Lot 02 | PNB-06506 | PNB-06506 - FON-08.02.B | EQUIPS DESCALCIFICACIÓ | 08.02.B | TRACTAMENT D'AIGÜES¦DESCALCIFICACIÓ¦EQUIPS DESCALCIFICACIÓ | FONTANERIA |  |  |  | ENS.PNB-06506.EP.P0.Cui. | 1 | EQUIPS DESCALCIFICACIÓ |  | 1 |  | DVA | GIX 12 |  |  | 2008-08-27 | [9 empty] | > 70 kW | [116 empty] | 1117a0b4-60e6-4553-88f9-8a86390bacba | f4d059e1-11dc-4d1e-9c17-ef56392b7d4c
Lot 02 | PNB-06506 | PNB-06506 - FON-10.01.A | AIGÜERES | 10.01.A | APARELLS SANITARIS I AIXETERIA¦APARELLS SANITARIS¦AIGÜERES | FONTANERIA |  |  |  | ENS.PNB-06506.EG.P0. | 1 | AIGÜERES GIMNÀS |  | 1 | [5 empty] | 2008-08-27 | [126 empty] | 3ab8bfcc-ba1d-4b4a-a109-c2a737fa9a31 | 9b3c907a-4326-47c1-a3c5-1a9092752f2d
Lot 02 | PNB-06506 | PNB-06506 - FON-10.01.A | AIGÜERES | 10.01.A | APARELLS SANITARIS I AIXETERIA¦APARELLS SANITARIS¦AIGÜERES | FONTANERIA |  |  |  | ENS.PNB-06506.EP.P0. | 4 | AIGÜERES P0 |  | 1 | [5 empty] | 2008-08-27 | [126 empty] | 3ab8bfcc-ba1d-4b4a-a109-c2a737fa9a31 | 48b7e25d-0159-402d-9812-f2653e34a337
Lot 02 | PNB-06506 | PNB-06506 - FON-10.01.B | PLATS DE DUTXA | 10.01.B | APARELLS SANITARIS I AIXETERIA¦APARELLS SANITARIS¦PLATS DE DUTXA | FONTANERIA |  |  |  | ENS.PNB-06506.EP.P0. | 3 | PLATS DE DUTXA |  | 1 | [5 empty] | 2008-08-27 | [126 empty] | 0a7f8146-e285-42d0-8db0-6007a5e676b3 | d0b4bfb5-7111-4dce-ae89-eb09aeed2f9f
Lot 02 | PNB-06506 | PNB-06506 - FON-10.01.D | INODOR | 10.01.D | APARELLS SANITARIS I AIXETERIA¦APARELLS SANITARIS¦INODOR | FONTANERIA |  |  |  | ENS.PNB-06506.EG.P0. | 12 | INODORS GIMNÀS |  | 1 | [5 empty] | 2008-08-27 | [23 empty] | Motxilla | [102 empty] | feb85af3-f2dd-45d4-af03-207938948304 | 3d6decb9-5f21-48ea-a4c5-766793d18eea
Lot 02 | PNB-06506 | PNB-06506 - FON-10.01.D | INODOR | 10.01.D | APARELLS SANITARIS I AIXETERIA¦APARELLS SANITARIS¦INODOR | FONTANERIA |  |  |  | ENS.PNB-06506.EP.P0. | 24 | INODORS P0- EDIFICI PRINCIPAL |  | 1 | [5 empty] | 2008-08-27 | [23 empty] | Motxilla | [102 empty] | feb85af3-f2dd-45d4-af03-207938948304 | dc5d219b-450e-4c16-bf2b-5505a7823a0f
Lot 02 | PNB-06506 | PNB-06506 - FON-10.01.D | INODOR | 10.01.D | APARELLS SANITARIS I AIXETERIA¦APARELLS SANITARIS¦INODOR | FONTANERIA |  |  |  | ENS.PNB-06506.EP.P1. | 8 | INODORS P1- EDIFICI PRINCIPAL |  | 1 | [5 empty] | 2008-08-27 | [23 empty] | Motxilla | [102 empty] | feb85af3-f2dd-45d4-af03-207938948304 | cea03595-c0bb-461a-833d-d8844def7b79
Lot 02 | PNB-06506 | PNB-06506 - FON-10.01.D | INODOR | 10.01.D | APARELLS SANITARIS I AIXETERIA¦APARELLS SANITARIS¦INODOR | FONTANERIA |  |  |  | ENS.PNB-06506.EP.P2. | 8 | INODORS P2- EDIFICI PRINCIPAL |  | 1 | [5 empty] | 2008-08-27 | [23 empty] | Motxilla | [102 empty] | feb85af3-f2dd-45d4-af03-207938948304 | a85cc01f-11b7-43f9-b9f3-5ce9d17407bf
Lot 02 | PNB-06506 | PNB-06506 - FON-10.01.D | INODOR | 10.01.D | APARELLS SANITARIS I AIXETERIA¦APARELLS SANITARIS¦INODOR | FONTANERIA |  |  |  | ENS.PNB-06506.EP.PC. | 4 | INODORS PC- EDIFICI PRINCIPAL |  | 1 | [5 empty] | 2008-08-27 | [23 empty] | Motxilla | [102 empty] | feb85af3-f2dd-45d4-af03-207938948304 | 416a3464-fe04-4b9f-9b28-9be0f3ffc91f
Lot 02 | PNB-06506 | PNB-06506 - FON-10.01.E | ABOCADOR | 10.01.E | APARELLS SANITARIS I AIXETERIA¦APARELLS SANITARIS¦ABOCADOR | FONTANERIA |  |  |  | ENS.PNB-06506.EG.P0. | 1 | ABOCADORS GIMNÀS |  | 1 | [5 empty] | 2008-08-27 | [126 empty] | 7364ba3b-91a5-48da-8e03-2e21b2f36298 | 70d00390-13b8-422d-a4a5-1376f9c14676
Lot 02 | PNB-06506 | PNB-06506 - FON-10.01.E | ABOCADOR | 10.01.E | APARELLS SANITARIS I AIXETERIA¦APARELLS SANITARIS¦ABOCADOR | FONTANERIA |  |  |  | ENS.PNB-06506.EP.P0. | 2 | ABOCADORS P0- EDIFICI PRINCIPAL |  | 1 | [5 empty] | 2008-08-27 | [126 empty] | 7364ba3b-91a5-48da-8e03-2e21b2f36298 | c1aa464d-16b7-4ef8-bb07-411e94de458e
Lot 02 | PNB-06506 | PNB-06506 - FON-10.01.E | ABOCADOR | 10.01.E | APARELLS SANITARIS I AIXETERIA¦APARELLS SANITARIS¦ABOCADOR | FONTANERIA |  |  |  | ENS.PNB-06506.EP.P1. | 1 | ABOCADORS P1- EDIFICI PRINCIPAL |  | 1 | [5 empty] | 2008-08-27 | [126 empty] | 7364ba3b-91a5-48da-8e03-2e21b2f36298 | f6ebb390-5986-4100-af19-ea453e8927b0
Lot 02 | PNB-06506 | PNB-06506 - FON-10.01.E | ABOCADOR | 10.01.E | APARELLS SANITARIS I AIXETERIA¦APARELLS SANITARIS¦ABOCADOR | FONTANERIA |  |  |  | ENS.PNB-06506.EP.P2. | 1 | ABOCADORS P2- EDIFICI PRINCIPAL |  | 1 | [5 empty] | 2008-08-27 | [126 empty] | 7364ba3b-91a5-48da-8e03-2e21b2f36298 | 6fa6358a-c186-4e20-a1f3-e32beafbe67f
Lot 02 | PNB-06506 | PNB-06506 - FON-10.01.F | LAVABOS | 10.01.F | APARELLS SANITARIS I AIXETERIA¦APARELLS SANITARIS¦LAVABOS | FONTANERIA |  |  |  | ENS.PNB-06506.EG.P0. | 6 | LAVABOS GIMNÀS |  | 1 | [5 empty] | 2008-08-27 | [126 empty] | 403570a7-9d30-4db1-b18a-88c472eb716f | ce3b958b-fe97-4355-a6bb-f06e2890a927
Lot 02 | PNB-06506 | PNB-06506 - FON-10.01.F | LAVABOS | 10.01.F | APARELLS SANITARIS I AIXETERIA¦APARELLS SANITARIS¦LAVABOS | FONTANERIA |  |  |  | ENS.PNB-06506.EP.P0. | 14 | LAVABOS P0 - EDIFICI PRINCIPAL |  | 1 | [5 empty] | 2008-08-27 | [126 empty] | 403570a7-9d30-4db1-b18a-88c472eb716f | b8a9e39f-1b9d-4138-9261-aca7bd8a28e8
Lot 02 | PNB-06506 | PNB-06506 - FON-10.01.F | LAVABOS | 10.01.F | APARELLS SANITARIS I AIXETERIA¦APARELLS SANITARIS¦LAVABOS | FONTANERIA |  |  |  | ENS.PNB-06506.EP.P1. | 5 | LAVABOS P1 - EDIFICI PRINCIPAL |  | 1 | [5 empty] | 2008-08-27 | [126 empty] | 403570a7-9d30-4db1-b18a-88c472eb716f | c86a1a59-3250-45ca-b8f1-23feb1873805
Lot 02 | PNB-06506 | PNB-06506 - FON-10.01.F | LAVABOS | 10.01.F | APARELLS SANITARIS I AIXETERIA¦APARELLS SANITARIS¦LAVABOS | FONTANERIA |  |  |  | ENS.PNB-06506.EP.P2. | 5 | LAVABOS P2 - EDIFICI PRINCIPAL |  | 1 | [5 empty] | 2008-08-27 | [126 empty] | 403570a7-9d30-4db1-b18a-88c472eb716f | fcad8db0-f56b-4c0d-854d-e56d1a781150
Lot 02 | PNB-06506 | PNB-06506 - FON-10.01.F | LAVABOS | 10.01.F | APARELLS SANITARIS I AIXETERIA¦APARELLS SANITARIS¦LAVABOS | FONTANERIA |  |  |  | ENS.PNB-06506.EP.PC. | 2 | LAVABOS PC - EDIFICI PRINCIPAL |  | 1 | [5 empty] | 2008-08-27 | [126 empty] | 403570a7-9d30-4db1-b18a-88c472eb716f | 6c6089ec-053a-4ecc-8891-af816ecdd7c1
Lot 02 | PNB-06506 | PNB-06506 - FON-10.02.B | AIXETES ACS | 10.02.B | APARELLS SANITARIS I AIXETERIA¦AIXETERIA¦AIXETES ACS | LEGIONEL·LA |  |  |  | ENS.PNB-06506.EG.P0. | 7 | AIXETES ACS GIMNÀS |  | 1 | [5 empty] | 2008-08-27 | [24 empty] | Polsador | [101 empty] | 85c0a62f-5062-4c38-9437-c226a99b0270 | 6984c946-84c0-4e56-b626-dcb9d57383a8
Lot 02 | PNB-06506 | PNB-06506 - FON-10.02.B | AIXETES ACS | 10.02.B | APARELLS SANITARIS I AIXETERIA¦AIXETERIA¦AIXETES ACS | LEGIONEL·LA |  |  |  | ENS.PNB-06506.EP.P0. | 7 | AIXETES ACS P0 - EDIFICI PRINCIPAL |  | 1 | [5 empty] | 2008-08-27 | [24 empty] | Polsador | [101 empty] | 85c0a62f-5062-4c38-9437-c226a99b0270 | 391f398f-a12e-451a-9ab0-bca18d9590a8
Lot 02 | PNB-06506 | PNB-06506 - FON-10.02.C | AIXETES AFS | 10.02.C | APARELLS SANITARIS I AIXETERIA¦AIXETERIA¦AIXETES AFS | LEGIONEL·LA |  |  |  | ENS.PNB-06506.EG.P0. | 26 | AIXETES AFS GIMNÀS |  | 1 | [5 empty] | 2008-08-27 | [24 empty] | Polsador | [101 empty] | e0aaf5ea-92f5-42db-9b26-bc412983507d | 721567f7-54f9-4f64-abea-dafc5bc72348
Lot 02 | PNB-06506 | PNB-06506 - FON-10.02.C | AIXETES AFS | 10.02.C | APARELLS SANITARIS I AIXETERIA¦AIXETERIA¦AIXETES AFS | LEGIONEL·LA |  |  |  | ENS.PNB-06506.EP.P0. | 47 | AIXETES AFS P0 - EDIFICI PRINCIPAL |  | 1 | [5 empty] | 2008-08-27 | [24 empty] | Polsador | [101 empty] | e0aaf5ea-92f5-42db-9b26-bc412983507d | 85f2c2f7-a7c6-498c-9bf5-55f6ab304c60
Lot 02 | PNB-06506 | PNB-06506 - FON-10.02.C | AIXETES AFS | 10.02.C | APARELLS SANITARIS I AIXETERIA¦AIXETERIA¦AIXETES AFS | LEGIONEL·LA |  |  |  | ENS.PNB-06506.EP.P1. | 9 | AIXETES AFS P1 - EDIFICI PRINCIPAL |  | 1 | [5 empty] | 2008-08-27 | [24 empty] | Polsador | [101 empty] | e0aaf5ea-92f5-42db-9b26-bc412983507d | 4ab06583-b881-4937-945c-2b00f21ebc17
Lot 02 | PNB-06506 | PNB-06506 - FON-10.02.C | AIXETES AFS | 10.02.C | APARELLS SANITARIS I AIXETERIA¦AIXETERIA¦AIXETES AFS | LEGIONEL·LA |  |  |  | ENS.PNB-06506.EP.P2. | 9 | AIXETES AFS P2 - EDIFICI PRINCIPAL |  | 1 | [5 empty] | 2008-08-27 | [24 empty] | Polsador | [101 empty] | e0aaf5ea-92f5-42db-9b26-bc412983507d | e312546d-153a-42d0-9ca0-3d19455f1829
Lot 02 | PNB-06506 | PNB-06506 - FON-10.02.C | AIXETES AFS | 10.02.C | APARELLS SANITARIS I AIXETERIA¦AIXETERIA¦AIXETES AFS | LEGIONEL·LA |  |  |  | ENS.PNB-06506.EP.PC. | 2 | AIXETES AFS PC - EDIFICI PRINCIPAL |  | 1 | [5 empty] | 2008-08-27 | [24 empty] | Polsador | [101 empty] | e0aaf5ea-92f5-42db-9b26-bc412983507d | 4227d63e-be0c-4914-9678-25974c20e358
Lot 02 | PNB-06506 | PNB-06506 - FON-34.02 | INSTAL·LACIÓ ACS | 34.02 | INSTAL·LACIONS¦INSTAL·LACIÓ ACS | LEGIONEL·LA |  |  |  | ENS.PNB-06506. | 1 | INSTAL.LACIÓ ACS |  | 1 | [5 empty] | 2008-08-27 | [9 empty] | > 70 kW | [116 empty] | b21e6237-65dd-465d-bf08-a96b42974f25 | 1c3b1e62-f87d-4368-a399-31ce4694c3bf
Lot 02 | PNB-06506 | PNB-06506 - GAS-06.04.A | GAS | 41.07.A | SISTEMA DE CONTROL¦CENTRALS DE DETECCIÓ¦GAS | GAS COMBUSTIBLE |  |  |  | ENS.PNB-06506.EP.P0.Cui. | 1 | DETECTOR DE GAS |  | 1 | [5 empty] | 2008-08-27 | [126 empty] | 3d46dc97-ca2f-4ac0-bb33-bf89aae09c01 | 69bc4b6e-8cfa-4a50-9f64-d28bb5b28523
Lot 02 | PNB-06506 | PNB-06506 - GAS-34.04 | INSTAL·LACIÓ GAS | 34.04 | INSTAL·LACIONS¦INSTAL·LACIÓ GAS | GAS COMBUSTIBLE |  |  |  | ENS.PNB-06506. | 1 | INSTAL.LACIÓ GAS | D204/106024/08 | 1 | [5 empty] | 2008-08-27 | [126 empty] | 377adb92-553b-45e5-b47e-f6b609b13514 | fe3318a8-cf90-4efb-b7bd-0ecded26ac63
Lot 02 | PNB-06506 | PNB-06506 - JAR-27.10 | REG | 27.10 | JARDINERIA¦REG | JARDINERIA |  |  |  | ENS.PNB-06506.URB.Ext1. | 1 | SISTEMA DE REG |  | 1 | [5 empty] | 2008-01-01 |  |  |  | A PATI | [122 empty] | 674f74b8-f3d9-455f-90ac-4349f1f4f0fd | 32447bc6-eae3-4c8f-8277-813baaa86787
Lot 02 | PNB-06506 | PNB-06506 - PRO-11.03 | PULSADORS D'ALARMA PCI | 11.03 | CONTRAINCENDIS¦PULSADORS D'ALARMA | PROTECCIÓ CONTRA INCENDIS |  |  |  | ENS.PNB-06506.EG.P0. | 2 | PULSADORS D'ALARMA EG P0 - GIMNAS |  | 1 | [5 empty] | 2008-01-01 | [126 empty] | 9a187100-7a25-43c3-b8dc-c4a0a8558bcc | ed650c0a-d3fe-447f-9815-a8a0635839a5
Lot 02 | PNB-06506 | PNB-06506 - PRO-11.03 | PULSADORS D'ALARMA PCI | 11.03 | CONTRAINCENDIS¦PULSADORS D'ALARMA | PROTECCIÓ CONTRA INCENDIS |  |  |  | ENS.PNB-06506.EP.P0. | 6 | PULSADORS D'ALARMA EP P0 - EDIFICI PRINCIPAL |  | 1 | [5 empty] | 2008-01-01 | [126 empty] | 9a187100-7a25-43c3-b8dc-c4a0a8558bcc | b4ad3a42-5621-490d-b761-252ccbce25e0
Lot 02 | PNB-06506 | PNB-06506 - PRO-11.03 | PULSADORS D'ALARMA PCI | 11.03 | CONTRAINCENDIS¦PULSADORS D'ALARMA | PROTECCIÓ CONTRA INCENDIS |  |  |  | ENS.PNB-06506.EP.P1. | 2 | PULSADORS D'ALARMA EP P1 - EDIFICI PRINCIPAL |  | 1 | [5 empty] | 2008-01-01 | [126 empty] | 9a187100-7a25-43c3-b8dc-c4a0a8558bcc | 09e71f96-58b5-4bd6-8933-a1fe641c80bf
Lot 02 | PNB-06506 | PNB-06506 - PRO-11.03 | PULSADORS D'ALARMA PCI | 11.03 | CONTRAINCENDIS¦PULSADORS D'ALARMA | PROTECCIÓ CONTRA INCENDIS |  |  |  | ENS.PNB-06506.EP.P2. | 2 | PULSADORS D'ALARMA EP P2 - EDIFICI PRINCIPAL |  | 1 | [5 empty] | 2008-01-01 | [126 empty] | 9a187100-7a25-43c3-b8dc-c4a0a8558bcc | e328586e-cef3-4fc2-bf71-8e827fd8c651
Lot 02 | PNB-06506 | PNB-06506 - PRO-11.03 | PULSADORS D'ALARMA PCI | 11.03 | CONTRAINCENDIS¦PULSADORS D'ALARMA | PROTECCIÓ CONTRA INCENDIS |  |  |  | ENS.PNB-06506.EP.PC. | 1 | PULSADOR D'ALARMA PC - EDIFICI PRINCIPAL |  | 1 | [5 empty] | 2008-01-01 | [126 empty] | 9a187100-7a25-43c3-b8dc-c4a0a8558bcc | 63b91831-70f9-47a1-bc52-b3ffc11131ad
Lot 02 | PNB-06506 | PNB-06506 - PRO-11.03 | PULSADORS D'ALARMA PCI | 11.03 | CONTRAINCENDIS¦PULSADORS D'ALARMA | PROTECCIÓ CONTRA INCENDIS |  |  |  | ENS.PNB-06506.EP.PS. | 2 | PULSADORS D'ALARMA EP PS - EDIFICI PRINCIPAL |  | 1 | [5 empty] | 2008-01-01 | [126 empty] | 9a187100-7a25-43c3-b8dc-c4a0a8558bcc | ef87458f-bf51-4622-8473-707a3c160698
Lot 02 | PNB-06506 | PNB-06506 - PRO-11.04 | SIRENES ALARMES PCI | 11.04 | CONTRAINCENDIS¦SIRENES ALARMES | PROTECCIÓ CONTRA INCENDIS |  |  |  | ENS.PNB-06506.EG.P0. | 1 | SIRENA ALARMA EG P0 - GIMNAS |  | 1 | [5 empty] | 2008-01-01 | [126 empty] | 2e4712f3-3c81-44e7-ac7b-4dd11abb018e | fa5e970e-f71b-4dec-9758-30317f0432f6
Lot 02 | PNB-06506 | PNB-06506 - PRO-11.04 | SIRENES ALARMES PCI | 11.04 | CONTRAINCENDIS¦SIRENES ALARMES | PROTECCIÓ CONTRA INCENDIS |  |  |  | ENS.PNB-06506.EP.P0. | 6 | SIRENES ALARMES EP P0 - EDIFICI PRINCIPAL |  | 1 | [5 empty] | 2008-01-01 | [126 empty] | 2e4712f3-3c81-44e7-ac7b-4dd11abb018e | 9dbe3808-269d-4534-a432-a46a899a3847
Lot 02 | PNB-06506 | PNB-06506 - PRO-11.04 | SIRENES ALARMES PCI | 11.04 | CONTRAINCENDIS¦SIRENES ALARMES | PROTECCIÓ CONTRA INCENDIS |  |  |  | ENS.PNB-06506.EP.P1. | 2 | SIRENES ALARMES P1 - EDIFICI PRINCIPAL |  | 1 | [5 empty] | 2008-01-01 | [126 empty] | 2e4712f3-3c81-44e7-ac7b-4dd11abb018e | beb59339-6e99-4d25-b492-abd34624b464
Lot 02 | PNB-06506 | PNB-06506 - PRO-11.04 | SIRENES ALARMES PCI | 11.04 | CONTRAINCENDIS¦SIRENES ALARMES | PROTECCIÓ CONTRA INCENDIS |  |  |  | ENS.PNB-06506.EP.P2. | 2 | SIRENES ALARMES P2 - EDIFICI PRINCIPAL |  | 1 | [5 empty] | 2008-01-01 | [126 empty] | 2e4712f3-3c81-44e7-ac7b-4dd11abb018e | 115600d3-8f26-4d2f-8ba0-01fd46c155bd
Lot 02 | PNB-06506 | PNB-06506 - PRO-11.04 | SIRENES ALARMES PCI | 11.04 | CONTRAINCENDIS¦SIRENES ALARMES | PROTECCIÓ CONTRA INCENDIS |  |  |  | ENS.PNB-06506.EP.PC. | 1 | SIRENA ALARMA PC - EDIFICI PRINCIPAL |  | 1 | [5 empty] | 2008-01-01 | [126 empty] | 2e4712f3-3c81-44e7-ac7b-4dd11abb018e | f1ad7b8f-58d7-4936-b7ab-7bfac3e98709
Lot 02 | PNB-06506 | PNB-06506 - PRO-11.04 | SIRENES ALARMES PCI | 11.04 | CONTRAINCENDIS¦SIRENES ALARMES | PROTECCIÓ CONTRA INCENDIS |  |  |  | ENS.PNB-06506.EP.PS. | 2 | SIRENES ALARMES PS - EDIFICI PRINCIPAL |  | 1 | [5 empty] | 2008-01-01 | [126 empty] | 2e4712f3-3c81-44e7-ac7b-4dd11abb018e | dd434ee7-85e1-4b68-9e67-bde43628e65e
Lot 02 | PNB-06506 | PNB-06506 - PRO-11.05 | ELECTROIMANTS PCI | 11.05 | CONTRAINCENDIS¦ELECTROIMANTS | PROTECCIÓ CONTRA INCENDIS |  |  |  | ENS.PNB-06506.EP.P0. | 6 | ELECTROIMANTS P0 - EDIFICI PRINCIPAL |  | 1 | [5 empty] | 2008-01-01 | [126 empty] | 3d4f2a5a-87ea-45ad-a654-3af31ea35579 | eaef1ce2-6138-4bd7-b5ef-f7748b449e7e
Lot 02 | PNB-06506 | PNB-06506 - PRO-11.05 | ELECTROIMANTS PCI | 11.05 | CONTRAINCENDIS¦ELECTROIMANTS | PROTECCIÓ CONTRA INCENDIS |  |  |  | ENS.PNB-06506.EP.P1. | 4 | ELECTROIMANTS P1 - EDIFICI PRINCIPAL |  | 1 | [5 empty] | 2008-01-01 | [126 empty] | 3d4f2a5a-87ea-45ad-a654-3af31ea35579 | d1238d9c-8ca0-4d06-895d-0c720cc47ad2
Lot 02 | PNB-06506 | PNB-06506 - PRO-11.05 | ELECTROIMANTS PCI | 11.05 | CONTRAINCENDIS¦ELECTROIMANTS | PROTECCIÓ CONTRA INCENDIS |  |  |  | ENS.PNB-06506.EP.P2. | 4 | ELECTROIMANTS P2 - EDIFICI PRINCIPAL |  | 1 | [5 empty] | 2008-01-01 | [126 empty] | 3d4f2a5a-87ea-45ad-a654-3af31ea35579 | dc59a8c9-44ec-4790-83f4-57afe18e51b4
Lot 02 | PNB-06506 | PNB-06506 - PRO-11.06 | CENTRALS DETECCIÓ PCI | 11.06 | CONTRAINCENDIS¦CENTRALS DETECCIÓ | PROTECCIÓ CONTRA INCENDIS |  |  |  | ENS.PNB-06506.EP.P0.Con. | 1 | CENTRAL DETECCIÓ |  | 1 |  | DETNOV | CCA-108 | 8 ZONES |  | 2008-01-01 | [126 empty] | ccdb64f0-5a9f-4025-a444-acd4e2d80c8a | 75aa2fc6-7f30-4705-945a-1a3d2f112a47
Lot 02 | PNB-06506 | PNB-06506 - PRO-11.07 | BIE | 11.07 | CONTRAINCENDIS¦EQUIPS MÀNEGA | PROTECCIÓ CONTRA INCENDIS |  |  |  | ENS.PNB-06506.EG.P0.Pol. | 1 | BIES 12 - GIMNÀS | 18116 | 1 | [5 empty] | 2008-01-01 |  |  |  | descripción de materiales, medidas y puntos interesantes del equipo. | [122 empty] | 00ded320-c77b-436f-8187-af2edcc31bd6 | 07c893e9-1c53-4fdd-aa6e-6fb58f02597e
Lot 02 | PNB-06506 | PNB-06506 - PRO-11.07 | BIE | 11.07 | CONTRAINCENDIS¦EQUIPS MÀNEGA | PROTECCIÓ CONTRA INCENDIS |  |  |  | ENS.PNB-06506.EP.P0.Cui. | 1 | BIES 10 -CUINA | 18112 | 1 | [5 empty] | 2008-01-01 |  |  |  | descripción de materiales, medidas y puntos interesantes del equipo. | [122 empty] | 00ded320-c77b-436f-8187-af2edcc31bd6 | 590a3adf-077a-4191-8ae5-49120c0c7aee
Lot 02 | PNB-06506 | PNB-06506 - PRO-11.07 | BIE | 11.07 | CONTRAINCENDIS¦EQUIPS MÀNEGA | PROTECCIÓ CONTRA INCENDIS |  |  |  | ENS.PNB-06506.EP.P0.Pas2. | 1 | BIES 9- P0 ASCENSOR | 18111 | 1 | [5 empty] | 2008-01-01 |  |  |  | descripción de materiales, medidas y puntos interesantes del equipo. | [122 empty] | 00ded320-c77b-436f-8187-af2edcc31bd6 | 8038aa64-bec7-4259-bcd9-1b2566d4c125
Lot 02 | PNB-06506 | PNB-06506 - PRO-11.07 | BIE | 11.07 | CONTRAINCENDIS¦EQUIPS MÀNEGA | PROTECCIÓ CONTRA INCENDIS |  |  |  | ENS.PNB-06506.EP.P0.Pas3. | 1 | BIES 6 - AULA POPS | 18114 | 1 | [5 empty] | 2008-01-01 |  |  |  | descripción de materiales, medidas y puntos interesantes del equipo. | [122 empty] | 00ded320-c77b-436f-8187-af2edcc31bd6 | f4602507-b487-466c-bb58-7b1e5fc6d97f
Lot 02 | PNB-06506 | PNB-06506 - PRO-11.07 | BIE | 11.07 | CONTRAINCENDIS¦EQUIPS MÀNEGA | PROTECCIÓ CONTRA INCENDIS |  |  |  | ENS.PNB-06506.EP.P0.Pas3. | 1 | BIES 7- AULA FORMIGUES | 18115 | 1 | [5 empty] | 2008-01-01 |  |  |  | descripción de materiales, medidas y puntos interesantes del equipo. | [122 empty] | 00ded320-c77b-436f-8187-af2edcc31bd6 | a8ee40a9-d8a7-4b65-bbc3-2b2dfa20eb1b
Lot 02 | PNB-06506 | PNB-06506 - PRO-11.07 | BIE | 11.07 | CONTRAINCENDIS¦EQUIPS MÀNEGA | PROTECCIÓ CONTRA INCENDIS |  |  |  | ENS.PNB-06506.EP.P0.Pas3. | 1 | BIES 8 - AULA CARGOLS | 18105 | 1 | [5 empty] | 2008-01-01 |  |  |  | descripción de materiales, medidas y puntos interesantes del equipo. | [122 empty] | 00ded320-c77b-436f-8187-af2edcc31bd6 | 7fad611c-9c61-47cc-8b87-eaf9ee79b4ec
Lot 02 | PNB-06506 | PNB-06506 - PRO-11.07 | BIE | 11.07 | CONTRAINCENDIS¦EQUIPS MÀNEGA | PROTECCIÓ CONTRA INCENDIS |  |  |  | ENS.PNB-06506.EP.P0.Ves. | 1 | BIES 11 - CONSERGERIA | 18106 | 1 | [5 empty] | 2008-01-01 |  |  |  | descripción de materiales, medidas y puntos interesantes del equipo. | [122 empty] | 00ded320-c77b-436f-8187-af2edcc31bd6 | f75ed6ca-9494-4c48-a0ea-305458766265
Lot 02 | PNB-06506 | PNB-06506 - PRO-11.07 | BIE | 11.07 | CONTRAINCENDIS¦EQUIPS MÀNEGA | PROTECCIÓ CONTRA INCENDIS |  |  |  | ENS.PNB-06506.EP.P1.Pas. | 1 | BIES 4 - ESCALES CENTRALS P1 | 18110 | 1 | [5 empty] | 2008-01-01 |  |  |  | descripción de materiales, medidas y puntos interesantes del equipo. | [122 empty] | 00ded320-c77b-436f-8187-af2edcc31bd6 | e0b5b2f2-44fa-4e07-b77f-30d8ae0918ef
Lot 02 | PNB-06506 | PNB-06506 - PRO-11.07 | BIE | 11.07 | CONTRAINCENDIS¦EQUIPS MÀNEGA | PROTECCIÓ CONTRA INCENDIS |  |  |  | ENS.PNB-06506.EP.P1.Pas. | 1 | BIES 5 - P1 COSTAT ASCENSOR | 18107 | 1 | [5 empty] | 2008-01-01 |  |  |  | descripción de materiales, medidas y puntos interesantes del equipo. | [122 empty] | 00ded320-c77b-436f-8187-af2edcc31bd6 | 673ee476-99c5-46ab-bf52-78ea15919afe
Lot 02 | PNB-06506 | PNB-06506 - PRO-11.07 | BIE | 11.07 | CONTRAINCENDIS¦EQUIPS MÀNEGA | PROTECCIÓ CONTRA INCENDIS |  |  |  | ENS.PNB-06506.EP.P2.Pas. | 1 | BIES 2 - P2 COSTAT ASCENSOR | 18108 | 1 | [5 empty] | 2008-01-01 |  |  |  | descripción de materiales, medidas y puntos interesantes del equipo. | [122 empty] | 00ded320-c77b-436f-8187-af2edcc31bd6 | c822f72e-0b33-47cd-bba8-68cd6b00785d
Lot 02 | PNB-06506 | PNB-06506 - PRO-11.07 | BIE | 11.07 | CONTRAINCENDIS¦EQUIPS MÀNEGA | PROTECCIÓ CONTRA INCENDIS |  |  |  | ENS.PNB-06506.EP.P2.Pas. | 1 | BIES 3 - ESCALES CENTRALS P2 | 18113 | 1 | [5 empty] | 2008-01-01 |  |  |  | descripción de materiales, medidas y puntos interesantes del equipo. | [122 empty] | 00ded320-c77b-436f-8187-af2edcc31bd6 | ceaed1a4-fb11-458a-9940-f7e792c26477
Lot 02 | PNB-06506 | PNB-06506 - PRO-11.07 | BIE | 11.07 | CONTRAINCENDIS¦EQUIPS MÀNEGA | PROTECCIÓ CONTRA INCENDIS |  |  |  | ENS.PNB-06506.EP.PC.Pis. | 1 | BIES 1 - PISTA | 18109 | 1 | [5 empty] | 2008-01-01 |  |  |  | descripción de materiales, medidas y puntos interesantes del equipo. | [122 empty] | 00ded320-c77b-436f-8187-af2edcc31bd6 | 010bc0f7-c81c-480a-b059-36ef053edf19
Lot 02 | PNB-06506 | PNB-06506 - PRO-11.09 | EXTINTOR | 11.09 | CONTRAINCENDIS¦EXTINTOR | PROTECCIÓ CONTRA INCENDIS |  |  |  | ENS.PNB-06506.EG.P0.Mtzm3. | 1 | EXTINTOR 17 - SALA SUBQ GIMNÀS | 11902 - 07362 | 1 | [5 empty] | 2015-01-01 | [42 empty] | Pols seca | 6 | [82 empty] | 324bd36a-fbcf-48dd-8b40-34cb3395fb73 | 535a6d3c-f108-4c36-9422-5580e111af0b
Lot 02 | PNB-06506 | PNB-06506 - PRO-11.09 | EXTINTOR | 11.09 | CONTRAINCENDIS¦EXTINTOR | PROTECCIÓ CONTRA INCENDIS |  |  |  | ENS.PNB-06506.EG.P0.Mtzm3. | 1 | EXTINTOR 18 - SALA SUBQ GIMNÀS | 00510 | 1 | [5 empty] | 2015-01-01 | [42 empty] | Anhídrid carbònic | 5 | [82 empty] | 324bd36a-fbcf-48dd-8b40-34cb3395fb73 | 82fcdc35-7269-49eb-8965-13e5ef7bc1db
Lot 02 | PNB-06506 | PNB-06506 - PRO-11.09 | EXTINTOR | 11.09 | CONTRAINCENDIS¦EXTINTOR | PROTECCIÓ CONTRA INCENDIS |  |  |  | ENS.PNB-06506.EG.P0.Pol. | 1 | EXTINTOR 15- ENTRADA GIMNAS | 11885 - 07332 | 1 | [5 empty] | 2015-01-01 | [42 empty] | Pols seca | 6 | [82 empty] | 324bd36a-fbcf-48dd-8b40-34cb3395fb73 | 2edadb09-e2c4-436c-a0f7-e87d06b6c3ed
Lot 02 | PNB-06506 | PNB-06506 - PRO-11.09 | EXTINTOR | 11.09 | CONTRAINCENDIS¦EXTINTOR | PROTECCIÓ CONTRA INCENDIS |  |  |  | ENS.PNB-06506.EG.P0.Pol. | 1 | EXTINTOR 16- SORTIDA GIMNAS | 11836 - 07396 | 1 | [5 empty] | 2015-01-01 | [42 empty] | Pols seca | 6 | [82 empty] | 324bd36a-fbcf-48dd-8b40-34cb3395fb73 | 2536dab2-c16c-4bc3-8820-c9b49645daa4
Lot 02 | PNB-06506 | PNB-06506 - PRO-11.09 | EXTINTOR | 11.09 | CONTRAINCENDIS¦EXTINTOR | PROTECCIÓ CONTRA INCENDIS |  |  |  | ENS.PNB-06506.EP.P0.Con. | 1 | EXTINTOR 14 - CONSERGERIA | 00488 | 1 | [5 empty] | 2004-01-01 | [42 empty] | Anhídrid carbònic | 5 | [82 empty] | 324bd36a-fbcf-48dd-8b40-34cb3395fb73 | f7b4fc29-26b9-4016-bb51-4b97bc0f1cbb
Lot 02 | PNB-06506 | PNB-06506 - PRO-11.09 | EXTINTOR | 11.09 | CONTRAINCENDIS¦EXTINTOR | PROTECCIÓ CONTRA INCENDIS |  |  |  | ENS.PNB-06506.EP.P0.Cui. | 1 | EXTINTOR 11 - CUINA | 11880 - 07395 | 1 | [5 empty] | 2015-01-01 | [42 empty] | Pols seca | 6 | [82 empty] | 324bd36a-fbcf-48dd-8b40-34cb3395fb73 | e12502f3-9c7d-49bd-8886-3a46e46b5883
Lot 02 | PNB-06506 | PNB-06506 - PRO-11.09 | EXTINTOR | 11.09 | CONTRAINCENDIS¦EXTINTOR | PROTECCIÓ CONTRA INCENDIS |  |  |  | ENS.PNB-06506.EP.P0.Pas2. | 1 | EXTINTOR 10 - P0 ASCENSOR | 11876 - 07382 | 1 | [5 empty] | 2015-01-01 | [42 empty] | Pols seca | 6 | [82 empty] | 324bd36a-fbcf-48dd-8b40-34cb3395fb73 | 168ca147-afe0-42b7-b2a1-3426c5b6d566
Lot 02 | PNB-06506 | PNB-06506 - PRO-11.09 | EXTINTOR | 11.09 | CONTRAINCENDIS¦EXTINTOR | PROTECCIÓ CONTRA INCENDIS |  |  |  | ENS.PNB-06506.EP.P0.Pas3. | 1 | EXTINTOR 7- AULA POPS | 11887 - 07331 | 1 | [5 empty] | 2015-01-01 | [42 empty] | Pols seca | 6 | [82 empty] | 324bd36a-fbcf-48dd-8b40-34cb3395fb73 | 8651c26b-7d19-4a5c-b56d-163df54d65c0
Lot 02 | PNB-06506 | PNB-06506 - PRO-11.09 | EXTINTOR | 11.09 | CONTRAINCENDIS¦EXTINTOR | PROTECCIÓ CONTRA INCENDIS |  |  |  | ENS.PNB-06506.EP.P0.Pas3. | 1 | EXTINTOR 8- AULA FORMIGUES | 11904 - 07379 | 1 | [5 empty] | 2015-01-01 | [42 empty] | Pols seca | 6 | [82 empty] | 324bd36a-fbcf-48dd-8b40-34cb3395fb73 | eac006e6-f0f4-46ad-94dc-af794e6a86c9
Lot 02 | PNB-06506 | PNB-06506 - PRO-11.09 | EXTINTOR | 11.09 | CONTRAINCENDIS¦EXTINTOR | PROTECCIÓ CONTRA INCENDIS |  |  |  | ENS.PNB-06506.EP.P0.Pas3. | 1 | EXTINTOR 9 - AULA CARGOOS | 11888 - 07353 | 1 | [5 empty] | 2015-01-01 | [42 empty] | Pols seca | 6 | [82 empty] | 324bd36a-fbcf-48dd-8b40-34cb3395fb73 | 4b749860-ba5c-44d4-a3c9-602a46487321
Lot 02 | PNB-06506 | PNB-06506 - PRO-11.09 | EXTINTOR | 11.09 | CONTRAINCENDIS¦EXTINTOR | PROTECCIÓ CONTRA INCENDIS |  |  |  | ENS.PNB-06506.EP.P0.RACK. | 1 | EXTINTOR 12- RACK | 0971669 | 1 | [5 empty] | 2015-01-01 | [42 empty] | Anhídrid carbònic | 5 | [82 empty] | 324bd36a-fbcf-48dd-8b40-34cb3395fb73 | 2673549c-143d-4454-94e5-646f9666c18d
Lot 02 | PNB-06506 | PNB-06506 - PRO-11.09 | EXTINTOR | 11.09 | CONTRAINCENDIS¦EXTINTOR | PROTECCIÓ CONTRA INCENDIS |  |  |  | ENS.PNB-06506.EP.P0.Ves. | 1 | EXTINTOR 13 VESTIBUL | 11875 - 07339 | 1 | [5 empty] | 2015-01-01 | [42 empty] | Pols seca | 6 | [82 empty] | 324bd36a-fbcf-48dd-8b40-34cb3395fb73 | 67bf94dd-7331-44a1-9d2f-f1af7f19161c
Lot 02 | PNB-06506 | PNB-06506 - PRO-11.09 | EXTINTOR | 11.09 | CONTRAINCENDIS¦EXTINTOR | PROTECCIÓ CONTRA INCENDIS |  |  |  | ENS.PNB-06506.EP.P1.Info. | 1 | EXTINTOR 6 - P1 INFORMÀTICA | 10756 - 13557 | 1 | [5 empty] | 2020-01-01 | [42 empty] | Anhídrid carbònic | 5 | [82 empty] | 324bd36a-fbcf-48dd-8b40-34cb3395fb73 | fefcb4bc-49ed-4f74-882a-15496aae1030
Lot 02 | PNB-06506 | PNB-06506 - PRO-11.09 | EXTINTOR | 11.09 | CONTRAINCENDIS¦EXTINTOR | PROTECCIÓ CONTRA INCENDIS |  |  |  | ENS.PNB-06506.EP.P1.Pas. | 1 | EXTINTOR 4 - ESCALES CENTRALS P1 | 11889 - 07366 | 1 | [5 empty] | 2015-01-01 | [42 empty] | Pols seca | 6 | [82 empty] | 324bd36a-fbcf-48dd-8b40-34cb3395fb73 | adb59fac-14f7-43d6-a61a-4d3036de1e9c
Lot 02 | PNB-06506 | PNB-06506 - PRO-11.09 | EXTINTOR | 11.09 | CONTRAINCENDIS¦EXTINTOR | PROTECCIÓ CONTRA INCENDIS |  |  |  | ENS.PNB-06506.EP.P1.Pas. | 1 | EXTINTOR 5 - P1 ASCENSOR | 11883 - 07306 | 1 | [5 empty] | 2015-01-01 | [42 empty] | Pols seca | 6 | [82 empty] | 324bd36a-fbcf-48dd-8b40-34cb3395fb73 | 5f4fb23a-4924-4779-969e-bd2179ec48e7
Lot 02 | PNB-06506 | PNB-06506 - PRO-11.09 | EXTINTOR | 11.09 | CONTRAINCENDIS¦EXTINTOR | PROTECCIÓ CONTRA INCENDIS |  |  |  | ENS.PNB-06506.EP.P2.Pas. | 1 | EXTINTOR 2 - P2 ASCENSOR | 11879 - 07338 | 1 | [5 empty] | 2015-01-01 | [42 empty] | Pols seca | 6 | [82 empty] | 324bd36a-fbcf-48dd-8b40-34cb3395fb73 | 44832259-efd7-4344-9519-e29e6f37a89f
Lot 02 | PNB-06506 | PNB-06506 - PRO-11.09 | EXTINTOR | 11.09 | CONTRAINCENDIS¦EXTINTOR | PROTECCIÓ CONTRA INCENDIS |  |  |  | ENS.PNB-06506.EP.P2.Pas. | 1 | EXTINTOR 3 - ESCALES CENTRALS P2 | 11882 - 07390 | 1 | [5 empty] | 2015-01-01 | [42 empty] | Pols seca | 6 | [82 empty] | 324bd36a-fbcf-48dd-8b40-34cb3395fb73 | eb6df12e-9714-4ae5-8351-94d088d3af46
Lot 02 | PNB-06506 | PNB-06506 - PRO-11.09 | EXTINTOR | 11.09 | CONTRAINCENDIS¦EXTINTOR | PROTECCIÓ CONTRA INCENDIS |  |  |  | ENS.PNB-06506.EP.PC.Pis. | 1 | EXTINTOR 1 - PISTA | 11903 - 07361 | 1 | [5 empty] | 2015-01-01 | [42 empty] | Pols seca | 6 | [82 empty] | 324bd36a-fbcf-48dd-8b40-34cb3395fb73 | 68a07ad5-b1e5-4202-9f32-6cacd0ff89bc
Lot 02 | PNB-06506 | PNB-06506 - PRO-11.09 | EXTINTOR | 11.09 | CONTRAINCENDIS¦EXTINTOR | PROTECCIÓ CONTRA INCENDIS |  |  |  | ENS.PNB-06506.EP.PS.Inst1. | 1 | EXTINTOR 19 - SALA CALDERA | 11900 - 07389 | 1 | [5 empty] | 2015-01-01 | [42 empty] | Pols seca | 6 | [82 empty] | 324bd36a-fbcf-48dd-8b40-34cb3395fb73 | 95fa51ac-638e-42b5-8b93-47632b146faf
Lot 02 | PNB-06506 | PNB-06506 - PRO-11.09 | EXTINTOR | 11.09 | CONTRAINCENDIS¦EXTINTOR | PROTECCIÓ CONTRA INCENDIS |  |  |  | ENS.PNB-06506.EP.PS.Inst1. | 1 | EXTINTOR 20 - SALA CALDERA | 00509 | 1 | [5 empty] | 2015-01-01 | [42 empty] | Anhídrid carbònic | 5 | [82 empty] | 324bd36a-fbcf-48dd-8b40-34cb3395fb73 | b0bc7d8e-23ba-442c-aa24-4ad1a63d29ee
Lot 02 | PNB-06506 | PNB-06506 - PRO-11.09 | EXTINTOR | 11.09 | CONTRAINCENDIS¦EXTINTOR | PROTECCIÓ CONTRA INCENDIS |  |  |  | ENS.PNB-06506.EP.PS.Inst1. | 1 | EXTINTOR 21- ENTRADA SOTERRANI | 2753 | 1 | [5 empty] | 2015-01-01 | [42 empty] | Pols seca | 6 | [82 empty] | 324bd36a-fbcf-48dd-8b40-34cb3395fb73 | e13df339-d652-4182-a18b-8051a0f3c77a
Lot 02 | PNB-06506 | PNB-06506 - PRO-11.10.C | SISTEMA EXTINCIÓ PER ESCUMA FÍSICA | 11.10.C | CONTRAINCENDIS¦EXTINCIÓ AUTOMÀTICA¦ESCUMA FÍSICA | PROTECCIÓ CONTRA INCENDIS |  |  |  | ENS.PNB-06506.EP.P0.Cui. | 1 | SISTEMA EXTINCIÓN PER ESCUMA FÍSICA |  | 1 | [5 empty] | 2008-01-01 |  |  |  | ANSUL R-102 (3 RUIXADORS) | [122 empty] | 8424c1f2-6e76-47e9-b180-3bc7231a3cd8 | 056e6c50-647d-4cee-b06d-516743d90698
Lot 02 | PNB-06506 | PNB-06506 - PRO-34.05 | INSTAL·LACIÓ CONTRA INCENDIS | 34.05 | INSTAL·LACIONS¦INSTAL·LACIÓ CONTRA INCENDIS | PROTECCIÓ CONTRA INCENDIS |  |  |  | ENS.PNB-06506. | 1 | INSTAL·LACIO CONTRA INCENDIS | ICI-08-S001753 | 1 | [5 empty] | 2008-01-01 | [126 empty] | aa134358-1cec-44cf-9db7-bc2691cc8ed4 | 112310b9-6c56-4a04-84ed-fbd68a69d52c
Lot 02 | PNB-06506 | PNB-06506 - SAN-09.01 | XARXA DE SANEJAMENT | 09.01 | SANEJAMENT¦XARXA DE SANEJAMENT | SANEJAMENT |  |  |  | ENS.PNB-06506. | 1 | XARXA DE SANEJAMENT FECALS |  | 1 | [5 empty] | 2008-01-01 |  |  |  | FECALS | [122 empty] | a93ae679-d6c7-45f7-9a29-78d957ad0960 | c3eb2f77-a39a-408d-af9a-28fb25325e56
Lot 02 | PNB-06506 | PNB-06506 - SAN-09.01 | XARXA DE SANEJAMENT | 09.01 | SANEJAMENT¦XARXA DE SANEJAMENT | SANEJAMENT |  |  |  | ENS.PNB-06506. | 1 | XARXA DE SANEJAMENT PLUVIALS |  | 1 | [5 empty] | 2008-01-01 |  |  |  | PLUVIALS | [122 empty] | a93ae679-d6c7-45f7-9a29-78d957ad0960 | 384efdf2-ed78-4ba1-8564-7d9b9c8a8cd3
Lot 02 | PNB-06506 | PNB-06506 - SAN-09.03 | REIXES I ACCESSORIS | 09.03 | SANEJAMENT¦REIXES I ACCESSORIS | SANEJAMENT |  |  |  | ENS.PNB-06506.EG.P0. | 11 | REIXES I ACCESSORIS P0 - GIMNAS |  | 1 | [5 empty] | 2008-01-01 | [126 empty] | 86c2a743-bf32-482c-8cb9-8eb82412922c | e794c342-66ef-4271-a619-34952b788f2b
Lot 02 | PNB-06506 | PNB-06506 - SAN-09.03 | REIXES I ACCESSORIS | 09.03 | SANEJAMENT¦REIXES I ACCESSORIS | SANEJAMENT |  |  |  | ENS.PNB-06506.EP.P0. | 6 | REIXES I ACCESSORIS P0 - EDIFICI PRINCIPAL |  | 1 | [5 empty] | 2008-01-01 | [126 empty] | 86c2a743-bf32-482c-8cb9-8eb82412922c | 1fb76f01-2aed-4457-bcfd-75c7d0ccdcf6
Lot 02 | PNB-06506 | PNB-06506 - SAN-09.03 | REIXES I ACCESSORIS | 09.03 | SANEJAMENT¦REIXES I ACCESSORIS | SANEJAMENT |  |  |  | ENS.PNB-06506.EP.P1. | 4 | REIXES I ACCESSORIS P1 - EDIFICI PRINCIPAL |  | 1 | [5 empty] | 2008-01-01 | [126 empty] | 86c2a743-bf32-482c-8cb9-8eb82412922c | 305b168c-4122-4614-9e17-4cde2ede1d0d
Lot 02 | PNB-06506 | PNB-06506 - SAN-09.03 | REIXES I ACCESSORIS | 09.03 | SANEJAMENT¦REIXES I ACCESSORIS | SANEJAMENT |  |  |  | ENS.PNB-06506.EP.P2. | 4 | REIXES I ACCESSORIS P2 - EDIFICI PRINCIPAL |  | 1 | [5 empty] | 2008-01-01 | [126 empty] | 86c2a743-bf32-482c-8cb9-8eb82412922c | 2ddf857d-31f5-4c16-92cd-5d00b8a4c779
Lot 02 | PNB-06506 | PNB-06506 - SAN-09.03 | REIXES I ACCESSORIS | 09.03 | SANEJAMENT¦REIXES I ACCESSORIS | SANEJAMENT |  |  |  | ENS.PNB-06506.EP.PC. | 6 | REIXES I ACCESSORIS PC - EDIFICI PRINCIPAL |  | 1 | [5 empty] | 2008-01-01 | [126 empty] | 86c2a743-bf32-482c-8cb9-8eb82412922c | 2ae32433-e460-4ffb-be3c-3d529ce9cc2e
Lot 02 | PNB-06506 | PNB-06506 - SAN-09.03 | REIXES I ACCESSORIS | 09.03 | SANEJAMENT¦REIXES I ACCESSORIS | SANEJAMENT |  |  |  | ENS.PNB-06506.EP.PS. | 1 | REIXES I ACCESSORIS SOTERRANI |  | 1 | [5 empty] | 2008-01-01 | [126 empty] | 86c2a743-bf32-482c-8cb9-8eb82412922c | 8e7f81a9-bf2d-4054-afb8-c54119d20f09
Lot 02 | PNB-06506 | PNB-06506 - SAN-09.03 | REIXES I ACCESSORIS | 09.03 | SANEJAMENT¦REIXES I ACCESSORIS | SANEJAMENT |  |  |  | ENS.PNB-06506.URB. | 48 | REIXES I ACCESSORIS EXTERIORS |  | 1 | [5 empty] | 2008-01-01 | [126 empty] | 86c2a743-bf32-482c-8cb9-8eb82412922c | 9043e12a-fb86-4692-8b1f-13fce80d93af
Lot 02 | PNB-06506 | PNB-06506 - SAN-09.04 | ARQUETA SEPARADORA D'OLIS | 09.04 | SANEJAMENT¦ARQUETA SEPARADORA D'OLIS | SANEJAMENT |  |  |  | ENS.PNB-06506.EP.P0.Cui. | 1 | ARQUETA SEPARADORA D'OLIS |  | 1 | [5 empty] | 2008-01-01 | [126 empty] | f372bb49-e946-46d9-a1db-914ad07b2572 | 6a8f3d56-06f5-48f3-937c-31857b443de6
Lot 02 | PNB-06506 | PNB-06506 - SEG-12.01.A | CONTACTES MAGNÈTICS | 12.01.A | SEGURETAT¦DETECTORS¦CONTACTES MAGNÈTICS | SEGURETAT |  |  |  | ENS.PNB-06506.EP.PC. | 1 | CONTACTE MAGNÈTICS - PLANTA COBERTA |  | 1 | [5 empty] | 2008-01-01 | [46 empty] | 0 | [79 empty] | e2fb039d-b503-4f62-ae08-2bed42979214 | e33fd401-0e9b-412f-ad27-df0f1af9c110
Lot 02 | PNB-06506 | PNB-06506 - SEG-12.01.B.B | DETECTOR DE PRESÈNCIA PER BIVOLUMÈTRICS | 12.01.B.B | SEGURETAT¦DETECTORS¦PRESÈNCIA¦BIVOLUMÈTRICS | SEGURETAT |  |  |  | ENS.PNB-06506.EG.P0. | 4 | DETECTORS DE PRESÈNCIA PER BIVOLUMÈTRICS GIMNÀS |  | 1 | [5 empty] | 2008-01-01 | [46 empty] | 0 | [79 empty] | a1aca36c-115a-4160-b683-6e0785df32ec | 21628787-d781-43ed-971c-cd96bd4107f4
Lot 02 | PNB-06506 | PNB-06506 - SEG-12.01.B.B | DETECTOR DE PRESÈNCIA PER BIVOLUMÈTRICS | 12.01.B.B | SEGURETAT¦DETECTORS¦PRESÈNCIA¦BIVOLUMÈTRICS | SEGURETAT |  |  |  | ENS.PNB-06506.EP.P0. | 15 | DETECTORS DE PRESÈNCIA PER BIVOLUMÈTRICS P0 |  | 1 | [5 empty] | 2008-01-01 | [46 empty] | 0 | [79 empty] | a1aca36c-115a-4160-b683-6e0785df32ec | c3e66291-16cd-4ce5-b810-ad3822a15407
Lot 02 | PNB-06506 | PNB-06506 - SEG-12.01.B.B | DETECTOR DE PRESÈNCIA PER BIVOLUMÈTRICS | 12.01.B.B | SEGURETAT¦DETECTORS¦PRESÈNCIA¦BIVOLUMÈTRICS | SEGURETAT |  |  |  | ENS.PNB-06506.EP.P1. | 7 | DETECTORS DE PRESÈNCIA PER BIVOLUMÈTRICS P1 |  | 1 | [5 empty] | 2008-01-01 | [46 empty] | 0 | [79 empty] | a1aca36c-115a-4160-b683-6e0785df32ec | cfb4a21e-7aff-483d-8674-680051cb0a13
Lot 02 | PNB-06506 | PNB-06506 - SEG-12.01.B.B | DETECTOR DE PRESÈNCIA PER BIVOLUMÈTRICS | 12.01.B.B | SEGURETAT¦DETECTORS¦PRESÈNCIA¦BIVOLUMÈTRICS | SEGURETAT |  |  |  | ENS.PNB-06506.EP.P2. | 3 | DETECTORS DE PRESÈNCIA PER BIVOLUMÈTRICS P2 |  | 1 | [5 empty] | 2008-01-01 | [46 empty] | 0 | [79 empty] | a1aca36c-115a-4160-b683-6e0785df32ec | 4f880e5e-603d-44a0-b0c6-3171908cd292
Lot 02 | PNB-06506 | PNB-06506 - SEG-12.01.B.B | DETECTOR DE PRESÈNCIA PER BIVOLUMÈTRICS | 12.01.B.B | SEGURETAT¦DETECTORS¦PRESÈNCIA¦BIVOLUMÈTRICS | SEGURETAT |  |  |  | ENS.PNB-06506.EP.PC. | 1 | DETECTOR DE PRESÈNCIA PER BIVOLUMÈTRICS PC |  | 1 | [5 empty] | 2008-01-01 | [46 empty] | 0 | [79 empty] | a1aca36c-115a-4160-b683-6e0785df32ec | bda77e8f-5f59-4e2a-8450-a23f2b696dfa
Lot 02 | PNB-06506 | PNB-06506 - SEG-12.01.B.B | DETECTOR DE PRESÈNCIA PER BIVOLUMÈTRICS | 12.01.B.B | SEGURETAT¦DETECTORS¦PRESÈNCIA¦BIVOLUMÈTRICS | SEGURETAT |  |  |  | ENS.PNB-06506.EP.PS. | 1 | DETECTOR DE PRESÈNCIA PER BIVOLUMÈTRICS PS |  | 1 | [5 empty] | 2008-01-01 | [46 empty] | 0 | [79 empty] | a1aca36c-115a-4160-b683-6e0785df32ec | 16d12920-c310-4752-9de1-f3c54ade1abf
Lot 02 | PNB-06506 | PNB-06506 - SEG-12.03 | CENTRALS DE DETECCIÓ I ALARMA | 12.03 | SEGURETAT¦CENTRALS DE DETECCIÓ I ALARMA | SEGURETAT |  |  |  | ENS.PNB-06506.EG.P0.Pol. | 1 | TECLAT CENTRAL DE DETECCIÓ I ALARMA - GIMNAS |  | 1 |  | HONEYWELL | GALAXY | S/D |  | 2008-01-01 | [46 empty] | 0 | [79 empty] | 75683b53-83c4-4e7e-960d-4e1536b192c2 | 07bbe268-d3a9-4dfd-8e62-f31bf931abdb
Lot 02 | PNB-06506 | PNB-06506 - SEG-12.03 | CENTRALS DE DETECCIÓ I ALARMA | 12.03 | SEGURETAT¦CENTRALS DE DETECCIÓ I ALARMA | SEGURETAT |  |  |  | ENS.PNB-06506.EP.P0.AMPA. | 1 | TECLATCENTRAL DE DETECCIÓ I ALARMA - AMPA |  | 1 |  | HONEYWELL | GALAXY | S/D |  | 2008-01-01 | [46 empty] | 0 | [79 empty] | 75683b53-83c4-4e7e-960d-4e1536b192c2 | af6fd844-6bd4-4c38-9b69-37154cad7caf
Lot 02 | PNB-06506 | PNB-06506 - SEG-12.03 | CENTRALS DE DETECCIÓ I ALARMA | 12.03 | SEGURETAT¦CENTRALS DE DETECCIÓ I ALARMA | SEGURETAT |  |  |  | ENS.PNB-06506.EP.P0.Con. | 1 | CENTRAL DE DETECCIÓ I ALARMA - CONSERGERIA |  | 1 |  | HONEYWELL | GALAXY | S/D |  | 2008-01-01 | [46 empty] | 0 | [79 empty] | 75683b53-83c4-4e7e-960d-4e1536b192c2 | 0526c00d-7715-4bbf-8d14-a9fd10698c83
Lot 02 | PNB-06506 | PNB-06506 - SEG-12.03 | CENTRALS DE DETECCIÓ I ALARMA | 12.03 | SEGURETAT¦CENTRALS DE DETECCIÓ I ALARMA | SEGURETAT |  |  |  | ENS.PNB-06506.EP.P0.Cui. | 1 | TECLAT CENTRAL DE DETECCIÓ I ALARMA - CUINA |  | 1 |  | HONEYWELL | GALAXY | S/D |  | 2008-01-01 | [46 empty] | 0 | [79 empty] | 75683b53-83c4-4e7e-960d-4e1536b192c2 | 3bb0a2aa-5142-45b9-92aa-4c8179fd2a32
Lot 02 | PNB-06506 | PNB-06506 - SEG-12.03 | CENTRALS DE DETECCIÓ I ALARMA | 12.03 | SEGURETAT¦CENTRALS DE DETECCIÓ I ALARMA | SEGURETAT |  |  |  | ENS.PNB-06506.EP.P0.Ves. | 1 | TECLAT CENTRAL DE DETECCIÓ I ALARMA - VESTIBUL |  | 1 |  | HONEYWELL | GALAXY | S/D |  | 2008-01-01 | [46 empty] | 0 | [79 empty] | 75683b53-83c4-4e7e-960d-4e1536b192c2 | 2c821260-466a-4b6d-8696-487823b16d63
Lot 02 | PNB-06506 | PNB-06506 - SEG-12.05 | SIRENES | 12.05 | SEGURETAT¦SIRENES | SEGURETAT |  |  |  | ENS.PNB-06506.EG.P0. | 1 | SIRENA P0 GIMNÀS |  | 1 | [5 empty] | 2008-01-01 | [46 empty] | 0 | [79 empty] | e891fc98-b4e6-4964-8ada-7b7240afa6c7 | ab3e18cf-8f1b-4a8d-b5c1-28c2f8f05f7c
Lot 02 | PNB-06506 | PNB-06506 - SEG-12.05 | SIRENES | 12.05 | SEGURETAT¦SIRENES | SEGURETAT |  |  |  | ENS.PNB-06506.EP.P0. | 4 | SIRENES P0 - EDIFICI PRINCIPAL |  | 1 | [5 empty] | 2008-01-01 | [46 empty] | 0 | [79 empty] | e891fc98-b4e6-4964-8ada-7b7240afa6c7 | a8f2bbe6-962a-4729-b43b-d3604292ca2a
Lot 02 | PNB-06506 | PNB-06506 - SEG-12.05 | SIRENES | 12.05 | SEGURETAT¦SIRENES | SEGURETAT |  |  |  | ENS.PNB-06506.EP.P1. | 1 | SIRENA P1 - EDIFICI PRINCIPAL |  | 1 | [5 empty] | 2008-01-01 | [46 empty] | 0 | [79 empty] | e891fc98-b4e6-4964-8ada-7b7240afa6c7 | 6998fe8b-3976-4680-889c-7c36465b36bb
Lot 02 | PNB-06506 | PNB-06506 - SEG-12.05 | SIRENES | 12.05 | SEGURETAT¦SIRENES | SEGURETAT |  |  |  | ENS.PNB-06506.EP.P2. | 1 | SIRENA P2 - EDIFICI PRINCIPAL |  | 1 | [5 empty] | 2008-01-01 | [46 empty] | 0 | [79 empty] | e891fc98-b4e6-4964-8ada-7b7240afa6c7 | d6b6d06f-8fc0-4d7d-8016-d2ff32f874c5
Lot 02 | PNB-06506 | PNB-06506 - SIE-40.02 | CONCENTRADOR DE DADES | 40.02 | SISTEMA INFORMACIÓ ENERGÈTICA¦CONCENTRADOR DE DADES | SIE |  |  |  | ENS.PNB-06506. | 1 | CONCENTRADOR DE DADES |  | 1 |  | Satel | DL161 | [129 empty] | 18b55fbf-e1a8-4431-ad54-395da1434f30 | efd25175-89ba-4eac-944a-1dbac2332bde
Lot 02 | PNB-06506 | PNB-06506 - SIE-40.04.01 | COMPTADOR ELÈCTRIC | 40.04.01 | SISTEMA INFORMACIÓ ENERGÈTICA¦ELEMENTS DE CAMP¦COMPTADOR ELÈCTRIC | SIE |  |  |  | ENS.PNB-06506.EP.P0.Inst1. | 1 | COMPTADOR ELÈCTRIC |  | 1 |  | LANDIS | GYR + | 95921207 |  | 2008-01-01 | [27 empty] | Bus propietari |  |  |  |  | SALA CALDERES | [93 empty] | b7dc5858-3e3f-42cb-a7a1-2de662cdbff2 | 67b8585b-ff1b-4341-861b-a3bc9afa207b
Lot 02 | PNB-06506 | PNB-06506 - SIE-40.04.02 | COMPTADOR GAS | 40.04.02 | SISTEMA INFORMACIÓ ENERGÈTICA¦ELEMENTS DE CAMP¦COMPTADOR GAS | SIE |  |  |  | ENS.PNB-06506.URB.Com. | 1 | COMPTADOR GAS |  | 1 |  | KROM | BK-616 | 5107002629 |  | 2008-01-01 | [126 empty] | 4896e854-014d-4ece-98af-b54762e60702 | f829df26-fd38-44e6-8b9c-83d68fffbddf
Lot 02 | PNB-06506 | PNB-06506 - SIE-40.04.04 | COMPTADOR AIGUA | 40.04.04 | SISTEMA INFORMACIÓ ENERGÈTICA¦ELEMENTS DE CAMP¦COMPTADOR AIGUA | SIE |  |  |  | ENS.PNB-06506.URB.Com. | 1 | COMPTADOR AIGUA GENERAL |  | 1 |  | ACTARIS | FLODIS | 02900162 |  | 2008-01-01 | [27 empty] | Bus propietari | [98 empty] | 6c6eb8f6-58be-44a0-a1f6-0f74899d7d28 | 1e179883-2a6d-4679-9fb9-6c946f989ed5
Lot 02 | PNB-06506 | PNB-06506 - SIE-40.04.04 | COMPTADOR AIGUA | 40.04.04 | SISTEMA INFORMACIÓ ENERGÈTICA¦ELEMENTS DE CAMP¦COMPTADOR AIGUA | SIE |  |  |  | ENS.PNB-06506.URB.Com. | 1 | COMPTADOR AIGUA SALA CALDERES |  | 1 |  | SENSUS | QK15 | 07728002 |  | 2008-01-01 | [27 empty] | Bus propietari | [98 empty] | 6c6eb8f6-58be-44a0-a1f6-0f74899d7d28 | 589c47ed-20c3-4450-a29e-142521ef3743
Lot 02 | PNB-06506 | PNB-06506 - SIE-40.05 | INSTAL·LACIÓ SISTEMA INFORMACIÓ ENERGÈTICA | 40.05 | SISTEMA INFORMACIÓ ENERGÈTICA¦INSTAL·LACIÓ SISTEMA INFORMACIÓ ENERGÈTICA | SIE |  |  |  | ENS.PNB-06506. | 1 | SISTEMA INFORMACIO ENERGETICA |  | 1 | [5 empty] | 2008-01-01 | [126 empty] | 44ca8a90-fce1-4072-a9a3-7f8fc5d21347 | 8ce489ea-6d74-42df-9e3c-455a311dde6d
Lot 02 | PNB-06506 | PNB-06506 - SIS-41.05 | INSTAL·LACIÓ SISTEMA DE CONTROL | 41.05 | SISTEMA DE CONTROL¦INSTAL·LACIÓ SISTEMA DE CONTROL | SISTEMA DE CONTROL |  |  |  | ENS.PNB-06506. | 1 | SISTEMA DE CONTROL CALEFACCIO I ACS EDIFICI |  | 1 | [5 empty] | 2021-07-01 | [47 empty] | Anual | [78 empty] | e6878ab1-e756-4f1f-8131-fa73774585dc | c232eb6a-c604-4f0a-90b3-63f64a407806
Lot 02 | PNB-06506 | PNB-06506 - TRA-20.01.A | ASCENSORS ELÈCTRICS | 20.01.A | TRANSPORT¦ASCENSORS¦ELÈCTRICS | TRANSPORT |  |  |  | ENS.PNB-06506.EP.ASC. | 1 | INSTAL·LACIO ASCENSOR EDIFICI - RAE-1-080143252 | RAE-1-080143252 | 1 |  | ORONA | M322 | CAB506355 |  | 2008-08-27 | [48 empty] | 1 | 630 | 4 | [75 empty] | 7ab1b88a-0b50-4ad2-a2fe-94e8d5a0409a | 3c760e4f-3baf-4805-bcdc-bb12e0363414
Lot 02 | PNB-06506 | PNB-06506 - VAR-10.03.E | BARRES DE SUPORT | 10.03.E | APARELLS SANITARIS I AIXETERIA¦ACCESSORIS¦BARRES DE SUPORT | VARIS |  |  |  | ENS.PNB-06506.EG.P0. | 3 | BARRES DE SUPORT (BANY MINUS.) P0 - GIMNAS |  | 1 | [5 empty] | 2008-01-01 | [126 empty] | 252c09ea-b1dc-4b30-817b-ea7447962f77 | 79029c61-04c9-4b44-bc1e-fc83e16d629a
Lot 02 | PNB-06506 | PNB-06506 - VAR-10.03.E | BARRES DE SUPORT | 10.03.E | APARELLS SANITARIS I AIXETERIA¦ACCESSORIS¦BARRES DE SUPORT | VARIS |  |  |  | ENS.PNB-06506.EP.P0. | 2 | BARRES DE SUPORT (BANY MINUS.) P0 - EDIFICI PRINCIPAL |  | 1 | [5 empty] | 2008-01-01 | [126 empty] | 252c09ea-b1dc-4b30-817b-ea7447962f77 | 1bfc05c4-6398-44ce-877a-9346a1a99e2e
Lot 02 | PNB-06506 | PNB-06506 - VAR-10.03.E | BARRES DE SUPORT | 10.03.E | APARELLS SANITARIS I AIXETERIA¦ACCESSORIS¦BARRES DE SUPORT | VARIS |  |  |  | ENS.PNB-06506.EP.P1. | 1 | BARRES DE SUPORT (BANY MINUS.) P1 - EDIFICI PRINCIPAL |  | 1 | [5 empty] | 2008-01-01 | [126 empty] | 252c09ea-b1dc-4b30-817b-ea7447962f77 | 71a43246-ec3f-4323-958b-80e34056c79f
Lot 02 | PNB-06506 | PNB-06506 - VAR-10.03.E | BARRES DE SUPORT | 10.03.E | APARELLS SANITARIS I AIXETERIA¦ACCESSORIS¦BARRES DE SUPORT | VARIS |  |  |  | ENS.PNB-06506.EP.P2. | 1 | BARRES DE SUPORT (BANY MINUS.) P2 - EDIFICI PRINCIPAL |  | 1 | [5 empty] | 2008-01-01 | [126 empty] | 252c09ea-b1dc-4b30-817b-ea7447962f77 | 002babea-3c07-4d08-b76b-150f3d76f12d
Lot 02 | PNB-06506 | PNB-06506 - VEN-02.02 | CAIXES VENTILACIÓ | 02.02 | ELEMENTS DE CLIMATITZACIÓ¦CAIXES VENTILACIÓ | VENTILACIÓ/EXTRACCIÓ |  |  |  | ENS.PNB-06506.EP.P0.Cui. | 1 | CAIXA VENTILACIÓ CUINA |  | 1 |  | SOLER-PALAU | TD-351 | S/N |  | 2008-08-27 | [9 empty] | > 70 kW | 0 |  |  | 0 |  |  | 0 | 50 | [33 empty] | Transmissió per corretges | 0 | 0 | [72 empty] | 32c3ae46-a493-4ddc-b37c-21cd867b84f7 | 3c448427-4ea1-43ca-a2a9-daeb455493ad
Lot 02 | PNB-06506 | PNB-06506 - VEN-02.02 | CAIXES VENTILACIÓ | 02.02 | ELEMENTS DE CLIMATITZACIÓ¦CAIXES VENTILACIÓ | VENTILACIÓ/EXTRACCIÓ |  |  |  | ENS.PNB-06506.EP.PS.Mtzm4. | 1 | CAIXA VENTILACIÓ - EXTRACCIO MAGATZEMS PS |  | 1 |  | SOLER-PALAU | TD-350 | S/N |  | 2008-08-27 | [9 empty] | > 70 kW | 0 |  |  | 0 |  |  | 0 | 50 | [33 empty] | Transmissió per corretges | 0 | 0 | [72 empty] | 32c3ae46-a493-4ddc-b37c-21cd867b84f7 | ba5e2046-a60c-428c-83b5-30595425d1d1
Lot 02 | PNB-06506 | PNB-06506 - VEN-02.16 | BOCA EXTRACCIÓ BANY | 02.16 | ELEMENTS DE CLIMATITZACIÓ¦BOCA EXTRACCIÓ BANY | VENTILACIÓ/EXTRACCIÓ |  |  |  | ENS.PNB-06506.EG.P0. | 4 | BOCA EXTRACCIÓ BANY GIMNÀS |  | 1 | [5 empty] | 2008-01-01 | [9 empty] | > 70 kW | [116 empty] | 472b595e-61a7-49c2-82fd-b1ff61fb78d5 | a391c088-deb3-407f-9f13-f20c0acb8f8c
Lot 02 | PNB-06506 | PNB-06506 - VEN-02.16 | BOCA EXTRACCIÓ BANY | 02.16 | ELEMENTS DE CLIMATITZACIÓ¦BOCA EXTRACCIÓ BANY | VENTILACIÓ/EXTRACCIÓ |  |  |  | ENS.PNB-06506.EP.P0. | 6 | BOCA EXTRACCIÓ BANY P0 - EDIFICI PRINCIPAL |  | 1 | [5 empty] | 2008-01-01 | [9 empty] | > 70 kW | [116 empty] | 472b595e-61a7-49c2-82fd-b1ff61fb78d5 | 54f09f5c-9c80-4b81-a5a1-976884ff7da7
Lot 02 | PNB-06506 | PNB-06506 - VEN-02.16 | BOCA EXTRACCIÓ BANY | 02.16 | ELEMENTS DE CLIMATITZACIÓ¦BOCA EXTRACCIÓ BANY | VENTILACIÓ/EXTRACCIÓ |  |  |  | ENS.PNB-06506.EP.P1. | 1 | BOCA EXTRACCIÓ BANY P1 - EDIFICI PRINCIPAL |  | 1 | [5 empty] | 2008-01-01 | [9 empty] | > 70 kW | [116 empty] | 472b595e-61a7-49c2-82fd-b1ff61fb78d5 | 6814d1b2-6bbe-4846-b5d7-04d1aaeb6d98
Lot 02 | PNB-06506 | PNB-06506 - VEN-02.16 | BOCA EXTRACCIÓ BANY | 02.16 | ELEMENTS DE CLIMATITZACIÓ¦BOCA EXTRACCIÓ BANY | VENTILACIÓ/EXTRACCIÓ |  |  |  | ENS.PNB-06506.EP.P2. | 1 | BOCA EXTRACCIÓ BANYS P2 - EDIFICI PRINCIPAL |  | 1 | [5 empty] | 2008-01-01 | [9 empty] | > 70 kW | [116 empty] | 472b595e-61a7-49c2-82fd-b1ff61fb78d5 | a74a41b3-a12d-49bf-9479-6dc8024761ad
Lot 02 | PNB-09217 | PNB-09217 - BAI-06.01.D | DETECTOR DE PRESÈNCIA IL·LUMINACIÓ | 41.04.22 | SISTEMA DE CONTROL¦ELEMENTS DE CAMP¦DETECTOR PRESÈNCIA | BAIXA TENSIÓ |  |  |  | ENS.PNB-09217.EP.P0. | 8 | DETECTORS DE PRESÈNCIA IL.LUMINACIÓ P0 |  | 1 | [5 empty] | 2011-12-22 | [126 empty] | 9548c4af-0fa9-4075-9e08-df93c0e14022 | fd33385a-57e2-4650-851b-ac77943fa5b4
Lot 02 | PNB-09217 | PNB-09217 - BAI-06.01.D | DETECTOR DE PRESÈNCIA IL·LUMINACIÓ | 41.04.22 | SISTEMA DE CONTROL¦ELEMENTS DE CAMP¦DETECTOR PRESÈNCIA | BAIXA TENSIÓ |  |  |  | ENS.PNB-09217.EP.P1. | 8 | DETECTORS DE PRESÈNCIA IL.LUMINACIÓ P1 |  | 1 | [5 empty] | 2011-12-22 | [126 empty] | 9548c4af-0fa9-4075-9e08-df93c0e14022 | 0ba00aa0-7b13-40f3-9966-a86364b3c315
Lot 02 | PNB-09217 | PNB-09217 - BAI-06.01.D | DETECTOR DE PRESÈNCIA IL·LUMINACIÓ | 41.04.22 | SISTEMA DE CONTROL¦ELEMENTS DE CAMP¦DETECTOR PRESÈNCIA | BAIXA TENSIÓ |  |  |  | ENS.PNB-09217.EP.P2. | 8 | DETECTORS DE PRESÈNCIA IL.LUMINACIÓ P2 |  | 1 | [5 empty] | 2011-12-22 | [126 empty] | 9548c4af-0fa9-4075-9e08-df93c0e14022 | 29e40889-de25-4338-ab5b-5df8f0a21e2d
Lot 02 | PNB-09217 | PNB-09217 - BAI-15.01.A | QUADRES GENERALS | 15.01.A | EQUIPS DE BAIXA TENSIÓ¦QUADRES ELÈCTRICS¦QUADRES GENERALS | BAIXA TENSIÓ |  |  |  | ENS.PNB-09217.EP.P0.AMPA. | 1 | QUADRE GENERAL |  | 1 | [5 empty] | 2011-12-22 | [126 empty] | 4a4526e6-9e4a-4ea1-949d-5f298ab8c14f | 486eac7e-a1da-48a2-9e91-2da53bc62b2e
Lot 02 | PNB-09217 | PNB-09217 - BAI-15.01.B | SUBQUADRES | 15.01.B | EQUIPS DE BAIXA TENSIÓ¦QUADRES ELÈCTRICS¦SUBQUADRES | BAIXA TENSIÓ |  |  |  | ENS.PNB-09217.EP.ASC. | 1 | SUBQUADRE - QASC - SQ aScensor |  | 1 | [5 empty] | 2011-12-22 | [5 empty] | Standard | [120 empty] | a4751634-197b-4c59-871c-94237d5b20bd | 5bdfe3f8-21bb-4c37-9047-e8b2316cdb40
Lot 02 | PNB-09217 | PNB-09217 - BAI-15.01.B | SUBQUADRES | 15.01.B | EQUIPS DE BAIXA TENSIÓ¦QUADRES ELÈCTRICS¦SUBQUADRES | BAIXA TENSIÓ |  |  |  | ENS.PNB-09217.EP.P0.AMPA. | 1 | SUBQUADRE - QAPA - Zona Ampa |  | 1 | [5 empty] | 2011-12-22 | [5 empty] | Standard | [120 empty] | a4751634-197b-4c59-871c-94237d5b20bd | 3d3e16a6-d2a7-4663-8e50-afd8a5f53a7c
Lot 02 | PNB-09217 | PNB-09217 - BAI-15.01.B | SUBQUADRES | 15.01.B | EQUIPS DE BAIXA TENSIÓ¦QUADRES ELÈCTRICS¦SUBQUADRES | BAIXA TENSIÓ |  |  |  | ENS.PNB-09217.EP.P0.Cun. | 1 | SUBQUADRE - QCOC - Cuina |  | 1 | [5 empty] | 2011-12-22 | [5 empty] | Standard | [120 empty] | a4751634-197b-4c59-871c-94237d5b20bd | f5cfabc9-80d7-48ad-bc9b-1200c39bd8f2
Lot 02 | PNB-09217 | PNB-09217 - BAI-15.01.B | SUBQUADRES | 15.01.B | EQUIPS DE BAIXA TENSIÓ¦QUADRES ELÈCTRICS¦SUBQUADRES | BAIXA TENSIÓ |  |  |  | ENS.PNB-09217.EP.P0.Ins. | 1 | SUBQUADRE - Q1 SAI |  | 1 | [5 empty] | 2011-12-22 | [5 empty] | Standard | [120 empty] | a4751634-197b-4c59-871c-94237d5b20bd | 58decd74-c8bd-44ce-b711-0d0f1e05ee2c
Lot 02 | PNB-09217 | PNB-09217 - BAI-15.01.B | SUBQUADRES | 15.01.B | EQUIPS DE BAIXA TENSIÓ¦QUADRES ELÈCTRICS¦SUBQUADRES | BAIXA TENSIÓ |  |  |  | ENS.PNB-09217.EP.P0.Mtzm8. | 1 | SUBQUADRE - QGIM - Gimnas |  | 1 | [5 empty] | 2011-12-22 | [5 empty] | Standard | [120 empty] | a4751634-197b-4c59-871c-94237d5b20bd | 7d6edad1-7796-4d9f-9123-4b26bc99cf7b
Lot 02 | PNB-09217 | PNB-09217 - BAI-15.01.B | SUBQUADRES | 15.01.B | EQUIPS DE BAIXA TENSIÓ¦QUADRES ELÈCTRICS¦SUBQUADRES | BAIXA TENSIÓ |  |  |  | ENS.PNB-09217.EP.P0.Pas1. | 1 | SUBQUADRE - QB01 - SQ Planta Baixa |  | 1 | [5 empty] | 2011-12-22 | [5 empty] | Standard | [120 empty] | a4751634-197b-4c59-871c-94237d5b20bd | 0d359762-b338-4b22-858b-c9ad98ddd5ce
Lot 02 | PNB-09217 | PNB-09217 - BAI-15.01.B | SUBQUADRES | 15.01.B | EQUIPS DE BAIXA TENSIÓ¦QUADRES ELÈCTRICS¦SUBQUADRES | BAIXA TENSIÓ |  |  |  | ENS.PNB-09217.EP.P1.Inf. | 1 | SUBQUADRE - Q2 INFORMATICA |  | 1 | [5 empty] | 2011-12-22 | [5 empty] | Standard | [120 empty] | a4751634-197b-4c59-871c-94237d5b20bd | 305be4df-28ee-4f42-b982-1b5fc65f89aa
Lot 02 | PNB-09217 | PNB-09217 - BAI-15.01.B | SUBQUADRES | 15.01.B | EQUIPS DE BAIXA TENSIÓ¦QUADRES ELÈCTRICS¦SUBQUADRES | BAIXA TENSIÓ |  |  |  | ENS.PNB-09217.EP.P1.Ins 1. | 1 | SUBQUADRE - QMAQ - SQ Sala Calderes |  | 1 | [5 empty] | 2011-12-22 | [5 empty] | Standard | [120 empty] | a4751634-197b-4c59-871c-94237d5b20bd | ee0731bd-c90e-4615-9d90-3acac509e89a
Lot 02 | PNB-09217 | PNB-09217 - BAI-15.01.B | SUBQUADRES | 15.01.B | EQUIPS DE BAIXA TENSIÓ¦QUADRES ELÈCTRICS¦SUBQUADRES | BAIXA TENSIÓ |  |  |  | ENS.PNB-09217.EP.P1.Ins 3. | 1 | SUBQUADRE - Q3 SAI |  | 1 | [5 empty] | 2011-12-22 | [5 empty] | Standard | [120 empty] | a4751634-197b-4c59-871c-94237d5b20bd | 696744e8-601d-429c-8054-676d663ec1c4
Lot 02 | PNB-09217 | PNB-09217 - BAI-15.01.B | SUBQUADRES | 15.01.B | EQUIPS DE BAIXA TENSIÓ¦QUADRES ELÈCTRICS¦SUBQUADRES | BAIXA TENSIÓ |  |  |  | ENS.PNB-09217.EP.P1.Ins 3. | 1 | SUBQUADRE - QP01 - SQ Planta 1 |  | 1 | [5 empty] | 2011-12-22 | [5 empty] | Standard | [120 empty] | a4751634-197b-4c59-871c-94237d5b20bd | cebff24b-d74b-4715-862e-a51950022679
Lot 02 | PNB-09217 | PNB-09217 - BAI-15.01.B | SUBQUADRES | 15.01.B | EQUIPS DE BAIXA TENSIÓ¦QUADRES ELÈCTRICS¦SUBQUADRES | BAIXA TENSIÓ |  |  |  | ENS.PNB-09217.EP.P2.Ins. | 1 | SUBQUADRE - Q4 SAI |  | 1 | [5 empty] | 2011-12-22 | [5 empty] | Standard | [120 empty] | a4751634-197b-4c59-871c-94237d5b20bd | 5f101df0-ec39-4899-a651-8fd3aef9de82
Lot 02 | PNB-09217 | PNB-09217 - BAI-15.01.B | SUBQUADRES | 15.01.B | EQUIPS DE BAIXA TENSIÓ¦QUADRES ELÈCTRICS¦SUBQUADRES | BAIXA TENSIÓ |  |  |  | ENS.PNB-09217.EP.P2.Ins. | 1 | SUBQUADRE - QS01 - SQ Planta 2 |  | 1 | [5 empty] | 2011-12-22 | [5 empty] | Standard | [120 empty] | a4751634-197b-4c59-871c-94237d5b20bd | e47bab7a-7c2a-4c4e-ada2-16c30c991431
Lot 02 | PNB-09217 | PNB-09217 - BAI-15.02.B | BATERIES DE CONDENSADORS ESTÀTICS | 15.02.B | EQUIPS DE BAIXA TENSIÓ¦BATERIES DE CONDENSADORS¦ESTÀTICS | BAIXA TENSIÓ |  |  |  | ENS.PNB-09217.EP.P1.Ins 1. | 1 | BATERIES DE CONDENSADORS ESTÀTICS |  | 1 |  | CIRCUTOR | OPTIM 5/90 | 3210402846 |  | 2011-12-22 | [6 empty] | 90 | [119 empty] | 28a05a66-a6c1-4d43-8e3a-9cee4480b254 | acfb31b5-4601-4ded-972b-e03a7c92852a
Lot 02 | PNB-09217 | PNB-09217 - BAI-15.05.A | ENDOLLS | 15.05.A | EQUIPS DE BAIXA TENSIÓ¦ENDOLLS I MECANISMES¦ENDOLLS | BAIXA TENSIÓ |  |  |  | ENS.PNB-09217.EP. | 411 | ENDOLLS |  | 1 | [5 empty] | 2011-12-22 |  |  |  | VARIS | [122 empty] | af623f38-99cb-4ff8-97ee-72f32bee2511 | 8e83a948-e82b-46ab-b8dd-216dd6940349
Lot 02 | PNB-09217 | PNB-09217 - BAI-15.05.B | MECANISMES | 15.05.B | EQUIPS DE BAIXA TENSIÓ¦ENDOLLS I MECANISMES¦MECANISMES | BAIXA TENSIÓ |  |  |  | ENS.PNB-09217.EP. | 189 | MECANISMES |  | 1 | [5 empty] | 2011-12-22 |  |  |  | VARIS | [122 empty] | 7973eb63-89bc-42a0-a325-d2a5283e621c | 52d78bb0-8a5f-484e-8861-857299478e1b
Lot 02 | PNB-09217 | PNB-09217 - BAI-15.06 | XARXA DE TERRES | 15.06 | EQUIPS DE BAIXA TENSIÓ¦XARXA DE TERRES | BAIXA TENSIÓ |  |  |  | ENS.PNB-09217. | 1 | XARXA DE TERRES |  | 1 | [5 empty] | 2011-12-22 |  |  |  | VARIS | [122 empty] | 537f01b7-f275-46e4-8dc0-a7cfcb06e67a | ba9231aa-4fea-4ec1-988f-8ed2619e2238
Lot 02 | PNB-09217 | PNB-09217 - BAI-16.01 | LLUMINÀRIES | 16.01 | IL·LUMINACIÓ¦LLUMINÀRIES | BAIXA TENSIÓ |  |  |  | ENS.PNB-09217.EP.P0. | 221 | LLUMINARIES P0 |  | 1 | [5 empty] | 2011-12-22 |  |  |  | FLOURESCENT 1X 58W PANTALLA, I ALTRES | [122 empty] | bf0ac0ae-0825-4cd6-867f-14e6f3c66ff2 | 81a4b530-f35f-49d0-932b-b359d566bf62
Lot 02 | PNB-09217 | PNB-09217 - BAI-16.01 | LLUMINÀRIES | 16.01 | IL·LUMINACIÓ¦LLUMINÀRIES | BAIXA TENSIÓ |  |  |  | ENS.PNB-09217.EP.P1. | 195 | LLUMINARIES P1 |  | 1 | [5 empty] | 2011-12-22 |  |  |  | FLOURESCENT 1X 58W PANTALLA, I ALTRES | [122 empty] | bf0ac0ae-0825-4cd6-867f-14e6f3c66ff2 | 8404e947-9333-41b5-8c82-110af15fcee7
Lot 02 | PNB-09217 | PNB-09217 - BAI-16.01 | LLUMINÀRIES | 16.01 | IL·LUMINACIÓ¦LLUMINÀRIES | BAIXA TENSIÓ |  |  |  | ENS.PNB-09217.EP.P2. | 131 | LLUMINARIES P2 |  | 1 | [5 empty] | 2011-12-22 |  |  |  | FLOURESCENT 1X 58W PANTALLA, I ALTRES | [122 empty] | bf0ac0ae-0825-4cd6-867f-14e6f3c66ff2 | 424a0514-c994-47a0-97f3-6d48f116996d
Lot 02 | PNB-09217 | PNB-09217 - BAI-16.02 | EMERGÈNCIA I SENYALITZACIÓ | 16.02 | IL·LUMINACIÓ¦EMERGÈNCIA I SENYALITZACIÓ | BAIXA TENSIÓ |  |  |  | ENS.PNB-09217.EP.P0. | 76 | EMERGÈNCIES I SENYALITZACIÓ P0 |  | 1 | [5 empty] | 2011-12-22 |  |  |  | SAGELUX EVO 300 | [122 empty] | 933f712a-3a75-4d56-9dcc-981582504b58 | d9bd1c2f-af63-41a9-8e13-cfc2bfc09c56
Lot 02 | PNB-09217 | PNB-09217 - BAI-16.02 | EMERGÈNCIA I SENYALITZACIÓ | 16.02 | IL·LUMINACIÓ¦EMERGÈNCIA I SENYALITZACIÓ | BAIXA TENSIÓ |  |  |  | ENS.PNB-09217.EP.P1. | 41 | EMERGÈNCIES I SENYALITZACIÓ P1 |  | 1 | [5 empty] | 2011-12-22 |  |  |  | SAGELUX EVO 300 | [122 empty] | 933f712a-3a75-4d56-9dcc-981582504b58 | e3985631-d50f-4858-81d5-3aa9b00fdf75
Lot 02 | PNB-09217 | PNB-09217 - BAI-16.02 | EMERGÈNCIA I SENYALITZACIÓ | 16.02 | IL·LUMINACIÓ¦EMERGÈNCIA I SENYALITZACIÓ | BAIXA TENSIÓ |  |  |  | ENS.PNB-09217.EP.P2. | 29 | EMERGÈNCIES I SENYALITZACIÓ P2 |  | 1 | [5 empty] | 2011-12-22 |  |  |  | SAGELUX EVO 300 | [122 empty] | 933f712a-3a75-4d56-9dcc-981582504b58 | c4966367-72f9-43db-8690-8637d89071ab
Lot 02 | PNB-09217 | PNB-09217 - BAI-16.03 | LUMINÀRIES EXTERIORS | 16.03 | IL·LUMINACIÓ¦LUMINÀRIES EXTERIORS | BAIXA TENSIÓ |  |  |  | ENS.PNB-09217. | 14 | LLUMINÀRIES EXTERIORS |  | 1 | [5 empty] | 2011-12-22 |  |  |  | HALOGENATS 400w | [122 empty] | 5ab3549a-9f0a-42ab-90b7-e4978f1eb8a7 | e2cdaf29-35a2-4c31-bf64-4c632741846a
Lot 02 | PNB-09217 | PNB-09217 - BAI-19 | PARALLAMPS | 19 | PARALLAMPS | BAIXA TENSIÓ |  |  |  | ENS.PNB-09217.EP.PC. | 1 | PARALLAMPS |  | 1 | [5 empty] | 2011-12-22 | [126 empty] | 1609bb89-4b86-404c-8034-301b631f1bde | 6929356f-c6c9-47c6-a52a-447eb0fc6fa4
Lot 02 | PNB-09217 | PNB-09217 - BAI-34.10 | INSTAL·LACIÓ BAIXA TENSIÓ | 34.10 | INSTAL·LACIONS¦INSTAL·LACIÓ BAIXA TENSIÓ | BAIXA TENSIÓ |  |  |  | ENS.PNB-09217. | 1 | INSTAL.LACIÓ BAIXA TENSIÓ | BT-08-296410-S1 | 1 | [5 empty] | 2011-12-22 | [126 empty] | c98367cd-585e-46d4-9d00-fbd54946276a | bf5d8c02-e693-4de2-8f5a-e5099897f7a0
Lot 02 | PNB-09217 | PNB-09217 - CLI-01.03 | CALDERES | 01.03 | GENERADORS D'ENERGIA¦CALDERES | CLIMATITZACIÓ |  |  |  | ENS.PNB-09217.EP.P1.Ins 1. | 1 | CALDERA ACS |  | 1 |  | BUDERUS | LOGANO PLUS GB 162-35 | 7746900771 |  | 2011-12-01 | [9 empty] | < 70 kW | 0 |  | 35 | 0 |  |  | 0 | 0 |  |  |  | 0 | [36 empty] | Condensació | Gas | 0 | 0 | [64 empty] | 79cf6f7f-9e4e-4e1c-9e24-917d0f89e39f | d18b08dd-bfde-4dac-a691-c029afc08817
Lot 02 | PNB-09217 | PNB-09217 - CLI-01.03 | CALDERES | 01.03 | GENERADORS D'ENERGIA¦CALDERES | CLIMATITZACIÓ |  |  |  | ENS.PNB-09217.EP.P1.Ins 1. | 1 | CALDERA CLIMA |  | 1 |  | BUDERUS | LOGANO PLUS GB 312 | 7747005630 |  | 2011-12-01 | [9 empty] | > 70 kW | 0 |  | 193 | 0 |  |  | 0 | 0 |  |  |  | 0 | [36 empty] | Condensació | Gas | 0 | 0 | [64 empty] | 79cf6f7f-9e4e-4e1c-9e24-917d0f89e39f | 568559d6-2b4f-46b6-81ea-07e849633352
Lot 02 | PNB-09217 | PNB-09217 - CLI-02.01 | CLIMATITZADORS | 02.01 | ELEMENTS DE CLIMATITZACIÓ¦CLIMATITZADORS | CLIMATITZACIÓ |  |  |  | ENS.PNB-09217.EP.P1.Ins 1. | 1 | CLIMATITZADOR VESTUARIS I GIMNÀS |  | 1 |  | AIRLAN | FMA-060 | 0227-106 |  | 2011-12-01 | [9 empty] | > 70 kW | [52 empty] | 0 | 6558 | 6558 | [61 empty] | 366383ec-6e8e-4ce1-872c-eae3e091c4f2 | 6e60424a-adf4-4ba8-8da3-3a4b8be5a796
Lot 02 | PNB-09217 | PNB-09217 - CLI-02.01 | CLIMATITZADORS | 02.01 | ELEMENTS DE CLIMATITZACIÓ¦CLIMATITZADORS | CLIMATITZACIÓ |  |  |  | ENS.PNB-09217.EP.P1.Ins 2. | 1 | CLIMATITZADOR MENJADOR I SECRETARI |  | 1 |  | AIRLAN | FMA-060 | 0227-105 |  | 2011-12-01 | [9 empty] | > 70 kW | [52 empty] | 0 | 4327 | 4327 | [61 empty] | 366383ec-6e8e-4ce1-872c-eae3e091c4f2 | d43fca69-3a18-4a2c-a548-eacd33d99fca
Lot 02 | PNB-09217 | PNB-09217 - CLI-02.01 | CLIMATITZADORS | 02.01 | ELEMENTS DE CLIMATITZACIÓ¦CLIMATITZADORS | CLIMATITZACIÓ |  |  |  | ENS.PNB-09217.EP.PC.Cob12. | 1 | CLIMATITZADOR CENTRAL |  | 1 |  | AIRLAN | FMA-122 | 0227-221 |  | 2011-12-01 | [9 empty] | > 70 kW | [52 empty] | 0 | 73281 | 73281 | [61 empty] | 366383ec-6e8e-4ce1-872c-eae3e091c4f2 | e3fdf43a-babc-415c-82f4-3d7c2a2f12ee
Lot 02 | PNB-09217 | PNB-09217 - CLI-02.01 | CLIMATITZADORS | 02.01 | ELEMENTS DE CLIMATITZACIÓ¦CLIMATITZADORS | CLIMATITZACIÓ |  |  |  | ENS.PNB-09217.EP.PC.Cob12. | 1 | CLIMATITZADOR NORD |  | 1 |  | AIRLAN | FMA-060 | 0227-107 |  | 2011-12-01 | [9 empty] | > 70 kW | [52 empty] | 0 | 4327 | 4327 | [61 empty] | 366383ec-6e8e-4ce1-872c-eae3e091c4f2 | 89eaac16-8c99-4dee-b9c1-3e20dcbe71df
Lot 02 | PNB-09217 | PNB-09217 - CLI-02.01 | CLIMATITZADORS | 02.01 | ELEMENTS DE CLIMATITZACIÓ¦CLIMATITZADORS | CLIMATITZACIÓ |  |  |  | ENS.PNB-09217.EP.PC.Cob12. | 1 | CLIMATITZADOR SUD |  | 1 |  | AIRLAN | FMA-122 | 0227-223 |  | 2011-12-01 | [9 empty] | > 70 kW | [52 empty] | 0 | 73410 | 73410 | [61 empty] | 366383ec-6e8e-4ce1-872c-eae3e091c4f2 | 7319c263-886c-4d36-af9e-96c7ccb764cb
Lot 02 | PNB-09217 | PNB-09217 - CLI-02.04 | CONDUCTES AIRE | 02.04 | ELEMENTS DE CLIMATITZACIÓ¦CONDUCTES AIRE | CLIMATITZACIÓ |  |  |  | ENS.PNB-09217. | 1 | CONDUCTES AIRE |  | 1 | [5 empty] | 2011-12-01 |  |  |  | CLIMAVER NETO FIBRA | [5 empty] | > 70 kW | [116 empty] | 5ebc0442-a5f9-4bbf-b79f-9905eec3974e | d68d8b4d-4f07-4667-831a-c2f8173ef7f8
Lot 02 | PNB-09217 | PNB-09217 - CLI-02.05 | REIXES I DIFUSORS D'AIRE | 02.05 | ELEMENTS DE CLIMATITZACIÓ¦REIXES I DIFUSORS D'AIRE | CLIMATITZACIÓ |  |  |  | ENS.PNB-09217. | 1 | REIXES I DIFUSORS D'AIRE |  | 1 | [5 empty] | 2011-12-01 |  |  |  | REIXES MADEL LMT DIFUSIO I TOBERES | [5 empty] | > 70 kW | [116 empty] | 337a2112-6803-448a-b3bf-e939a72d0870 | d724cbe0-16e5-41ba-be51-d02b43671e08
Lot 02 | PNB-09217 | PNB-09217 - CLI-02.08.A | RECUPERADORS DE CALOR ROTATIUS | 02.08.A | ELEMENTS DE CLIMATITZACIÓ¦RECUPERADORS DE CALOR¦ROTATIUS | CLIMATITZACIÓ |  |  |  | ENS.PNB-09217.EP.P1.Ins 1. | 1 | RECUPERADOR DE CALOR CLIMA VESTUARIS I GIMNÀS |  | 1 | [5 empty] | 2011-12-01 | [9 empty] | > 70 kW | [116 empty] | 7794047e-bfe0-4a93-9ac2-9e239b28a706 | 532e1df5-c8c6-41b9-a5d1-1f279d477cfb
Lot 02 | PNB-09217 | PNB-09217 - CLI-02.08.A | RECUPERADORS DE CALOR ROTATIUS | 02.08.A | ELEMENTS DE CLIMATITZACIÓ¦RECUPERADORS DE CALOR¦ROTATIUS | CLIMATITZACIÓ |  |  |  | ENS.PNB-09217.EP.P1.Ins 2. | 1 | RECUPERADOR DE CALOR CLIMA MENJADOR I SECRETARI |  | 1 | [5 empty] | 2011-12-01 | [9 empty] | > 70 kW | [116 empty] | 7794047e-bfe0-4a93-9ac2-9e239b28a706 | 67cc504d-553e-43dc-811d-0b540e1d2527
Lot 02 | PNB-09217 | PNB-09217 - CLI-02.08.A | RECUPERADORS DE CALOR ROTATIUS | 02.08.A | ELEMENTS DE CLIMATITZACIÓ¦RECUPERADORS DE CALOR¦ROTATIUS | CLIMATITZACIÓ |  |  |  | ENS.PNB-09217.EP.PC.Cob12. | 1 | RECUPERADOR DE CALOR CLIMA CENTRAL |  | 1 | [5 empty] | 2011-12-01 | [9 empty] | > 70 kW | [116 empty] | 7794047e-bfe0-4a93-9ac2-9e239b28a706 | 52c11b8b-8b13-468b-9e39-1876176e1a82
Lot 02 | PNB-09217 | PNB-09217 - CLI-02.08.A | RECUPERADORS DE CALOR ROTATIUS | 02.08.A | ELEMENTS DE CLIMATITZACIÓ¦RECUPERADORS DE CALOR¦ROTATIUS | CLIMATITZACIÓ |  |  |  | ENS.PNB-09217.EP.PC.Cob12. | 1 | RECUPERADOR DE CALOR CLIMA NORD |  | 1 | [5 empty] | 2011-12-01 | [9 empty] | > 70 kW | [116 empty] | 7794047e-bfe0-4a93-9ac2-9e239b28a706 | 66a9f0c6-81a4-47dc-a7b5-8949d452ca78
Lot 02 | PNB-09217 | PNB-09217 - CLI-02.08.A | RECUPERADORS DE CALOR ROTATIUS | 02.08.A | ELEMENTS DE CLIMATITZACIÓ¦RECUPERADORS DE CALOR¦ROTATIUS | CLIMATITZACIÓ |  |  |  | ENS.PNB-09217.EP.PC.Cob12. | 1 | RECUPERADOR DE CALOR CLIMA SUD |  | 1 | [5 empty] | 2011-12-01 | [9 empty] | > 70 kW | [116 empty] | 7794047e-bfe0-4a93-9ac2-9e239b28a706 | 558c6db0-d9e6-4eb5-80b3-854a21e58338
Lot 02 | PNB-09217 | PNB-09217 - CLI-02.13 | RADIADORS D'AIGUA | 02.13 | ELEMENTS DE CLIMATITZACIÓ¦RADIADORS D'AIGUA | CLIMATITZACIÓ |  |  |  | ENS.PNB-09217.EP.P0. | 46 | RADIADORS D'AIGUA P0 |  | 1 | [5 empty] | 2011-12-01 | [9 empty] | > 70 kW | [116 empty] | bc30425c-d20d-43fb-aeed-c301628a3a87 | a01253c0-6ce4-4a11-94ba-a7ca5e25e276
Lot 02 | PNB-09217 | PNB-09217 - CLI-02.13 | RADIADORS D'AIGUA | 02.13 | ELEMENTS DE CLIMATITZACIÓ¦RADIADORS D'AIGUA | CLIMATITZACIÓ |  |  |  | ENS.PNB-09217.EP.P1. | 31 | RADIADORS D'AIGUA P1 |  | 1 | [5 empty] | 2011-12-01 | [9 empty] | > 70 kW | [116 empty] | bc30425c-d20d-43fb-aeed-c301628a3a87 | 73a58ef8-954a-4880-805e-819e21cb26a4
Lot 02 | PNB-09217 | PNB-09217 - CLI-02.13 | RADIADORS D'AIGUA | 02.13 | ELEMENTS DE CLIMATITZACIÓ¦RADIADORS D'AIGUA | CLIMATITZACIÓ |  |  |  | ENS.PNB-09217.EP.P2. | 18 | RADIADORS D'AIGUA P2 |  | 1 | [5 empty] | 2011-12-01 | [9 empty] | > 70 kW | [116 empty] | bc30425c-d20d-43fb-aeed-c301628a3a87 | 80e70190-cf86-4cea-9b1c-831007d98d4d
Lot 02 | PNB-09217 | PNB-09217 - CLI-03.02 | BOMBES CIRCULACIÓ ACS I CLIMA | 03.02 | BOMBES I GRUPS DE PRESSIÓ¦BOMBES CIRCULACIÓ ACS I CLIMA | CLIMATITZACIÓ |  |  |  | ENS.PNB-09217.EP.P1.Ins 1. | 1 | BOMBA CIRCULACIÓ CLIMA NORD |  | 1 |  | WILO | TOP 540/15 | 100102 |  | 2011-12-01 | [9 empty] | > 70 kW | [34 empty] | Rotor sec | [81 empty] | 7a456a9d-3a5f-4b74-9f48-4b3556d406a0 | 256006c6-45a6-4b2c-b6a9-51fb9d6ad526
Lot 02 | PNB-09217 | PNB-09217 - CLI-03.02 | BOMBES CIRCULACIÓ ACS I CLIMA | 03.02 | BOMBES I GRUPS DE PRESSIÓ¦BOMBES CIRCULACIÓ ACS I CLIMA | CLIMATITZACIÓ |  |  |  | ENS.PNB-09217.EP.P1.Ins 1. | 1 | BOMBA CIRCULACIÓ CLIMA SE |  | 1 |  | WILO | TOP 580/20 | 100003 |  | 2011-12-01 | [9 empty] | > 70 kW | [34 empty] | Rotor sec | [81 empty] | 7a456a9d-3a5f-4b74-9f48-4b3556d406a0 | a59924fc-4bbb-4310-b81f-d769fb68b478
Lot 02 | PNB-09217 | PNB-09217 - CLI-03.02 | BOMBES CIRCULACIÓ ACS I CLIMA | 03.02 | BOMBES I GRUPS DE PRESSIÓ¦BOMBES CIRCULACIÓ ACS I CLIMA | CLIMATITZACIÓ |  |  |  | ENS.PNB-09217.EP.P1.Ins 1. | 1 | BOMBA CIRCULACIÓ CLIMA VESTUARIS I GIMNÀS |  | 1 |  | WILO | PICO 5TG 25/1 | 100075 |  | 2011-12-01 | [9 empty] | > 70 kW | [34 empty] | Rotor sec | [81 empty] | 7a456a9d-3a5f-4b74-9f48-4b3556d406a0 | 4f348cdc-a79a-4258-b096-a918a385a99c
Lot 02 | PNB-09217 | PNB-09217 - CLI-03.02 | BOMBES CIRCULACIÓ ACS I CLIMA | 03.02 | BOMBES I GRUPS DE PRESSIÓ¦BOMBES CIRCULACIÓ ACS I CLIMA | CLIMATITZACIÓ |  |  |  | ENS.PNB-09217.EP.P1.Ins 1. | 1 | BOMBA CIRCULACIÓ RETORN ACS |  | 1 |  | WILO | PICO 25/1-6 | 100063 |  | 2011-12-01 | [9 empty] | > 70 kW | [34 empty] | Rotor humit | [81 empty] | 7a456a9d-3a5f-4b74-9f48-4b3556d406a0 | 906b8223-cc72-496f-b8f1-c77b5a44a4a8
Lot 02 | PNB-09217 | PNB-09217 - CLI-03.02 | BOMBES CIRCULACIÓ ACS I CLIMA | 03.02 | BOMBES I GRUPS DE PRESSIÓ¦BOMBES CIRCULACIÓ ACS I CLIMA | CLIMATITZACIÓ |  |  |  | ENS.PNB-09217.EP.P1.Ins 1. | 1 | BOMBA CIRCULACIÓCLIMA MENJADOR |  | 1 |  | WILO | TOP 525/13 | 100088 |  | 2011-12-01 | [9 empty] | > 70 kW | [34 empty] | Rotor sec | [81 empty] | 7a456a9d-3a5f-4b74-9f48-4b3556d406a0 | cc512ad1-4a7c-48d0-b2a4-5fde4bbe1df4
Lot 02 | PNB-09217 | PNB-09217 - CLI-03.02 | BOMBES CIRCULACIÓ ACS I CLIMA | 03.02 | BOMBES I GRUPS DE PRESSIÓ¦BOMBES CIRCULACIÓ ACS I CLIMA | CLIMATITZACIÓ |  |  |  | ENS.PNB-09217.EP.P1.Ins 1. | 1 | BOMBA CIRCULACIÓCLIMA SUD |  | 1 |  | WILO | MAX 0 - 40/16 | 100052 |  | 2011-12-01 | [9 empty] | > 70 kW | [34 empty] | Rotor sec | [81 empty] | 7a456a9d-3a5f-4b74-9f48-4b3556d406a0 | 1733b424-787d-4e14-b9bd-1197141ab3bf
Lot 02 | PNB-09217 | PNB-09217 - CLI-03.02 | BOMBES CIRCULACIÓ ACS I CLIMA | 03.02 | BOMBES I GRUPS DE PRESSIÓ¦BOMBES CIRCULACIÓ ACS I CLIMA | CLIMATITZACIÓ |  |  |  | ENS.PNB-09217.EP.P1.Ins 1. | 1 | BOMBA RECIRCULACIÓ CALDERA |  | 1 |  | WILO | TOP 550/10 | 100242 |  | 2011-12-01 | [9 empty] | > 70 kW | [34 empty] | Rotor sec | [81 empty] | 7a456a9d-3a5f-4b74-9f48-4b3556d406a0 | b8981cb9-97e8-4d24-9a83-52cd73ba7996
Lot 02 | PNB-09217 | PNB-09217 - CLI-03.02 | BOMBES CIRCULACIÓ ACS I CLIMA | 03.02 | BOMBES I GRUPS DE PRESSIÓ¦BOMBES CIRCULACIÓ ACS I CLIMA | CLIMATITZACIÓ |  |  |  | ENS.PNB-09217.EP.P1.Ins 1. | 1 | BOMBA RECIRCULACIÓ SOLAR ACS |  | 1 |  | WILO | STAR-RS 25/4 | 100048 |  | 2011-12-01 | [9 empty] | > 70 kW | [34 empty] | Rotor humit | [81 empty] | 7a456a9d-3a5f-4b74-9f48-4b3556d406a0 | 0485620f-9a77-4252-9596-2f3dcd293864
Lot 02 | PNB-09217 | PNB-09217 - CLI-33 | QUALITAT AMBIENTAL EN INTERIORS | 33 | QUALITAT AMBIENTAL EN INTERIORS | CLIMATITZACIÓ |  |  |  | ENS.PNB-09217. | 1 | QUALITAT AMBIENTAL EN INTERIORS |  | 1 | [5 empty] | 2011-12-01 | [9 empty] | > 70 kW | [116 empty] | 5a8e54ef-1a61-4045-a0af-1d1999b87e4b | 7b7bf55d-7708-4298-8b3f-59c5251a7e1f
Lot 02 | PNB-09217 | PNB-09217 - CLI-34.01 | INSTAL·LACIÓ CLIMATITZACIÓ | 34.01 | INSTAL·LACIONS¦INSTAL·LACIÓ CLIMATITZACIÓ | CLIMATITZACIÓ |  |  |  | ENS.PNB-09217. | 1 | INSTAL.LACIÓ CLIMATITZACIÓ | 980004410S/11 | 1 | [5 empty] | 2011-12-01 | [9 empty] | > 70 kW | [10 empty] | Calor | [105 empty] | 7bfc7504-b158-4536-8479-b96572f90ac8 | bdd2e26c-0aac-454c-b705-78bf3abf0ea0
Lot 02 | PNB-09217 | PNB-09217 - COM-17.01.B | ALTAVEUS | 17.01.B | EQUIPS COMUNICACIONS¦MEGAFONIA¦ALTAVEUS | COMUNICACIONS |  |  |  | ENS.PNB-09217.EP.P0. | 19 | ALTAVEUS P0 |  | 1 | [5 empty] | 2011-01-01 |  |  |  | OPTIMUS SP-30BR | [122 empty] | e5f61c95-0f64-4793-90d7-483de83d0acb | b9d06dec-3ce9-48fb-a2f4-e90ec2a8f18c
Lot 02 | PNB-09217 | PNB-09217 - COM-17.01.B | ALTAVEUS | 17.01.B | EQUIPS COMUNICACIONS¦MEGAFONIA¦ALTAVEUS | COMUNICACIONS |  |  |  | ENS.PNB-09217.EP.P1. | 2 | ALTAVEUS P1 |  | 1 | [5 empty] | 2011-01-01 |  |  |  | OPTIMUS A-223EN | [122 empty] | e5f61c95-0f64-4793-90d7-483de83d0acb | ddcd8217-50ce-4858-a07f-a62d402a755d
Lot 02 | PNB-09217 | PNB-09217 - COM-17.01.B | ALTAVEUS | 17.01.B | EQUIPS COMUNICACIONS¦MEGAFONIA¦ALTAVEUS | COMUNICACIONS |  |  |  | ENS.PNB-09217.EP.P2. | 2 | ALTAVEUS P2 |  | 1 | [5 empty] | 2011-01-01 |  |  |  | OPTIMUS A-223EN | [122 empty] | e5f61c95-0f64-4793-90d7-483de83d0acb | 994c8a8b-467f-486b-8863-b0213aef772a
Lot 02 | PNB-09217 | PNB-09217 - COM-17.01.C | RACKS MEGAFONIA | 17.01.C | EQUIPS COMUNICACIONS¦MEGAFONIA¦RACKS | COMUNICACIONS |  |  |  | ENS.PNB-09217.EP.P0.RACK. | 1 | RACK MEGAFONIA |  | 1 | [5 empty] | 2011-01-01 | [126 empty] | 573ead18-65a1-4792-b7ee-c6cd1ff8eab9 | 9f2a6896-f711-498d-8a0f-8a1150df7284
Lot 02 | PNB-09217 | PNB-09217 - COM-17.05.A | ANTENA | 17.05.A | EQUIPS COMUNICACIONS¦TELEVISIÓ-FM¦ANTENA | COMUNICACIONS |  |  |  | ENS.PNB-09217.EP.PC.Cob06. | 1 | ANTENA |  | 1 | [5 empty] | 2011-01-01 | [126 empty] | 23949460-c19e-4a27-b5f1-1a1494e2462b | bd516817-fe8f-4522-ab2e-ae6dc8aa481f
Lot 02 | PNB-09217 | PNB-09217 - COM-17.05.E | PRESA TV / FM | 17.05.E | EQUIPS COMUNICACIONS¦TELEVISIÓ-FM¦PRESA TV / FM | COMUNICACIONS |  |  |  | ENS.PNB-09217.EP.P0. | 2 | PRESA TV/FM P0 |  | 1 | [5 empty] | 2011-01-01 | [126 empty] | 6587a233-7021-44c8-ad93-d5d47c0f1a73 | ebfe6f6c-246d-4d2f-b3a9-82b90565e44c
Lot 02 | PNB-09217 | PNB-09217 - COM-17.05.E | PRESA TV / FM | 17.05.E | EQUIPS COMUNICACIONS¦TELEVISIÓ-FM¦PRESA TV / FM | COMUNICACIONS |  |  |  | ENS.PNB-09217.EP.P1. | 1 | PRESA TV/FM - MENJADOR |  | 1 | [5 empty] | 2011-01-01 | [126 empty] | 6587a233-7021-44c8-ad93-d5d47c0f1a73 | adfcb952-0638-4c22-8ded-82ae2f717bbb
Lot 02 | PNB-09217 | PNB-09217 - COM-17.05.E | PRESA TV / FM | 17.05.E | EQUIPS COMUNICACIONS¦TELEVISIÓ-FM¦PRESA TV / FM | COMUNICACIONS |  |  |  | ENS.PNB-09217.EP.P2. | 1 | PRESA TV/FM P2 |  | 1 | [5 empty] | 2011-01-01 | [126 empty] | 6587a233-7021-44c8-ad93-d5d47c0f1a73 | 4ed6bdfa-9264-4a20-808b-fbfd9ab73f29
Lot 02 | PNB-09217 | PNB-09217 - COM-17.07 | PORTERS I AVISOS | 17.07 | EQUIPS COMUNICACIONS¦PORTERS I AVISOS | COMUNICACIONS |  |  |  | ENS.PNB-09217.EP.P0.Con. | 1 | PORTERS I AVISOS CONSERGERIA |  | 1 | [5 empty] | 2011-01-01 | [126 empty] | 739238cd-25d7-405d-aace-3d1a490dbe89 | b84a98a0-bedb-4029-843e-ed36bf1c73a3
Lot 02 | PNB-09217 | PNB-09217 - COM-17.07 | PORTERS I AVISOS | 17.07 | EQUIPS COMUNICACIONS¦PORTERS I AVISOS | COMUNICACIONS |  |  |  | ENS.PNB-09217.EP.P0.Cun. | 1 | PORTERS I AVISOS CUIN |  | 1 | [5 empty] | 2011-01-01 | [126 empty] | 739238cd-25d7-405d-aace-3d1a490dbe89 | ce57ece0-f3db-4705-a829-491fecc6dd2a
Lot 02 | PNB-09217 | PNB-09217 - COM-17.09.A | RACK VEU I DADES | 17.09.A | EQUIPS COMUNICACIONS¦VEU I DADES¦RACK | COMUNICACIONS |  |  |  | ENS.PNB-09217.EP.P0.RACK. | 1 | RACK VEU I DADES PRINCIPAL SALA RACK |  | 1 | [5 empty] | 2011-01-01 | [126 empty] | 2dd5c4c1-a096-43a9-909d-27e1a908f01b | e873b357-a9d6-4840-acae-4abebf2264dd
Lot 02 | PNB-09217 | PNB-09217 - COM-17.09.A | RACK VEU I DADES | 17.09.A | EQUIPS COMUNICACIONS¦VEU I DADES¦RACK | COMUNICACIONS |  |  |  | ENS.PNB-09217.EP.P1.Inf. | 1 | RACK VEU I DADES SECUNDARI INFORMATICA P1 |  | 1 | [5 empty] | 2011-01-01 | [126 empty] | 2dd5c4c1-a096-43a9-909d-27e1a908f01b | 14635d54-b340-4401-ace0-2bb82954e603
Lot 02 | PNB-09217 | PNB-09217 - COM-17.09.A | RACK VEU I DADES | 17.09.A | EQUIPS COMUNICACIONS¦VEU I DADES¦RACK | COMUNICACIONS |  |  |  | ENS.PNB-09217.EP.P2.Ins. | 1 | RACK VEU I DADES SECUNDARI INFORMATICA P2 |  | 1 | [5 empty] | 2011-01-01 | [126 empty] | 2dd5c4c1-a096-43a9-909d-27e1a908f01b | fd102d9c-20d7-4bcb-9d5b-9f522d14e7d8
Lot 02 | PNB-09217 | PNB-09217 - COM-17.09.B | PRESES VEU I DADES | 17.09.B | EQUIPS COMUNICACIONS¦VEU I DADES¦ PRESES | COMUNICACIONS |  |  |  | ENS.PNB-09217.EP.P0. | 121 | PRESES VEU I DADES P0 |  | 1 | [5 empty] | 2011-01-01 | [126 empty] | f0786e30-59fc-4f86-b975-8042a9b0918d | 7b59822c-b06d-4027-8ffe-5da04415bc2d
Lot 02 | PNB-09217 | PNB-09217 - COM-17.09.B | PRESES VEU I DADES | 17.09.B | EQUIPS COMUNICACIONS¦VEU I DADES¦ PRESES | COMUNICACIONS |  |  |  | ENS.PNB-09217.EP.P1. | 53 | PRESES VEU I DADES P1 |  | 1 | [5 empty] | 2011-01-01 | [126 empty] | f0786e30-59fc-4f86-b975-8042a9b0918d | 3d5f6e26-d56d-45fc-851f-d53f2472780d
Lot 02 | PNB-09217 | PNB-09217 - COM-17.09.B | PRESES VEU I DADES | 17.09.B | EQUIPS COMUNICACIONS¦VEU I DADES¦ PRESES | COMUNICACIONS |  |  |  | ENS.PNB-09217.EP.P2. | 48 | PRESES VEU I DADES P2 |  | 1 | [5 empty] | 2011-01-01 | [126 empty] | f0786e30-59fc-4f86-b975-8042a9b0918d | 7e213525-e296-4c15-aea7-24e21ec3034d
Lot 02 | PNB-09217 | PNB-09217 - FON-01.05 | TERMOS | 01.05 | GENERADORS D'ENERGIA¦TERMOS | LEGIONEL·LA |  |  |  | ENS.PNB-09217.EP.P0.WC01. | 1 | TERMO WC1 |  | 1 |  | GREENHEISS | FIVE SE ERP 15L | S/D |  | 2011-12-01 | [9 empty] | < 70 kW | 0 |  |  | 0 |  |  | 0 | 50 |  |  |  | 0.015 | [104 empty] | 246b0917-9b01-4e41-b135-2fa3d28c984c | 8165368d-b88c-464e-9601-5de9cd9babc9
Lot 02 | PNB-09217 | PNB-09217 - FON-01.05 | TERMOS | 01.05 | GENERADORS D'ENERGIA¦TERMOS | LEGIONEL·LA |  |  |  | ENS.PNB-09217.EP.P0.WC04. | 1 | TERMO WC4 |  | 1 |  | GREENHEISS | FIVE SE ERP 15L | S/D |  | 2011-12-01 | [9 empty] | < 70 kW | 0 |  |  | 0 |  |  | 0 | 50 |  |  |  | 0.015 | [104 empty] | 246b0917-9b01-4e41-b135-2fa3d28c984c | 37de0def-e391-4f39-9a9f-1b69c24e2906
Lot 02 | PNB-09217 | PNB-09217 - FON-04.02 | DIPÒSIT EXPANSIÓ | 04.02 | FLUIDS I GASOS¦DIPÒSIT EXPANSIÓ | FONTANERIA |  |  |  | ENS.PNB-09217.EP.P1.Ins 1. | 1 | DIPÒSIT EXPANSIÓ ACS |  | 1 |  | IBAIONDO | 24 CMR | 5013846055 |  | 2011-12-01 | [9 empty] | > 70 kW | [11 empty] | 0.024 | 0 | [103 empty] | bb31dd53-d54f-4598-86f9-fd7be80236d8 | 3765b662-97e0-4054-a3ee-59b41cd1ec63
Lot 02 | PNB-09217 | PNB-09217 - FON-04.02 | DIPÒSIT EXPANSIÓ | 04.02 | FLUIDS I GASOS¦DIPÒSIT EXPANSIÓ | FONTANERIA |  |  |  | ENS.PNB-09217.EP.P1.Ins 1. | 1 | DIPÒSIT EXPANSIÓ CLIMA |  | 1 |  | WAFT | MB 200 | 013315 |  | 2011-12-01 | [9 empty] | > 70 kW | [11 empty] | 0.2 | 0 | [103 empty] | bb31dd53-d54f-4598-86f9-fd7be80236d8 | 3df87c4b-7ab9-4078-ad06-b0fc01318825
Lot 02 | PNB-09217 | PNB-09217 - FON-04.02 | DIPÒSIT EXPANSIÓ | 04.02 | FLUIDS I GASOS¦DIPÒSIT EXPANSIÓ | FONTANERIA |  |  |  | ENS.PNB-09217.EP.P1.Ins 1. | 1 | DIPÒSIT EXPANSIÓ SOLAR |  | 1 |  | WAFT | MB SOL | 11A2010504 |  | 2011-12-01 | [9 empty] | > 70 kW | [11 empty] | 0.1 | 0 | [103 empty] | bb31dd53-d54f-4598-86f9-fd7be80236d8 | 386b4494-9cf2-44b4-8416-5905e5f8e505
Lot 02 | PNB-09217 | PNB-09217 - FON-04.05 | DIPÒSIT ACUMULADOR ACS | 04.05 | FLUIDS I GASOS¦DIPÒSIT ACUMULADOR ACS | LEGIONEL·LA |  |  |  | ENS.PNB-09217.EP.P1.Ins 1. | 1 | DIPÒSIT ACUMULADOR ACS |  | 1 |  | BAXI | 300E | 211029130 |  | 2020-09-01 | [9 empty] | > 70 kW | [11 empty] | 0.3 | [104 empty] | 7a817020-bdf9-4aa2-a7e2-2acb869e20e6 | 9161ee29-940a-4e5e-890d-79f111a32717
Lot 02 | PNB-09217 | PNB-09217 - FON-04.20 | FILTRE DE PARTÍCULES D’AFCH | 04.20 | FLUIDS I GASOS¦FILTRE DE PARTÍCULES D’AFCH | FONTANERIA |  |  |  | ENS.PNB-09217.URB.Com. | 1 | INSTAL·LACIO FILTRE PARTICULES AFCH EDIFICI |  | 1 | [5 empty] | 2017-05-15 | [126 empty] | b3605dd3-828b-4b66-b477-4296031a35b4 | 3d82a398-9308-474f-806b-e8be5c44661d
Lot 02 | PNB-09217 | PNB-09217 - FON-10.01.A | AIGÜERES | 10.01.A | APARELLS SANITARIS I AIXETERIA¦APARELLS SANITARIS¦AIGÜERES | FONTANERIA |  |  |  | ENS.PNB-09217.EP.P0. | 4 | AIGÜERES |  | 1 | [5 empty] | 2011-12-22 | [126 empty] | f5521538-d6c5-45e8-8874-9636dde6eda5 | 8e6ba2e2-c23a-4966-85b9-7f6557100a31
Lot 02 | PNB-09217 | PNB-09217 - FON-10.01.A | AIGÜERES | 10.01.A | APARELLS SANITARIS I AIXETERIA¦APARELLS SANITARIS¦AIGÜERES | FONTANERIA |  |  |  | ENS.PNB-09217.EP.P1. | 1 | AIGÜERA |  | 1 | [5 empty] | 2011-12-22 | [126 empty] | f5521538-d6c5-45e8-8874-9636dde6eda5 | 08d6fcf1-fbfa-460c-89b0-c3836907af21
Lot 02 | PNB-09217 | PNB-09217 - FON-10.01.D | INODOR | 10.01.D | APARELLS SANITARIS I AIXETERIA¦APARELLS SANITARIS¦INODOR | FONTANERIA |  |  |  | ENS.PNB-09217.EP.P0. | 29 | INODORS P0 |  | 1 | [5 empty] | 2011-12-22 | [23 empty] | Descàrrega | [102 empty] | 6ca4ffa9-be89-4e55-8bda-4904c70c3d44 | 0fad33b1-dc6c-4d8b-8b13-eec22089dfd2
Lot 02 | PNB-09217 | PNB-09217 - FON-10.01.D | INODOR | 10.01.D | APARELLS SANITARIS I AIXETERIA¦APARELLS SANITARIS¦INODOR | FONTANERIA |  |  |  | ENS.PNB-09217.EP.P1. | 9 | INODORS P1 |  | 1 | [5 empty] | 2011-12-22 | [23 empty] | Descàrrega | [102 empty] | 6ca4ffa9-be89-4e55-8bda-4904c70c3d44 | 8fd54b8c-b56e-41d3-849c-4579ec11eb32
Lot 02 | PNB-09217 | PNB-09217 - FON-10.01.D | INODOR | 10.01.D | APARELLS SANITARIS I AIXETERIA¦APARELLS SANITARIS¦INODOR | FONTANERIA |  |  |  | ENS.PNB-09217.EP.P2. | 8 | INODORS P2 |  | 1 | [5 empty] | 2011-12-22 | [23 empty] | Descàrrega | [102 empty] | 6ca4ffa9-be89-4e55-8bda-4904c70c3d44 | 2cce3470-d0ad-49fc-a98a-a3aa8a12afe3
Lot 02 | PNB-09217 | PNB-09217 - FON-10.01.E | ABOCADOR | 10.01.E | APARELLS SANITARIS I AIXETERIA¦APARELLS SANITARIS¦ABOCADOR | FONTANERIA |  |  |  | ENS.PNB-09217.EP.P0. | 1 | ABOCADOR P0 |  | 1 | [5 empty] | 2011-12-22 | [126 empty] | 62300e54-f5b7-481d-8c23-9c672d933dce | ef0f95aa-435a-4fd0-94b1-34c4d3c8a4f2
Lot 02 | PNB-09217 | PNB-09217 - FON-10.01.E | ABOCADOR | 10.01.E | APARELLS SANITARIS I AIXETERIA¦APARELLS SANITARIS¦ABOCADOR | FONTANERIA |  |  |  | ENS.PNB-09217.EP.P1. | 1 | ABOCADOR P1 |  | 1 | [5 empty] | 2011-12-22 | [126 empty] | 62300e54-f5b7-481d-8c23-9c672d933dce | f2e2c382-6f94-4b44-ad00-f2d8374518b6
Lot 02 | PNB-09217 | PNB-09217 - FON-10.01.E | ABOCADOR | 10.01.E | APARELLS SANITARIS I AIXETERIA¦APARELLS SANITARIS¦ABOCADOR | FONTANERIA |  |  |  | ENS.PNB-09217.EP.P2. | 1 | ABOCADOR P2 |  | 1 | [5 empty] | 2011-12-22 | [126 empty] | 62300e54-f5b7-481d-8c23-9c672d933dce | 9b2a4d19-181a-45a8-93af-16e5035c1f04
Lot 02 | PNB-09217 | PNB-09217 - FON-10.01.F | LAVABOS | 10.01.F | APARELLS SANITARIS I AIXETERIA¦APARELLS SANITARIS¦LAVABOS | FONTANERIA |  |  |  | ENS.PNB-09217.EP.P0. | 30 | LAVABOS P0 |  | 1 | [5 empty] | 2011-12-22 | [126 empty] | e9891875-31a5-4b39-a719-9ddf37ab7842 | b86eab2b-fd08-435a-8858-5c3db9f30e13
Lot 02 | PNB-09217 | PNB-09217 - FON-10.01.F | LAVABOS | 10.01.F | APARELLS SANITARIS I AIXETERIA¦APARELLS SANITARIS¦LAVABOS | FONTANERIA |  |  |  | ENS.PNB-09217.EP.P1. | 16 | LAVABOS P1 |  | 1 | [5 empty] | 2011-12-22 | [126 empty] | e9891875-31a5-4b39-a719-9ddf37ab7842 | e42212fb-d179-4be6-9ca1-6b69a01bc4f6
Lot 02 | PNB-09217 | PNB-09217 - FON-10.01.F | LAVABOS | 10.01.F | APARELLS SANITARIS I AIXETERIA¦APARELLS SANITARIS¦LAVABOS | FONTANERIA |  |  |  | ENS.PNB-09217.EP.P2. | 11 | LAVABOS P2 |  | 1 | [5 empty] | 2011-12-22 | [126 empty] | e9891875-31a5-4b39-a719-9ddf37ab7842 | 770a0a07-4fc3-4ee5-9374-37eb484d685e
Lot 02 | PNB-09217 | PNB-09217 - FON-10.02.B | AIXETES ACS | 10.02.B | APARELLS SANITARIS I AIXETERIA¦AIXETERIA¦AIXETES ACS | LEGIONEL·LA |  |  |  | ENS.PNB-09217.EP.P0. | 17 | AIXETES ACS P0 |  | 1 | [5 empty] | 2011-12-22 | [24 empty] | Polsador | [101 empty] | 3b9c9f73-22b9-4cef-a056-64f69c20314c | 604a5d98-8441-42b2-b86c-fc44c228c9b0
Lot 02 | PNB-09217 | PNB-09217 - FON-10.02.C | AIXETES AFS | 10.02.C | APARELLS SANITARIS I AIXETERIA¦AIXETERIA¦AIXETES AFS | LEGIONEL·LA |  |  |  | ENS.PNB-09217.EP.P0. | 19 | AIXETES AFS P0 |  | 1 | [5 empty] | 2011-12-22 | [24 empty] | Polsador | [101 empty] | da163ab5-46bb-4dfd-bb7c-8a4f610309d1 | 78576bcc-dd80-48ab-a58b-c8289921bff0
Lot 02 | PNB-09217 | PNB-09217 - FON-10.02.C | AIXETES AFS | 10.02.C | APARELLS SANITARIS I AIXETERIA¦AIXETERIA¦AIXETES AFS | LEGIONEL·LA |  |  |  | ENS.PNB-09217.EP.P1. | 11 | AIXETES AFS P1 |  | 1 | [5 empty] | 2011-12-22 | [24 empty] | Polsador | [101 empty] | da163ab5-46bb-4dfd-bb7c-8a4f610309d1 | 022da377-6195-430c-822d-1ad562bf50cf
Lot 02 | PNB-09217 | PNB-09217 - FON-10.02.C | AIXETES AFS | 10.02.C | APARELLS SANITARIS I AIXETERIA¦AIXETERIA¦AIXETES AFS | LEGIONEL·LA |  |  |  | ENS.PNB-09217.EP.P2. | 28 | AIXETES AFS P2 |  | 1 | [5 empty] | 2011-12-22 | [24 empty] | Polsador | [101 empty] | da163ab5-46bb-4dfd-bb7c-8a4f610309d1 | 6d69aebb-7f65-4b74-b663-f01efbdb92f7
Lot 02 | PNB-09217 | PNB-09217 - FON-34.02 | INSTAL·LACIÓ ACS | 34.02 | INSTAL·LACIONS¦INSTAL·LACIÓ ACS | LEGIONEL·LA |  |  |  | ENS.PNB-09217. | 1 | INSTAL·LACIO ACS EDIFICI |  | 1 | [5 empty] | 2011-12-22 | [9 empty] | > 70 kW | [116 empty] | e8713b04-0234-453a-a773-a944eb13c496 | 76b38d47-1d8b-47c5-8de7-3bbb789236ce
Lot 02 | PNB-09217 | PNB-09217 - GAS-06.04.A | GAS | 41.07.A | SISTEMA DE CONTROL¦CENTRALS DE DETECCIÓ¦GAS | GAS COMBUSTIBLE |  |  |  | ENS.PNB-09217.EP.P1.Ins 1. | 1 | CENTRALETA DETECCIO DE GAS SALA CALDERES |  | 1 | [5 empty] | 2011-12-22 | [126 empty] | df5f624e-b131-4bbd-9e17-eb8bb16743f6 | 14e80e3a-5de9-4fde-91e0-cc1f04ba098f
Lot 02 | PNB-09217 | PNB-09217 - GAS-34.04 | INSTAL·LACIÓ GAS | 34.04 | INSTAL·LACIONS¦INSTAL·LACIÓ GAS | GAS COMBUSTIBLE |  |  |  | ENS.PNB-09217. | 1 | INSTAL.LACIÓ GAS | 104569643/11 | 1 | [5 empty] | 2011-12-22 | [126 empty] | ae62d1e7-8b03-4fee-adef-5c6d6c267795 | b002c7e6-b6bf-4718-9a56-6807a2d4ab28
Lot 02 | PNB-09217 | PNB-09217 - OBR-25.10 | SISTEMES DE PROTECCIÓ CONTRA CAIGUDES (LINIA DE VIDA) | 25.10 | ELEMENTS CONSTRUCTIUS¦SISTEMES DE PROTECCIÓ CONTRA CAIGUDES INDIVIDUALS | OBRA CIVIL |  |  |  | ENS.PNB-09217.EP.PC.Cob06. | 1 | LINIEA DE VIDA COBERTA 6 EST |  | 1 |  | TRACTEL GROUP | S/D |  |  | 2011-01-01 |  |  |  | TRAM DE 12 X20 | [122 empty] | aa2f55b3-8ca6-4027-8b32-412d19c61de4 | 2cd46433-c1cd-441e-825e-612c4aa574f5
Lot 02 | PNB-09217 | PNB-09217 - OBR-25.10 | SISTEMES DE PROTECCIÓ CONTRA CAIGUDES (LINIA DE VIDA) | 25.10 | ELEMENTS CONSTRUCTIUS¦SISTEMES DE PROTECCIÓ CONTRA CAIGUDES INDIVIDUALS | OBRA CIVIL |  |  |  | ENS.PNB-09217.EP.PC.Cob06. | 1 | LINIEA DE VIDA COBERTA 6 NORD |  | 1 |  | TRACTEL GROUP | S/D |  |  | 2011-01-01 |  |  |  | TRAM DE 33 | [122 empty] | aa2f55b3-8ca6-4027-8b32-412d19c61de4 | 9f685c6c-a301-450b-8da3-b08380c388ce
Lot 02 | PNB-09217 | PNB-09217 - OBR-25.10 | SISTEMES DE PROTECCIÓ CONTRA CAIGUDES (LINIA DE VIDA) | 25.10 | ELEMENTS CONSTRUCTIUS¦SISTEMES DE PROTECCIÓ CONTRA CAIGUDES INDIVIDUALS | OBRA CIVIL |  |  |  | ENS.PNB-09217.EP.PC.Cob07. | 1 | LINIEA DE VIDA COBERTA 7 |  | 1 |  | TRACTEL GROUP | S/D |  |  | 2011-01-01 |  |  |  | TRAM DE 75 | [122 empty] | aa2f55b3-8ca6-4027-8b32-412d19c61de4 | 974a752a-e561-4111-a082-9cd8ae6de708
Lot 02 | PNB-09217 | PNB-09217 - OBR-25.10 | SISTEMES DE PROTECCIÓ CONTRA CAIGUDES (LINIA DE VIDA) | 25.10 | ELEMENTS CONSTRUCTIUS¦SISTEMES DE PROTECCIÓ CONTRA CAIGUDES INDIVIDUALS | OBRA CIVIL |  |  |  | ENS.PNB-09217.EP.PC.Cob09. | 1 | LINIEA DE VIDA COBERTA 9 |  | 1 |  | TRACTEL GROUP | S/D |  |  | 2011-01-01 |  |  |  | TRAM DE 75 | [122 empty] | aa2f55b3-8ca6-4027-8b32-412d19c61de4 | 58b3cc75-9044-495d-b3b8-644f4da16ed7
Lot 02 | PNB-09217 | PNB-09217 - OBR-25.10 | SISTEMES DE PROTECCIÓ CONTRA CAIGUDES (LINIA DE VIDA) | 25.10 | ELEMENTS CONSTRUCTIUS¦SISTEMES DE PROTECCIÓ CONTRA CAIGUDES INDIVIDUALS | OBRA CIVIL |  |  |  | ENS.PNB-09217.EP.PC.Cob11. | 1 | LINIEA DE VIDA COBERTA 11 |  | 1 |  | TRACTEL GROUP | S/D |  |  | 2011-01-01 |  |  |  | TRAM DE 75 | [122 empty] | aa2f55b3-8ca6-4027-8b32-412d19c61de4 | fe8a67e2-dfd6-49c9-a24c-d6ceb97c0def
Lot 02 | PNB-09217 | PNB-09217 - OBR-25.10 | SISTEMES DE PROTECCIÓ CONTRA CAIGUDES (LINIA DE VIDA) | 25.10 | ELEMENTS CONSTRUCTIUS¦SISTEMES DE PROTECCIÓ CONTRA CAIGUDES INDIVIDUALS | OBRA CIVIL |  |  |  | ENS.PNB-09217.EP.PC.Cob12. | 1 | LINIEA DE VIDA COBERTA 12 |  | 1 |  | TRACTEL GROUP | S/D |  |  | 2011-01-01 |  |  |  | TRAM DE 70 | [122 empty] | aa2f55b3-8ca6-4027-8b32-412d19c61de4 | 6a4fac4b-7720-43e4-8fa9-0b90e6c28f3a
Lot 02 | PNB-09217 | PNB-09217 - PRO-11.01 | DETECTORS PCI | 11.01 | CONTRAINCENDIS¦DETECTORS | PROTECCIÓ CONTRA INCENDIS |  |  |  | ENS.PNB-09217.EP.P0. | 4 | DETECTORS P0 |  | 1 | [5 empty] | 2011-12-22 | [40 empty] | Òptic fums | [85 empty] | 8a64aaa9-c01d-4c78-98a1-b7b9c2bdc01c | 6bd696f1-8af1-4a18-8a2f-3d2dbf0a2037
Lot 02 | PNB-09217 | PNB-09217 - PRO-11.01 | DETECTORS PCI | 11.01 | CONTRAINCENDIS¦DETECTORS | PROTECCIÓ CONTRA INCENDIS |  |  |  | ENS.PNB-09217.EP.P1. | 3 | DETECTORS P1 |  | 1 | [5 empty] | 2011-12-22 | [40 empty] | Òptic fums | [85 empty] | 8a64aaa9-c01d-4c78-98a1-b7b9c2bdc01c | aa578f95-5c4f-447c-a943-2f541edbadd8
Lot 02 | PNB-09217 | PNB-09217 - PRO-11.01 | DETECTORS PCI | 11.01 | CONTRAINCENDIS¦DETECTORS | PROTECCIÓ CONTRA INCENDIS |  |  |  | ENS.PNB-09217.EP.P2. | 1 | DETECTORS P2 |  | 1 | [5 empty] | 2011-12-22 | [40 empty] | Òptic fums | [85 empty] | 8a64aaa9-c01d-4c78-98a1-b7b9c2bdc01c | bb7120b0-8bab-41a2-b5fd-fa72a2ab92d0
Lot 02 | PNB-09217 | PNB-09217 - PRO-11.03 | PULSADORS D'ALARMA PCI | 11.03 | CONTRAINCENDIS¦PULSADORS D'ALARMA | PROTECCIÓ CONTRA INCENDIS |  |  |  | ENS.PNB-09217.EP.P0. | 5 | PULSADORS D'ALARMA P0 |  | 1 | [5 empty] | 2011-12-22 | [126 empty] | 28b966b6-675a-4dd4-8d49-bdffbb66da8e | f8d63951-c7ae-46cf-9c13-5c824b884e4c
Lot 02 | PNB-09217 | PNB-09217 - PRO-11.03 | PULSADORS D'ALARMA PCI | 11.03 | CONTRAINCENDIS¦PULSADORS D'ALARMA | PROTECCIÓ CONTRA INCENDIS |  |  |  | ENS.PNB-09217.EP.P1. | 5 | PULSADORS D'ALARMA P1 |  | 1 | [5 empty] | 2011-12-22 | [126 empty] | 28b966b6-675a-4dd4-8d49-bdffbb66da8e | d57b6b77-d840-4710-b11a-47a79c208381
Lot 02 | PNB-09217 | PNB-09217 - PRO-11.03 | PULSADORS D'ALARMA PCI | 11.03 | CONTRAINCENDIS¦PULSADORS D'ALARMA | PROTECCIÓ CONTRA INCENDIS |  |  |  | ENS.PNB-09217.EP.P2. | 5 | PULSADORS D'ALARMA P2 |  | 1 | [5 empty] | 2011-12-22 | [126 empty] | 28b966b6-675a-4dd4-8d49-bdffbb66da8e | b5cc3fba-3e1d-4673-9c15-33ffdacac22a
Lot 02 | PNB-09217 | PNB-09217 - PRO-11.04 | SIRENES ALARMES PCI | 11.04 | CONTRAINCENDIS¦SIRENES ALARMES | PROTECCIÓ CONTRA INCENDIS |  |  |  | ENS.PNB-09217.EP.P0. | 7 | SIRENES ALARMES P0 |  | 1 | [5 empty] | 2011-12-22 | [126 empty] | 110adcb9-4210-40c4-b9bf-672281ac87a5 | a32ef64b-a180-4aaa-b4ca-939ba787a75e
Lot 02 | PNB-09217 | PNB-09217 - PRO-11.04 | SIRENES ALARMES PCI | 11.04 | CONTRAINCENDIS¦SIRENES ALARMES | PROTECCIÓ CONTRA INCENDIS |  |  |  | ENS.PNB-09217.EP.P1. | 5 | SIRENES ALARMES P1 |  | 1 | [5 empty] | 2011-12-22 | [126 empty] | 110adcb9-4210-40c4-b9bf-672281ac87a5 | 42321d53-f80d-4efc-91a7-4f960487df8b
Lot 02 | PNB-09217 | PNB-09217 - PRO-11.04 | SIRENES ALARMES PCI | 11.04 | CONTRAINCENDIS¦SIRENES ALARMES | PROTECCIÓ CONTRA INCENDIS |  |  |  | ENS.PNB-09217.EP.P2. | 6 | SIRENES ALARMES P2 |  | 1 | [5 empty] | 2011-12-22 | [126 empty] | 110adcb9-4210-40c4-b9bf-672281ac87a5 | 958fab66-1dcb-4482-ae18-9a4d142aeaac
Lot 02 | PNB-09217 | PNB-09217 - PRO-11.05 | ELECTROIMANTS PCI | 11.05 | CONTRAINCENDIS¦ELECTROIMANTS | PROTECCIÓ CONTRA INCENDIS |  |  |  | ENS.PNB-09217.EP.P0. | 2 | ELECTROIMANTS P0 |  | 1 | [5 empty] | 2011-12-22 | [126 empty] | 64623cd6-6711-45ef-8d9a-f8b646513a63 | f8abd429-296b-48f4-ac32-5e6bf894b85c
Lot 02 | PNB-09217 | PNB-09217 - PRO-11.05 | ELECTROIMANTS PCI | 11.05 | CONTRAINCENDIS¦ELECTROIMANTS | PROTECCIÓ CONTRA INCENDIS |  |  |  | ENS.PNB-09217.EP.P1. | 5 | ELECTROIMANTS P1 |  | 1 | [5 empty] | 2011-12-22 | [126 empty] | 64623cd6-6711-45ef-8d9a-f8b646513a63 | dcb63c78-e75a-4662-bf1e-afb255a360ca
Lot 02 | PNB-09217 | PNB-09217 - PRO-11.05 | ELECTROIMANTS PCI | 11.05 | CONTRAINCENDIS¦ELECTROIMANTS | PROTECCIÓ CONTRA INCENDIS |  |  |  | ENS.PNB-09217.EP.P2. | 6 | ELECTROIMANTS P2 |  | 1 | [5 empty] | 2011-12-22 | [126 empty] | 64623cd6-6711-45ef-8d9a-f8b646513a63 | 6199a6a8-2720-4662-9661-6a0900a402d3
Lot 02 | PNB-09217 | PNB-09217 - PRO-11.06 | CENTRALS DETECCIÓ PCI | 11.06 | CONTRAINCENDIS¦CENTRALS DETECCIÓ | PROTECCIÓ CONTRA INCENDIS |  |  |  | ENS.PNB-09217.EP.P0.RACK. | 1 | CENTRAL DETECCIÓ |  | 1 |  | DSC (5 zones) | CFD4800 | S/D |  | 2011-12-22 | [126 empty] | 1867a591-5568-4e09-8f47-0ec15741239d | c171f584-8e90-48e0-8736-e4c54bcf8156
Lot 02 | PNB-09217 | PNB-09217 - PRO-11.07 | BIE | 11.07 | CONTRAINCENDIS¦EQUIPS MÀNEGA | PROTECCIÓ CONTRA INCENDIS |  |  |  | ENS.PNB-09217.EP.P0.Mnj. | 1 | BIE 15 - MENJADOR | 440724 | 1 | [5 empty] | 2011-12-22 |  |  |  | descripción de materiales, medidas y puntos interesantes del equipo. | [122 empty] | d997c624-6025-4984-b1ac-88445981d5c6 | 75a12b7c-fa1b-4a9c-8606-f75b5644d762
Lot 02 | PNB-09217 | PNB-09217 - PRO-11.07 | BIE | 11.07 | CONTRAINCENDIS¦EQUIPS MÀNEGA | PROTECCIÓ CONTRA INCENDIS |  |  |  | ENS.PNB-09217.EP.P0.Pas1. | 1 | BIE 13- SECRETARIA | 440721 | 1 | [5 empty] | 2011-12-22 |  |  |  | descripción de materiales, medidas y puntos interesantes del equipo. | [122 empty] | d997c624-6025-4984-b1ac-88445981d5c6 | 867a9c20-404a-4344-bd1d-cef2690c7048
Lot 02 | PNB-09217 | PNB-09217 - PRO-11.07 | BIE | 11.07 | CONTRAINCENDIS¦EQUIPS MÀNEGA | PROTECCIÓ CONTRA INCENDIS |  |  |  | ENS.PNB-09217.EP.P0.Pas2. | 1 | BIE 12 - AULA P4 | 441383 | 1 | [5 empty] | 2011-12-22 |  |  |  | descripción de materiales, medidas y puntos interesantes del equipo. | [122 empty] | d997c624-6025-4984-b1ac-88445981d5c6 | d57e118f-7ecd-4090-9016-c604bd066a9c
Lot 02 | PNB-09217 | PNB-09217 - PRO-11.07 | BIE | 11.07 | CONTRAINCENDIS¦EQUIPS MÀNEGA | PROTECCIÓ CONTRA INCENDIS |  |  |  | ENS.PNB-09217.EP.P0.Pas3. | 1 | BIE 11 - PAS3 OEST | 442419 | 1 | [5 empty] | 2011-12-22 |  |  |  | descripción de materiales, medidas y puntos interesantes del equipo. | [122 empty] | d997c624-6025-4984-b1ac-88445981d5c6 | e18ea2a0-9d69-4e3a-a9c1-30931cb61354
Lot 02 | PNB-09217 | PNB-09217 - PRO-11.07 | BIE | 11.07 | CONTRAINCENDIS¦EQUIPS MÀNEGA | PROTECCIÓ CONTRA INCENDIS |  |  |  | ENS.PNB-09217.EP.P0.Pol. | 1 | BIE 14- GIMNAS | 442418 | 1 | [5 empty] | 2011-12-22 |  |  |  | descripción de materiales, medidas y puntos interesantes del equipo. | [122 empty] | d997c624-6025-4984-b1ac-88445981d5c6 | 88e3ad44-a6fb-43a5-a1cd-bf184b9dcaf1
Lot 02 | PNB-09217 | PNB-09217 - PRO-11.07 | BIE | 11.07 | CONTRAINCENDIS¦EQUIPS MÀNEGA | PROTECCIÓ CONTRA INCENDIS |  |  |  | ENS.PNB-09217.EP.P1.Pas1. | 1 | BIE 10- ASCENSOR | 441387 | 1 | [5 empty] | 2011-12-22 |  |  |  | descripción de materiales, medidas y puntos interesantes del equipo. | [122 empty] | d997c624-6025-4984-b1ac-88445981d5c6 | 1d74a686-7c91-44aa-846d-89af78fbdfab
Lot 02 | PNB-09217 | PNB-09217 - PRO-11.07 | BIE | 11.07 | CONTRAINCENDIS¦EQUIPS MÀNEGA | PROTECCIÓ CONTRA INCENDIS |  |  |  | ENS.PNB-09217.EP.P1.Pas2. | 1 | BIE 6 - PAS2 OEST | 441388 | 1 | [5 empty] | 2011-12-22 |  |  |  | descripción de materiales, medidas y puntos interesantes del equipo. | [122 empty] | d997c624-6025-4984-b1ac-88445981d5c6 | fb62329a-ab07-46a6-a943-3ae338794fcd
Lot 02 | PNB-09217 | PNB-09217 - PRO-11.07 | BIE | 11.07 | CONTRAINCENDIS¦EQUIPS MÀNEGA | PROTECCIÓ CONTRA INCENDIS |  |  |  | ENS.PNB-09217.EP.P1.Pas2. | 1 | BIE 7 - PAS2 EST | 441382 | 1 | [5 empty] | 2011-12-22 |  |  |  | descripción de materiales, medidas y puntos interesantes del equipo. | [122 empty] | d997c624-6025-4984-b1ac-88445981d5c6 | 05d24218-c773-452b-9863-b8dbf848ea16
Lot 02 | PNB-09217 | PNB-09217 - PRO-11.07 | BIE | 11.07 | CONTRAINCENDIS¦EQUIPS MÀNEGA | PROTECCIÓ CONTRA INCENDIS |  |  |  | ENS.PNB-09217.EP.P1.Pas3. | 1 | BIE 8 - PAS 3 OEST | 440720 | 1 | [5 empty] | 2011-12-22 |  |  |  | descripción de materiales, medidas y puntos interesantes del equipo. | [122 empty] | d997c624-6025-4984-b1ac-88445981d5c6 | d2d2c2e7-59c7-4e9b-ba22-a7e1e874db59
Lot 02 | PNB-09217 | PNB-09217 - PRO-11.07 | BIE | 11.07 | CONTRAINCENDIS¦EQUIPS MÀNEGA | PROTECCIÓ CONTRA INCENDIS |  |  |  | ENS.PNB-09217.EP.P1.Pas3. | 1 | BIE 9 - PAS 3 EST | 441386 | 1 | [5 empty] | 2011-12-22 |  |  |  | descripción de materiales, medidas y puntos interesantes del equipo. | [122 empty] | d997c624-6025-4984-b1ac-88445981d5c6 | 870ef9f0-56b5-4b3e-ac3e-3267c6383b27
Lot 02 | PNB-09217 | PNB-09217 - PRO-11.07 | BIE | 11.07 | CONTRAINCENDIS¦EQUIPS MÀNEGA | PROTECCIÓ CONTRA INCENDIS |  |  |  | ENS.PNB-09217.EP.P2.Pas2. | 1 | BIE 1 - PASSADIS 2 OEST | 441385 | 1 | [5 empty] | 2011-12-22 |  |  |  | descripción de materiales, medidas y puntos interesantes del equipo. | [122 empty] | d997c624-6025-4984-b1ac-88445981d5c6 | 8a7259c2-c330-4f87-be8e-2ab76fea4700
Lot 02 | PNB-09217 | PNB-09217 - PRO-11.07 | BIE | 11.07 | CONTRAINCENDIS¦EQUIPS MÀNEGA | PROTECCIÓ CONTRA INCENDIS |  |  |  | ENS.PNB-09217.EP.P2.Pas2. | 1 | BIE 2 - PASSADIS 2 EST | 441379 | 1 | [5 empty] | 2011-12-22 |  |  |  | descripción de materiales, medidas y puntos interesantes del equipo. | [122 empty] | d997c624-6025-4984-b1ac-88445981d5c6 | af603f6c-3f94-4d39-8d1c-746cb3f65b0d
Lot 02 | PNB-09217 | PNB-09217 - PRO-11.07 | BIE | 11.07 | CONTRAINCENDIS¦EQUIPS MÀNEGA | PROTECCIÓ CONTRA INCENDIS |  |  |  | ENS.PNB-09217.EP.P2.Pas3. | 1 | BIE 3 - PASSADIS 3 OEST | 441384 | 1 | [5 empty] | 2011-12-22 |  |  |  | descripción de materiales, medidas y puntos interesantes del equipo. | [122 empty] | d997c624-6025-4984-b1ac-88445981d5c6 | ba399a75-70ee-488b-bbab-3308c45fb81c
Lot 02 | PNB-09217 | PNB-09217 - PRO-11.07 | BIE | 11.07 | CONTRAINCENDIS¦EQUIPS MÀNEGA | PROTECCIÓ CONTRA INCENDIS |  |  |  | ENS.PNB-09217.EP.P2.Pas3. | 1 | BIE 4 - PASSADIS 3 EST | 441381 | 1 | [5 empty] | 2011-12-22 |  |  |  | descripción de materiales, medidas y puntos interesantes del equipo. | [122 empty] | d997c624-6025-4984-b1ac-88445981d5c6 | 2d1e5465-85c2-4a8e-af4f-68cf505e75b7
Lot 02 | PNB-09217 | PNB-09217 - PRO-11.07 | BIE | 11.07 | CONTRAINCENDIS¦EQUIPS MÀNEGA | PROTECCIÓ CONTRA INCENDIS |  |  |  | ENS.PNB-09217.EP.P2.Pas4. | 1 | BIE 5 - COSTAT ASCENSOR PROFESORS | 441380 | 1 | [5 empty] | 2011-12-22 |  |  |  | descripción de materiales, medidas y puntos interesantes del equipo. | [122 empty] | d997c624-6025-4984-b1ac-88445981d5c6 | d5ebb17a-e0e5-4c70-8ab9-5df133a9164c
Lot 02 | PNB-09217 | PNB-09217 - PRO-11.09 | EXTINTOR | 11.09 | CONTRAINCENDIS¦EXTINTOR | PROTECCIÓ CONTRA INCENDIS |  |  |  | ENS.PNB-09217.EP.P0.Cun. | 1 | EXTINTOR 26 - CUINA ESQUERRA | 69139 | 1 | [5 empty] | 2011-01-01 | [42 empty] | Pols seca | 6 | [82 empty] | c1365b39-1a13-4c57-b793-3b82daad567f | 0e9e72e9-f19a-4544-834f-c31ae17849de
Lot 02 | PNB-09217 | PNB-09217 - PRO-11.09 | EXTINTOR | 11.09 | CONTRAINCENDIS¦EXTINTOR | PROTECCIÓ CONTRA INCENDIS |  |  |  | ENS.PNB-09217.EP.P0.Cun. | 1 | EXTINTOR 27 - CUINA DRETA | 08474 | 1 | [5 empty] | 2011-01-01 | [42 empty] | Pols seca | 6 | [82 empty] | c1365b39-1a13-4c57-b793-3b82daad567f | c7a81cfc-18d3-4c35-af05-5a8387ec50d9
Lot 02 | PNB-09217 | PNB-09217 - PRO-11.09 | EXTINTOR | 11.09 | CONTRAINCENDIS¦EXTINTOR | PROTECCIÓ CONTRA INCENDIS |  |  |  | ENS.PNB-09217.EP.P0.Ins. | 1 | EXTINTOR 20 - INS 1 P0 | 69845 | 1 | [5 empty] | 2011-01-01 | [42 empty] | Anhídrid carbònic | 5 | [82 empty] | c1365b39-1a13-4c57-b793-3b82daad567f | c6842ad6-ab58-43da-be62-25f44f807fd4
Lot 02 | PNB-09217 | PNB-09217 - PRO-11.09 | EXTINTOR | 11.09 | CONTRAINCENDIS¦EXTINTOR | PROTECCIÓ CONTRA INCENDIS |  |  |  | ENS.PNB-09217.EP.P0.Mnj. | 1 | EXTINTOR 24 - ENTRADA MENJADOR | 08522 | 1 | [5 empty] | 2011-01-01 | [42 empty] | Pols seca | 6 | [82 empty] | c1365b39-1a13-4c57-b793-3b82daad567f | 156ea22b-6a3e-426e-a45c-751130568a37
Lot 02 | PNB-09217 | PNB-09217 - PRO-11.09 | EXTINTOR | 11.09 | CONTRAINCENDIS¦EXTINTOR | PROTECCIÓ CONTRA INCENDIS |  |  |  | ENS.PNB-09217.EP.P0.Mnj. | 1 | EXTINTOR 25 - FONS MENJADOR | 05021 | 1 | [5 empty] | 2011-01-01 | [42 empty] | Pols seca | 6 | [82 empty] | c1365b39-1a13-4c57-b793-3b82daad567f | 98704131-79c2-43ba-82a3-93d622aa1a08
Lot 02 | PNB-09217 | PNB-09217 - PRO-11.09 | EXTINTOR | 11.09 | CONTRAINCENDIS¦EXTINTOR | PROTECCIÓ CONTRA INCENDIS |  |  |  | ENS.PNB-09217.EP.P0.Pas2. | 1 | EXTINTOR 15 - P4 BLAU | 3729467 | 1 | [5 empty] | 2012-01-01 | [42 empty] | Pols seca | 6 | [82 empty] | c1365b39-1a13-4c57-b793-3b82daad567f | d1775188-476f-43a9-89d8-bd80e976935b
Lot 02 | PNB-09217 | PNB-09217 - PRO-11.09 | EXTINTOR | 11.09 | CONTRAINCENDIS¦EXTINTOR | PROTECCIÓ CONTRA INCENDIS |  |  |  | ENS.PNB-09217.EP.P0.Pas2. | 1 | EXTINTOR 16 - P5 ROSA | 08469 | 1 | [5 empty] | 2011-01-01 | [42 empty] | Pols seca | 6 | [82 empty] | c1365b39-1a13-4c57-b793-3b82daad567f | 3d134e47-70f7-41f8-83e6-f6d893619501
Lot 02 | PNB-09217 | PNB-09217 - PRO-11.09 | EXTINTOR | 11.09 | CONTRAINCENDIS¦EXTINTOR | PROTECCIÓ CONTRA INCENDIS |  |  |  | ENS.PNB-09217.EP.P0.Pas3. | 1 | EXTINTOR 17 - AULA P4 TARONJA | 08457 | 1 | [5 empty] | 2011-01-01 | [42 empty] | Pols seca | 6 | [82 empty] | c1365b39-1a13-4c57-b793-3b82daad567f | 11dd5912-3e67-4460-90f7-8488f0fe64f4
Lot 02 | PNB-09217 | PNB-09217 - PRO-11.09 | EXTINTOR | 11.09 | CONTRAINCENDIS¦EXTINTOR | PROTECCIÓ CONTRA INCENDIS |  |  |  | ENS.PNB-09217.EP.P0.Pas3. | 1 | EXTINTOR 18 - AULA P5 TARONJA | 3729446 | 1 | [5 empty] | 2012-01-01 | [42 empty] | Pols seca | 6 | [82 empty] | c1365b39-1a13-4c57-b793-3b82daad567f | c201dca7-4e36-4caa-8884-b68f6a4e71f1
Lot 02 | PNB-09217 | PNB-09217 - PRO-11.09 | EXTINTOR | 11.09 | CONTRAINCENDIS¦EXTINTOR | PROTECCIÓ CONTRA INCENDIS |  |  |  | ENS.PNB-09217.EP.P0.Pas4. | 1 | EXTINTOR 19 - ESPAI DE MIGDIA | 08468 | 1 | [5 empty] | 2011-01-01 | [42 empty] | Pols seca | 6 | [82 empty] | c1365b39-1a13-4c57-b793-3b82daad567f | 2e769d40-5072-4ee6-a3ec-1d11628e0aa6
Lot 02 | PNB-09217 | PNB-09217 - PRO-11.09 | EXTINTOR | 11.09 | CONTRAINCENDIS¦EXTINTOR | PROTECCIÓ CONTRA INCENDIS |  |  |  | ENS.PNB-09217.EP.P0.Pas5. | 1 | EXTINTOR 29 - PASSADIS COSTAT CUINA | 0375875 | 1 | [5 empty] | 2012-01-01 | [42 empty] | Pols seca | 6 | [82 empty] | c1365b39-1a13-4c57-b793-3b82daad567f | 758bb4ae-1f85-4888-b5cf-75c1f69ce4b5
Lot 02 | PNB-09217 | PNB-09217 - PRO-11.09 | EXTINTOR | 11.09 | CONTRAINCENDIS¦EXTINTOR | PROTECCIÓ CONTRA INCENDIS |  |  |  | ENS.PNB-09217.EP.P0.Pol. | 1 | EXTINTOR 22 -ENTRADA GIMNÀS | 00700 | 1 | [5 empty] | 2011-01-01 | [42 empty] | Pols seca | 6 | [82 empty] | c1365b39-1a13-4c57-b793-3b82daad567f | f56cef32-1b38-4369-9633-32464f30b884
Lot 02 | PNB-09217 | PNB-09217 - PRO-11.09 | EXTINTOR | 11.09 | CONTRAINCENDIS¦EXTINTOR | PROTECCIÓ CONTRA INCENDIS |  |  |  | ENS.PNB-09217.EP.P0.Pol. | 1 | EXTINTOR 23- ESQUERRA GIMNAS | 03488 | 1 | [5 empty] | 2011-01-01 | [42 empty] | Pols seca | 6 | [82 empty] | c1365b39-1a13-4c57-b793-3b82daad567f | 9fa0461f-9bcd-4020-975b-ed47e340aca4
Lot 02 | PNB-09217 | PNB-09217 - PRO-11.09 | EXTINTOR | 11.09 | CONTRAINCENDIS¦EXTINTOR | PROTECCIÓ CONTRA INCENDIS |  |  |  | ENS.PNB-09217.EP.P0.Vesti. | 1 | EXTINTOR 21 - VESTIBUL SOTA ESC | 08443 | 1 | [5 empty] | 2011-01-01 | [42 empty] | Pols seca | 6 | [82 empty] | c1365b39-1a13-4c57-b793-3b82daad567f | 9a95f58f-0130-4f4d-8280-446b87745848
Lot 02 | PNB-09217 | PNB-09217 - PRO-11.09 | EXTINTOR | 11.09 | CONTRAINCENDIS¦EXTINTOR | PROTECCIÓ CONTRA INCENDIS |  |  |  | ENS.PNB-09217.EP.P1.Ins 1. | 1 | EXTINTOR 13 - SALA CALDERES | 08526 | 1 | [5 empty] | 2011-01-01 | [42 empty] | Pols seca | 6 | [82 empty] | c1365b39-1a13-4c57-b793-3b82daad567f | 50cce7ac-dde6-47a4-b6d9-fdaad5759597
Lot 02 | PNB-09217 | PNB-09217 - PRO-11.09 | EXTINTOR | 11.09 | CONTRAINCENDIS¦EXTINTOR | PROTECCIÓ CONTRA INCENDIS |  |  |  | ENS.PNB-09217.EP.P1.Ins 1. | 1 | EXTINTOR 14 - SALA CALDERES | 18817 | 1 | [5 empty] | 2021-01-01 | [42 empty] | Anhídrid carbònic | 5 | [82 empty] | c1365b39-1a13-4c57-b793-3b82daad567f | 31ba77b6-e468-4269-98dd-b81068de2d1e
Lot 02 | PNB-09217 | PNB-09217 - PRO-11.09 | EXTINTOR | 11.09 | CONTRAINCENDIS¦EXTINTOR | PROTECCIÓ CONTRA INCENDIS |  |  |  | ENS.PNB-09217.EP.P1.Ins 3. | 1 | EXTINTOR 12 - QUADRE ELCÈCTRIC P1 | L67-06812 | 1 | [5 empty] | 2018-01-01 | [42 empty] | Pols seca | 6 | [82 empty] | c1365b39-1a13-4c57-b793-3b82daad567f | c4d96a2c-2236-4e50-89e9-1c2d9b84d4cc
Lot 02 | PNB-09217 | PNB-09217 - PRO-11.09 | EXTINTOR | 11.09 | CONTRAINCENDIS¦EXTINTOR | PROTECCIÓ CONTRA INCENDIS |  |  |  | ENS.PNB-09217.EP.P1.Pas1. | 1 | EXTINTOR 11 - ESPAI HORT I ALIMENT | 08462 | 1 | [5 empty] | 2011-01-01 | [42 empty] | Pols seca | 6 | [82 empty] | c1365b39-1a13-4c57-b793-3b82daad567f | 4559dc59-81a8-44be-8858-573463691003
Lot 02 | PNB-09217 | PNB-09217 - PRO-11.09 | EXTINTOR | 11.09 | CONTRAINCENDIS¦EXTINTOR | PROTECCIÓ CONTRA INCENDIS |  |  |  | ENS.PNB-09217.EP.P1.Pas2. | 1 | EXTINTOR 7 - ESPAI ITCA | L87-00087 | 1 | [5 empty] | 2015-01-01 | [42 empty] | Pols seca | 6 | [82 empty] | c1365b39-1a13-4c57-b793-3b82daad567f | a8bc50eb-1f1d-4986-ab6a-20a6dbb10551
Lot 02 | PNB-09217 | PNB-09217 - PRO-11.09 | EXTINTOR | 11.09 | CONTRAINCENDIS¦EXTINTOR | PROTECCIÓ CONTRA INCENDIS |  |  |  | ENS.PNB-09217.EP.P1.Pas2. | 1 | EXTINTOR 8 - ESC EMERG 2 | L69-00227 | 1 | [5 empty] | 2018-01-01 | [42 empty] | Pols seca | 6 | [82 empty] | c1365b39-1a13-4c57-b793-3b82daad567f | 385f5d8f-7c2c-45a3-ad13-5e054265a2f8
Lot 02 | PNB-09217 | PNB-09217 - PRO-11.09 | EXTINTOR | 11.09 | CONTRAINCENDIS¦EXTINTOR | PROTECCIÓ CONTRA INCENDIS |  |  |  | ENS.PNB-09217.EP.P1.Pas2. | 1 | EXTINTOR 9 - P2 PSICOMOTRICITAT | 08442 | 1 | [5 empty] | 2011-01-01 | [42 empty] | Pols seca | 6 | [82 empty] | c1365b39-1a13-4c57-b793-3b82daad567f | b1756347-f35f-48f8-8c7e-48628b23979d
Lot 02 | PNB-09217 | PNB-09217 - PRO-11.09 | EXTINTOR | 11.09 | CONTRAINCENDIS¦EXTINTOR | PROTECCIÓ CONTRA INCENDIS |  |  |  | ENS.PNB-09217.EP.P1.Pas3. | 1 | EXTINTOR 10 - PAS3 -ESC EMERG 1 | L69-00138 | 1 | [5 empty] | 2018-01-01 | [42 empty] | Pols seca | 6 | [82 empty] | c1365b39-1a13-4c57-b793-3b82daad567f | ea1b6c79-68f8-4483-bc21-9c6da624813b
Lot 02 | PNB-09217 | PNB-09217 - PRO-11.09 | EXTINTOR | 11.09 | CONTRAINCENDIS¦EXTINTOR | PROTECCIÓ CONTRA INCENDIS |  |  |  | ENS.PNB-09217.EP.P2.Ins. | 1 | EXTINTOR 6 - P2 QUADRE ELÈCTRIC | 69928 | 1 | [5 empty] | 2011-01-01 | [42 empty] | Anhídrid carbònic | 5 | [82 empty] | c1365b39-1a13-4c57-b793-3b82daad567f | 8d68e8c9-ceb0-4dab-b9de-27f1d46bde78
Lot 02 | PNB-09217 | PNB-09217 - PRO-11.09 | EXTINTOR | 11.09 | CONTRAINCENDIS¦EXTINTOR | PROTECCIÓ CONTRA INCENDIS |  |  |  | ENS.PNB-09217.EP.P2.Pas1. | 1 | EXTINTOR 28 -CANTONADA NE | 08459 | 1 | [5 empty] | 2011-01-01 | [42 empty] | Pols seca | 6 | [82 empty] | c1365b39-1a13-4c57-b793-3b82daad567f | 676d8436-540b-4be1-84f7-334733b6f100
Lot 02 | PNB-09217 | PNB-09217 - PRO-11.09 | EXTINTOR | 11.09 | CONTRAINCENDIS¦EXTINTOR | PROTECCIÓ CONTRA INCENDIS |  |  |  | ENS.PNB-09217.EP.P2.Pas1. | 1 | EXTINTOR 3 - P2 PAS 1 ESCALES EST | L69-00860 | 1 | [5 empty] | 2018-01-01 | [42 empty] | Pols seca | 6 | [82 empty] | c1365b39-1a13-4c57-b793-3b82daad567f | 47a91d21-2fa3-480d-af23-1b10f3bdf61f
Lot 02 | PNB-09217 | PNB-09217 - PRO-11.09 | EXTINTOR | 11.09 | CONTRAINCENDIS¦EXTINTOR | PROTECCIÓ CONTRA INCENDIS |  |  |  | ENS.PNB-09217.EP.P2.Pas2. | 1 | EXTINTOR 1 - 4RT- SHAKSPEARE | 08484 | 1 | [5 empty] | 2011-01-01 | [42 empty] | Pols seca | 6 | [82 empty] | c1365b39-1a13-4c57-b793-3b82daad567f | 043e2f8a-6630-4ea3-a145-b95f88038259
Lot 02 | PNB-09217 | PNB-09217 - PRO-11.09 | EXTINTOR | 11.09 | CONTRAINCENDIS¦EXTINTOR | PROTECCIÓ CONTRA INCENDIS |  |  |  | ENS.PNB-09217.EP.P2.Pas2. | 1 | EXTINTOR 2 - CANTONADA SE | L69-01210 | 1 | [5 empty] | 2018-01-01 | [42 empty] | Pols seca | 6 | [82 empty] | c1365b39-1a13-4c57-b793-3b82daad567f | d5d538fc-c43a-4f1d-8637-0cbb8b9748f2
Lot 02 | PNB-09217 | PNB-09217 - PRO-11.09 | EXTINTOR | 11.09 | CONTRAINCENDIS¦EXTINTOR | PROTECCIÓ CONTRA INCENDIS |  |  |  | ENS.PNB-09217.EP.P2.Pas3. | 1 | EXTINTOR 4 - P2 PAS 3 OEST | 08456 | 1 | [5 empty] | 2011-01-01 | [42 empty] | Pols seca | 6 | [82 empty] | c1365b39-1a13-4c57-b793-3b82daad567f | 1498ec54-75b4-46ab-89f0-dd6481d46358
Lot 02 | PNB-09217 | PNB-09217 - PRO-11.09 | EXTINTOR | 11.09 | CONTRAINCENDIS¦EXTINTOR | PROTECCIÓ CONTRA INCENDIS |  |  |  | ENS.PNB-09217.EP.P2.Pas4. | 1 | EXTINTOR 5- PASSADIS 4 OEST | 08467 | 1 | [5 empty] | 2011-01-01 | [42 empty] | Pols seca | 6 | [82 empty] | c1365b39-1a13-4c57-b793-3b82daad567f | b2762638-18fe-47a4-a1f2-615be4752b25
Lot 02 | PNB-09217 | PNB-09217 - PRO-11.10.C | SISTEMA EXTINCIÓ PER ESCUMA FÍSICA | 11.10.C | CONTRAINCENDIS¦EXTINCIÓ AUTOMÀTICA¦ESCUMA FÍSICA | PROTECCIÓ CONTRA INCENDIS |  |  |  | ENS.PNB-09217.EP.P0.Cun. | 1 | SISTEMA EXTINCIÓ PER ESCUMA FÍSICA |  | 1 | [5 empty] | 2011-01-01 |  |  |  | SABICO - 6 ROCIADORS - EXTINTOR CAMPANA | [122 empty] | fe6502f7-c1e1-4c41-b9ca-9e67ac9c6992 | 907699a9-fe5d-4df0-804e-82406fae32e3
Lot 02 | PNB-09217 | PNB-09217 - PRO-11.17.A | TALLAFOCS | 11.17.A | CONTRAINCENDIS¦COMPORTES¦TALLAFOCS | PROTECCIÓ CONTRA INCENDIS |  |  |  | ENS.PNB-09217.EP.P0. | 4 | COMPORTES TALLAFOCS P0 |  | 1 | [5 empty] | 2011-01-01 | [126 empty] | 688ad4b6-94c4-434f-a833-676d331c7417 | 6a866453-beae-4c89-b06e-6caed07732ed
Lot 02 | PNB-09217 | PNB-09217 - PRO-11.17.A | TALLAFOCS | 11.17.A | CONTRAINCENDIS¦COMPORTES¦TALLAFOCS | PROTECCIÓ CONTRA INCENDIS |  |  |  | ENS.PNB-09217.EP.P1. | 8 | COMPORTES TALLAFOCS P1 |  | 1 | [5 empty] | 2011-01-01 | [126 empty] | 688ad4b6-94c4-434f-a833-676d331c7417 | c80190c1-7545-4712-818b-f6b2e6c0d50b
Lot 02 | PNB-09217 | PNB-09217 - PRO-11.17.A | TALLAFOCS | 11.17.A | CONTRAINCENDIS¦COMPORTES¦TALLAFOCS | PROTECCIÓ CONTRA INCENDIS |  |  |  | ENS.PNB-09217.EP.P2. | 8 | COMPORTES TALLAFOCS P2 |  | 1 | [5 empty] | 2011-01-01 | [126 empty] | 688ad4b6-94c4-434f-a833-676d331c7417 | 6a27bf61-c91a-4118-926b-33d7c018d801
Lot 02 | PNB-09217 | PNB-09217 - PRO-34.05 | INSTAL·LACIÓ CONTRA INCENDIS | 34.05 | INSTAL·LACIONS¦INSTAL·LACIÓ CONTRA INCENDIS | PROTECCIÓ CONTRA INCENDIS |  |  |  | ENS.PNB-09217. | 1 | INSTAL.LACIÓ CONTRA INCENDIS | ICI-08-S001762 | 1 | [5 empty] | 2011-01-01 | [126 empty] | a42172e7-3298-4fb6-926f-9cf17c80e517 | c44ae7fb-90c3-4bc8-8b4f-7f67650a0b2b
Lot 02 | PNB-09217 | PNB-09217 - SAN-09.01 | XARXA DE SANEJAMENT | 09.01 | SANEJAMENT¦XARXA DE SANEJAMENT | SANEJAMENT |  |  |  | ENS.PNB-09217. | 1 | XARXA DE SANEJAMENT FECALS |  | 1 | [5 empty] | 2011-01-01 |  |  |  | FECALS | [122 empty] | 9d497f86-2e7c-41c0-959c-6adebdf8eafb | 46fa4f49-39f2-461f-88ea-68894f20cb1d
Lot 02 | PNB-09217 | PNB-09217 - SAN-09.01 | XARXA DE SANEJAMENT | 09.01 | SANEJAMENT¦XARXA DE SANEJAMENT | SANEJAMENT |  |  |  | ENS.PNB-09217. | 1 | XARXA DE SANEJAMENT PLUVIALS |  | 1 | [5 empty] | 2011-01-01 |  |  |  | PLUVIALS | [122 empty] | 9d497f86-2e7c-41c0-959c-6adebdf8eafb | 7460f809-074b-440d-afe5-3c7f284afbb0
Lot 02 | PNB-09217 | PNB-09217 - SAN-09.03 | REIXES I ACCESSORIS | 09.03 | SANEJAMENT¦REIXES I ACCESSORIS | SANEJAMENT |  |  |  | ENS.PNB-09217.EP.P0. | 12 | REIXES I ACCESORIS P0 |  | 1 | [5 empty] | 2011-01-01 | [126 empty] | 277f90fe-c0f4-4ede-bd75-798e7f60d1aa | 63264f6d-a072-463f-bbbc-5a5936c4a6ba
Lot 02 | PNB-09217 | PNB-09217 - SAN-09.03 | REIXES I ACCESSORIS | 09.03 | SANEJAMENT¦REIXES I ACCESSORIS | SANEJAMENT |  |  |  | ENS.PNB-09217.EP.P1. | 3 | REIXES I ACCESORIS P1 |  | 1 | [5 empty] | 2011-01-01 | [126 empty] | 277f90fe-c0f4-4ede-bd75-798e7f60d1aa | e061a124-d530-4120-9a3d-18cb865c6bb9
Lot 02 | PNB-09217 | PNB-09217 - SAN-09.03 | REIXES I ACCESSORIS | 09.03 | SANEJAMENT¦REIXES I ACCESSORIS | SANEJAMENT |  |  |  | ENS.PNB-09217.EP.P2. | 3 | REIXES I ACCESORIS P2 |  | 1 | [5 empty] | 2011-01-01 | [126 empty] | 277f90fe-c0f4-4ede-bd75-798e7f60d1aa | 1b0d5eb2-73a3-4ee5-9ad5-8d58ea0bc3df
Lot 02 | PNB-09217 | PNB-09217 - SAN-09.03 | REIXES I ACCESSORIS | 09.03 | SANEJAMENT¦REIXES I ACCESSORIS | SANEJAMENT |  |  |  | ENS.PNB-09217.URB. | 36 | REIXES I ACCESORIS URBANITZACIO |  | 1 | [5 empty] | 2011-01-01 | [126 empty] | 277f90fe-c0f4-4ede-bd75-798e7f60d1aa | b2a1423f-aa73-48ac-9dea-3cdb724c6fc2
Lot 02 | PNB-09217 | PNB-09217 - SEG-12.01.A | CONTACTES MAGNÈTICS | 12.01.A | SEGURETAT¦DETECTORS¦CONTACTES MAGNÈTICS | SEGURETAT |  |  |  | ENS.PNB-09217.EP.P0. | 3 | CONTACTES MAGNÈTICS P0 |  | 1 | [5 empty] | 2011-01-01 | [46 empty] | 0 | [79 empty] | 5ce0dcb8-3f6c-4a8c-a366-eb4dd863be4d | 9a112da8-5214-4605-8abb-bc5ed7e4c40f
Lot 02 | PNB-09217 | PNB-09217 - SEG-12.01.A | CONTACTES MAGNÈTICS | 12.01.A | SEGURETAT¦DETECTORS¦CONTACTES MAGNÈTICS | SEGURETAT |  |  |  | ENS.PNB-09217.EP.P1. | 6 | CONTACTES MAGNÈTICS P1 |  | 1 | [5 empty] | 2011-01-01 | [46 empty] | 0 | [79 empty] | 5ce0dcb8-3f6c-4a8c-a366-eb4dd863be4d | 71d59a64-e673-4d5c-bd60-ce42bc8052fa
Lot 02 | PNB-09217 | PNB-09217 - SEG-12.01.A | CONTACTES MAGNÈTICS | 12.01.A | SEGURETAT¦DETECTORS¦CONTACTES MAGNÈTICS | SEGURETAT |  |  |  | ENS.PNB-09217.EP.P2. | 3 | CONTACTES MAGNÈTICS P2 |  | 1 | [5 empty] | 2011-01-01 | [46 empty] | 0 | [79 empty] | 5ce0dcb8-3f6c-4a8c-a366-eb4dd863be4d | de750368-fe14-4f9f-80ba-4499385d438f
Lot 02 | PNB-09217 | PNB-09217 - SEG-12.01.B.B | DETECTOR DE PRESÈNCIA PER BIVOLUMÈTRICS | 12.01.B.B | SEGURETAT¦DETECTORS¦PRESÈNCIA¦BIVOLUMÈTRICS | SEGURETAT |  |  |  | ENS.PNB-09217.EP.P0. | 24 | DETECTORS DE PRESÈNCIA PER BIVOLUMÈTRICS P0 |  | 1 | [5 empty] | 2011-01-01 | [126 empty] | 02a88f1c-3005-40b3-a73d-ed9b9f3c734f | e05eca0d-a5f4-46be-99b1-bffe39c99e92
Lot 02 | PNB-09217 | PNB-09217 - SEG-12.01.B.B | DETECTOR DE PRESÈNCIA PER BIVOLUMÈTRICS | 12.01.B.B | SEGURETAT¦DETECTORS¦PRESÈNCIA¦BIVOLUMÈTRICS | SEGURETAT |  |  |  | ENS.PNB-09217.EP.P1. | 7 | DETECTORS DE PRESÈNCIA PER BIVOLUMÈTRICS P1 |  | 1 | [5 empty] | 2011-01-01 | [126 empty] | 02a88f1c-3005-40b3-a73d-ed9b9f3c734f | 16a54f83-9c2f-412c-861c-9ed6f32d6265
Lot 02 | PNB-09217 | PNB-09217 - SEG-12.01.B.B | DETECTOR DE PRESÈNCIA PER BIVOLUMÈTRICS | 12.01.B.B | SEGURETAT¦DETECTORS¦PRESÈNCIA¦BIVOLUMÈTRICS | SEGURETAT |  |  |  | ENS.PNB-09217.EP.P2. | 4 | DETECTORS DE PRESÈNCIA PER BIVOLUMÈTRICS P2 |  | 1 | [5 empty] | 2011-01-01 | [126 empty] | 02a88f1c-3005-40b3-a73d-ed9b9f3c734f | e9056dd3-bc4b-4535-899f-e9d0c47b6c4c
Lot 02 | PNB-09217 | PNB-09217 - SEG-12.03 | CENTRALS DE DETECCIÓ I ALARMA | 12.03 | SEGURETAT¦CENTRALS DE DETECCIÓ I ALARMA | SEGURETAT |  |  |  | ENS.PNB-09217.EP.P0.AMPA. | 1 | CENTRAL DE DETECCIÓ I ALARMA - AMPA |  | 1 |  | SABICO | HONYWELL | S/D |  | 2011-01-01 | [126 empty] | 1381a0e3-0769-480c-b76a-2b02bd4134eb | 8e3eb2af-b240-41a2-989e-ca6843c5b2bd
Lot 02 | PNB-09217 | PNB-09217 - SEG-12.03 | CENTRALS DE DETECCIÓ I ALARMA | 12.03 | SEGURETAT¦CENTRALS DE DETECCIÓ I ALARMA | SEGURETAT |  |  |  | ENS.PNB-09217.EP.P0.Cun. | 1 | CENTRAL DE DETECCIÓ I ALARMA - Cuina |  | 1 |  | SABICO | HONYWELL | S/D |  | 2011-01-01 | [126 empty] | 1381a0e3-0769-480c-b76a-2b02bd4134eb | a2fb82f9-7d41-47fb-8a4e-64b61dcda14a
Lot 02 | PNB-09217 | PNB-09217 - SEG-12.03 | CENTRALS DE DETECCIÓ I ALARMA | 12.03 | SEGURETAT¦CENTRALS DE DETECCIÓ I ALARMA | SEGURETAT |  |  |  | ENS.PNB-09217.EP.P0.Pol. | 1 | CENTRAL DE DETECCIÓ I ALARMA - Gimnàs |  | 1 |  | SABICO | HONYWELL | S/D |  | 2011-01-01 | [126 empty] | 1381a0e3-0769-480c-b76a-2b02bd4134eb | 751c543d-db15-427e-9f8e-d058c310be69
Lot 02 | PNB-09217 | PNB-09217 - SEG-12.03 | CENTRALS DE DETECCIÓ I ALARMA | 12.03 | SEGURETAT¦CENTRALS DE DETECCIÓ I ALARMA | SEGURETAT |  |  |  | ENS.PNB-09217.EP.P0.RACK. | 1 | CENTRAL DE DETECCIÓ I ALARMA - Consergeria |  | 1 |  | SABICO | HONYWELL | S/D |  | 2011-01-01 | [126 empty] | 1381a0e3-0769-480c-b76a-2b02bd4134eb | 7b78dac6-5b61-49c4-811f-7ad752b97944
Lot 02 | PNB-09217 | PNB-09217 - SEG-12.05 | SIRENES | 12.05 | SEGURETAT¦SIRENES | SEGURETAT |  |  |  | ENS.PNB-09217.EP.P0. | 3 | SIRENA P0 |  | 1 | [52 empty] | 1 | [79 empty] | 17861c12-01cb-4b40-ade3-528b1cd67b15 | f53bceb6-1de3-44a7-9bce-88222b3eb01d
Lot 02 | PNB-09217 | PNB-09217 - SEG-12.05 | SIRENES | 12.05 | SEGURETAT¦SIRENES | SEGURETAT |  |  |  | ENS.PNB-09217.EP.P1. | 1 | SIRENA P1 |  | 1 | [52 empty] | 1 | [79 empty] | 17861c12-01cb-4b40-ade3-528b1cd67b15 | f4baf6de-1dff-4d6d-9f22-12e922beb25a
Lot 02 | PNB-09217 | PNB-09217 - SEG-12.05 | SIRENES | 12.05 | SEGURETAT¦SIRENES | SEGURETAT |  |  |  | ENS.PNB-09217.EP.P2. | 1 | SIRENA P2 |  | 1 | [52 empty] | 1 | [79 empty] | 17861c12-01cb-4b40-ade3-528b1cd67b15 | 929e757f-9344-436a-8e0f-4923da4a1f6e
Lot 02 | PNB-09217 | PNB-09217 - SIE-40.02 | CONCENTRADOR DE DADES | 40.02 | SISTEMA INFORMACIÓ ENERGÈTICA¦CONCENTRADOR DE DADES | SIE |  |  |  | ENS.PNB-09217. | 1 | CONCENTRADOR DE DADES |  | 1 |  | Satel | DL161 | [129 empty] | a9706717-c520-450b-a2bd-9fe3ef991d8d | 8d742ac6-d06d-4108-afa7-f4f92040d4fd
Lot 02 | PNB-09217 | PNB-09217 - SIE-40.04.01 | COMPTADOR ELÈCTRIC | 40.04.01 | SISTEMA INFORMACIÓ ENERGÈTICA¦ELEMENTS DE CAMP¦COMPTADOR ELÈCTRIC | SIE |  |  |  | ENS.PNB-09217.URB.Com. | 1 | COMPTADOR ELÈCTRIC COMPANYIA |  | 1 |  | ITRON | ACE6000 | 008518834 |  | 2011-01-01 | [27 empty] | Bus propietari |  |  |  |  | EN SALA CALDERES | [93 empty] | 3565b1c4-278a-4564-82e2-9bdbe0363b2a | 7ec32269-7ea1-4c87-a912-63cc43033499
Lot 02 | PNB-09217 | PNB-09217 - SIE-40.04.02 | COMPTADOR GAS | 40.04.02 | SISTEMA INFORMACIÓ ENERGÈTICA¦ELEMENTS DE CAMP¦COMPTADOR GAS | SIE |  |  |  | ENS.PNB-09217.EP.P1.Ins 1. | 1 | COMPTADOR GAS SALA CALDERA |  | 1 |  | ITRON | GACD-G16C | 68-11006658 |  | 2011-01-01 | [126 empty] | b83e0a03-4460-4f09-8ec6-861188d45cc7 | 96af69d2-82f4-4e39-bf08-fd7dc50feeaf
Lot 02 | PNB-09217 | PNB-09217 - SIE-40.04.02 | COMPTADOR GAS | 40.04.02 | SISTEMA INFORMACIÓ ENERGÈTICA¦ELEMENTS DE CAMP¦COMPTADOR GAS | SIE |  |  |  | ENS.PNB-09217.URB.Com. | 1 | COMPTADOR GAS COMPANYIA |  | 1 |  | ITRON | G40 | 43-11008732 |  | 2011-01-01 | [126 empty] | b83e0a03-4460-4f09-8ec6-861188d45cc7 | 7a3156a3-250f-48fb-90aa-742e0bef2631
Lot 02 | PNB-09217 | PNB-09217 - SIE-40.04.04 | COMPTADOR AIGUA | 40.04.04 | SISTEMA INFORMACIÓ ENERGÈTICA¦ELEMENTS DE CAMP¦COMPTADOR AIGUA | SIE |  |  |  | ENS.PNB-09217.EP.P1.Ins 1. | 1 | COMPTADOR AIGUA ENTRADA CIRCUIT CALDERA |  | 1 |  | CONTHIDRA SEVILLA | CU 2520 | Q11FB001175 |  | 2011-01-01 | [27 empty] | RF | [98 empty] | eeab454c-4d3d-492e-87d2-a64ed98e2437 | cffd5c3e-b7f9-4d3e-a586-95ad00544581
Lot 02 | PNB-09217 | PNB-09217 - SIE-40.04.04 | COMPTADOR AIGUA | 40.04.04 | SISTEMA INFORMACIÓ ENERGÈTICA¦ELEMENTS DE CAMP¦COMPTADOR AIGUA | SIE |  |  |  | ENS.PNB-09217.URB.Com. | 1 | COMPTADOR AIGUA -AFCH COMPANYIA |  | 1 |  | CONTAZARA | CZ30005 | 11DE080172 |  | 2011-01-01 | [27 empty] | RF | [98 empty] | eeab454c-4d3d-492e-87d2-a64ed98e2437 | cdc42697-bc14-47aa-b0a4-246717b875e3
Lot 02 | PNB-09217 | PNB-09217 - SIE-40.05 | INSTAL·LACIÓ SISTEMA INFORMACIÓ ENERGÈTICA | 40.05 | SISTEMA INFORMACIÓ ENERGÈTICA¦INSTAL·LACIÓ SISTEMA INFORMACIÓ ENERGÈTICA | SIE |  |  |  | ENS.PNB-09217. | 1 | INSTAL·LACIO SIE EDIFICI |  | 1 | [5 empty] | 2011-01-01 | [126 empty] | 035c00ed-17ed-48f6-bbf8-f6c1107bb3bc | 00d732b4-fc60-41d8-b83d-d38b32f7669b
Lot 02 | PNB-09217 | PNB-09217 - SIS-41.04.27 | COMPTADOR TÈRMIC | 41.04.27 | SISTEMA DE CONTROL¦ELEMENTS DE CAMP¦COMPTADOR TÈRMIC | SISTEMA DE CONTROL |  |  |  | ENS.PNB-09217.EP.P1.Ins 1. | 1 | COMPTADOR TÈRMIC |  | 1 |  | KAMSTRUP | MULTICAL 601 | 63575/9 |  | 2011-01-01 | [27 empty] | Bus propietari | [11 empty] | 230 V | [67 empty] | Rosca | 50 | [17 empty] | bc39de4f-33f1-4ebc-93d4-f37b0c29113e | ed13e12e-d9d3-4090-a840-49277fa39091
Lot 02 | PNB-09217 | PNB-09217 - SIS-41.05 | INSTAL·LACIÓ SISTEMA DE CONTROL | 41.05 | SISTEMA DE CONTROL¦INSTAL·LACIÓ SISTEMA DE CONTROL | SISTEMA DE CONTROL |  |  |  | ENS.PNB-09217. | 1 | INSTAL·LACIO SISTEMA CONTROL CALEFACCIO/CLIMATITZACIO I ACS |  | 1 | [5 empty] | 2011-01-01 | [47 empty] | Anual | [78 empty] | 973d438b-62fa-4e17-9a23-3796c5e89378 | cef4e54f-933b-4bcb-bde6-1cdc6e44ba57
Lot 02 | PNB-09217 | PNB-09217 - SOL-26.02.A | SISTEMA DE PLAQUES SOLARS | 26.02 | SOLAR TÈRMICA¦INSTAL·LACIÓ TÈRMICA SOLAR | SOLAR |  |  |  | ENS.PNB-09217.EP.PC. | 1 | PLAQUES SOLARS |  | 1 | [5 empty] | 2011-01-01 |  |  |  | BUDERUS - LOGASOL 5 KW, 18 UNITATS-Ptotal 32,7 kW | [64 empty] | 20 | 39.6 | [56 empty] | 7d6d61df-10a4-4e04-98c3-2e56e4477ff3 | 872cc75f-c808-420b-a150-771c16ebb976
Lot 02 | PNB-09217 | PNB-09217 - SOL-26.03 | ACUMULADOR ACS SOLAR | 26.03 | SOLAR TÈRMICA¦ACUMULADOR ACS SOLAR TÈRMICA | LEGIONEL·LA |  |  |  | ENS.PNB-09217.EP.P1.Ins 1. | 1 | ACUMULADOR ACS SOLAR |  | 1 |  | LAPESA | MW20005B-01 | ME0021117 |  | 2011-01-01 | [9 empty] | > 70 kW | [11 empty] | 2 | [104 empty] | 8a0d16b4-a311-48ce-b37d-47508bb1ed83 | 39d1bf6b-7a57-4f2e-b896-e50f51f39158
Lot 02 | PNB-09217 | PNB-09217 - SOL-26.05 | BOMBA ACS SOLAR | 26.05 | SOLAR TÈRMICA¦BOMBA ACS SOLAR | SOLAR |  |  |  | ENS.PNB-09217.EP.P1.Ins 1. | 1 | BOMBA ACS SOLAR |  | 1 |  | GRUNDFOS | UPS 25-80 | 95906586 |  | 2011-01-01 | [9 empty] | > 70 kW | [34 empty] | Rotor humit | [81 empty] | 3946ec19-b35b-4cc4-a65b-de2142c157a6 | ce24d6f3-9e48-4e20-8bb5-1056f6dcae8c
Lot 02 | PNB-09217 | PNB-09217 - SOL-26.05 | BOMBA ACS SOLAR | 26.05 | SOLAR TÈRMICA¦BOMBA ACS SOLAR | SOLAR |  |  |  | ENS.PNB-09217.EP.P1.Ins 1. | 1 | BOMBA IMPULSIÓ PLAQUES SOLARS |  | 1 |  | WILO | TOP S25/7 | 2048320/08W51 |  | 2011-01-01 | [9 empty] | > 70 kW | [34 empty] | Rotor humit | [81 empty] | 3946ec19-b35b-4cc4-a65b-de2142c157a6 | 7cc68d2a-d8c7-4a14-a53f-4d53a4cf6319
Lot 02 | PNB-09217 | PNB-09217 - SOL-26.06 | XARXA DE CANONADES I ACCESSORIS SOLAR | 26.06 | SOLAR TÈRMICA¦XARXA DE CANONADES I ACCESSORIS SOLAR TÉRMICA | SOLAR |  |  |  | ENS.PNB-09217. | 1 | INSTAL·LACIO SOLAR EDIFICI |  | 1 | [5 empty] | 2011-01-01 | [126 empty] | 27eac217-13a9-44c9-9cf8-816591364cc5 | f7aef6d8-738e-4622-8c0c-fe6d3d34000b
Lot 02 | PNB-09217 | PNB-09217 - TRA-20.01.A | ASCENSORS ELÈCTRICS | 20.01.A | TRANSPORT¦ASCENSORS¦ELÈCTRICS | TRANSPORT |  |  |  | ENS.PNB-09217.EP.ASC. | 1 | INSTAL·LACIO ASCENSOR - RAE-1-990008927-R | RAE-1-990008927-R | 1 |  | THYSSEN | ELECTRICO | 50073921 |  | 2011-01-01 | [48 empty] | 1 | 630 | 3 | [75 empty] | 0b387169-d65d-49f5-94ea-edd10fe217ef | 9b2d0376-2c8c-4526-932c-e0705c7c3f72
Lot 02 | PNB-09217 | PNB-09217 - VAR-10.03.E | BARRES DE SUPORT | 10.03.E | APARELLS SANITARIS I AIXETERIA¦ACCESSORIS¦BARRES DE SUPORT | VARIS |  |  |  | ENS.PNB-09217.EP.P0. | 2 | BARRES DE SUPORT P0 |  | 1 | [5 empty] | 2011-01-01 | [126 empty] | 01f7d4bd-a1dd-4ce6-8220-ab9333278d7a | aaf33e82-8e5b-456c-aaae-c5b8c4c345c1
Lot 02 | PNB-09217 | PNB-09217 - VAR-10.03.E | BARRES DE SUPORT | 10.03.E | APARELLS SANITARIS I AIXETERIA¦ACCESSORIS¦BARRES DE SUPORT | VARIS |  |  |  | ENS.PNB-09217.EP.P1. | 1 | BARRES DE SUPORT P1 |  | 1 | [5 empty] | 2011-01-01 | [126 empty] | 01f7d4bd-a1dd-4ce6-8220-ab9333278d7a | 7dd75cb3-2af8-4014-8470-e8f61b26d4d1
Lot 02 | PNB-09217 | PNB-09217 - VAR-10.03.E | BARRES DE SUPORT | 10.03.E | APARELLS SANITARIS I AIXETERIA¦ACCESSORIS¦BARRES DE SUPORT | VARIS |  |  |  | ENS.PNB-09217.EP.P2. | 1 | BARRES DE SUPORT P2 |  | 1 | [5 empty] | 2011-01-01 | [126 empty] | 01f7d4bd-a1dd-4ce6-8220-ab9333278d7a | b40eaae4-c92c-4cdc-8e92-8a8e78fd6665
Lot 02 | PNB-09217 | PNB-09217 - VEN-02.02 | CAIXES VENTILACIÓ | 02.02 | ELEMENTS DE CLIMATITZACIÓ¦CAIXES VENTILACIÓ | VENTILACIÓ/EXTRACCIÓ |  |  |  | ENS.PNB-09217.EP.PC.Cob01. | 1 | CAIXA VENTILACIÓ CUINA |  | 1 |  | SOLER & PALAU | CAB-250 | 514812400 |  | 2011-12-01 | [9 empty] | > 70 kW | 0 |  |  | 0 |  |  | 0 | 50 | [33 empty] | Accionament directe | 0 | 0 | [72 empty] | 872c0786-159e-4b02-af61-a320001b7fee | d90fa654-bca5-45de-be90-ec0afe5baf1a
Lot 02 | PNB-09217 | PNB-09217 - VEN-02.02 | CAIXES VENTILACIÓ | 02.02 | ELEMENTS DE CLIMATITZACIÓ¦CAIXES VENTILACIÓ | VENTILACIÓ/EXTRACCIÓ |  |  |  | ENS.PNB-09217.EP.PC.Cob01. | 1 | CAIXA VENTILACIÓ VESTUARIS P0 |  | 1 |  | SOLER & PALAU | CAB-250 | 514812512 |  | 2011-12-01 | [9 empty] | > 70 kW | 0 |  |  | 0 |  |  | 0 | 50 | [33 empty] | Accionament directe | 0 | 0 | [72 empty] | 872c0786-159e-4b02-af61-a320001b7fee | 64cea5c0-982b-4c82-8772-781049fb7813
Lot 02 | PNB-09217 | PNB-09217 - VEN-02.02 | CAIXES VENTILACIÓ | 02.02 | ELEMENTS DE CLIMATITZACIÓ¦CAIXES VENTILACIÓ | VENTILACIÓ/EXTRACCIÓ |  |  |  | ENS.PNB-09217.EP.PC.Cob07. | 1 | CAIXA VENTILACIÓ NORD |  | 1 |  | SOLER & PALAU | CAB-250 | 514812525 |  | 2011-12-01 | [9 empty] | > 70 kW | 0 |  |  | 0 |  |  | 0 | 50 | [33 empty] | Accionament directe | 0 | 0 | [72 empty] | 872c0786-159e-4b02-af61-a320001b7fee | 26ac1abb-44a5-48c5-9cd6-8d90e40bb352
Lot 02 | PNB-09217 | PNB-09217 - VEN-02.02 | CAIXES VENTILACIÓ | 02.02 | ELEMENTS DE CLIMATITZACIÓ¦CAIXES VENTILACIÓ | VENTILACIÓ/EXTRACCIÓ |  |  |  | ENS.PNB-09217.EP.PC.Cob08. | 1 | CAIXA VENTILACIÓ CENTRAL |  | 1 |  | SOLER & PALAU | CAB-250 | 514812445 |  | 2011-12-01 | [9 empty] | > 70 kW | 0 |  |  | 0 |  |  | 0 | 50 | [33 empty] | Accionament directe | 0 | 0 | [72 empty] | 872c0786-159e-4b02-af61-a320001b7fee | 8cc7e1b8-d788-4927-8c3f-2161ed3d7040
Lot 02 | PNB-09217 | PNB-09217 - VEN-02.02 | CAIXES VENTILACIÓ | 02.02 | ELEMENTS DE CLIMATITZACIÓ¦CAIXES VENTILACIÓ | VENTILACIÓ/EXTRACCIÓ |  |  |  | ENS.PNB-09217.EP.PC.Cob09. | 1 | CAIXA VENTILACIÓ SUD |  | 1 |  | SOLER & PALAU | CAB-250 | 514812440 |  | 2011-12-01 | [9 empty] | > 70 kW | 0 |  |  | 0 |  |  | 0 | 50 | [33 empty] | Accionament directe | 0 | 0 | [72 empty] | 872c0786-159e-4b02-af61-a320001b7fee | 07aa2afe-3c95-4bb0-8a0a-d5bfb676acad
Lot 02 | PNB-09217 | PNB-09217 - VEN-02.16 | BOCA EXTRACCIÓ BANY | 02.16 | ELEMENTS DE CLIMATITZACIÓ¦BOCA EXTRACCIÓ BANY | VENTILACIÓ/EXTRACCIÓ |  |  |  | ENS.PNB-09217.EP.P0. | 41 | BOQUES EXTRACCIÓ BANYS P0 |  | 1 | [5 empty] | 2011-01-01 | [9 empty] | > 70 kW | [116 empty] | f5df69ff-265e-4fd6-bfb4-4b705be1295d | 518966f3-fc61-4cb4-a14c-34af0bc2ac9f
Lot 02 | PNB-09217 | PNB-09217 - VEN-02.16 | BOCA EXTRACCIÓ BANY | 02.16 | ELEMENTS DE CLIMATITZACIÓ¦BOCA EXTRACCIÓ BANY | VENTILACIÓ/EXTRACCIÓ |  |  |  | ENS.PNB-09217.EP.P1. | 7 | BOQUES EXTRACCIÓ BANYS P1 |  | 1 | [5 empty] | 2011-01-01 | [9 empty] | > 70 kW | [116 empty] | f5df69ff-265e-4fd6-bfb4-4b705be1295d | 0e739951-3f30-42fd-84fc-6937f3886242
Lot 02 | PNB-09217 | PNB-09217 - VEN-02.16 | BOCA EXTRACCIÓ BANY | 02.16 | ELEMENTS DE CLIMATITZACIÓ¦BOCA EXTRACCIÓ BANY | VENTILACIÓ/EXTRACCIÓ |  |  |  | ENS.PNB-09217.EP.P2. | 5 | BOQUES EXTRACCIÓ BANYS P2 |  | 1 | [5 empty] | 2011-01-01 | [9 empty] | > 70 kW | [116 empty] | f5df69ff-265e-4fd6-bfb4-4b705be1295d | 784eca1e-4d69-4bd5-9cc1-b570332eaa08
Lot 02 | PNC-02450 | PNC-02450 - BAI-15.01.A | QUADRES GENERALS | 15.01.A | EQUIPS DE BAIXA TENSIÓ¦QUADRES ELÈCTRICS¦QUADRES GENERALS | BAIXA TENSIÓ |  |  |  | ENS.PNC-02450.EP.P0.S. | 1 | Quadre General de Baixa Tensió |  | 1 | [5 empty] | 2007-01-23 | [126 empty] | 975ac0a3-1604-46b3-9593-e7ff63f4098c | 1b2d3b0f-17d3-442c-8deb-17c59afb1afe
Lot 02 | PNC-02450 | PNC-02450 - BAI-15.01.B | SUBQUADRES | 15.01.B | EQUIPS DE BAIXA TENSIÓ¦QUADRES ELÈCTRICS¦SUBQUADRES | BAIXA TENSIÓ |  |  |  | ENS.PNC-02450.EP.P0.S. | 1 | Subquadre SAI |  | 1 | [5 empty] | 2007-01-23 | [5 empty] | Standard | [120 empty] | fd9ac6a7-db10-4059-8701-4d4eee90d8c1 | 8b2d5399-4992-4699-b7b9-849a84bbf07c
Lot 02 | PNC-02450 | PNC-02450 - BAI-15.01.B | SUBQUADRES | 15.01.B | EQUIPS DE BAIXA TENSIÓ¦QUADRES ELÈCTRICS¦SUBQUADRES | BAIXA TENSIÓ |  |  |  | ENS.PNC-02450.EP.PS.C. | 1 | Subquadre cuina |  | 1 | [5 empty] | 2007-01-23 | [5 empty] | Standard | [120 empty] | fd9ac6a7-db10-4059-8701-4d4eee90d8c1 | 587d766a-8572-4cb6-b025-22df90c03233
Lot 02 | PNC-02450 | PNC-02450 - BAI-15.01.B | SUBQUADRES | 15.01.B | EQUIPS DE BAIXA TENSIÓ¦QUADRES ELÈCTRICS¦SUBQUADRES | BAIXA TENSIÓ |  |  |  | ENS.PNC-02450.EP.PS.SC. | 1 | Quadre amb PLC |  | 1 | [5 empty] | 2007-01-23 | [5 empty] | Standard | [120 empty] | fd9ac6a7-db10-4059-8701-4d4eee90d8c1 | 6738bdeb-8e3f-4a39-a469-95225ab6f824
Lot 02 | PNC-02450 | PNC-02450 - BAI-15.01.B | SUBQUADRES | 15.01.B | EQUIPS DE BAIXA TENSIÓ¦QUADRES ELÈCTRICS¦SUBQUADRES | BAIXA TENSIÓ |  |  |  | ENS.PNC-02450.EP.PS.SC. | 1 | Subquadre sala calderes |  | 1 | [5 empty] | 2007-01-23 | [5 empty] | Standard | [120 empty] | fd9ac6a7-db10-4059-8701-4d4eee90d8c1 | 0554c0aa-aa4e-4e49-a29f-66c8b7c1b3f2
Lot 02 | PNC-02450 | PNC-02450 - BAI-15.05.A | ENDOLLS | 15.05.A | EQUIPS DE BAIXA TENSIÓ¦ENDOLLS I MECANISMES¦ENDOLLS | BAIXA TENSIÓ |  |  |  | ENS.PNC-02450. | 68 | ENDOLLS |  | 1 | [5 empty] | 2007-01-23 |  |  |  | Endolls | [122 empty] | 1b23d0a9-f91f-4180-9ead-7692ca66c7fc | 7953a526-3625-494f-ab7b-b7ad755e732d
Lot 02 | PNC-02450 | PNC-02450 - BAI-15.05.A | ENDOLLS | 15.05.A | EQUIPS DE BAIXA TENSIÓ¦ENDOLLS I MECANISMES¦ENDOLLS | BAIXA TENSIÓ |  |  |  | ENS.PNC-02450. | 42 | ENDOLLS SAI |  | 1 | [5 empty] | 2007-01-23 |  |  |  | Endolls SAI | [122 empty] | 1b23d0a9-f91f-4180-9ead-7692ca66c7fc | 93affbe1-8705-4916-a32a-7906a5f6f7fe
Lot 02 | PNC-02450 | PNC-02450 - BAI-15.05.B | MECANISMES | 15.05.B | EQUIPS DE BAIXA TENSIÓ¦ENDOLLS I MECANISMES¦MECANISMES | BAIXA TENSIÓ |  |  |  | ENS.PNC-02450. | 46 | Interruptors manuals |  | 1 | [5 empty] | 2007-01-23 |  |  |  | Interruptors manuals | [122 empty] | 4a830533-a3ec-4be6-a430-ef8b1d19731d | e2b825c6-acd5-4fad-80ca-498a6bbf5c6a
Lot 02 | PNC-02450 | PNC-02450 - BAI-15.06 | XARXA DE TERRES | 15.06 | EQUIPS DE BAIXA TENSIÓ¦XARXA DE TERRES | BAIXA TENSIÓ |  |  |  | ENS.PNC-02450. | 1 | Xarxa de terres |  | 1 | [5 empty] | 2007-01-23 |  |  |  | Sistema TT | [122 empty] | c3f46b97-91ff-4b14-9f0d-212873831114 | 719aaa90-f250-44c8-b229-3578dc962b95
Lot 02 | PNC-02450 | PNC-02450 - BAI-16.01 | LLUMINÀRIES | 16.01 | IL·LUMINACIÓ¦LLUMINÀRIES | BAIXA TENSIÓ |  |  |  | ENS.PNC-02450.EP.P0. | 65 | Il·luminació P0 |  | 1 | [5 empty] | 2007-01-23 |  |  |  | Il·luminació P0 | [122 empty] | e2d32390-503e-427a-badc-fa744bc7a96b | 125f629d-63d7-4d0e-8e06-2d93351cd6b1
Lot 02 | PNC-02450 | PNC-02450 - BAI-16.01 | LLUMINÀRIES | 16.01 | IL·LUMINACIÓ¦LLUMINÀRIES | BAIXA TENSIÓ |  |  |  | ENS.PNC-02450.EP.PS. | 45 | Il·luminació PS1 |  | 1 | [5 empty] | 2007-01-23 |  |  |  | Il·luminació PS1 | [122 empty] | e2d32390-503e-427a-badc-fa744bc7a96b | 2e80d912-54e4-4e12-b78b-205ee5c1123e
Lot 02 | PNC-02450 | PNC-02450 - BAI-16.02 | EMERGÈNCIA I SENYALITZACIÓ | 16.02 | IL·LUMINACIÓ¦EMERGÈNCIA I SENYALITZACIÓ | BAIXA TENSIÓ |  |  |  | ENS.PNC-02450.EP.P0. | 17 | Il·luminació d'emergència P0 |  | 1 | [5 empty] | 2007-01-23 |  |  |  | Autònoms d'emergència P0 | [122 empty] | cc5422f3-f060-4887-b405-dc133eb38e44 | 35d423d7-4deb-4579-bfd5-d2d8a3b8848f
Lot 02 | PNC-02450 | PNC-02450 - BAI-16.02 | EMERGÈNCIA I SENYALITZACIÓ | 16.02 | IL·LUMINACIÓ¦EMERGÈNCIA I SENYALITZACIÓ | BAIXA TENSIÓ |  |  |  | ENS.PNC-02450.EP.PS. | 12 | Il·luminació d'emergència PS1 |  | 1 | [5 empty] | 2007-01-23 |  |  |  | Autònoms d'emergència PS1 | [122 empty] | cc5422f3-f060-4887-b405-dc133eb38e44 | 4a7ed619-6b6f-43a8-88c5-8e88f361b271
Lot 02 | PNC-02450 | PNC-02450 - BAI-16.03 | LUMINÀRIES EXTERIORS | 16.03 | IL·LUMINACIÓ¦LUMINÀRIES EXTERIORS | BAIXA TENSIÓ |  |  |  | ENS.PNC-02450. | 10 | Il·luminació exterior |  | 1 | [5 empty] | 2007-01-23 |  |  |  | Il·luminació exterior_Halogenurs 250W | [122 empty] | e7898890-4d8e-4699-957a-78e2455ac516 | 172f0216-f0fe-4245-8c6c-4f61069dbb4c
Lot 02 | PNC-02450 | PNC-02450 - BAI-19 | PARALLAMPS | 19 | PARALLAMPS | BAIXA TENSIÓ |  |  |  | ENS.PNC-02450.EP.PC. | 1 | Parallamps |  | 1 | [5 empty] | 2007-01-23 | [126 empty] | b21b70a9-8343-4daf-9bb2-40e6b7755d10 | ecd86e12-e9a5-409c-9429-8e6fb6dfffdd
Lot 02 | PNC-02450 | PNC-02450 - BAI-34.10 | INSTAL·LACIÓ BAIXA TENSIÓ | 34.10 | INSTAL·LACIONS¦INSTAL·LACIÓ BAIXA TENSIÓ | BAIXA TENSIÓ |  |  |  | ENS.PNC-02450. | 1 | Instal·lació Baixa Tensió | 177166 | 1 | [5 empty] | 2007-01-23 | [126 empty] | 865fdad6-bd58-4783-8ae0-9c0e1e432df1 | b8ad4dce-78e8-43da-9660-47c492996d19
Lot 02 | PNC-02450 | PNC-02450 - CLI-01.03 | CALDERES | 01.03 | GENERADORS D'ENERGIA¦CALDERES | CLIMATITZACIÓ |  |  |  | ENS.PNC-02450.EP.PS.SC. | 1 | Caldera calefacció |  | 1 |  | Roca | CPA 100 | 160179781 |  | 2007-01-12 | [9 empty] | > 70 kW | 0 |  | 116 | 0 |  |  | 0 | 0 |  |  |  | 0 | [36 empty] | Atmosfèrica | Gasoil | 0 | 0 | [64 empty] | 3c5150ef-6622-43ae-ac66-dbd54c1c0eb9 | a823254d-4324-486b-8bf0-3395f0b73c70
Lot 02 | PNC-02450 | PNC-02450 - CLI-02.13 | RADIADORS D'AIGUA | 02.13 | ELEMENTS DE CLIMATITZACIÓ¦RADIADORS D'AIGUA | CLIMATITZACIÓ |  |  |  | ENS.PNC-02450.EP.P0. | 12 | Elements radiadors P0 |  | 1 | [5 empty] | 2007-01-12 | [9 empty] | > 70 kW | [116 empty] | 41ad94ea-8238-4e8e-9afd-0e90b7988b58 | 6a6fd019-5b7c-4ba4-b2b5-217a7bcc3793
Lot 02 | PNC-02450 | PNC-02450 - CLI-02.13 | RADIADORS D'AIGUA | 02.13 | ELEMENTS DE CLIMATITZACIÓ¦RADIADORS D'AIGUA | CLIMATITZACIÓ |  |  |  | ENS.PNC-02450.EP.PS. | 9 | Elements radiadors PS1 |  | 1 | [5 empty] | 2007-01-12 | [9 empty] | > 70 kW | [116 empty] | 41ad94ea-8238-4e8e-9afd-0e90b7988b58 | dbb39c02-f415-4c13-abb0-380cc928e562
Lot 02 | PNC-02450 | PNC-02450 - CLI-03.02 | BOMBES CIRCULACIÓ ACS I CLIMA | 03.02 | BOMBES I GRUPS DE PRESSIÓ¦BOMBES CIRCULACIÓ ACS I CLIMA | CLIMATITZACIÓ |  |  |  | ENS.PNC-02450.EP.PS.SC. | 1 | Bomba 1 |  | 1 |  | Roca | TF110 PC-1025 | 220628810 |  | 2007-01-12 | [9 empty] | > 70 kW | [34 empty] | Rotor humit | [81 empty] | 734dadd7-17db-475e-a7d2-270fde83d68c | d54a1e5f-1f2a-4251-8ea4-6972b9d96e6c
Lot 02 | PNC-02450 | PNC-02450 - CLI-03.02 | BOMBES CIRCULACIÓ ACS I CLIMA | 03.02 | BOMBES I GRUPS DE PRESSIÓ¦BOMBES CIRCULACIÓ ACS I CLIMA | CLIMATITZACIÓ |  |  |  | ENS.PNC-02450.EP.PS.SC. | 1 | Bomba 2 |  | 1 |  | Baxiroca | PC-1065/RV3342 | S/D |  | 2007-01-12 | [9 empty] | > 70 kW | [34 empty] | Rotor humit | [81 empty] | 734dadd7-17db-475e-a7d2-270fde83d68c | 9ba0b6eb-35be-442f-b0bf-226e57dc3ae4
Lot 02 | PNC-02450 | PNC-02450 - CLI-03.02 | BOMBES CIRCULACIÓ ACS I CLIMA | 03.02 | BOMBES I GRUPS DE PRESSIÓ¦BOMBES CIRCULACIÓ ACS I CLIMA | CLIMATITZACIÓ |  |  |  | ENS.PNC-02450.EP.PS.SC. | 1 | Bomba 3 |  | 1 |  | Baxiroca | PC-1065/RV3342 | S/D |  | 2007-01-12 | [9 empty] | > 70 kW | [34 empty] | Rotor humit | [81 empty] | 734dadd7-17db-475e-a7d2-270fde83d68c | eb93008f-144d-4b33-b91b-eb2750a7c612
Lot 02 | PNC-02450 | PNC-02450 - CLI-03.02 | BOMBES CIRCULACIÓ ACS I CLIMA | 03.02 | BOMBES I GRUPS DE PRESSIÓ¦BOMBES CIRCULACIÓ ACS I CLIMA | CLIMATITZACIÓ |  |  |  | ENS.PNC-02450.EP.PS.SC. | 1 | Bomba 4 |  | 1 |  | Roca | TF110 PC-1035 | 220613744 |  | 2007-01-12 | [9 empty] | > 70 kW | [34 empty] | Rotor humit | [81 empty] | 734dadd7-17db-475e-a7d2-270fde83d68c | 9208e926-6866-424b-bbac-87ece6bc1040
Lot 02 | PNC-02450 | PNC-02450 - CLI-03.02 | BOMBES CIRCULACIÓ ACS I CLIMA | 03.02 | BOMBES I GRUPS DE PRESSIÓ¦BOMBES CIRCULACIÓ ACS I CLIMA | CLIMATITZACIÓ |  |  |  | ENS.PNC-02450.EP.PS.SC. | 1 | Bomba 5 |  | 1 |  | Roca | SB-SOXA | 220602539 |  | 2007-01-12 | [9 empty] | > 70 kW | [34 empty] | Rotor humit | [81 empty] | 734dadd7-17db-475e-a7d2-270fde83d68c | 3872401b-fdc0-41fb-8d8f-156aa1b2fda7
Lot 02 | PNC-02450 | PNC-02450 - CLI-33 | QUALITAT AMBIENTAL EN INTERIORS | 33 | QUALITAT AMBIENTAL EN INTERIORS | CLIMATITZACIÓ |  |  |  | ENS.PNC-02450. | 1 | Qualitat ambiental de l'edifici |  | 1 | [5 empty] | 2007-01-23 | [9 empty] | > 70 kW | [116 empty] | de6a5644-9d69-4872-bc0d-c3b13e441f6d | b41098b8-18d3-408b-ad9f-f174afddde59
Lot 02 | PNC-02450 | PNC-02450 - CLI-34.01 | INSTAL·LACIÓ CLIMATITZACIÓ | 34.01 | INSTAL·LACIONS¦INSTAL·LACIÓ CLIMATITZACIÓ | CLIMATITZACIÓ |  |  |  | ENS.PNC-02450. | 1 | Instal·lació d'Energies Tèrmiques | 62144 | 1 | [5 empty] | 2007-01-12 | [9 empty] | > 70 kW | [10 empty] | Calor | [105 empty] | c8c71b52-214d-4e3e-9090-2776ba04c78b | fe42001b-0c4d-4596-9a8e-5b72aebacd75
Lot 02 | PNC-02450 | PNC-02450 - COM-17.01.B | ALTAVEUS | 17.01.B | EQUIPS COMUNICACIONS¦MEGAFONIA¦ALTAVEUS | COMUNICACIONS |  |  |  | ENS.PNC-02450.EP.P0. | 3 | Altaveus P0 |  | 1 | [5 empty] | 2007-01-23 |  |  |  | Altaveus P0 | [122 empty] | bf14f31a-d716-4993-8511-f102989a485d | c8ae1d1f-e0de-4093-ac49-919302ef4e06
Lot 02 | PNC-02450 | PNC-02450 - COM-17.01.B | ALTAVEUS | 17.01.B | EQUIPS COMUNICACIONS¦MEGAFONIA¦ALTAVEUS | COMUNICACIONS |  |  |  | ENS.PNC-02450.EP.PS. | 3 | Altaveus PS1 |  | 1 | [5 empty] | 2007-01-23 |  |  |  | Altaveus PS1 | [122 empty] | bf14f31a-d716-4993-8511-f102989a485d | 82aa3a27-a060-4e0f-886a-1ff91ac2c0e1
Lot 02 | PNC-02450 | PNC-02450 - COM-17.01.C | RACKS MEGAFONIA | 17.01.C | EQUIPS COMUNICACIONS¦MEGAFONIA¦RACKS | COMUNICACIONS |  |  |  | ENS.PNC-02450.EP.P0.S. | 1 | Centraleta megafonia Bosch plena mixer |  | 1 | [5 empty] | 2007-01-23 | [126 empty] | da508507-ff33-48fa-93a3-fa02c0d6e2fe | 5dfdf108-3ea6-4ef8-ab78-948a8671a08c
Lot 02 | PNC-02450 | PNC-02450 - COM-17.04 | INTERFONIA | 17.04 | EQUIPS COMUNICACIONS¦INTERFONIA | COMUNICACIONS |  |  |  | ENS.PNC-02450.EP.P0. | 1 | Interfono Edifici |  | 1 | [5 empty] | 2007-01-23 |  |  |  | Sistema d'interfonia | [122 empty] | b7ac4664-58e4-4375-8847-d13eb18471ff | 1019226d-02da-4343-a714-6757abed5d0a
Lot 02 | PNC-02450 | PNC-02450 - COM-17.05.A | ANTENA | 17.05.A | EQUIPS COMUNICACIONS¦TELEVISIÓ-FM¦ANTENA | COMUNICACIONS |  |  |  | ENS.PNC-02450.EP.PC.COB1. | 1 | Antena TV 1 |  | 1 | [5 empty] | 2007-01-23 | [126 empty] | 1da1988a-0447-4fd7-a227-1c5371d69ddb | 8f167d53-b9ae-4195-84e3-8267bbcd8c9b
Lot 02 | PNC-02450 | PNC-02450 - COM-17.05.A | ANTENA | 17.05.A | EQUIPS COMUNICACIONS¦TELEVISIÓ-FM¦ANTENA | COMUNICACIONS |  |  |  | ENS.PNC-02450.EP.PC.COB2. | 1 | Antena TV 2 |  | 1 | [5 empty] | 2007-01-23 | [126 empty] | 1da1988a-0447-4fd7-a227-1c5371d69ddb | 58d7944a-1ebb-470e-9352-8d8cf0fa0443
Lot 02 | PNC-02450 | PNC-02450 - COM-17.05.E | PRESA TV / FM | 17.05.E | EQUIPS COMUNICACIONS¦TELEVISIÓ-FM¦PRESA TV / FM | COMUNICACIONS |  |  |  | ENS.PNC-02450.EP.P0. | 1 | Presa TV / FM P0 |  | 1 | [5 empty] | 2007-01-23 | [126 empty] | 6469e792-856c-47fb-b5da-fe2e83d9f4cf | cfba458e-d436-40ce-8296-0e762823ca6d
Lot 02 | PNC-02450 | PNC-02450 - COM-17.07 | PORTERS I AVISOS | 17.07 | EQUIPS COMUNICACIONS¦PORTERS I AVISOS | COMUNICACIONS |  |  |  | ENS.PNC-02450.EP.P0.S. | 1 | Porter electrónic interior |  | 1 | [5 empty] | 2007-01-23 | [126 empty] | 965bbd9b-ebfa-47f5-8359-fab00e53f5ba | 8bec1a5f-93e5-4c37-9832-7b5edfce912b
Lot 02 | PNC-02450 | PNC-02450 - COM-17.07 | PORTERS I AVISOS | 17.07 | EQUIPS COMUNICACIONS¦PORTERS I AVISOS | COMUNICACIONS |  |  |  | ENS.PNC-02450.UB.EXT2. | 1 | Porter electrónic exterior |  | 1 | [5 empty] | 2007-01-23 | [126 empty] | 965bbd9b-ebfa-47f5-8359-fab00e53f5ba | 8cb51cab-181a-4abd-b7b6-2d058b48c084
Lot 02 | PNC-02450 | PNC-02450 - COM-17.09.A | RACK VEU I DADES | 17.09.A | EQUIPS COMUNICACIONS¦VEU I DADES¦RACK | COMUNICACIONS |  |  |  | ENS.PNC-02450.EP.P0.SI. | 1 | Rack comunicacions |  | 1 | [5 empty] | 2007-01-23 | [126 empty] | 8fd90d59-8e1a-446b-8cde-d279d22c007d | 005cf661-7c8a-4cd4-b9c9-48d99c9ad5cc
Lot 02 | PNC-02450 | PNC-02450 - COM-17.09.B | PRESES VEU I DADES | 17.09.B | EQUIPS COMUNICACIONS¦VEU I DADES¦ PRESES | COMUNICACIONS |  |  |  | ENS.PNC-02450.EP.P0. | 53 | Preses veu/dades P0 |  | 1 | [5 empty] | 2007-01-23 | [126 empty] | dacf092d-2767-4ed6-82a4-018708051ca7 | a0f653f2-5fa9-4bd5-aba8-0ffec5c67507
Lot 02 | PNC-02450 | PNC-02450 - COM-17.09.B | PRESES VEU I DADES | 17.09.B | EQUIPS COMUNICACIONS¦VEU I DADES¦ PRESES | COMUNICACIONS |  |  |  | ENS.PNC-02450.EP.PS. | 8 | Preses veu/dades PS1 |  | 1 | [5 empty] | 2007-01-23 | [126 empty] | dacf092d-2767-4ed6-82a4-018708051ca7 | ff736124-7dfc-4b65-b28b-d0163302407e
Lot 02 | PNC-02450 | PNC-02450 - FON-01.05 | TERMOS | 01.05 | GENERADORS D'ENERGIA¦TERMOS | LEGIONEL·LA |  |  |  | ENS.PNC-02450.EP.PS.AI. | 1 | Termoelèctric 1 - Aula infantil |  | 1 |  | Idropi | 50L | 103050024 |  | 2007-01-12 | [9 empty] | > 70 kW | 0 |  |  | 0 |  |  | 0 | 50 |  |  |  | 0.05 | [104 empty] | 892aeae6-6329-4469-8aa2-1877b0bd4708 | 49814ef6-b35a-4051-b588-8bf3386cf8e3
Lot 02 | PNC-02450 | PNC-02450 - FON-01.05 | TERMOS | 01.05 | GENERADORS D'ENERGIA¦TERMOS | LEGIONEL·LA |  |  |  | ENS.PNC-02450.EP.PS.C. | 1 | Termoelèctric 2 - Cuina |  | 1 |  | Junkers | 50L | 8370/075/000771/7736503358 |  | 2007-01-12 | [9 empty] | > 70 kW | 0 |  |  | 0 |  |  | 0 | 50 |  |  |  | 0.05 | [104 empty] | 892aeae6-6329-4469-8aa2-1877b0bd4708 | 2facb22b-f7d9-4fb1-ba42-b6a8fcf6436f
Lot 02 | PNC-02450 | PNC-02450 - FON-04.02 | DIPÒSIT EXPANSIÓ | 04.02 | FLUIDS I GASOS¦DIPÒSIT EXPANSIÓ | FONTANERIA |  |  |  | ENS.PNC-02450.EP.PS.SC. | 1 | Dipòsit d'expansió 1 |  | 1 |  | Eltri | 80L | E6522354 |  | 2007-01-12 | [9 empty] | > 70 kW | [11 empty] | 0.08 | 0 | [103 empty] | da0bb069-3427-440d-a9d6-232a2953f538 | 56afdb7c-1ec6-4ea2-b9de-654677f36c4c
Lot 02 | PNC-02450 | PNC-02450 - FON-04.02 | DIPÒSIT EXPANSIÓ | 04.02 | FLUIDS I GASOS¦DIPÒSIT EXPANSIÓ | FONTANERIA |  |  |  | ENS.PNC-02450.EP.PS.SC. | 1 | Dipòsit d'expansió 2 |  | 1 |  | Ewaft | 24L | 330004120 |  | 2007-01-12 | [9 empty] | > 70 kW | [11 empty] | 0.024 | 0 | [103 empty] | da0bb069-3427-440d-a9d6-232a2953f538 | 5d179f70-5c89-417c-a350-4f75062ebbd0
Lot 02 | PNC-02450 | PNC-02450 - FON-04.05 | DIPÒSIT ACUMULADOR ACS | 04.05 | FLUIDS I GASOS¦DIPÒSIT ACUMULADOR ACS | LEGIONEL·LA |  |  |  | ENS.PNC-02450.EP.PS.SC. | 1 | Dipòsit acumulador ACS |  | 1 |  | Lapesa | CV800RB02 | CV0075285 |  | 2007-01-23 | [9 empty] | > 70 kW | [11 empty] | 0.8 | [104 empty] | 28d6bcce-db0e-41fc-9698-af2d855fee4f | 1ee2814f-770b-453b-96ed-6c3de6beb99b
Lot 02 | PNC-02450 | PNC-02450 - FON-04.20 | FILTRE DE PARTÍCULES D’AFCH | 04.20 | FLUIDS I GASOS¦FILTRE DE PARTÍCULES D’AFCH | FONTANERIA |  |  |  | ENS.PNC-02450.UB.SQ. | 1 | Instal·lació Filtre de particules |  | 1 | [5 empty] | 2007-01-23 | [126 empty] | f5edd79e-5a77-4672-b7e5-93953c178bd6 | 18d2cd0e-979e-4003-8e2c-c5bdf4950931
Lot 02 | PNC-02450 | PNC-02450 - FON-10.01.A | AIGÜERES | 10.01.A | APARELLS SANITARIS I AIXETERIA¦APARELLS SANITARIS¦AIGÜERES | FONTANERIA |  |  |  | ENS.PNC-02450.EP.P0. | 5 | Aigüeres P0 |  | 1 | [5 empty] | 2007-01-23 | [126 empty] | 48cdc5c6-300e-405a-afe6-a07b25fb7bf2 | dc875087-b021-47ee-93d2-60600aa712df
Lot 02 | PNC-02450 | PNC-02450 - FON-10.01.B | PLATS DE DUTXA | 10.01.B | APARELLS SANITARIS I AIXETERIA¦APARELLS SANITARIS¦PLATS DE DUTXA | FONTANERIA |  |  |  | ENS.PNC-02450.EP.PS. | 2 | Plats de dutxa PS1 |  | 1 | [5 empty] | 2007-01-23 | [126 empty] | f5550a8e-143e-4163-8552-f7eec9cd565e | 188fa611-5392-4e2a-afbd-0e77c4a7983a
Lot 02 | PNC-02450 | PNC-02450 - FON-10.01.D | INODOR | 10.01.D | APARELLS SANITARIS I AIXETERIA¦APARELLS SANITARIS¦INODOR | FONTANERIA |  |  |  | ENS.PNC-02450.EP.P0. | 7 | Inodors P0 |  | 1 | [132 empty] | 054f3c6e-6e95-4dd1-b5dd-a41e3c192ed0 | cac5c588-f1b6-48b2-af0d-2368a2835297
Lot 02 | PNC-02450 | PNC-02450 - FON-10.01.D | INODOR | 10.01.D | APARELLS SANITARIS I AIXETERIA¦APARELLS SANITARIS¦INODOR | FONTANERIA |  |  |  | ENS.PNC-02450.EP.PS. | 11 | Inodors PS1 |  | 1 | [132 empty] | 054f3c6e-6e95-4dd1-b5dd-a41e3c192ed0 | dca765cb-ae4b-4141-9f4b-0acf46f4f587
Lot 02 | PNC-02450 | PNC-02450 - FON-10.01.E | ABOCADOR | 10.01.E | APARELLS SANITARIS I AIXETERIA¦APARELLS SANITARIS¦ABOCADOR | FONTANERIA |  |  |  | ENS.PNC-02450.EP.P0. | 1 | Abocadors P0 |  | 1 | [5 empty] | 2007-01-23 | [126 empty] | b60322f9-5606-4b18-881e-dbdc76a44fe7 | 33a58bb6-2365-4343-91ec-56da8c81c8b2
Lot 02 | PNC-02450 | PNC-02450 - FON-10.01.E | ABOCADOR | 10.01.E | APARELLS SANITARIS I AIXETERIA¦APARELLS SANITARIS¦ABOCADOR | FONTANERIA |  |  |  | ENS.PNC-02450.EP.PS. | 1 | Abocadors PS1 |  | 1 | [5 empty] | 2007-01-23 | [126 empty] | b60322f9-5606-4b18-881e-dbdc76a44fe7 | e8176063-374a-484c-b182-50bc6cff1d62
Lot 02 | PNC-02450 | PNC-02450 - FON-10.01.F | LAVABOS | 10.01.F | APARELLS SANITARIS I AIXETERIA¦APARELLS SANITARIS¦LAVABOS | FONTANERIA |  |  |  | ENS.PNC-02450.EP.P0. | 3 | Lavabo P0 |  | 1 | [5 empty] | 2007-01-23 | [126 empty] | 3b256839-edcc-47b2-a528-138779dbf219 | da450d25-6019-41a6-804c-5ece963c0d9b
Lot 02 | PNC-02450 | PNC-02450 - FON-10.01.F | LAVABOS | 10.01.F | APARELLS SANITARIS I AIXETERIA¦APARELLS SANITARIS¦LAVABOS | FONTANERIA |  |  |  | ENS.PNC-02450.EP.PS. | 6 | Lavabo PS1 |  | 1 | [5 empty] | 2007-01-23 | [126 empty] | 3b256839-edcc-47b2-a528-138779dbf219 | b94e2e89-f683-4902-8dc2-51493a0f663f
Lot 02 | PNC-02450 | PNC-02450 - FON-10.02.B | AIXETES ACS | 10.02.B | APARELLS SANITARIS I AIXETERIA¦AIXETERIA¦AIXETES ACS | LEGIONEL·LA |  |  |  | ENS.PNC-02450.EP.PS. | 9 | Aixetes ACS PS1 |  | 1 | [5 empty] | 2007-01-23 | [24 empty] | Monocomandament | [101 empty] | 0fa3f5bc-88d6-4f05-ad5d-ae37a71f5ce0 | 2f102398-8f1f-486a-9865-35968a0202fe
Lot 02 | PNC-02450 | PNC-02450 - FON-10.02.C | AIXETES AFS | 10.02.C | APARELLS SANITARIS I AIXETERIA¦AIXETERIA¦AIXETES AFS | LEGIONEL·LA |  |  |  | ENS.PNC-02450.EP.P0. | 11 | Aixetes AFS P0 |  | 1 | [5 empty] | 2007-01-23 | [24 empty] | Polsador | [101 empty] | bae70b2b-c596-4448-895b-a46c7bf3fc06 | ad95b4a5-85f8-4185-91c1-d7318a21b57d
Lot 02 | PNC-02450 | PNC-02450 - FON-10.02.C | AIXETES AFS | 10.02.C | APARELLS SANITARIS I AIXETERIA¦AIXETERIA¦AIXETES AFS | LEGIONEL·LA |  |  |  | ENS.PNC-02450.EP.PS. | 11 | Aixetes AFS PS1 |  | 1 | [5 empty] | 2007-01-23 | [24 empty] | Polsador | [101 empty] | bae70b2b-c596-4448-895b-a46c7bf3fc06 | 0c1777c0-f753-410e-b84d-b1aac55d948a
Lot 02 | PNC-02450 | PNC-02450 - FON-34.03 | INSTAL·LACIÓ AFS | 34.03 | INSTAL·LACIONS¦INSTAL·LACIÓ AFS | LEGIONEL·LA |  |  |  | ENS.PNC-02450. | 1 | Instal·lació AFS |  | 1 | [5 empty] | 2007-01-23 | [126 empty] | a27d6d9e-ddb4-464f-93ef-6a08420719a6 | 035d75d7-fce5-4c4b-9582-8b9f1f13d9d1
Lot 02 | PNC-02450 | PNC-02450 - GAS-03.05 | GRUPS DE PRESSIÓ GASOIL | 03.05 | BOMBES I GRUPS DE PRESSIÓ¦GRUPS DE PRESSIÓ GASOIL | GAS COMBUSTIBLE |  |  |  | ENS.PNC-02450.EP.PS.SC. | 1 | Grup pressió gasoil | 60410 | 1 | [5 empty] | 2007-01-18 |  |  |  | Elias GPG-D 20 | [122 empty] | aabeed51-c920-4dad-a51c-548cd0418315 | f6491196-d59f-4e7a-8833-ba2130382565
Lot 02 | PNC-02450 | PNC-02450 - GAS-03.06 | GRUPS DE PRESSIÓ OLEOHIDRÀULIC | 03.06 | BOMBES I GRUPS DE PRESSIÓ¦GRUPS DE PRESSIÓ OLEOHIDRÀULIC | GAS COMBUSTIBLE |  |  |  | ENS.PNC-02450.EP.PS.SC. | 1 | Bomba gasoil 1 | 061012E | 1 | [5 empty] | 2007-01-18 |  |  |  | Roca R-20 | [122 empty] | 01f5ed50-cdd0-4f56-936b-ccb2a78509d5 | 22d00720-3ea9-4ef8-a3b2-031bbbea0952
Lot 02 | PNC-02450 | PNC-02450 - GAS-03.06 | GRUPS DE PRESSIÓ OLEOHIDRÀULIC | 03.06 | BOMBES I GRUPS DE PRESSIÓ¦GRUPS DE PRESSIÓ OLEOHIDRÀULIC | GAS COMBUSTIBLE |  |  |  | ENS.PNC-02450.EP.PS.SC. | 1 | Bomba gasoil 2 | 061012E | 1 | [5 empty] | 2007-01-18 |  |  |  | Roca R-20 | [122 empty] | 01f5ed50-cdd0-4f56-936b-ccb2a78509d5 | 2878ff4b-e8a2-4861-9c03-8d499b351397
Lot 02 | PNC-02450 | PNC-02450 - GAS-04.07.B | DIPÒSIT GASOIL ENTERRAT | 04.07.B | FLUIDS I GASOS¦DIPÒSIT GASOIL¦ENTERRATS | GAS COMBUSTIBLE |  |  |  | ENS.PNC-02450.UB.EXT2. | 1 | Dipòsit gasoil | 08/95884 | 1 |  | Terns |  |  |  | 2007-01-18 | [14 empty] | 0 | [6 empty] | 3 | [67 empty] | Exterior |  |  | En ús | [17 empty] | Protecció activa | Doble | 0 | [13 empty] | 06c13dd6-6e93-4e30-889e-e9487a4b63ad | 2e31ffab-a247-43ec-bc2d-65367b3a6805
Lot 02 | PNC-02450 | PNC-02450 - GAS-34.04 | INSTAL·LACIÓ GAS | 34.04 | INSTAL·LACIONS¦INSTAL·LACIÓ GAS | GAS COMBUSTIBLE |  |  |  | ENS.PNC-02450. | 1 | Instal·lació GAS GLP |  | 1 | [5 empty] | 2007-01-23 | [126 empty] | a31f0f2b-1bf7-486a-b223-68f3f6b8042f | 656955c2-d5ea-4ea2-83bb-1d761f4e9b23
Lot 02 | PNC-02450 | PNC-02450 - GAS-34.06 | INSTAL·LACIÓ GASOIL | 34.06 | INSTAL·LACIONS¦INSTAL·LACIÓ GASOIL | GAS COMBUSTIBLE |  |  |  | ENS.PNC-02450. | 1 | Instal·lació subministrament gasoil | 994246/003 | 1 | [5 empty] | 2007-01-18 | [21 empty] | 3 | [67 empty] | Exterior | [36 empty] | 994225f3-c5c9-4daf-9dcf-ca77a24c8d21 | 4f0d823b-3d8b-491d-b76d-77b2bb204c49
Lot 02 | PNC-02450 | PNC-02450 - JAR-27.10 | REG | 27.10 | JARDINERIA¦REG | JARDINERIA |  |  |  | ENS.PNC-02450.UB.SQ. | 1 | Progamador de reg Gardena |  | 1 | [5 empty] | 2007-01-23 |  |  |  | Programador de reg | [122 empty] | 949e1143-8981-4055-8863-a408e525adbd | 524e260e-42da-4b78-9f9d-89d5314f2472
Lot 02 | PNC-02450 | PNC-02450 - OBR-25.10 | SISTEMES DE PROTECCIÓ CONTRA CAIGUDES (LINIA DE VIDA) | 25.10 | ELEMENTS CONSTRUCTIUS¦SISTEMES DE PROTECCIÓ CONTRA CAIGUDES INDIVIDUALS | OBRA CIVIL |  |  |  | ENS.PNC-02450.EP.PC.COB1. | 1 | Tram 4 ( LV4 = 20 metres) |  | 1 |  | Previline | S/D |  |  | 2007-01-23 |  |  |  | Linia de vida tram4 | [122 empty] | 03ecf3dc-7f62-4247-9166-749d9eaad80d | 52ef103d-7013-420a-8244-7c3597b8a4b7
Lot 02 | PNC-02450 | PNC-02450 - OBR-25.10 | SISTEMES DE PROTECCIÓ CONTRA CAIGUDES (LINIA DE VIDA) | 25.10 | ELEMENTS CONSTRUCTIUS¦SISTEMES DE PROTECCIÓ CONTRA CAIGUDES INDIVIDUALS | OBRA CIVIL |  |  |  | ENS.PNC-02450.EP.PC.COB2. | 1 | Tram 1 ( LV1 = 4,5 metres) |  | 1 |  | Previline | S/D |  |  | 2007-01-23 |  |  |  | Linia de vida tram1 | [122 empty] | 03ecf3dc-7f62-4247-9166-749d9eaad80d | 4ab6dda9-7444-433c-ada5-2a1aa1124965
Lot 02 | PNC-02450 | PNC-02450 - OBR-25.10 | SISTEMES DE PROTECCIÓ CONTRA CAIGUDES (LINIA DE VIDA) | 25.10 | ELEMENTS CONSTRUCTIUS¦SISTEMES DE PROTECCIÓ CONTRA CAIGUDES INDIVIDUALS | OBRA CIVIL |  |  |  | ENS.PNC-02450.EP.PC.COB2. | 1 | Tram 2 ( LV2 = 10 metres) |  | 1 |  | Previline | S/D |  |  | 2007-01-23 |  |  |  | Linia de vida tram2 | [122 empty] | 03ecf3dc-7f62-4247-9166-749d9eaad80d | c3583ecf-5d8a-40ef-af7f-30f641fdecf5
Lot 02 | PNC-02450 | PNC-02450 - OBR-25.10 | SISTEMES DE PROTECCIÓ CONTRA CAIGUDES (LINIA DE VIDA) | 25.10 | ELEMENTS CONSTRUCTIUS¦SISTEMES DE PROTECCIÓ CONTRA CAIGUDES INDIVIDUALS | OBRA CIVIL |  |  |  | ENS.PNC-02450.EP.PC.COB2. | 1 | Tram 3 ( LV3 = 6,5 metres) |  | 1 |  | Previline | S/D |  |  | 2007-01-23 |  |  |  | Linia de vida tram3 | [122 empty] | 03ecf3dc-7f62-4247-9166-749d9eaad80d | 2cc2b302-80f2-47eb-8a93-a4983e3f129d
Lot 02 | PNC-02450 | PNC-02450 - OBR-25.11 | DISPOSITIUS D’ANCORATGE ESTRUCTURAL | 25.11 | ELEMENTS CONSTRUCTIUS¦DISPOSITIUS D’ANCORATGE ESTRUCTURAL | OBRA CIVIL |  |  |  | ENS.PNC-02450.EP.PC.COB1. | 1 | Dispositius d’ancoratge estructural |  | 1 |  | S/D | S/D |  |  | 2007-01-23 |  |  |  | Dispositius d'ancoratge | [122 empty] | 12b60769-d4a3-4285-98b8-1fbe34b5f8bb | b4e3b95a-3489-4546-abcd-c5bd88781bc4
Lot 02 | PNC-02450 | PNC-02450 - OBR-25.11 | DISPOSITIUS D’ANCORATGE ESTRUCTURAL | 25.11 | ELEMENTS CONSTRUCTIUS¦DISPOSITIUS D’ANCORATGE ESTRUCTURAL | OBRA CIVIL |  |  |  | ENS.PNC-02450.EP.PC.COB2. | 1 | Dispositius d’ancoratge estructural |  | 1 |  | S/D | S/D |  |  | 2007-01-23 |  |  |  | Dispositius d'ancoratge | [122 empty] | 12b60769-d4a3-4285-98b8-1fbe34b5f8bb | c2d096a0-53ee-491b-b355-dd1de2ec6d30
Lot 02 | PNC-02450 | PNC-02450 - PRO-11.03 | PULSADORS D'ALARMA PCI | 11.03 | CONTRAINCENDIS¦PULSADORS D'ALARMA | PROTECCIÓ CONTRA INCENDIS |  |  |  | ENS.PNC-02450.EP.P0. | 3 | Pulsador d'alarma P0 |  | 1 | [5 empty] | 2007-01-23 | [126 empty] | a7ca3a06-5514-4af3-a9e8-97bc0c34ef20 | c3d12919-3160-46c7-9ca6-9f358f98ac29
Lot 02 | PNC-02450 | PNC-02450 - PRO-11.03 | PULSADORS D'ALARMA PCI | 11.03 | CONTRAINCENDIS¦PULSADORS D'ALARMA | PROTECCIÓ CONTRA INCENDIS |  |  |  | ENS.PNC-02450.EP.PS. | 3 | Pulsador d'alarma PS1 |  | 1 | [5 empty] | 2007-01-23 | [126 empty] | a7ca3a06-5514-4af3-a9e8-97bc0c34ef20 | 68001c34-61b8-4d60-b75b-292d7475893b
Lot 02 | PNC-02450 | PNC-02450 - PRO-11.04 | SIRENES ALARMES PCI | 11.04 | CONTRAINCENDIS¦SIRENES ALARMES | PROTECCIÓ CONTRA INCENDIS |  |  |  | ENS.PNC-02450.EP.P0. | 2 | Sirena alarma contraincendis P0 |  | 1 | [5 empty] | 2007-01-23 | [126 empty] | ddc39883-4ebe-45c6-85b1-4d12dd6bfdfe | 85098699-669d-4ba5-bc4e-0d69cab8109f
Lot 02 | PNC-02450 | PNC-02450 - PRO-11.04 | SIRENES ALARMES PCI | 11.04 | CONTRAINCENDIS¦SIRENES ALARMES | PROTECCIÓ CONTRA INCENDIS |  |  |  | ENS.PNC-02450.EP.PS. | 2 | Sirena alarma contraincendis PS1 |  | 1 | [5 empty] | 2007-01-23 | [126 empty] | ddc39883-4ebe-45c6-85b1-4d12dd6bfdfe | b36ff4a3-01f1-4fca-b03c-90679f9dad35
Lot 02 | PNC-02450 | PNC-02450 - PRO-11.06 | CENTRALS DETECCIÓ PCI | 11.06 | CONTRAINCENDIS¦CENTRALS DETECCIÓ | PROTECCIÓ CONTRA INCENDIS |  |  |  | ENS.PNC-02450.EP.P0.S. | 1 | Centraleta detecció incendis |  | 1 |  | Kilsen | NK-702 | 6345-M8 0005 |  | 2007-01-23 | [126 empty] | 8759638e-6f6c-405c-90d6-96ab791b6ac3 | 1ace8372-cecc-4eae-bc1c-30762c09d6d3
Lot 02 | PNC-02450 | PNC-02450 - PRO-11.09 | EXTINTOR | 11.09 | CONTRAINCENDIS¦EXTINTOR | PROTECCIÓ CONTRA INCENDIS |  |  |  | ENS.PNC-02450.EP.P0.PAS. | 1 | Extintor 2 biblioteca P0 | 450949 | 1 | [5 empty] | 2007-01-23 | [42 empty] | Pols seca | 6 | [82 empty] | 16e50c85-b835-466e-b5d4-acf0b2f429aa | 5ecc7727-3a09-4ec2-9453-d50dfd9886fa
Lot 02 | PNC-02450 | PNC-02450 - PRO-11.09 | EXTINTOR | 11.09 | CONTRAINCENDIS¦EXTINTOR | PROTECCIÓ CONTRA INCENDIS |  |  |  | ENS.PNC-02450.EP.P0.PAS. | 1 | Extintor 3 passadis consergeria P0 | 428369 | 1 | [5 empty] | 2007-01-23 | [42 empty] | Pols seca | 6 | [82 empty] | 16e50c85-b835-466e-b5d4-acf0b2f429aa | 2c9b6bbf-ce13-4874-9fb1-2ac94f132673
Lot 02 | PNC-02450 | PNC-02450 - PRO-11.09 | EXTINTOR | 11.09 | CONTRAINCENDIS¦EXTINTOR | PROTECCIÓ CONTRA INCENDIS |  |  |  | ENS.PNC-02450.EP.P0.PAS. | 1 | Extintor 4 passadis informatica P0 | 450912 | 1 | [5 empty] | 2007-01-23 | [42 empty] | Pols seca | 6 | [82 empty] | 16e50c85-b835-466e-b5d4-acf0b2f429aa | 3d1f368a-64a1-4580-81cd-1dd5868c9fe8
Lot 02 | PNC-02450 | PNC-02450 - PRO-11.09 | EXTINTOR | 11.09 | CONTRAINCENDIS¦EXTINTOR | PROTECCIÓ CONTRA INCENDIS |  |  |  | ENS.PNC-02450.EP.P0.S. | 1 | Extintor 1 consergeria P0 | 127148 | 1 | [5 empty] | 2007-01-23 | [42 empty] | Anhídrid carbònic | 5 | [82 empty] | 16e50c85-b835-466e-b5d4-acf0b2f429aa | 4cd5ffbb-92e9-4fed-b43c-2fd8b6ed912d
Lot 02 | PNC-02450 | PNC-02450 - PRO-11.09 | EXTINTOR | 11.09 | CONTRAINCENDIS¦EXTINTOR | PROTECCIÓ CONTRA INCENDIS |  |  |  | ENS.PNC-02450.EP.PS.C. | 1 | Extintor 9 cuina PS1 | 6850 | 1 | [5 empty] | 2007-01-23 | [42 empty] | Pols seca | 6 | [82 empty] | 16e50c85-b835-466e-b5d4-acf0b2f429aa | dfaeaea7-f754-4760-8a13-c473cf832867
Lot 02 | PNC-02450 | PNC-02450 - PRO-11.09 | EXTINTOR | 11.09 | CONTRAINCENDIS¦EXTINTOR | PROTECCIÓ CONTRA INCENDIS |  |  |  | ENS.PNC-02450.EP.PS.M. | 1 | Extintor 7 PS1 | 450904 | 1 | [5 empty] | 2007-01-23 | [42 empty] | Pols seca | 6 | [82 empty] | 16e50c85-b835-466e-b5d4-acf0b2f429aa | ad3ae9b7-65c2-4742-9ae6-80ab25048fd7
Lot 02 | PNC-02450 | PNC-02450 - PRO-11.09 | EXTINTOR | 11.09 | CONTRAINCENDIS¦EXTINTOR | PROTECCIÓ CONTRA INCENDIS |  |  |  | ENS.PNC-02450.EP.PS.MEN. | 1 | Extintor 5 menjador PS1 | 450908 | 1 | [5 empty] | 2007-01-23 | [42 empty] | Pols seca | 6 | [82 empty] | 16e50c85-b835-466e-b5d4-acf0b2f429aa | aa25151a-3090-4b83-9b7b-f64429662aaa
Lot 02 | PNC-02450 | PNC-02450 - PRO-11.09 | EXTINTOR | 11.09 | CONTRAINCENDIS¦EXTINTOR | PROTECCIÓ CONTRA INCENDIS |  |  |  | ENS.PNC-02450.EP.PS.PAS. | 1 | Extintor 6 passadis infantil PS1 | 428362 | 1 | [5 empty] | 2007-01-23 | [42 empty] | Pols seca | 6 | [82 empty] | 16e50c85-b835-466e-b5d4-acf0b2f429aa | 79e7b658-32b4-4667-bcd6-cb7d7483bc1a
Lot 02 | PNC-02450 | PNC-02450 - PRO-11.09 | EXTINTOR | 11.09 | CONTRAINCENDIS¦EXTINTOR | PROTECCIÓ CONTRA INCENDIS |  |  |  | ENS.PNC-02450.EP.PS.SC. | 1 | Extintor 8 calderes | 450928 | 1 | [5 empty] | 2007-01-23 | [42 empty] | Pols seca | 6 | [82 empty] | 16e50c85-b835-466e-b5d4-acf0b2f429aa | 6072edee-c709-4273-a346-38f5fc04584d
Lot 02 | PNC-02450 | PNC-02450 - PRO-34.05 | INSTAL·LACIÓ CONTRA INCENDIS | 34.05 | INSTAL·LACIONS¦INSTAL·LACIÓ CONTRA INCENDIS | PROTECCIÓ CONTRA INCENDIS |  |  |  | ENS.PNC-02450. | 1 | Instal·lació Contra Incendis |  | 1 | [5 empty] | 2007-01-23 | [126 empty] | e0d4e3e6-0621-49e3-ae1e-9dd62e582bc7 | 37d6a0f9-5639-4f20-979e-e4b67ac14032
Lot 02 | PNC-02450 | PNC-02450 - SAN-09.01 | XARXA DE SANEJAMENT | 09.01 | SANEJAMENT¦XARXA DE SANEJAMENT | SANEJAMENT |  |  |  | ENS.PNC-02450. | 1 | Xarxa sanejament fecals edifici |  | 1 | [5 empty] | 2007-01-23 |  |  |  | Xarxa sanejament fecals | [122 empty] | 6eead61d-5a48-43da-af36-1874f18cf654 | d98a118e-b614-4c6d-9b41-d1c1670b34e7
Lot 02 | PNC-02450 | PNC-02450 - SAN-09.01 | XARXA DE SANEJAMENT | 09.01 | SANEJAMENT¦XARXA DE SANEJAMENT | SANEJAMENT |  |  |  | ENS.PNC-02450. | 1 | Xarxa sanejament pluvials edifici |  | 1 | [5 empty] | 2007-01-23 |  |  |  | Xarxa sanejament pluvials | [122 empty] | 6eead61d-5a48-43da-af36-1874f18cf654 | e0d8ab1a-4f74-498f-ac11-144368c34c11
Lot 02 | PNC-02450 | PNC-02450 - SAN-09.03 | REIXES I ACCESSORIS | 09.03 | SANEJAMENT¦REIXES I ACCESSORIS | SANEJAMENT |  |  |  | ENS.PNC-02450.EP.P0. | 10 | Reixes i arquetes P0 |  | 1 | [5 empty] | 2007-01-23 | [126 empty] | 2be21e14-7a0d-45dd-b770-cc2618a403ed | 8075ecd5-a6a4-4dfa-bc69-c8f8aa94237e
Lot 02 | PNC-02450 | PNC-02450 - SAN-09.03 | REIXES I ACCESSORIS | 09.03 | SANEJAMENT¦REIXES I ACCESSORIS | SANEJAMENT |  |  |  | ENS.PNC-02450.EP.PS. | 13 | Reixes i arquetes PS1 |  | 1 | [5 empty] | 2007-01-23 | [126 empty] | 2be21e14-7a0d-45dd-b770-cc2618a403ed | 8c7fde77-b78a-4c68-ac8e-3ca1ae46f3f1
Lot 02 | PNC-02450 | PNC-02450 - SAN-09.03 | REIXES I ACCESSORIS | 09.03 | SANEJAMENT¦REIXES I ACCESSORIS | SANEJAMENT |  |  |  | ENS.PNC-02450.UB. | 23 | Reixes i arquetes urbanització |  | 1 | [5 empty] | 2007-01-23 | [126 empty] | 2be21e14-7a0d-45dd-b770-cc2618a403ed | 0094553e-0859-413c-befd-027c0fc1bede
Lot 02 | PNC-02450 | PNC-02450 - SEG-12.01.B.B | DETECTOR DE PRESÈNCIA PER BIVOLUMÈTRICS | 12.01.B.B | SEGURETAT¦DETECTORS¦PRESÈNCIA¦BIVOLUMÈTRICS | SEGURETAT |  |  |  | ENS.PNC-02450.EP.P0. | 2 | Detectors presència intrusió P0 |  | 1 | [5 empty] | 2007-01-23 | [46 empty] | 0 | [79 empty] | bd87e5b5-29a7-48d3-835e-2ac8942d27a7 | 5068c3dd-eb5f-4591-8f0b-5fae33229463
Lot 02 | PNC-02450 | PNC-02450 - SEG-12.01.B.B | DETECTOR DE PRESÈNCIA PER BIVOLUMÈTRICS | 12.01.B.B | SEGURETAT¦DETECTORS¦PRESÈNCIA¦BIVOLUMÈTRICS | SEGURETAT |  |  |  | ENS.PNC-02450.EP.PS. | 5 | Detectors presència intrusió PS1 |  | 1 | [5 empty] | 2007-01-23 | [46 empty] | 0 | [79 empty] | bd87e5b5-29a7-48d3-835e-2ac8942d27a7 | bb2a9b7e-d877-4532-b357-0f898020f019
Lot 02 | PNC-02450 | PNC-02450 - SEG-12.03 | CENTRALS DE DETECCIÓ I ALARMA | 12.03 | SEGURETAT¦CENTRALS DE DETECCIÓ I ALARMA | SEGURETAT |  |  |  | ENS.PNC-02450.EP.P0.S. | 1 | Centraleta alarma seguretat |  | 1 |  | Paradox | K32 LCD+ | S/D |  | 2007-01-23 | [46 empty] | 0 | [79 empty] | 18cb5ed7-9eda-44a9-84d7-e834ff3db938 | 3832a75d-b4eb-4dbb-bae2-28e350a5e86e
Lot 02 | PNC-02450 | PNC-02450 - SEG-12.03 | CENTRALS DE DETECCIÓ I ALARMA | 12.03 | SEGURETAT¦CENTRALS DE DETECCIÓ I ALARMA | SEGURETAT |  |  |  | ENS.PNC-02450.EP.P0.S. | 1 | Teclat alarma seguretat Consergeria |  | 1 |  | Paradox | K32 LCD+ | S/D |  | 2007-01-23 | [46 empty] | 0 | [79 empty] | 18cb5ed7-9eda-44a9-84d7-e834ff3db938 | b6442cca-daa9-4921-9aee-1415f680afa2
Lot 02 | PNC-02450 | PNC-02450 - SEG-12.03 | CENTRALS DE DETECCIÓ I ALARMA | 12.03 | SEGURETAT¦CENTRALS DE DETECCIÓ I ALARMA | SEGURETAT |  |  |  | ENS.PNC-02450.EP.PS.MEN. | 1 | Teclat alarma seguretat Cuina |  | 1 |  | Paradox | K32 LCD+ | S/D |  | 2007-01-23 | [46 empty] | 0 | [79 empty] | 18cb5ed7-9eda-44a9-84d7-e834ff3db938 | 4ebb9d68-87a7-49fc-b45c-f249d0b0b93a
Lot 02 | PNC-02450 | PNC-02450 - SEG-12.05 | SIRENES | 12.05 | SEGURETAT¦SIRENES | SEGURETAT |  |  |  | ENS.PNC-02450.EP.P0. | 2 | Sirena Seguretat P0 |  | 1 | [5 empty] | 2007-01-23 | [46 empty] | 0 | [79 empty] | 12db745a-8d93-4f88-8249-ef4352fa5efc | 8675cd76-029d-45df-bab9-1186ca6dbd76
Lot 02 | PNC-02450 | PNC-02450 - SEG-12.05 | SIRENES | 12.05 | SEGURETAT¦SIRENES | SEGURETAT |  |  |  | ENS.PNC-02450.EP.PS. | 2 | Sirena Seguretat PS1 |  | 1 | [5 empty] | 2007-01-23 | [46 empty] | 0 | [79 empty] | 12db745a-8d93-4f88-8249-ef4352fa5efc | e4a99d58-621c-41af-a404-24eac1bc100d
Lot 02 | PNC-02450 | PNC-02450 - SIE-40.02 | CONCENTRADOR DE DADES | 40.02 | SISTEMA INFORMACIÓ ENERGÈTICA¦CONCENTRADOR DE DADES | SIE |  |  |  | ENS.PNC-02450. | 1 | CONCENTRADOR DE DADES |  | 1 |  | DEXMA | Dexgate 1 | [129 empty] | 4e9b3e70-0557-43ff-9064-5a23b622c934 | 4bc9b5c1-c190-4a69-9e3e-097ecfaaeb66
Lot 02 | PNC-02450 | PNC-02450 - SIE-40.04.01 | COMPTADOR ELÈCTRIC | 40.04.01 | SISTEMA INFORMACIÓ ENERGÈTICA¦ELEMENTS DE CAMP¦COMPTADOR ELÈCTRIC | SIE |  |  |  | ENS.PNC-02450.UB.SQ. | 1 | COMPTADOR ELÈCTRIC DE COMPANYIA |  | 1 |  | E-distribucion | Zload L-N Cert4 | 300124465 |  | 2007-01-23 | [27 empty] | Bus propietari |  |  |  |  | Sala Calderes | [93 empty] | 3e6864de-2caa-48ac-bdb3-e69609500a7d | 43923a2c-f1c6-4736-b462-ac91eaf9f64a
Lot 02 | PNC-02450 | PNC-02450 - SIE-40.04.03 | COMPTADOR GASOIL | 40.04.03 | SISTEMA INFORMACIÓ ENERGÈTICA¦ELEMENTS DE CAMP¦COMPTADOR GASOIL | SIE |  |  |  | ENS.PNC-02450.UB.SQ. | 1 | COMPTADOR DE GASOIL |  | 1 |  | Aquametro | VZO 4-RE | 5448272 |  | 2007-01-23 | [126 empty] | d96ca32e-cc5e-4b16-badb-ee7250d554e0 | fb05f99b-f2d4-42b7-89df-b49909c64924
Lot 02 | PNC-02450 | PNC-02450 - SIE-40.04.04 | COMPTADOR AIGUA | 40.04.04 | SISTEMA INFORMACIÓ ENERGÈTICA¦ELEMENTS DE CAMP¦COMPTADOR AIGUA | SIE |  |  |  | ENS.PNC-02450.EP.PS.SC. | 1 | COMPTADOR D' AIGUA DE CONSUM HUMA |  | 1 |  | Elster | Iberconta M150 | 06843473 |  | 2007-01-23 | [27 empty] | Bus propietari | [98 empty] | 9dc19850-14e6-43ca-a2ae-a48760d8aa58 | f8229b93-2e93-4f45-8af1-90f462fc6298
Lot 02 | PNC-02450 | PNC-02450 - SIE-40.04.04 | COMPTADOR AIGUA | 40.04.04 | SISTEMA INFORMACIÓ ENERGÈTICA¦ELEMENTS DE CAMP¦COMPTADOR AIGUA | SIE |  |  |  | ENS.PNC-02450.UB.SQ. | 1 | COMPTADOR D' AIGUA DE CONSUM HUMA DE COMPANYIA |  | 1 |  | Elster | Iberconta | 05819443 |  | 2007-01-23 | [27 empty] | Bus propietari | [98 empty] | 9dc19850-14e6-43ca-a2ae-a48760d8aa58 | 6d1b4c97-ce3c-4119-b72c-0ca8ee201b63
Lot 02 | PNC-02450 | PNC-02450 - SIE-40.05 | INSTAL·LACIÓ SISTEMA INFORMACIÓ ENERGÈTICA | 40.05 | SISTEMA INFORMACIÓ ENERGÈTICA¦INSTAL·LACIÓ SISTEMA INFORMACIÓ ENERGÈTICA | SIE |  |  |  | ENS.PNC-02450. | 1 | Instal·lació Sistema Informació |  | 1 | [5 empty] | 2007-01-23 | [126 empty] | 03bc1732-d4fa-4797-bd01-d063d65a1555 | 209efd8e-ff40-42f1-b22b-12019b915677
Lot 02 | PNC-02450 | PNC-02450 - SIS-41.05 | INSTAL·LACIÓ SISTEMA DE CONTROL | 41.05 | SISTEMA DE CONTROL¦INSTAL·LACIÓ SISTEMA DE CONTROL | SISTEMA DE CONTROL |  |  |  | ENS.PNC-02450. | 1 | Sistema de Control Calefacció |  | 1 | [5 empty] | 2007-01-23 | [47 empty] | Anual | [78 empty] | c506ebd9-e872-426b-87ce-655601650694 | 1f04c38b-92e3-4aac-b8a0-4ec50ecc2dc9
Lot 02 | PNC-02450 | PNC-02450 - TRA-20.01.A | ASCENSORS ELÈCTRICS | 20.01.A | TRANSPORT¦ASCENSORS¦ELÈCTRICS | TRANSPORT |  |  |  | ENS.PNC-02450.EP.ASC. | 1 | Ascensor RAE 129719/BA | 129719/BA | 1 |  | Kone | Monospace 2.3 | 10813669 |  | 2007-01-24 | [48 empty] | 1 | 630 | 2 | [75 empty] | 566f20b7-8d4e-44fb-9fb8-fbea93efc20d | 2645e4f0-3e7a-4353-8b71-5cd79f040ca3
Lot 02 | PNC-02450 | PNC-02450 - VAR-10.03.E | BARRES DE SUPORT | 10.03.E | APARELLS SANITARIS I AIXETERIA¦ACCESSORIS¦BARRES DE SUPORT | VARIS |  |  |  | ENS.PNC-02450.EP.P0. | 1 | Barres de suport P0 |  | 1 | [5 empty] | 2007-01-23 | [126 empty] | c6150923-881c-4388-b643-07a089ff8dcd | b603813c-09ff-45c2-8370-7cbfcefe6064
Lot 02 | PNC-02450 | PNC-02450 - VAR-10.03.E | BARRES DE SUPORT | 10.03.E | APARELLS SANITARIS I AIXETERIA¦ACCESSORIS¦BARRES DE SUPORT | VARIS |  |  |  | ENS.PNC-02450.EP.PS. | 1 | Barres de suport PS1 |  | 1 | [5 empty] | 2007-01-23 | [126 empty] | c6150923-881c-4388-b643-07a089ff8dcd | a65f87e9-0b85-4ef4-8f17-a7202bc1ea45
Lot 02 | PNC-02450 | PNC-02450 - VEN-02.02 | CAIXES VENTILACIÓ | 02.02 | ELEMENTS DE CLIMATITZACIÓ¦CAIXES VENTILACIÓ | VENTILACIÓ/EXTRACCIÓ |  |  |  | ENS.PNC-02450.EP.PS.C. | 1 | Caixa ventilació cuina |  | 1 |  | S/D | S/D | S/D |  | 2007-01-12 | [9 empty] | > 70 kW | 0 |  |  | 0 |  |  | 0 | 50 | [33 empty] | De teulada | 0 | 0 | [72 empty] | 3f5047cf-36cb-4dcc-9724-83804554b9d3 | d502701a-7284-4329-9f2a-8028c057c203
Lot 02 | PNC-02450 | PNC-02450 - VEN-02.16 | BOCA EXTRACCIÓ BANY | 02.16 | ELEMENTS DE CLIMATITZACIÓ¦BOCA EXTRACCIÓ BANY | VENTILACIÓ/EXTRACCIÓ |  |  |  | ENS.PNC-02450.EP.P0. | 3 | Boca extracció Banys P0 |  | 1 | [5 empty] | 2007-01-23 | [9 empty] | > 70 kW | [116 empty] | fb2362f7-7c44-4dfb-b842-32de4e35138e | 450fbc28-a0e6-4999-ae4c-d6e3b4602779
Lot 02 | PNC-02450 | PNC-02450 - VEN-02.16 | BOCA EXTRACCIÓ BANY | 02.16 | ELEMENTS DE CLIMATITZACIÓ¦BOCA EXTRACCIÓ BANY | VENTILACIÓ/EXTRACCIÓ |  |  |  | ENS.PNC-02450.EP.PS. | 3 | Boca extracció Banys PS1 |  | 1 | [5 empty] | 2007-01-23 | [9 empty] | > 70 kW | [116 empty] | fb2362f7-7c44-4dfb-b842-32de4e35138e | 8ad77a17-e743-4418-a852-edf13f0b5487
Lot 02 | PNC-02450 | PNC-02450. - GAS.04.08 | DIPÒSITS MÒBILS RECEPTORA GAS (GLP) | 04.08.A | FLUIDS I GASOS¦DIPÒSIT GAS¦AERI | GAS COMBUSTIBLE |  |  |  | ENS.PNC-02450.UB.SQ. | 1 |  |  | 1 | [5 empty] | 2007-11-18 | [126 empty] | b5345239-533e-4fd6-8d3b-cbb60cf9db01 | 592ef202-1559-4ed5-9ef4-ab96fd94ac55
Lot 02 | PNC-02471 | PNC-02471 - BAI-15.01.A | QUADRES GENERALS | 15.01.A | EQUIPS DE BAIXA TENSIÓ¦QUADRES ELÈCTRICS¦QUADRES GENERALS | BAIXA TENSIÓ |  |  |  | ENS.PNC-02471.EP.P0.SR. | 1 | Quadre General de Baixa Tensió |  | 1 | [5 empty] | 2007-02-16 | [5 empty] | Gran | [120 empty] | b67a64d5-9d9d-487d-b187-ff1ff3c7927a | fb277584-2114-4a87-b5a3-791208649d45
Lot 02 | PNC-02471 | PNC-02471 - BAI-15.01.B | SUBQUADRES | 15.01.B | EQUIPS DE BAIXA TENSIÓ¦QUADRES ELÈCTRICS¦SUBQUADRES | BAIXA TENSIÓ |  |  |  | ENS.PNC-02471.EG.P0.C. | 1 | Subquadre Cuina |  | 1 | [5 empty] | 2007-02-16 | [5 empty] | Standard | [120 empty] | 7c9eeea8-a3dd-4879-9e8d-bfc346fb4c0e | b55161e5-610f-499f-8423-d9b52e21656e
Lot 02 | PNC-02471 | PNC-02471 - BAI-15.01.B | SUBQUADRES | 15.01.B | EQUIPS DE BAIXA TENSIÓ¦QUADRES ELÈCTRICS¦SUBQUADRES | BAIXA TENSIÓ |  |  |  | ENS.PNC-02471.EG.P0.M1. | 1 | Subquadre Gimnàs |  | 1 | [5 empty] | 2007-02-16 | [5 empty] | Standard | [120 empty] | 7c9eeea8-a3dd-4879-9e8d-bfc346fb4c0e | 9c0bb3b1-44e3-42ce-86b2-16849b0bd020
Lot 02 | PNC-02471 | PNC-02471 - BAI-15.01.B | SUBQUADRES | 15.01.B | EQUIPS DE BAIXA TENSIÓ¦QUADRES ELÈCTRICS¦SUBQUADRES | BAIXA TENSIÓ |  |  |  | ENS.PNC-02471.EG.P0.SC1. | 1 | Subquadre Sala Calderes |  | 1 | [5 empty] | 2007-02-16 | [5 empty] | Standard | [120 empty] | 7c9eeea8-a3dd-4879-9e8d-bfc346fb4c0e | af0a1b90-2dca-4eaa-9eab-f65f4a230755
Lot 02 | PNC-02471 | PNC-02471 - BAI-15.01.B | SUBQUADRES | 15.01.B | EQUIPS DE BAIXA TENSIÓ¦QUADRES ELÈCTRICS¦SUBQUADRES | BAIXA TENSIÓ |  |  |  | ENS.PNC-02471.EP.P0.SR. | 1 | Subquadre 1 Planta 0 |  | 1 | [5 empty] | 2007-02-16 | [5 empty] | Standard | [120 empty] | 7c9eeea8-a3dd-4879-9e8d-bfc346fb4c0e | b9d9102c-18ed-4438-b8d2-2b6845a9acb2
Lot 02 | PNC-02471 | PNC-02471 - BAI-15.01.B | SUBQUADRES | 15.01.B | EQUIPS DE BAIXA TENSIÓ¦QUADRES ELÈCTRICS¦SUBQUADRES | BAIXA TENSIÓ |  |  |  | ENS.PNC-02471.EP.P0.SR. | 1 | Subquadre 2 Planta 0 |  | 1 | [5 empty] | 2007-02-16 | [5 empty] | Standard | [120 empty] | 7c9eeea8-a3dd-4879-9e8d-bfc346fb4c0e | 43c31abd-1490-4932-a833-2557ebca0eac
Lot 02 | PNC-02471 | PNC-02471 - BAI-15.01.B | SUBQUADRES | 15.01.B | EQUIPS DE BAIXA TENSIÓ¦QUADRES ELÈCTRICS¦SUBQUADRES | BAIXA TENSIÓ |  |  |  | ENS.PNC-02471.EP.P1.PAS. | 1 | Subquadre Planta 1 |  | 1 | [5 empty] | 2007-02-16 | [5 empty] | Standard | [120 empty] | 7c9eeea8-a3dd-4879-9e8d-bfc346fb4c0e | 436b524f-422e-4865-86a7-61f38afac7cf
Lot 02 | PNC-02471 | PNC-02471 - BAI-15.01.B | SUBQUADRES | 15.01.B | EQUIPS DE BAIXA TENSIÓ¦QUADRES ELÈCTRICS¦SUBQUADRES | BAIXA TENSIÓ |  |  |  | ENS.PNC-02471.EP.P2.PAS. | 1 | Subquadre Planta 2 |  | 1 | [5 empty] | 2007-02-16 | [5 empty] | Standard | [120 empty] | 7c9eeea8-a3dd-4879-9e8d-bfc346fb4c0e | 4032cc53-a738-44f3-a833-abe7ef9f9d4c
Lot 02 | PNC-02471 | PNC-02471 - BAI-15.01.B | SUBQUADRES | 15.01.B | EQUIPS DE BAIXA TENSIÓ¦QUADRES ELÈCTRICS¦SUBQUADRES | BAIXA TENSIÓ |  |  |  | ENS.PNC-02471.EP.P2.SI. | 1 | Subquadre informàtica |  | 1 | [5 empty] | 2007-02-16 | [5 empty] | Standard | [120 empty] | 7c9eeea8-a3dd-4879-9e8d-bfc346fb4c0e | 9b096702-c23e-4f78-ac17-1b16b7ebad60
Lot 02 | PNC-02471 | PNC-02471 - BAI-15.05.A | ENDOLLS | 15.05.A | EQUIPS DE BAIXA TENSIÓ¦ENDOLLS I MECANISMES¦ENDOLLS | BAIXA TENSIÓ |  |  |  | ENS.PNC-02471.EG. | 27 | Endolls EG |  | 1 | [5 empty] | 2007-02-16 |  |  |  | Estàndard | [122 empty] | 281bc389-4c56-48ae-a0f5-0a20e228a202 | 7378903f-1b42-4fb6-9846-db2df3926cb3
Lot 02 | PNC-02471 | PNC-02471 - BAI-15.05.A | ENDOLLS | 15.05.A | EQUIPS DE BAIXA TENSIÓ¦ENDOLLS I MECANISMES¦ENDOLLS | BAIXA TENSIÓ |  |  |  | ENS.PNC-02471.EP. | 137 | Endolls EP |  | 1 | [5 empty] | 2007-02-16 |  |  |  | Estàndard | [122 empty] | 281bc389-4c56-48ae-a0f5-0a20e228a202 | dfd49438-6a3e-4990-b418-7a41980d11f0
Lot 02 | PNC-02471 | PNC-02471 - BAI-15.05.A | ENDOLLS | 15.05.A | EQUIPS DE BAIXA TENSIÓ¦ENDOLLS I MECANISMES¦ENDOLLS | BAIXA TENSIÓ |  |  |  | ENS.PNC-02471.EP. | 18 | Endolls SAI EP |  | 1 | [5 empty] | 2007-02-16 |  |  |  | Estàndard | [122 empty] | 281bc389-4c56-48ae-a0f5-0a20e228a202 | 742e83bf-56d7-49ea-82cc-d7a80595a9c4
Lot 02 | PNC-02471 | PNC-02471 - BAI-15.05.B | MECANISMES | 15.05.B | EQUIPS DE BAIXA TENSIÓ¦ENDOLLS I MECANISMES¦MECANISMES | BAIXA TENSIÓ |  |  |  | ENS.PNC-02471.EG. | 14 | Interruptors manuals EG |  | 1 | [5 empty] | 2007-02-16 |  |  |  | Estàndard | [122 empty] | 040d6a83-41f6-4377-a922-f32cd2990bb5 | 5d3e112f-be75-4241-b59c-a8caf8110669
Lot 02 | PNC-02471 | PNC-02471 - BAI-15.05.B | MECANISMES | 15.05.B | EQUIPS DE BAIXA TENSIÓ¦ENDOLLS I MECANISMES¦MECANISMES | BAIXA TENSIÓ |  |  |  | ENS.PNC-02471.EP. | 103 | Interruptors manuals |  | 1 | [5 empty] | 2007-02-16 |  |  |  | Estàndard | [122 empty] | 040d6a83-41f6-4377-a922-f32cd2990bb5 | 115c7c30-1098-4427-aea9-f5a58a88fef7
Lot 02 | PNC-02471 | PNC-02471 - BAI-15.06 | XARXA DE TERRES | 15.06 | EQUIPS DE BAIXA TENSIÓ¦XARXA DE TERRES | BAIXA TENSIÓ |  |  |  | ENS.PNC-02471. | 1 | Xarxa de terres |  | 1 | [5 empty] | 2007-02-16 |  |  |  | Xarxa terres | [122 empty] | c78c8077-5c6f-4e79-bba1-1b41476c7bb2 | af59501c-8574-42b5-85a8-d78b5f8de79c
Lot 02 | PNC-02471 | PNC-02471 - BAI-16.01 | LLUMINÀRIES | 16.01 | IL·LUMINACIÓ¦LLUMINÀRIES | BAIXA TENSIÓ |  |  |  | ENS.PNC-02471.EG.P0. | 83 | Il·luminació Planta 0 EG |  | 1 | [5 empty] | 2007-02-16 |  |  |  | Fluorecents 1x58W | [122 empty] | 5e5fb4ff-ee6a-4af0-8463-b95be67e5fd4 | c432391f-6acf-4058-b449-9b2cdb3b6166
Lot 02 | PNC-02471 | PNC-02471 - BAI-16.01 | LLUMINÀRIES | 16.01 | IL·LUMINACIÓ¦LLUMINÀRIES | BAIXA TENSIÓ |  |  |  | ENS.PNC-02471.EP.P0. | 183 | Il·luminació Planta 0 |  | 1 | [5 empty] | 2007-02-16 |  |  |  | Fluorecents 1x58W | [122 empty] | 5e5fb4ff-ee6a-4af0-8463-b95be67e5fd4 | 7bd8a6e5-c438-41cf-abed-5c16153c88be
Lot 02 | PNC-02471 | PNC-02471 - BAI-16.01 | LLUMINÀRIES | 16.01 | IL·LUMINACIÓ¦LLUMINÀRIES | BAIXA TENSIÓ |  |  |  | ENS.PNC-02471.EP.P1. | 149 | Il·luminació Planta 1 |  | 1 | [5 empty] | 2007-02-16 |  |  |  | Fluorecents 1x58W | [122 empty] | 5e5fb4ff-ee6a-4af0-8463-b95be67e5fd4 | 6fc1aa9b-c7f3-43c7-b383-641936cc6406
Lot 02 | PNC-02471 | PNC-02471 - BAI-16.01 | LLUMINÀRIES | 16.01 | IL·LUMINACIÓ¦LLUMINÀRIES | BAIXA TENSIÓ |  |  |  | ENS.PNC-02471.EP.P2. | 141 | Il·luminació Planta 2 |  | 1 | [5 empty] | 2007-02-16 |  |  |  | Fluorecents 1x58W | [122 empty] | 5e5fb4ff-ee6a-4af0-8463-b95be67e5fd4 | 26a94e4d-c01a-46bb-82ce-9df82858ea40
Lot 02 | PNC-02471 | PNC-02471 - BAI-16.02 | EMERGÈNCIA I SENYALITZACIÓ | 16.02 | IL·LUMINACIÓ¦EMERGÈNCIA I SENYALITZACIÓ | BAIXA TENSIÓ |  |  |  | ENS.PNC-02471.EG.P0. | 15 | Il·luminació emergència Planta 0 EG |  | 1 | [5 empty] | 2007-02-16 |  |  |  | Fluorescent | [122 empty] | 8b65093c-2064-4a36-bcb5-0c779b472472 | 963e6a4f-6897-4317-bb1a-25a9a1a35808
Lot 02 | PNC-02471 | PNC-02471 - BAI-16.02 | EMERGÈNCIA I SENYALITZACIÓ | 16.02 | IL·LUMINACIÓ¦EMERGÈNCIA I SENYALITZACIÓ | BAIXA TENSIÓ |  |  |  | ENS.PNC-02471.EP.P0. | 14 | Il·luminació emergència Planta 0 |  | 1 | [5 empty] | 2007-02-16 |  |  |  | Fluorescent | [122 empty] | 8b65093c-2064-4a36-bcb5-0c779b472472 | c3f9dc0d-98d8-4933-9103-e71b6a8fe391
Lot 02 | PNC-02471 | PNC-02471 - BAI-16.02 | EMERGÈNCIA I SENYALITZACIÓ | 16.02 | IL·LUMINACIÓ¦EMERGÈNCIA I SENYALITZACIÓ | BAIXA TENSIÓ |  |  |  | ENS.PNC-02471.EP.P1. | 21 | Il·luminació emergència Planta 1 |  | 1 | [5 empty] | 2007-02-16 |  |  |  | Fluorescent | [122 empty] | 8b65093c-2064-4a36-bcb5-0c779b472472 | 6b4a2c38-907d-4876-b2b0-9b48130f93ea
Lot 02 | PNC-02471 | PNC-02471 - BAI-16.02 | EMERGÈNCIA I SENYALITZACIÓ | 16.02 | IL·LUMINACIÓ¦EMERGÈNCIA I SENYALITZACIÓ | BAIXA TENSIÓ |  |  |  | ENS.PNC-02471.EP.P2. | 21 | Il·luminació emergència Planta 2 |  | 1 | [5 empty] | 2007-02-16 |  |  |  | Fluorescent | [122 empty] | 8b65093c-2064-4a36-bcb5-0c779b472472 | 26db96fe-d30d-4e8d-837c-295f857ee460
Lot 02 | PNC-02471 | PNC-02471 - BAI-16.03 | LUMINÀRIES EXTERIORS | 16.03 | IL·LUMINACIÓ¦LUMINÀRIES EXTERIORS | BAIXA TENSIÓ |  |  |  | ENS.PNC-02471.UB. | 40 | Il·luminació exterior |  | 1 | [5 empty] | 2007-02-16 |  |  |  | Halogenurs / Fluorescents | [122 empty] | 8ea662e5-e10b-41e4-a7a8-8511cf1cabde | 0e764dda-9aec-4700-9d55-46b7eef2277c
Lot 02 | PNC-02471 | PNC-02471 - BAI-34.10 | INSTAL·LACIÓ BAIXA TENSIÓ | 34.10 | INSTAL·LACIONS¦INSTAL·LACIÓ BAIXA TENSIÓ | BAIXA TENSIÓ |  |  |  | ENS.PNC-02471. | 1 | Instal·lació Baixa Tensió | 168902 | 1 | [5 empty] | 2007-02-16 | [126 empty] | 1a08ef76-3ba3-413c-be44-64a698d979ff | 9afa3024-7cb4-41af-b8fb-aafd33d28336
Lot 02 | PNC-02471 | PNC-02471 - CLI-01.03 | CALDERES | 01.03 | GENERADORS D'ENERGIA¦CALDERES | CLIMATITZACIÓ |  |  |  | ENS.PNC-02471.EG.P0.SC1. | 1 | Caldera ACS |  | 1 |  | ROCA | CPA 50 | 160174331 |  | 2007-02-16 | [9 empty] | > 70 kW | 0 |  | 91 | 0 |  |  | 0 | 0 |  |  |  | 0 | [36 empty] | Atmosfèrica | Gas | 0 | 0 | [64 empty] | 4efa6812-ed7e-4c39-9226-16fc98f745c0 | 3d588254-d690-4b0b-8fda-d68d2f7f329e
Lot 02 | PNC-02471 | PNC-02471 - CLI-01.03 | CALDERES | 01.03 | GENERADORS D'ENERGIA¦CALDERES | CLIMATITZACIÓ |  |  |  | ENS.PNC-02471.EG.P0.SC1. | 1 | Caldera calefacció i ACS |  | 1 |  | ROCA | CPA 200 | 160172820 |  | 2007-02-16 | [9 empty] | > 70 kW | 0 |  | 345 | 0 |  |  | 0 | 0 |  |  |  | 0 | [36 empty] | Atmosfèrica | Gas | 0 | 0 | [64 empty] | 4efa6812-ed7e-4c39-9226-16fc98f745c0 | 9fd2cc19-1e00-4667-8e38-85a88be43877
Lot 02 | PNC-02471 | PNC-02471 - CLI-02.11 | AEROTERMOS | 02.11 | ELEMENTS DE CLIMATITZACIÓ¦AEROTERMOS | CLIMATITZACIÓ |  |  |  | ENS.PNC-02471.EG.P0.SG. | 1 | Aerotermo gimnàs 1 |  | 1 |  | ROCA | UL 210 | S/D |  | 2007-02-16 | [9 empty] | > 70 kW | [116 empty] | d58bfc31-54a3-463d-9be9-4aba73dad30a | a8ea2c55-1a93-4944-9051-b545d03ed01b
Lot 02 | PNC-02471 | PNC-02471 - CLI-02.11 | AEROTERMOS | 02.11 | ELEMENTS DE CLIMATITZACIÓ¦AEROTERMOS | CLIMATITZACIÓ |  |  |  | ENS.PNC-02471.EG.P0.SG. | 1 | Aerotermo gimnàs 2 |  | 1 |  | ROCA | UL 210 | S/D |  | 2007-02-16 | [9 empty] | > 70 kW | [116 empty] | d58bfc31-54a3-463d-9be9-4aba73dad30a | 7a8c405d-2a7b-4fcf-81f4-726aa1936fa3
Lot 02 | PNC-02471 | PNC-02471 - CLI-02.11 | AEROTERMOS | 02.11 | ELEMENTS DE CLIMATITZACIÓ¦AEROTERMOS | CLIMATITZACIÓ |  |  |  | ENS.PNC-02471.EG.P0.SG. | 1 | Aerotermo gimnàs 3 |  | 1 |  | ROCA | UL 210 | S/D |  | 2007-02-16 | [9 empty] | > 70 kW | [116 empty] | d58bfc31-54a3-463d-9be9-4aba73dad30a | ea1b30ee-c312-487d-9836-5936df7e0c03
Lot 02 | PNC-02471 | PNC-02471 - CLI-02.11 | AEROTERMOS | 02.11 | ELEMENTS DE CLIMATITZACIÓ¦AEROTERMOS | CLIMATITZACIÓ |  |  |  | ENS.PNC-02471.EG.P0.SG. | 1 | Aerotermo gimnàs 4 |  | 1 |  | ROCA | UL 210 | S/D |  | 2007-02-16 | [9 empty] | > 70 kW | [116 empty] | d58bfc31-54a3-463d-9be9-4aba73dad30a | c62de616-e7e0-4d70-be0c-beac38dcecb6
Lot 02 | PNC-02471 | PNC-02471 - CLI-02.13 | RADIADORS D'AIGUA | 02.13 | ELEMENTS DE CLIMATITZACIÓ¦RADIADORS D'AIGUA | CLIMATITZACIÓ |  |  |  | ENS.PNC-02471.EG.P0. | 9 | Elements radiadors Planta 0 - EG |  | 1 | [5 empty] | 2007-02-16 | [9 empty] | > 70 kW | [116 empty] | 510bfe56-094a-4f8f-b128-68bbfdcec274 | 66d4d033-6ce4-4b02-88fe-07d5fa5a4645
Lot 02 | PNC-02471 | PNC-02471 - CLI-02.13 | RADIADORS D'AIGUA | 02.13 | ELEMENTS DE CLIMATITZACIÓ¦RADIADORS D'AIGUA | CLIMATITZACIÓ |  |  |  | ENS.PNC-02471.EP.P0. | 16 | Elements radiadors Planta 0 - EP |  | 1 | [5 empty] | 2007-02-16 | [9 empty] | > 70 kW | [116 empty] | 510bfe56-094a-4f8f-b128-68bbfdcec274 | 0f257fcc-5e29-47f6-883d-a7d4560d53da
Lot 02 | PNC-02471 | PNC-02471 - CLI-02.13 | RADIADORS D'AIGUA | 02.13 | ELEMENTS DE CLIMATITZACIÓ¦RADIADORS D'AIGUA | CLIMATITZACIÓ |  |  |  | ENS.PNC-02471.EP.P1. | 23 | Elements radiadors Planta 1 - EP |  | 1 | [5 empty] | 2007-02-16 | [9 empty] | > 70 kW | [116 empty] | 510bfe56-094a-4f8f-b128-68bbfdcec274 | cd801a15-1824-4c85-bfc4-efc9483c226b
Lot 02 | PNC-02471 | PNC-02471 - CLI-02.13 | RADIADORS D'AIGUA | 02.13 | ELEMENTS DE CLIMATITZACIÓ¦RADIADORS D'AIGUA | CLIMATITZACIÓ |  |  |  | ENS.PNC-02471.EP.P2. | 18 | Elements radiadors Planta 2 - EP |  | 1 | [5 empty] | 2007-02-16 | [9 empty] | > 70 kW | [116 empty] | 510bfe56-094a-4f8f-b128-68bbfdcec274 | 197a632c-d4c3-4fef-9d52-994beca1ef98
Lot 02 | PNC-02471 | PNC-02471 - CLI-03.02 | BOMBES CIRCULACIÓ ACS I CLIMA | 03.02 | BOMBES I GRUPS DE PRESSIÓ¦BOMBES CIRCULACIÓ ACS I CLIMA | CLIMATITZACIÓ |  |  |  | ENS.PNC-02471.EG.P0.SC1. | 1 | Bomba 2 primari ACS |  | 1 |  | GRUNDFOS | MAGNA 1 40-120 F 250 | 10020725 |  | 2007-02-16 | [9 empty] | > 70 kW | [34 empty] | Rotor humit | [81 empty] | df36d207-b408-4fd8-af7a-34cef32494b9 | 76c1449b-d161-48a4-9edf-af4f023ce0d3
Lot 02 | PNC-02471 | PNC-02471 - CLI-03.02 | BOMBES CIRCULACIÓ ACS I CLIMA | 03.02 | BOMBES I GRUPS DE PRESSIÓ¦BOMBES CIRCULACIÓ ACS I CLIMA | CLIMATITZACIÓ |  |  |  | ENS.PNC-02471.EG.P0.SC1. | 1 | Bomba circiut 1 (calefacció vestidors) |  | 1 |  | GRUNDFOS | UPS32-80 180 | 95906442 |  | 2007-02-16 | [9 empty] | > 70 kW | [34 empty] | Rotor humit | [81 empty] | df36d207-b408-4fd8-af7a-34cef32494b9 | 36238e7d-368f-42c3-a81e-d1b08bdf974b
Lot 02 | PNC-02471 | PNC-02471 - CLI-03.02 | BOMBES CIRCULACIÓ ACS I CLIMA | 03.02 | BOMBES I GRUPS DE PRESSIÓ¦BOMBES CIRCULACIÓ ACS I CLIMA | CLIMATITZACIÓ |  |  |  | ENS.PNC-02471.EG.P0.SC1. | 1 | Bomba circuit 2 (calefacció gimnàs) |  | 1 |  | GRUNDFOS | UPS32-80 180 | 95906442 |  | 2007-02-16 | [9 empty] | > 70 kW | [34 empty] | Rotor humit | [81 empty] | df36d207-b408-4fd8-af7a-34cef32494b9 | 441fd3c2-cb2a-438b-a599-eddba622831e
Lot 02 | PNC-02471 | PNC-02471 - CLI-03.02 | BOMBES CIRCULACIÓ ACS I CLIMA | 03.02 | BOMBES I GRUPS DE PRESSIÓ¦BOMBES CIRCULACIÓ ACS I CLIMA | CLIMATITZACIÓ |  |  |  | ENS.PNC-02471.EG.P0.SC1. | 1 | Bomba circuit 3 (calefacció administració) |  | 1 |  | SEDICAL | SP30/8T-B | 0607 |  | 2007-02-16 | [9 empty] | > 70 kW | [34 empty] | Rotor humit | [81 empty] | df36d207-b408-4fd8-af7a-34cef32494b9 | 7e28c2f7-0a5c-4318-ba92-315e26240aa7
Lot 02 | PNC-02471 | PNC-02471 - CLI-03.02 | BOMBES CIRCULACIÓ ACS I CLIMA | 03.02 | BOMBES I GRUPS DE PRESSIÓ¦BOMBES CIRCULACIÓ ACS I CLIMA | CLIMATITZACIÓ |  |  |  | ENS.PNC-02471.EG.P0.SC1. | 1 | Bomba circuit 4 (calefacció oest) |  | 1 |  | SEDICAL | SP30/8T-B | 0607 |  | 2007-02-16 | [9 empty] | > 70 kW | [34 empty] | Rotor humit | [81 empty] | df36d207-b408-4fd8-af7a-34cef32494b9 | 8651ab39-7a82-4225-aa66-8d84367ba14f
Lot 02 | PNC-02471 | PNC-02471 - CLI-03.02 | BOMBES CIRCULACIÓ ACS I CLIMA | 03.02 | BOMBES I GRUPS DE PRESSIÓ¦BOMBES CIRCULACIÓ ACS I CLIMA | CLIMATITZACIÓ |  |  |  | ENS.PNC-02471.EG.P0.SC1. | 1 | Bomba circuit 5 (calefacció est) |  | 1 |  | SEDICAL | SP30/8T-B | 0608 |  | 2007-02-16 | [9 empty] | > 70 kW | [34 empty] | Rotor humit | [81 empty] | df36d207-b408-4fd8-af7a-34cef32494b9 | 0bb39af6-8ae8-4420-9526-8523b38fba41
Lot 02 | PNC-02471 | PNC-02471 - CLI-03.02 | BOMBES CIRCULACIÓ ACS I CLIMA | 03.02 | BOMBES I GRUPS DE PRESSIÓ¦BOMBES CIRCULACIÓ ACS I CLIMA | CLIMATITZACIÓ |  |  |  | ENS.PNC-02471.EG.P0.SC1. | 1 | Bomba circuit 6 (calefacció passadissos) |  | 1 |  | SEDICAL | SP30/8T-B | 0608 |  | 2007-02-16 | [9 empty] | > 70 kW | [34 empty] | Rotor humit | [81 empty] | df36d207-b408-4fd8-af7a-34cef32494b9 | 6acd38fa-7e01-48bc-b07d-4c4cf84950eb
Lot 02 | PNC-02471 | PNC-02471 - CLI-03.02 | BOMBES CIRCULACIÓ ACS I CLIMA | 03.02 | BOMBES I GRUPS DE PRESSIÓ¦BOMBES CIRCULACIÓ ACS I CLIMA | CLIMATITZACIÓ |  |  |  | ENS.PNC-02471.EG.P0.SC1. | 1 | Bomba primari ACS |  | 1 |  | SEDICAL | SP30/8T-B | 0608 |  | 2007-02-16 | [9 empty] | > 70 kW | [34 empty] | Rotor humit | [81 empty] | df36d207-b408-4fd8-af7a-34cef32494b9 | ffa0e20c-322c-4647-be29-1f5ed2d71fc8
Lot 02 | PNC-02471 | PNC-02471 - CLI-03.02 | BOMBES CIRCULACIÓ ACS I CLIMA | 03.02 | BOMBES I GRUPS DE PRESSIÓ¦BOMBES CIRCULACIÓ ACS I CLIMA | CLIMATITZACIÓ |  |  |  | ENS.PNC-02471.EG.P0.SC1. | 1 | Bomba primari calefacció |  | 1 |  | SEDICAL | SP65/13-B | 0608 |  | 2007-02-16 | [9 empty] | > 70 kW | [34 empty] | Rotor humit | [81 empty] | df36d207-b408-4fd8-af7a-34cef32494b9 | a6ea53df-d01c-4efe-8616-3dab6c061535
Lot 02 | PNC-02471 | PNC-02471 - CLI-03.02 | BOMBES CIRCULACIÓ ACS I CLIMA | 03.02 | BOMBES I GRUPS DE PRESSIÓ¦BOMBES CIRCULACIÓ ACS I CLIMA | CLIMATITZACIÓ |  |  |  | ENS.PNC-02471.EG.P0.SC1. | 1 | Bomba recirculació ACS |  | 1 |  | SEDICAL | SA25/105 | 207349 |  | 2007-02-16 | [9 empty] | > 70 kW | [34 empty] | Rotor sec | [81 empty] | df36d207-b408-4fd8-af7a-34cef32494b9 | 10c9d10f-ad32-4adb-9f97-fed2d7805d7c
Lot 02 | PNC-02471 | PNC-02471 - CLI-03.02 | BOMBES CIRCULACIÓ ACS I CLIMA | 03.02 | BOMBES I GRUPS DE PRESSIÓ¦BOMBES CIRCULACIÓ ACS I CLIMA | CLIMATITZACIÓ |  |  |  | ENS.PNC-02471.EG.P0.SC1. | 1 | Bomba secundari ACS |  | 1 |  | SEDICAL | SA25/105 | 207349 |  | 2007-02-16 | [9 empty] | > 70 kW | [34 empty] | Rotor sec | [81 empty] | df36d207-b408-4fd8-af7a-34cef32494b9 | 340ee94b-014b-41d3-8e90-a97aa7023d6f
Lot 02 | PNC-02471 | PNC-02471 - CLI-33 | QUALITAT AMBIENTAL EN INTERIORS | 33 | QUALITAT AMBIENTAL EN INTERIORS | CLIMATITZACIÓ |  |  |  | ENS.PNC-02471. | 1 | Qualitat ambiental de l'edifici |  | 1 | [5 empty] | 2007-02-16 | [9 empty] | > 70 kW | [116 empty] | 72a256b4-a4cb-45d9-a1b1-429c4358e924 | 6fdb6cc7-1b2b-4948-8ed2-ca28f26d3c72
Lot 02 | PNC-02471 | PNC-02471 - CLI-34.01 | INSTAL·LACIÓ CLIMATITZACIÓ | 34.01 | INSTAL·LACIONS¦INSTAL·LACIÓ CLIMATITZACIÓ | CLIMATITZACIÓ |  |  |  | ENS.PNC-02471. | 1 | Instal·lació d'Energies Tèrmiques | 62931 | 1 | [5 empty] | 2007-02-16 | [9 empty] | > 70 kW | [10 empty] | Calor | [105 empty] | 8d437585-e0b9-460e-9a22-c0319284f4b1 | 0f4d305b-c919-4445-b483-35dc947dd669
Lot 02 | PNC-02471 | PNC-02471 - COM-17.01.B | ALTAVEUS | 17.01.B | EQUIPS COMUNICACIONS¦MEGAFONIA¦ALTAVEUS | COMUNICACIONS |  |  |  | ENS.PNC-02471.EG.P0. | 4 | Altaveus Planta 0 - EG |  | 1 | [5 empty] | 2007-02-16 |  |  |  | Estàndard | [122 empty] | 67d7a01f-dbf7-4990-a01f-589ce46d44d7 | 2b566b55-fb37-4f83-8af3-bbe43e0552e4
Lot 02 | PNC-02471 | PNC-02471 - COM-17.01.B | ALTAVEUS | 17.01.B | EQUIPS COMUNICACIONS¦MEGAFONIA¦ALTAVEUS | COMUNICACIONS |  |  |  | ENS.PNC-02471.EP.P0. | 6 | Altaveus Planta 0 - EP |  | 1 | [5 empty] | 2007-02-16 |  |  |  | Estàndard | [122 empty] | 67d7a01f-dbf7-4990-a01f-589ce46d44d7 | 22d1c3d0-2550-44c8-b25d-75a063c7b915
Lot 02 | PNC-02471 | PNC-02471 - COM-17.01.B | ALTAVEUS | 17.01.B | EQUIPS COMUNICACIONS¦MEGAFONIA¦ALTAVEUS | COMUNICACIONS |  |  |  | ENS.PNC-02471.EP.P1. | 4 | Altaveus Planta 1 - EP |  | 1 | [5 empty] | 2007-02-16 |  |  |  | Estàndard | [122 empty] | 67d7a01f-dbf7-4990-a01f-589ce46d44d7 | b54318e2-1669-4f06-8e6f-6de116826a31
Lot 02 | PNC-02471 | PNC-02471 - COM-17.01.B | ALTAVEUS | 17.01.B | EQUIPS COMUNICACIONS¦MEGAFONIA¦ALTAVEUS | COMUNICACIONS |  |  |  | ENS.PNC-02471.EP.P2. | 4 | Altaveus Planta 2 - EP |  | 1 | [5 empty] | 2007-02-16 |  |  |  | Estàndard | [122 empty] | 67d7a01f-dbf7-4990-a01f-589ce46d44d7 | b4318bc2-e852-4d81-b857-f1c4f107b58b
Lot 02 | PNC-02471 | PNC-02471 - COM-17.01.C | RACKS MEGAFONIA | 17.01.C | EQUIPS COMUNICACIONS¦MEGAFONIA¦RACKS | COMUNICACIONS |  |  |  | ENS.PNC-02471.EP.P0.CON. | 1 | Centraleta megafonia |  | 1 | [5 empty] | 2007-02-16 | [126 empty] | d3940eb4-67fd-4d09-b446-825dfb9f4425 | faebe99f-1e19-497f-a290-76bee23e4d80
Lot 02 | PNC-02471 | PNC-02471 - COM-17.02.A | CENTRALETA DE TELEFONIA | 17.02.A | EQUIPS COMUNICACIONS¦TELEFONIA¦CENTRALETA | COMUNICACIONS |  |  |  | ENS.PNC-02471.EP.P0.CON. | 1 | Centraleta telefonia |  | 1 |  | LG-NORTEL | LDP-7024D |  |  | 2007-02-16 | [126 empty] | fe196d77-ca1a-40f7-a510-08f8eb4a350b | fb946667-8b76-4164-9be1-864c481ebd81
Lot 02 | PNC-02471 | PNC-02471 - COM-17.07 | PORTERS I AVISOS | 17.07 | EQUIPS COMUNICACIONS¦PORTERS I AVISOS | COMUNICACIONS |  |  |  | ENS.PNC-02471.EG.P0.C. | 1 | Porter electrònic FERMAX cuina |  | 1 | [5 empty] | 2007-02-16 | [126 empty] | 86de61da-b40c-4385-afa5-035ef7af4946 | ad24c848-7ac1-400d-bb0d-adc2d5680e6a
Lot 02 | PNC-02471 | PNC-02471 - COM-17.07 | PORTERS I AVISOS | 17.07 | EQUIPS COMUNICACIONS¦PORTERS I AVISOS | COMUNICACIONS |  |  |  | ENS.PNC-02471.EP.P0.CON. | 1 | Porter electrònic FERMAX consergeria |  | 1 | [5 empty] | 2007-02-16 | [126 empty] | 86de61da-b40c-4385-afa5-035ef7af4946 | 08dc30b2-6324-476c-8d98-6d979929c492
Lot 02 | PNC-02471 | PNC-02471 - COM-17.07 | PORTERS I AVISOS | 17.07 | EQUIPS COMUNICACIONS¦PORTERS I AVISOS | COMUNICACIONS |  |  |  | ENS.PNC-02471.UB.EXT1. | 2 | Porter electrònic FERMAX exterior |  | 1 | [5 empty] | 2007-02-16 | [126 empty] | 86de61da-b40c-4385-afa5-035ef7af4946 | 683bf43a-b5dd-407c-869f-da7cdb0dde6e
Lot 02 | PNC-02471 | PNC-02471 - COM-17.09.A | RACK VEU I DADES | 17.09.A | EQUIPS COMUNICACIONS¦VEU I DADES¦RACK | COMUNICACIONS |  |  |  | ENS.PNC-02471.EP.P0.SR. | 1 | Rack principal comunicacions Planta 0 SALA RACK |  | 1 | [5 empty] | 2007-02-16 | [126 empty] | d5ee775f-e044-48eb-a72b-116af4ab6dfc | afe4d44d-a736-4685-b420-d9a15fca30d4
Lot 02 | PNC-02471 | PNC-02471 - COM-17.09.A | RACK VEU I DADES | 17.09.A | EQUIPS COMUNICACIONS¦VEU I DADES¦RACK | COMUNICACIONS |  |  |  | ENS.PNC-02471.EP.P2.SI. | 1 | Rack secundari comunicacions Planta 2 SALA INFORMATICA |  | 1 | [5 empty] | 2007-02-16 | [126 empty] | d5ee775f-e044-48eb-a72b-116af4ab6dfc | 9c365f67-a93d-47a6-9eee-22fa908a361a
Lot 02 | PNC-02471 | PNC-02471 - COM-17.09.B | PRESES VEU I DADES | 17.09.B | EQUIPS COMUNICACIONS¦VEU I DADES¦ PRESES | COMUNICACIONS |  |  |  | ENS.PNC-02471.EP.P0. | 17 | Preses veu/dades Planta 0 |  | 1 | [5 empty] | 2007-02-16 | [126 empty] | 6db93dd4-afd8-40d9-83e0-8a7caf21dc2f | b87c2983-0a97-451d-89e7-6a0175b7291b
Lot 02 | PNC-02471 | PNC-02471 - COM-17.09.B | PRESES VEU I DADES | 17.09.B | EQUIPS COMUNICACIONS¦VEU I DADES¦ PRESES | COMUNICACIONS |  |  |  | ENS.PNC-02471.EP.P1. | 26 | Preses veu/dades Planta 1 |  | 1 | [5 empty] | 2007-02-16 | [126 empty] | 6db93dd4-afd8-40d9-83e0-8a7caf21dc2f | 86037ebf-8ca5-4497-9e20-eaf229c788d4
Lot 02 | PNC-02471 | PNC-02471 - COM-17.09.B | PRESES VEU I DADES | 17.09.B | EQUIPS COMUNICACIONS¦VEU I DADES¦ PRESES | COMUNICACIONS |  |  |  | ENS.PNC-02471.EP.P2. | 36 | Preses veu/dades Planta 2 |  | 1 | [5 empty] | 2007-02-16 | [126 empty] | 6db93dd4-afd8-40d9-83e0-8a7caf21dc2f | 1225bc94-e4f7-496f-8fdd-e7916d61fd3d
Lot 02 | PNC-02471 | PNC-02471 - FON-01.05 | TERMOS | 01.05 | GENERADORS D'ENERGIA¦TERMOS | LEGIONEL·LA |  |  |  | ENS.PNC-02471.EP.P0.L3. | 1 | Termo elèctric 2 - Aula infantil AI3 |  | 1 |  | FLECK | 50 | - |  | 2007-02-16 | [9 empty] | > 70 kW | 0 |  |  | 0 |  |  | 0 | 50 |  |  |  | 0.05 | [104 empty] | e1dee0e2-a53f-4474-acc0-3b1eb15d0962 | 14eb6ebb-44a8-4441-b9d8-cd3552239c9c
Lot 02 | PNC-02471 | PNC-02471 - FON-01.05 | TERMOS | 01.05 | GENERADORS D'ENERGIA¦TERMOS | LEGIONEL·LA |  |  |  | ENS.PNC-02471.EP.P2.L2. | 1 | Termo elèctric 1 - P2 WC2 |  | 1 |  | Greenheis | 50 | - |  | 2007-02-16 | [9 empty] | > 70 kW | 0 |  |  | 0 |  |  | 0 | 50 |  |  |  | 0.05 | [104 empty] | e1dee0e2-a53f-4474-acc0-3b1eb15d0962 | 2a573d36-d612-4a81-a3b4-d57cea58ec26
Lot 02 | PNC-02471 | PNC-02471 - FON-04.02 | DIPÒSIT EXPANSIÓ | 04.02 | FLUIDS I GASOS¦DIPÒSIT EXPANSIÓ | FONTANERIA |  |  |  | ENS.PNC-02471.EG.P0.SC1. | 1 | Dipòsit expansió ACS |  | 1 |  | Reflex | N/D | N/D |  | 2007-02-16 | [9 empty] | > 70 kW | [11 empty] | 0.05 | 0 | [103 empty] | 41c12d5d-5fad-4cb2-b8e5-15e7756d0ec0 | 877ea280-1c76-464e-ac2e-c327c33dd0da
Lot 02 | PNC-02471 | PNC-02471 - FON-04.02 | DIPÒSIT EXPANSIÓ | 04.02 | FLUIDS I GASOS¦DIPÒSIT EXPANSIÓ | FONTANERIA |  |  |  | ENS.PNC-02471.EG.P0.SC1. | 1 | Dipòsit expansió circuit calefacció |  | 1 |  | Reflex | N/D | N/D |  | 2007-02-16 | [9 empty] | > 70 kW | [11 empty] | 0.2 | 0 | [103 empty] | 41c12d5d-5fad-4cb2-b8e5-15e7756d0ec0 | d651dbb9-1af9-4d56-9f69-0949d0c2c77e
Lot 02 | PNC-02471 | PNC-02471 - FON-04.02 | DIPÒSIT EXPANSIÓ | 04.02 | FLUIDS I GASOS¦DIPÒSIT EXPANSIÓ | FONTANERIA |  |  |  | ENS.PNC-02471.EG.P0.SC1. | 1 | Dipòsit expansió solar |  | 1 |  | Elbi | ERE 50 | E6041038 |  | 2007-02-16 | [9 empty] | > 70 kW | [11 empty] | 0.05 | 0 | [103 empty] | 41c12d5d-5fad-4cb2-b8e5-15e7756d0ec0 | 6ee128bb-bb8b-4b76-b2a4-79b85f01eadb
Lot 02 | PNC-02471 | PNC-02471 - FON-04.05 | DIPÒSIT ACUMULADOR ACS | 04.05 | FLUIDS I GASOS¦DIPÒSIT ACUMULADOR ACS | LEGIONEL·LA |  |  |  | ENS.PNC-02471.EG.P0.SC1. | 1 | Acumulador 1 ACS 800 litres |  | 1 |  | SICC | 218Extra | 061498004 |  | 2007-02-16 | [9 empty] | > 70 kW | [11 empty] | 0.8 | [104 empty] | b6cf654e-5b1d-490a-89d0-112545c5baa7 | 8f02d55f-d856-4c63-a278-9b2789941b75
Lot 02 | PNC-02471 | PNC-02471 - FON-04.05 | DIPÒSIT ACUMULADOR ACS | 04.05 | FLUIDS I GASOS¦DIPÒSIT ACUMULADOR ACS | LEGIONEL·LA |  |  |  | ENS.PNC-02471.EG.P0.SC1. | 1 | Acumulador 2 ACS 800 litres |  | 1 |  | SICC | 116/PE | 14656 |  | 2007-02-16 | [9 empty] | > 70 kW | [11 empty] | 0.8 | [104 empty] | b6cf654e-5b1d-490a-89d0-112545c5baa7 | da20983c-3256-4e2a-9057-d39589e8d0b0
Lot 02 | PNC-02471 | PNC-02471 - FON-04.20 | FILTRE DE PARTÍCULES D’AFCH | 04.20 | FLUIDS I GASOS¦FILTRE DE PARTÍCULES D’AFCH | FONTANERIA |  |  |  | ENS.PNC-02471.UB.SQ. | 1 | Filtre legionel·la |  | 1 | [5 empty] | 2007-02-16 | [126 empty] | b1a1f907-94bf-4d33-b23e-5b0f51af1deb | e2bb8131-3b19-48e3-bcfe-fe319c411cda
Lot 02 | PNC-02471 | PNC-02471 - FON-10.01.A | AIGÜERES | 10.01.A | APARELLS SANITARIS I AIXETERIA¦APARELLS SANITARIS¦AIGÜERES | FONTANERIA |  |  |  | ENS.PNC-02471.EP.P0. | 3 | Aigüeres Planta 0 |  | 1 | [5 empty] | 2007-02-16 | [126 empty] | b4e45107-323a-4bc5-8219-cbfef0a23576 | 99c2aca3-a717-4343-9041-1b44e88a2ec1
Lot 02 | PNC-02471 | PNC-02471 - FON-10.01.A | AIGÜERES | 10.01.A | APARELLS SANITARIS I AIXETERIA¦APARELLS SANITARIS¦AIGÜERES | FONTANERIA |  |  |  | ENS.PNC-02471.EP.P1. | 7 | Aigüeres Planta 1 |  | 1 | [5 empty] | 2007-02-16 | [126 empty] | b4e45107-323a-4bc5-8219-cbfef0a23576 | 3c602ff7-dfc7-48ec-ab00-edbc9e319e4b
Lot 02 | PNC-02471 | PNC-02471 - FON-10.01.A | AIGÜERES | 10.01.A | APARELLS SANITARIS I AIXETERIA¦APARELLS SANITARIS¦AIGÜERES | FONTANERIA |  |  |  | ENS.PNC-02471.EP.P2. | 5 | Aigüeres Planta 2 |  | 1 | [5 empty] | 2007-02-16 | [126 empty] | b4e45107-323a-4bc5-8219-cbfef0a23576 | 02fb63e8-777b-4ff4-abcf-a01873aaa7f7
Lot 02 | PNC-02471 | PNC-02471 - FON-10.01.B | PLATS DE DUTXA | 10.01.B | APARELLS SANITARIS I AIXETERIA¦APARELLS SANITARIS¦PLATS DE DUTXA | FONTANERIA |  |  |  | ENS.PNC-02471.EG.P0. | 12 | Plats de dutxa Planta 0 EG |  | 1 | [5 empty] | 2007-02-16 | [126 empty] | 661fa12f-b78d-41a2-a556-d1f7b98f092b | 756b77eb-1875-4ba6-832c-68fe190716e0
Lot 02 | PNC-02471 | PNC-02471 - FON-10.01.B | PLATS DE DUTXA | 10.01.B | APARELLS SANITARIS I AIXETERIA¦APARELLS SANITARIS¦PLATS DE DUTXA | FONTANERIA |  |  |  | ENS.PNC-02471.EP.P0. | 2 | Plats de dutxa Planta 0 |  | 1 | [5 empty] | 2007-02-16 | [126 empty] | 661fa12f-b78d-41a2-a556-d1f7b98f092b | 64855ca6-bd6f-4ce6-9854-2ee4c02a1bb7
Lot 02 | PNC-02471 | PNC-02471 - FON-10.01.D | INODOR | 10.01.D | APARELLS SANITARIS I AIXETERIA¦APARELLS SANITARIS¦INODOR | FONTANERIA |  |  |  | ENS.PNC-02471.EG.P0. | 11 | Inodors Planta 0 EG |  | 1 | [5 empty] | 2007-02-16 | [23 empty] | Motxilla | [102 empty] | d0cc6857-b23f-40fc-819d-39da481387c8 | 1dcb6adb-f97e-462e-8374-4cd45d1ba901
Lot 02 | PNC-02471 | PNC-02471 - FON-10.01.D | INODOR | 10.01.D | APARELLS SANITARIS I AIXETERIA¦APARELLS SANITARIS¦INODOR | FONTANERIA |  |  |  | ENS.PNC-02471.EP.P0. | 10 | Inodors Planta 0 |  | 1 | [5 empty] | 2007-02-16 | [23 empty] | Motxilla | [102 empty] | d0cc6857-b23f-40fc-819d-39da481387c8 | d9e5b44c-a925-4e52-8ca6-585b7837a127
Lot 02 | PNC-02471 | PNC-02471 - FON-10.01.D | INODOR | 10.01.D | APARELLS SANITARIS I AIXETERIA¦APARELLS SANITARIS¦INODOR | FONTANERIA |  |  |  | ENS.PNC-02471.EP.P1. | 7 | Inodors Planta 1 |  | 1 | [5 empty] | 2007-02-16 | [23 empty] | Motxilla | [102 empty] | d0cc6857-b23f-40fc-819d-39da481387c8 | 715606da-92d8-435a-954f-ad80f9f8c90f
Lot 02 | PNC-02471 | PNC-02471 - FON-10.01.D | INODOR | 10.01.D | APARELLS SANITARIS I AIXETERIA¦APARELLS SANITARIS¦INODOR | FONTANERIA |  |  |  | ENS.PNC-02471.EP.P2. | 7 | Inodors Planta 2 |  | 1 | [5 empty] | 2007-02-16 | [23 empty] | Motxilla | [102 empty] | d0cc6857-b23f-40fc-819d-39da481387c8 | b42b9fb5-fcc5-465d-ada3-db98f3eed783
Lot 02 | PNC-02471 | PNC-02471 - FON-10.01.E | ABOCADOR | 10.01.E | APARELLS SANITARIS I AIXETERIA¦APARELLS SANITARIS¦ABOCADOR | FONTANERIA |  |  |  | ENS.PNC-02471.EG.P0. | 1 | Abocador Planta 0 EG |  | 1 | [132 empty] | 1a13c088-2fe8-442a-8834-762eeb171b63 | 1cde5259-7d9c-45e3-8dfb-db4a6adbc463
Lot 02 | PNC-02471 | PNC-02471 - FON-10.01.E | ABOCADOR | 10.01.E | APARELLS SANITARIS I AIXETERIA¦APARELLS SANITARIS¦ABOCADOR | FONTANERIA |  |  |  | ENS.PNC-02471.EP.P0. | 1 | Abocador Planta 0 EP |  | 1 | [132 empty] | 1a13c088-2fe8-442a-8834-762eeb171b63 | 91205691-69e8-4ec3-a414-aa3eac7b3659
Lot 02 | PNC-02471 | PNC-02471 - FON-10.01.E | ABOCADOR | 10.01.E | APARELLS SANITARIS I AIXETERIA¦APARELLS SANITARIS¦ABOCADOR | FONTANERIA |  |  |  | ENS.PNC-02471.EP.P1. | 1 | Abocador Planta 1 EP |  | 1 | [132 empty] | 1a13c088-2fe8-442a-8834-762eeb171b63 | dcab0001-8784-4319-86af-f4ce0f2a00f9
Lot 02 | PNC-02471 | PNC-02471 - FON-10.01.E | ABOCADOR | 10.01.E | APARELLS SANITARIS I AIXETERIA¦APARELLS SANITARIS¦ABOCADOR | FONTANERIA |  |  |  | ENS.PNC-02471.EP.P2. | 1 | Abocador Planta 2 EP |  | 1 | [132 empty] | 1a13c088-2fe8-442a-8834-762eeb171b63 | eec22b22-6241-4a27-b4a8-aa8da9cec459
Lot 02 | PNC-02471 | PNC-02471 - FON-10.01.F | LAVABOS | 10.01.F | APARELLS SANITARIS I AIXETERIA¦APARELLS SANITARIS¦LAVABOS | FONTANERIA |  |  |  | ENS.PNC-02471.EG.P0. | 11 | Lavabos Planta 0 EG |  | 1 | [5 empty] | 2007-02-16 | [126 empty] | 9705dc43-5f81-49a5-b910-01b38c750250 | 5c7dd052-e831-46be-afa3-2b14c90eb093
Lot 02 | PNC-02471 | PNC-02471 - FON-10.01.F | LAVABOS | 10.01.F | APARELLS SANITARIS I AIXETERIA¦APARELLS SANITARIS¦LAVABOS | FONTANERIA |  |  |  | ENS.PNC-02471.EP.P0. | 8 | Lavabos Planta 0 |  | 1 | [5 empty] | 2007-02-16 | [126 empty] | 9705dc43-5f81-49a5-b910-01b38c750250 | 5d28a222-682c-4dc4-b8a1-a9ff40f9d4d0
Lot 02 | PNC-02471 | PNC-02471 - FON-10.01.F | LAVABOS | 10.01.F | APARELLS SANITARIS I AIXETERIA¦APARELLS SANITARIS¦LAVABOS | FONTANERIA |  |  |  | ENS.PNC-02471.EP.P1. | 4 | Lavabos Planta 1 |  | 1 | [5 empty] | 2007-02-16 | [126 empty] | 9705dc43-5f81-49a5-b910-01b38c750250 | d07b2941-1353-4338-9bdc-d58bc19c21a4
Lot 02 | PNC-02471 | PNC-02471 - FON-10.01.F | LAVABOS | 10.01.F | APARELLS SANITARIS I AIXETERIA¦APARELLS SANITARIS¦LAVABOS | FONTANERIA |  |  |  | ENS.PNC-02471.EP.P2. | 4 | Lavabos Planta 2 |  | 1 | [5 empty] | 2007-02-16 | [126 empty] | 9705dc43-5f81-49a5-b910-01b38c750250 | 6724dbf0-9880-4b15-8ad1-c32fd0a824bc
Lot 02 | PNC-02471 | PNC-02471 - FON-10.01.F | LAVABOS | 10.01.F | APARELLS SANITARIS I AIXETERIA¦APARELLS SANITARIS¦LAVABOS | FONTANERIA |  |  |  | ENS.PNC-02471.UB. | 3 | Lavabos urbanització |  | 1 | [5 empty] | 2007-02-16 | [126 empty] | 9705dc43-5f81-49a5-b910-01b38c750250 | 0dd99e7c-440e-4e79-938c-0a4694de13a6
Lot 02 | PNC-02471 | PNC-02471 - FON-10.02.B | AIXETES ACS | 10.02.B | APARELLS SANITARIS I AIXETERIA¦AIXETERIA¦AIXETES ACS | LEGIONEL·LA |  |  |  | ENS.PNC-02471.EG.P0. | 24 | Aixetes ACS Planta 0- EG |  | 1 | [5 empty] | 2007-02-16 | [24 empty] | Monocomandament | [101 empty] | cc92b0d0-6c40-4827-aa96-6ee6e40f645b | 5d8e533e-deea-46f9-9ffb-4ca99da0b641
Lot 02 | PNC-02471 | PNC-02471 - FON-10.02.B | AIXETES ACS | 10.02.B | APARELLS SANITARIS I AIXETERIA¦AIXETERIA¦AIXETES ACS | LEGIONEL·LA |  |  |  | ENS.PNC-02471.EP.P0. | 5 | Aixetes ACS Planta 0 - EP |  | 1 | [5 empty] | 2007-02-16 | [24 empty] | Monocomandament | [101 empty] | cc92b0d0-6c40-4827-aa96-6ee6e40f645b | 7fa80822-b1c4-434f-8fc9-c48bf8c9915e
Lot 02 | PNC-02471 | PNC-02471 - FON-10.02.B | AIXETES ACS | 10.02.B | APARELLS SANITARIS I AIXETERIA¦AIXETERIA¦AIXETES ACS | LEGIONEL·LA |  |  |  | ENS.PNC-02471.EP.P2. | 1 | Aixetes ACS Planta 2 -EP |  | 1 | [5 empty] | 2007-02-16 | [24 empty] | Monocomandament | [101 empty] | cc92b0d0-6c40-4827-aa96-6ee6e40f645b | 7f0055a9-bd54-4483-9e29-213cf7a7a02d
Lot 02 | PNC-02471 | PNC-02471 - FON-10.02.C | AIXETES AFS | 10.02.C | APARELLS SANITARIS I AIXETERIA¦AIXETERIA¦AIXETES AFS | LEGIONEL·LA |  |  |  | ENS.PNC-02471.EG.P0. | 9 | Aixetes presto Planta 0 - EG |  | 1 | [5 empty] | 2007-02-16 | [24 empty] | Polsador | [101 empty] | b87b5c75-2664-4c6c-a5a2-b89659ed010a | a6e73c07-dc30-41aa-9642-946101b1069c
Lot 02 | PNC-02471 | PNC-02471 - FON-10.02.C | AIXETES AFS | 10.02.C | APARELLS SANITARIS I AIXETERIA¦AIXETERIA¦AIXETES AFS | LEGIONEL·LA |  |  |  | ENS.PNC-02471.EP.P0. | 6 | Aixetes presto Planta 0 - EP |  | 1 | [5 empty] | 2007-02-16 | [24 empty] | Polsador | [101 empty] | b87b5c75-2664-4c6c-a5a2-b89659ed010a | 1a803966-674f-4729-91fa-46a889d14a9b
Lot 02 | PNC-02471 | PNC-02471 - FON-10.02.C | AIXETES AFS | 10.02.C | APARELLS SANITARIS I AIXETERIA¦AIXETERIA¦AIXETES AFS | LEGIONEL·LA |  |  |  | ENS.PNC-02471.EP.P1. | 10 | Aixetes presto Planta 1 - EP |  | 1 | [5 empty] | 2007-02-16 | [24 empty] | Polsador | [101 empty] | b87b5c75-2664-4c6c-a5a2-b89659ed010a | e6af2877-ef72-4aca-91a0-f0f5b56eb7fd
Lot 02 | PNC-02471 | PNC-02471 - FON-10.02.C | AIXETES AFS | 10.02.C | APARELLS SANITARIS I AIXETERIA¦AIXETERIA¦AIXETES AFS | LEGIONEL·LA |  |  |  | ENS.PNC-02471.EP.P2. | 9 | Aixetes presto Planta 2 - EP |  | 1 | [5 empty] | 2007-02-16 | [24 empty] | Polsador | [101 empty] | b87b5c75-2664-4c6c-a5a2-b89659ed010a | 17ffb722-ac60-41b0-8276-832520c59b1c
Lot 02 | PNC-02471 | PNC-02471 - FON-10.02.C | AIXETES AFS | 10.02.C | APARELLS SANITARIS I AIXETERIA¦AIXETERIA¦AIXETES AFS | LEGIONEL·LA |  |  |  | ENS.PNC-02471.UB. | 3 | Aixetes urbanització |  | 1 | [5 empty] | 2007-02-16 | [24 empty] | Polsador | [101 empty] | b87b5c75-2664-4c6c-a5a2-b89659ed010a | 219ba1fa-8c4e-4e94-b9f0-874178c6d87e
Lot 02 | PNC-02471 | PNC-02471 - FON-34.02 | INSTAL·LACIÓ ACS | 34.02 | INSTAL·LACIONS¦INSTAL·LACIÓ ACS | LEGIONEL·LA |  |  |  | ENS.PNC-02471. | 1 | Instal·lació ACS |  | 1 | [5 empty] | 2007-02-16 | [9 empty] | > 70 kW | [116 empty] | 72444c90-bb97-4657-b0b6-17d8cc2466f1 | 7baffcba-421c-4b37-9812-19a9ccb863b3
Lot 02 | PNC-02471 | PNC-02471 - GAS-34.04 | INSTAL·LACIÓ GAS | 34.04 | INSTAL·LACIONS¦INSTAL·LACIÓ GAS | GAS COMBUSTIBLE |  |  |  | ENS.PNC-02471. | 1 | Instal·lació Gas | 392114/06 | 1 | [5 empty] | 2007-02-16 | [126 empty] | ef0c7959-4760-48a3-89b5-8dfa78bc48c0 | f8a7ca48-2116-4b2a-9f7a-7a6172bff3d3
Lot 02 | PNC-02471 | PNC-02471 - OBR-25.10 | SISTEMES DE PROTECCIÓ CONTRA CAIGUDES (LINIA DE VIDA) | 25.10 | ELEMENTS CONSTRUCTIUS¦SISTEMES DE PROTECCIÓ CONTRA CAIGUDES INDIVIDUALS | OBRA CIVIL |  |  |  | ENS.PNC-02471.EG.PC.COB1. | 1 | Tram 3 ( LV3 = 5 metres) |  | 1 |  | Previline | LV-0405/15 |  |  | 2007-02-16 |  |  |  | 5 metres - LV3 | [122 empty] | e0014d61-6e44-4e45-96d1-bf664a71920a | f1a3bd71-298d-4626-95d5-552edd292670
Lot 02 | PNC-02471 | PNC-02471 - OBR-25.10 | SISTEMES DE PROTECCIÓ CONTRA CAIGUDES (LINIA DE VIDA) | 25.10 | ELEMENTS CONSTRUCTIUS¦SISTEMES DE PROTECCIÓ CONTRA CAIGUDES INDIVIDUALS | OBRA CIVIL |  |  |  | ENS.PNC-02471.EG.PC.COB1. | 1 | Tram 4 ( LV4 = 26 metres) |  | 1 |  | Previline | LV-0405/15 |  |  | 2007-02-16 |  |  |  | 26 metres - LV4 | [122 empty] | e0014d61-6e44-4e45-96d1-bf664a71920a | 9680c34f-4547-438b-96aa-4af5405fffef
Lot 02 | PNC-02471 | PNC-02471 - OBR-25.10 | SISTEMES DE PROTECCIÓ CONTRA CAIGUDES (LINIA DE VIDA) | 25.10 | ELEMENTS CONSTRUCTIUS¦SISTEMES DE PROTECCIÓ CONTRA CAIGUDES INDIVIDUALS | OBRA CIVIL |  |  |  | ENS.PNC-02471.EG.PC.COB1. | 1 | Tram 5 ( LV5 = 36 metres) |  | 1 |  | Previline | LV-0405/15 |  |  | 2007-02-16 |  |  |  | 36 metres - LV5 | [122 empty] | e0014d61-6e44-4e45-96d1-bf664a71920a | 0d7f97d9-763f-4746-ab3a-35d2d6e15f19
Lot 02 | PNC-02471 | PNC-02471 - OBR-25.10 | SISTEMES DE PROTECCIÓ CONTRA CAIGUDES (LINIA DE VIDA) | 25.10 | ELEMENTS CONSTRUCTIUS¦SISTEMES DE PROTECCIÓ CONTRA CAIGUDES INDIVIDUALS | OBRA CIVIL |  |  |  | ENS.PNC-02471.EG.PC.COB2. | 1 | Tram 6 ( LV6 = 10 metres) |  | 1 |  | Previline | LV-0405/15 |  |  | 2007-02-16 |  |  |  | 10 metres - LV6 | [122 empty] | e0014d61-6e44-4e45-96d1-bf664a71920a | 8690d138-c6c8-4288-82ec-16c1929cab19
Lot 02 | PNC-02471 | PNC-02471 - OBR-25.10 | SISTEMES DE PROTECCIÓ CONTRA CAIGUDES (LINIA DE VIDA) | 25.10 | ELEMENTS CONSTRUCTIUS¦SISTEMES DE PROTECCIÓ CONTRA CAIGUDES INDIVIDUALS | OBRA CIVIL |  |  |  | ENS.PNC-02471.EG.PC.COB2. | 1 | Tram 7 ( LV7 = 9 metres) |  | 1 |  | Previline | LV-0405/15 |  |  | 2007-02-16 |  |  |  | 9 metres - LV7 | [122 empty] | e0014d61-6e44-4e45-96d1-bf664a71920a | 65450257-6e26-404f-ae43-9911a5e782f6
Lot 02 | PNC-02471 | PNC-02471 - OBR-25.10 | SISTEMES DE PROTECCIÓ CONTRA CAIGUDES (LINIA DE VIDA) | 25.10 | ELEMENTS CONSTRUCTIUS¦SISTEMES DE PROTECCIÓ CONTRA CAIGUDES INDIVIDUALS | OBRA CIVIL |  |  |  | ENS.PNC-02471.EG.PC.COB2. | 1 | Tram 8 ( LV8 = 10 metres) |  | 1 |  | Previline | LV-0405/15 |  |  | 2007-02-16 |  |  |  | 10 metres - LV8 | [122 empty] | e0014d61-6e44-4e45-96d1-bf664a71920a | 3dbe5d66-cf87-4b25-82fb-f8b400774b69
Lot 02 | PNC-02471 | PNC-02471 - OBR-25.10 | SISTEMES DE PROTECCIÓ CONTRA CAIGUDES (LINIA DE VIDA) | 25.10 | ELEMENTS CONSTRUCTIUS¦SISTEMES DE PROTECCIÓ CONTRA CAIGUDES INDIVIDUALS | OBRA CIVIL |  |  |  | ENS.PNC-02471.EP.PC.COB2. | 1 | Tram 1 ( LV1 = 20 metres) |  | 1 |  | Previline | LV-0405/15 |  |  | 2007-02-16 |  |  |  | 20 metres - LV1 | [122 empty] | e0014d61-6e44-4e45-96d1-bf664a71920a | 6a886281-9e5e-4b90-8516-1c13d56526ab
Lot 02 | PNC-02471 | PNC-02471 - OBR-25.10 | SISTEMES DE PROTECCIÓ CONTRA CAIGUDES (LINIA DE VIDA) | 25.10 | ELEMENTS CONSTRUCTIUS¦SISTEMES DE PROTECCIÓ CONTRA CAIGUDES INDIVIDUALS | OBRA CIVIL |  |  |  | ENS.PNC-02471.EP.PC.COB2. | 1 | Tram 2 ( LV2 = 12 metres) |  | 1 |  | Previline | LV-0405/15 |  |  | 2007-02-16 |  |  |  | 12 metres - LV2 | [122 empty] | e0014d61-6e44-4e45-96d1-bf664a71920a | 6e79b325-aa97-4283-a788-78659962666b
Lot 02 | PNC-02471 | PNC-02471 - OBR-25.11 | DISPOSITIUS D’ANCORATGE ESTRUCTURAL | 25.11 | ELEMENTS CONSTRUCTIUS¦DISPOSITIUS D’ANCORATGE ESTRUCTURAL | OBRA CIVIL |  |  |  | ENS.PNC-02471.EP.PC.COB1. | 1 | Dispositiu d'ancoratge estructural 1 |  | 1 |  | N/D | N/D |  |  | 2007-02-16 |  |  |  | Dispositiu | [122 empty] | 1d8ef87f-a194-4a6f-8e9e-05ae4d7f710c | 806015cc-4596-4c1b-a80c-12cffa782381
Lot 02 | PNC-02471 | PNC-02471 - OBR-25.11 | DISPOSITIUS D’ANCORATGE ESTRUCTURAL | 25.11 | ELEMENTS CONSTRUCTIUS¦DISPOSITIUS D’ANCORATGE ESTRUCTURAL | OBRA CIVIL |  |  |  | ENS.PNC-02471.EP.PC.COB1. | 1 | Dispositiu d'ancoratge estructural 2 |  | 1 |  | N/D | N/D |  |  | 2007-02-16 |  |  |  | Dispositiu | [122 empty] | 1d8ef87f-a194-4a6f-8e9e-05ae4d7f710c | d6ba9ed4-82a9-47d3-ac87-7e69c9c38494
Lot 02 | PNC-02471 | PNC-02471 - PRO-11.01 | DETECTORS PCI | 11.01 | CONTRAINCENDIS¦DETECTORS | PROTECCIÓ CONTRA INCENDIS |  |  |  | ENS.PNC-02471.EG.P0. | 3 | Detectors Planta 0 EG |  | 1 | [5 empty] | 2007-02-16 | [40 empty] | Tèrmic | [85 empty] | 413445f4-22d2-4bb0-9c81-705a8612d6a8 | 38e0a66a-7d02-4d74-9a33-51a8bd83d1a3
Lot 02 | PNC-02471 | PNC-02471 - PRO-11.01 | DETECTORS PCI | 11.01 | CONTRAINCENDIS¦DETECTORS | PROTECCIÓ CONTRA INCENDIS |  |  |  | ENS.PNC-02471.EP.P0. | 4 | Detectors Planta 0 EP |  | 1 | [5 empty] | 2007-02-16 | [40 empty] | Tèrmic | [85 empty] | 413445f4-22d2-4bb0-9c81-705a8612d6a8 | 6c9c061f-90ae-4cca-8093-e4e9421c52b5
Lot 02 | PNC-02471 | PNC-02471 - PRO-11.03 | PULSADORS D'ALARMA PCI | 11.03 | CONTRAINCENDIS¦PULSADORS D'ALARMA | PROTECCIÓ CONTRA INCENDIS |  |  |  | ENS.PNC-02471.EG.P0. | 3 | Pulsadors Planta 0 EG |  | 1 | [5 empty] | 2007-02-16 | [126 empty] | bab8ace4-9fb9-4c11-9d4d-1a7c120c370f | fa3bf1ef-b8e4-4510-aaa6-46f98ec0e6d0
Lot 02 | PNC-02471 | PNC-02471 - PRO-11.03 | PULSADORS D'ALARMA PCI | 11.03 | CONTRAINCENDIS¦PULSADORS D'ALARMA | PROTECCIÓ CONTRA INCENDIS |  |  |  | ENS.PNC-02471.EP.P0. | 2 | Pulsadors Planta 0 EP |  | 1 | [5 empty] | 2007-02-16 | [126 empty] | bab8ace4-9fb9-4c11-9d4d-1a7c120c370f | f1fbd1f1-5ce8-440a-9454-39b38c331293
Lot 02 | PNC-02471 | PNC-02471 - PRO-11.03 | PULSADORS D'ALARMA PCI | 11.03 | CONTRAINCENDIS¦PULSADORS D'ALARMA | PROTECCIÓ CONTRA INCENDIS |  |  |  | ENS.PNC-02471.EP.P1. | 2 | Pulsadors Planta 1 EP |  | 1 | [5 empty] | 2007-02-16 | [126 empty] | bab8ace4-9fb9-4c11-9d4d-1a7c120c370f | bb57f2a7-3fd0-4b6e-a243-76a0bd1ec0c5
Lot 02 | PNC-02471 | PNC-02471 - PRO-11.03 | PULSADORS D'ALARMA PCI | 11.03 | CONTRAINCENDIS¦PULSADORS D'ALARMA | PROTECCIÓ CONTRA INCENDIS |  |  |  | ENS.PNC-02471.EP.P2. | 2 | Pulsadors Planta 2 EP |  | 1 | [5 empty] | 2007-02-16 | [126 empty] | bab8ace4-9fb9-4c11-9d4d-1a7c120c370f | 79599cb6-55f9-4ed9-9d54-693e4f4e800b
Lot 02 | PNC-02471 | PNC-02471 - PRO-11.04 | SIRENES ALARMES PCI | 11.04 | CONTRAINCENDIS¦SIRENES ALARMES | PROTECCIÓ CONTRA INCENDIS |  |  |  | ENS.PNC-02471.EG.P0. | 2 | Sirenes Planta 0 EG |  | 1 | [5 empty] | 2007-02-16 | [126 empty] | 90ba014e-e5c0-4e81-b880-abc19bd12e3e | 68ec9306-37a3-476b-aaff-28d12fd418b4
Lot 02 | PNC-02471 | PNC-02471 - PRO-11.04 | SIRENES ALARMES PCI | 11.04 | CONTRAINCENDIS¦SIRENES ALARMES | PROTECCIÓ CONTRA INCENDIS |  |  |  | ENS.PNC-02471.EP.P0. | 2 | Sirenes Planta 0 EP |  | 1 | [5 empty] | 2007-02-16 | [126 empty] | 90ba014e-e5c0-4e81-b880-abc19bd12e3e | 116b0224-0c4a-480b-9c7e-610ba44b27c8
Lot 02 | PNC-02471 | PNC-02471 - PRO-11.04 | SIRENES ALARMES PCI | 11.04 | CONTRAINCENDIS¦SIRENES ALARMES | PROTECCIÓ CONTRA INCENDIS |  |  |  | ENS.PNC-02471.EP.P1. | 3 | Sirenes Planta 1 EP |  | 1 | [5 empty] | 2007-02-16 | [126 empty] | 90ba014e-e5c0-4e81-b880-abc19bd12e3e | 1a4ddae1-d179-4ca8-9191-80832d11e390
Lot 02 | PNC-02471 | PNC-02471 - PRO-11.04 | SIRENES ALARMES PCI | 11.04 | CONTRAINCENDIS¦SIRENES ALARMES | PROTECCIÓ CONTRA INCENDIS |  |  |  | ENS.PNC-02471.EP.P2. | 2 | Sirenes Planta 2 EP |  | 1 | [5 empty] | 2007-02-16 | [126 empty] | 90ba014e-e5c0-4e81-b880-abc19bd12e3e | e0dc6d7a-8396-4722-9599-5542daf5e1cb
Lot 02 | PNC-02471 | PNC-02471 - PRO-11.06 | CENTRALS DETECCIÓ PCI | 11.06 | CONTRAINCENDIS¦CENTRALS DETECCIÓ | PROTECCIÓ CONTRA INCENDIS |  |  |  | ENS.PNC-02471.EP.P0.CON. | 1 | Centraleta incendis |  | 1 |  | CIA | F400 | N/D |  | 2007-02-16 | [126 empty] | 2e3e2b25-0329-414d-91af-21414de6bb8e | 11690443-d975-429a-82d2-f69d016c17ef
Lot 02 | PNC-02471 | PNC-02471 - PRO-11.07 | BIE | 11.07 | CONTRAINCENDIS¦EQUIPS MÀNEGA | PROTECCIÓ CONTRA INCENDIS |  |  |  | ENS.PNC-02471.EG.P0.MEN. | 1 | BIE 3 menjador | 414 | 1 | [5 empty] | 2007-02-16 |  |  |  | descripción de materiales, medidas y puntos interesantes del equipo. | [122 empty] | 7b78e22d-0f98-4431-8d6b-7dd36324e3a6 | 15e37b60-4d5b-4f53-ab01-ea0cbaa145d4
Lot 02 | PNC-02471 | PNC-02471 - PRO-11.07 | BIE | 11.07 | CONTRAINCENDIS¦EQUIPS MÀNEGA | PROTECCIÓ CONTRA INCENDIS |  |  |  | ENS.PNC-02471.EG.P0.SG. | 1 | BIE 4 gimnàs | 415 | 1 | [5 empty] | 2007-02-16 |  |  |  | descripción de materiales, medidas y puntos interesantes del equipo. | [122 empty] | 7b78e22d-0f98-4431-8d6b-7dd36324e3a6 | fdf74dbb-69ae-44fe-b25e-86201dd6b7d8
Lot 02 | PNC-02471 | PNC-02471 - PRO-11.07 | BIE | 11.07 | CONTRAINCENDIS¦EQUIPS MÀNEGA | PROTECCIÓ CONTRA INCENDIS |  |  |  | ENS.PNC-02471.EP.P0.PAS1. | 1 | BIE 1 passadis consergeria P0 | 412 | 1 | [5 empty] | 2007-02-16 |  |  |  | descripción de materiales, medidas y puntos interesantes del equipo. | [122 empty] | 7b78e22d-0f98-4431-8d6b-7dd36324e3a6 | 73f900d6-8f69-4216-8912-cf65e0c60292
Lot 02 | PNC-02471 | PNC-02471 - PRO-11.07 | BIE | 11.07 | CONTRAINCENDIS¦EQUIPS MÀNEGA | PROTECCIÓ CONTRA INCENDIS |  |  |  | ENS.PNC-02471.EP.P0.PAS2. | 1 | BIE 2 passadis infantil P0 | 413 | 1 | [5 empty] | 2007-02-16 |  |  |  | descripción de materiales, medidas y puntos interesantes del equipo. | [122 empty] | 7b78e22d-0f98-4431-8d6b-7dd36324e3a6 | 13afec11-852a-4bf7-9fa6-c83d1dc688f9
Lot 02 | PNC-02471 | PNC-02471 - PRO-11.07 | BIE | 11.07 | CONTRAINCENDIS¦EQUIPS MÀNEGA | PROTECCIÓ CONTRA INCENDIS |  |  |  | ENS.PNC-02471.EP.P1.PAS. | 1 | BIE 5 escales P1 | 416 | 1 | [5 empty] | 2007-02-16 |  |  |  | descripción de materiales, medidas y puntos interesantes del equipo. | [122 empty] | 7b78e22d-0f98-4431-8d6b-7dd36324e3a6 | e9aa382f-a414-4dbc-a81e-e06ae5ec4342
Lot 02 | PNC-02471 | PNC-02471 - PRO-11.07 | BIE | 11.07 | CONTRAINCENDIS¦EQUIPS MÀNEGA | PROTECCIÓ CONTRA INCENDIS |  |  |  | ENS.PNC-02471.EP.P1.PAS. | 1 | BIE 6 passadis 1 P1 | 417 | 1 | [5 empty] | 2007-02-16 |  |  |  | descripción de materiales, medidas y puntos interesantes del equipo. | [122 empty] | 7b78e22d-0f98-4431-8d6b-7dd36324e3a6 | 991a7efa-7b61-421a-b75c-de4d9ee1f6d3
Lot 02 | PNC-02471 | PNC-02471 - PRO-11.07 | BIE | 11.07 | CONTRAINCENDIS¦EQUIPS MÀNEGA | PROTECCIÓ CONTRA INCENDIS |  |  |  | ENS.PNC-02471.EP.P2.PAS. | 1 | BIE 7 passadis 3 P2 | 418 | 1 | [5 empty] | 2007-02-16 |  |  |  | descripción de materiales, medidas y puntos interesantes del equipo. | [122 empty] | 7b78e22d-0f98-4431-8d6b-7dd36324e3a6 | 2ed2d5b4-83cd-4f5e-8eee-a8d0a7551763
Lot 02 | PNC-02471 | PNC-02471 - PRO-11.07 | BIE | 11.07 | CONTRAINCENDIS¦EQUIPS MÀNEGA | PROTECCIÓ CONTRA INCENDIS |  |  |  | ENS.PNC-02471.EP.P2.PAS. | 1 | BIE 8 escales P2 | 419 | 1 | [5 empty] | 2007-02-16 |  |  |  | descripción de materiales, medidas y puntos interesantes del equipo. | [122 empty] | 7b78e22d-0f98-4431-8d6b-7dd36324e3a6 | 02b466f4-777d-4a45-8033-84e839c410f9
Lot 02 | PNC-02471 | PNC-02471 - PRO-11.09 | EXTINTOR | 11.09 | CONTRAINCENDIS¦EXTINTOR | PROTECCIÓ CONTRA INCENDIS |  |  |  | ENS.PNC-02471.EG.P0.C. | 1 | Extintor 8 cuina | 44898 | 1 | [5 empty] | 2007-02-16 | [42 empty] | Pols seca | 6 | [82 empty] | 74b13875-e01e-4a4e-8eef-832a691ab84a | f593e9be-59f5-4f61-94a0-b1eb5fca72be
Lot 02 | PNC-02471 | PNC-02471 - PRO-11.09 | EXTINTOR | 11.09 | CONTRAINCENDIS¦EXTINTOR | PROTECCIÓ CONTRA INCENDIS |  |  |  | ENS.PNC-02471.EG.P0.M1. | 1 | Extintor 12 magatzam gimnàs | 44625 | 1 | [5 empty] | 2007-02-16 | [42 empty] | Pols seca | 6 | [82 empty] | 74b13875-e01e-4a4e-8eef-832a691ab84a | d33c2878-6a99-4d63-8a45-e4522a726d12
Lot 02 | PNC-02471 | PNC-02471 - PRO-11.09 | EXTINTOR | 11.09 | CONTRAINCENDIS¦EXTINTOR | PROTECCIÓ CONTRA INCENDIS |  |  |  | ENS.PNC-02471.EG.P0.MEN. | 1 | Extintor 7 menjador P0 | 45326 | 1 | [5 empty] | 2007-02-16 | [42 empty] | Pols seca | 6 | [82 empty] | 74b13875-e01e-4a4e-8eef-832a691ab84a | 310758ec-8be7-435d-86a0-9be136a17001
Lot 02 | PNC-02471 | PNC-02471 - PRO-11.09 | EXTINTOR | 11.09 | CONTRAINCENDIS¦EXTINTOR | PROTECCIÓ CONTRA INCENDIS |  |  |  | ENS.PNC-02471.EG.P0.SC1. | 1 | Extintor 10 calderes | 1969 | 1 | [5 empty] | 2007-02-16 | [42 empty] | Anhídrid carbònic | 5 | [82 empty] | 74b13875-e01e-4a4e-8eef-832a691ab84a | 6723f165-525b-4c76-8552-29ff99af2ba9
Lot 02 | PNC-02471 | PNC-02471 - PRO-11.09 | EXTINTOR | 11.09 | CONTRAINCENDIS¦EXTINTOR | PROTECCIÓ CONTRA INCENDIS |  |  |  | ENS.PNC-02471.EG.P0.SC1. | 1 | Extintor 9 calderes | 45013 | 1 | [5 empty] | 2007-02-16 | [42 empty] | Pols seca | 6 | [82 empty] | 74b13875-e01e-4a4e-8eef-832a691ab84a | 30ced42d-de5c-4e81-b957-1f9472f9462d
Lot 02 | PNC-02471 | PNC-02471 - PRO-11.09 | EXTINTOR | 11.09 | CONTRAINCENDIS¦EXTINTOR | PROTECCIÓ CONTRA INCENDIS |  |  |  | ENS.PNC-02471.EG.P0.SG. | 1 | Extintor 11 gimnàs | 1874027 | 1 | [5 empty] | 2007-02-16 | [42 empty] | Pols seca | 6 | [82 empty] | 74b13875-e01e-4a4e-8eef-832a691ab84a | f9123e4f-ccc3-4638-9ce5-f6c92671ce94
Lot 02 | PNC-02471 | PNC-02471 - PRO-11.09 | EXTINTOR | 11.09 | CONTRAINCENDIS¦EXTINTOR | PROTECCIÓ CONTRA INCENDIS |  |  |  | ENS.PNC-02471.EP.P0.PAS1. | 1 | Extintor 1 passadis consergeria P0 | 22419 | 1 | [5 empty] | 2007-02-16 | [42 empty] | Anhídrid carbònic | 5 | [82 empty] | 74b13875-e01e-4a4e-8eef-832a691ab84a | c452b9ac-eb2d-4a4d-b5c7-118dd3406974
Lot 02 | PNC-02471 | PNC-02471 - PRO-11.09 | EXTINTOR | 11.09 | CONTRAINCENDIS¦EXTINTOR | PROTECCIÓ CONTRA INCENDIS |  |  |  | ENS.PNC-02471.EP.P0.PAS1. | 1 | Extintor 2 passadis biblioteca P0 | 44995 | 1 | [5 empty] | 2007-02-16 | [42 empty] | Pols seca | 6 | [82 empty] | 74b13875-e01e-4a4e-8eef-832a691ab84a | c731fdd9-01e4-4d0c-b0bd-26b670253507
Lot 02 | PNC-02471 | PNC-02471 - PRO-11.09 | EXTINTOR | 11.09 | CONTRAINCENDIS¦EXTINTOR | PROTECCIÓ CONTRA INCENDIS |  |  |  | ENS.PNC-02471.EP.P0.PAS1. | 1 | Extintor 6 passadis consergeria P0 | 45110 | 1 | [5 empty] | 2007-02-16 | [42 empty] | Pols seca | 6 | [82 empty] | 74b13875-e01e-4a4e-8eef-832a691ab84a | 03094a67-c8b7-43b6-8d0c-e68279fba84a
Lot 02 | PNC-02471 | PNC-02471 - PRO-11.09 | EXTINTOR | 11.09 | CONTRAINCENDIS¦EXTINTOR | PROTECCIÓ CONTRA INCENDIS |  |  |  | ENS.PNC-02471.EP.P0.PAS2. | 1 | Extintor 3 passadis racons P0 | 45003 | 1 | [5 empty] | 2007-02-16 | [42 empty] | Pols seca | 6 | [82 empty] | 74b13875-e01e-4a4e-8eef-832a691ab84a | 309b1003-570c-42d9-8e5c-84d36c1cad4c
Lot 02 | PNC-02471 | PNC-02471 - PRO-11.09 | EXTINTOR | 11.09 | CONTRAINCENDIS¦EXTINTOR | PROTECCIÓ CONTRA INCENDIS |  |  |  | ENS.PNC-02471.EP.P0.PAS2. | 1 | Extintor 4 passadis A P0 | 312705 | 1 | [5 empty] | 2007-02-16 | [42 empty] | Pols seca | 6 | [82 empty] | 74b13875-e01e-4a4e-8eef-832a691ab84a | af88cc16-3e86-4c18-af32-fbf08d58e847
Lot 02 | PNC-02471 | PNC-02471 - PRO-11.09 | EXTINTOR | 11.09 | CONTRAINCENDIS¦EXTINTOR | PROTECCIÓ CONTRA INCENDIS |  |  |  | ENS.PNC-02471.EP.P0.PAS2. | 1 | Extintor 5 passadis p3 P0 | 15466 | 1 | [5 empty] | 2007-02-16 | [42 empty] | Pols seca | 6 | [82 empty] | 74b13875-e01e-4a4e-8eef-832a691ab84a | 5b885cfe-3e32-48d0-ae8c-413901c4d32c
Lot 02 | PNC-02471 | PNC-02471 - PRO-11.09 | EXTINTOR | 11.09 | CONTRAINCENDIS¦EXTINTOR | PROTECCIÓ CONTRA INCENDIS |  |  |  | ENS.PNC-02471.EP.P1.PAS. | 1 | Extintor 13 passadis 1 P1 | 45028 | 1 | [5 empty] | 2007-02-16 | [42 empty] | Pols seca | 6 | [82 empty] | 74b13875-e01e-4a4e-8eef-832a691ab84a | a1f23c21-d4a9-451b-958c-789401b4dc88
Lot 02 | PNC-02471 | PNC-02471 - PRO-11.09 | EXTINTOR | 11.09 | CONTRAINCENDIS¦EXTINTOR | PROTECCIÓ CONTRA INCENDIS |  |  |  | ENS.PNC-02471.EP.P1.PAS. | 1 | Extintor 14 passadis tutoria P1 | 15118 | 1 | [5 empty] | 2007-02-16 | [42 empty] | Pols seca | 6 | [82 empty] | 74b13875-e01e-4a4e-8eef-832a691ab84a | d86f86fd-bd61-4b1d-bb04-b47b85b54507
Lot 02 | PNC-02471 | PNC-02471 - PRO-11.09 | EXTINTOR | 11.09 | CONTRAINCENDIS¦EXTINTOR | PROTECCIÓ CONTRA INCENDIS |  |  |  | ENS.PNC-02471.EP.P1.PAS. | 1 | Extintor 15 passadis taller P1 | 44893 | 1 | [5 empty] | 2007-02-16 | [42 empty] | Pols seca | 6 | [82 empty] | 74b13875-e01e-4a4e-8eef-832a691ab84a | 563e0673-ffb8-40a8-9345-9a6afd3c1d6c
Lot 02 | PNC-02471 | PNC-02471 - PRO-11.09 | EXTINTOR | 11.09 | CONTRAINCENDIS¦EXTINTOR | PROTECCIÓ CONTRA INCENDIS |  |  |  | ENS.PNC-02471.EP.P1.PAS. | 1 | Extintor 16 passadis scensor P1 | 45226 | 1 | [5 empty] | 2007-02-16 | [42 empty] | Pols seca | 6 | [82 empty] | 74b13875-e01e-4a4e-8eef-832a691ab84a | 2f5a644f-edf7-4e17-8389-f85b06b03557
Lot 02 | PNC-02471 | PNC-02471 - PRO-11.09 | EXTINTOR | 11.09 | CONTRAINCENDIS¦EXTINTOR | PROTECCIÓ CONTRA INCENDIS |  |  |  | ENS.PNC-02471.EP.P2.PAS. | 1 | Extintor 17 passadis 3 P2 | 45147 | 1 | [5 empty] | 2007-02-16 | [42 empty] | Pols seca | 6 | [82 empty] | 74b13875-e01e-4a4e-8eef-832a691ab84a | f44a42d2-ebf1-4ad3-9bdd-e5a667d3a3a7
Lot 02 | PNC-02471 | PNC-02471 - PRO-11.09 | EXTINTOR | 11.09 | CONTRAINCENDIS¦EXTINTOR | PROTECCIÓ CONTRA INCENDIS |  |  |  | ENS.PNC-02471.EP.P2.PAS. | 1 | Extintor 18 passadis special P2 | 44948 | 1 | [5 empty] | 2007-02-16 | [42 empty] | Pols seca | 6 | [82 empty] | 74b13875-e01e-4a4e-8eef-832a691ab84a | b77f0d27-8840-4a2e-9586-10a24f92f5e2
Lot 02 | PNC-02471 | PNC-02471 - PRO-11.09 | EXTINTOR | 11.09 | CONTRAINCENDIS¦EXTINTOR | PROTECCIÓ CONTRA INCENDIS |  |  |  | ENS.PNC-02471.EP.P2.PAS. | 1 | Extintor 19 passadis 5 P2 | 45160 | 1 | [5 empty] | 2007-02-16 | [42 empty] | Pols seca | 6 | [82 empty] | 74b13875-e01e-4a4e-8eef-832a691ab84a | ad3446d0-1819-4e0a-8a0a-9dd99428398d
Lot 02 | PNC-02471 | PNC-02471 - PRO-11.09 | EXTINTOR | 11.09 | CONTRAINCENDIS¦EXTINTOR | PROTECCIÓ CONTRA INCENDIS |  |  |  | ENS.PNC-02471.EP.P2.PAS. | 1 | Extintor 20 escales P2 | 312434 | 1 | [5 empty] | 2007-02-16 | [42 empty] | Pols seca | 6 | [82 empty] | 74b13875-e01e-4a4e-8eef-832a691ab84a | 191dc917-5aea-426d-a4f8-f5a48ac180a8
Lot 02 | PNC-02471 | PNC-02471 - PRO-11.09 | EXTINTOR | 11.09 | CONTRAINCENDIS¦EXTINTOR | PROTECCIÓ CONTRA INCENDIS |  |  |  | ENS.PNC-02471.EP.P2.PAS. | 1 | Extintor 21 passadis ascensor P2 | 44176 | 1 | [5 empty] | 2007-02-16 | [42 empty] | Pols seca | 6 | [82 empty] | 74b13875-e01e-4a4e-8eef-832a691ab84a | d854476b-4ec6-4bdc-a998-80af959e6ec9
Lot 02 | PNC-02471 | PNC-02471 - PRO-11.09 | EXTINTOR | 11.09 | CONTRAINCENDIS¦EXTINTOR | PROTECCIÓ CONTRA INCENDIS |  |  |  | ENS.PNC-02471.EP.P2.PAS. | 1 | Extintor 22 passadis ascensor P2 | 1595042 | 1 | [5 empty] | 2007-02-16 | [42 empty] | Anhídrid carbònic | 2 | [82 empty] | 74b13875-e01e-4a4e-8eef-832a691ab84a | 7104ff6a-48be-474e-b4a4-240f468d38f4
Lot 02 | PNC-02471 | PNC-02471 - PRO-11.10.C | SISTEMA EXTINCIÓ PER ESCUMA FÍSICA | 11.10.C | CONTRAINCENDIS¦EXTINCIÓ AUTOMÀTICA¦ESCUMA FÍSICA | PROTECCIÓ CONTRA INCENDIS |  |  |  | ENS.PNC-02471.EG.P0.C. | 1 | Sistema extinció campana cuina |  | 1 | [5 empty] | 2021-09-28 |  |  |  | Sistema botellon 9 LTS + ruixadors | [122 empty] | 30a619ce-e2ef-47f6-ac47-c9601249ae22 | 84484e0b-b226-42ad-a1fe-0e01354b9c87
Lot 02 | PNC-02471 | PNC-02471 - PRO-34.05 | INSTAL·LACIÓ CONTRA INCENDIS | 34.05 | INSTAL·LACIONS¦INSTAL·LACIÓ CONTRA INCENDIS | PROTECCIÓ CONTRA INCENDIS |  |  |  | ENS.PNC-02471. | 1 | Instal·lació Contra Incendis |  | 1 | [5 empty] | 2007-02-16 | [126 empty] | 3c607196-0a88-4c4b-a365-44bc2e12d1db | e85a4016-5f32-4ac8-b3ce-1caaec23a2fa
Lot 02 | PNC-02471 | PNC-02471 - SAN-09.01 | XARXA DE SANEJAMENT | 09.01 | SANEJAMENT¦XARXA DE SANEJAMENT | SANEJAMENT |  |  |  | ENS.PNC-02471. | 1 | Xarxa sanejament fecals edifici |  | 1 | [5 empty] | 2007-02-16 |  |  |  | fecals | [122 empty] | 1f63d6d6-4972-4223-a09f-da8dfaf88373 | 903a5936-a385-46d1-abba-3c1b743763aa
Lot 02 | PNC-02471 | PNC-02471 - SAN-09.01 | XARXA DE SANEJAMENT | 09.01 | SANEJAMENT¦XARXA DE SANEJAMENT | SANEJAMENT |  |  |  | ENS.PNC-02471. | 1 | Xarxa sanejament pluvials edifici |  | 1 | [5 empty] | 2007-02-16 |  |  |  | pluvials | [122 empty] | 1f63d6d6-4972-4223-a09f-da8dfaf88373 | a6895487-ad8e-40e4-a53e-4cde4131ba70
Lot 02 | PNC-02471 | PNC-02471 - SAN-09.03 | REIXES I ACCESSORIS | 09.03 | SANEJAMENT¦REIXES I ACCESSORIS | SANEJAMENT |  |  |  | ENS.PNC-02471.EG.P0. | 11 | Reixes sanejament Planta 0 - EG |  | 1 | [5 empty] | 2007-02-16 | [126 empty] | 721adabf-8c0d-4bb6-8b41-93e05b186e45 | a1f0a569-accb-4fbb-85ff-3c0645fdb55e
Lot 02 | PNC-02471 | PNC-02471 - SAN-09.03 | REIXES I ACCESSORIS | 09.03 | SANEJAMENT¦REIXES I ACCESSORIS | SANEJAMENT |  |  |  | ENS.PNC-02471.EP.P0. | 6 | Reixes sanejament Planta 0 - EP |  | 1 | [5 empty] | 2007-02-16 | [126 empty] | 721adabf-8c0d-4bb6-8b41-93e05b186e45 | ce56002e-840a-47af-bf4a-84f69ccafaa2
Lot 02 | PNC-02471 | PNC-02471 - SAN-09.03 | REIXES I ACCESSORIS | 09.03 | SANEJAMENT¦REIXES I ACCESSORIS | SANEJAMENT |  |  |  | ENS.PNC-02471.EP.P1. | 4 | Reixes sanejament Planta 1 - EP |  | 1 | [5 empty] | 2007-02-16 | [126 empty] | 721adabf-8c0d-4bb6-8b41-93e05b186e45 | 104070ef-3b8b-4866-8f7a-83aab784617b
Lot 02 | PNC-02471 | PNC-02471 - SAN-09.03 | REIXES I ACCESSORIS | 09.03 | SANEJAMENT¦REIXES I ACCESSORIS | SANEJAMENT |  |  |  | ENS.PNC-02471.EP.P2. | 5 | Reixes sanejament Planta 2 - EP |  | 1 | [5 empty] | 2007-02-16 | [126 empty] | 721adabf-8c0d-4bb6-8b41-93e05b186e45 | ecc02d55-00d4-475b-bf32-9ace06160ebc
Lot 02 | PNC-02471 | PNC-02471 - SAN-09.03 | REIXES I ACCESSORIS | 09.03 | SANEJAMENT¦REIXES I ACCESSORIS | SANEJAMENT |  |  |  | ENS.PNC-02471.UB. | 19 | Reixes urbanització |  | 1 | [5 empty] | 2007-02-16 | [126 empty] | 721adabf-8c0d-4bb6-8b41-93e05b186e45 | a9af6c17-41d8-4f71-b374-abad2ede2522
Lot 02 | PNC-02471 | PNC-02471 - SEG-12.01.B.B | DETECTOR DE PRESÈNCIA PER BIVOLUMÈTRICS | 12.01.B.B | SEGURETAT¦DETECTORS¦PRESÈNCIA¦BIVOLUMÈTRICS | SEGURETAT |  |  |  | ENS.PNC-02471.EG.P0. | 1 | Detectors presència intrusió Planta 0 - EG |  | 1 | [5 empty] | 2007-02-16 | [46 empty] | 0 | [79 empty] | 9b108194-4fb7-4654-a825-127c0386ee9b | 4970f22d-9418-44d2-a059-30d8ff2ae065
Lot 02 | PNC-02471 | PNC-02471 - SEG-12.01.B.B | DETECTOR DE PRESÈNCIA PER BIVOLUMÈTRICS | 12.01.B.B | SEGURETAT¦DETECTORS¦PRESÈNCIA¦BIVOLUMÈTRICS | SEGURETAT |  |  |  | ENS.PNC-02471.EP.P0. | 2 | Detectors presència intrusió Planta 0 - EP |  | 1 | [5 empty] | 2007-02-16 | [46 empty] | 0 | [79 empty] | 9b108194-4fb7-4654-a825-127c0386ee9b | 5950a9cf-c2b6-40cc-88ee-be78db2f2725
Lot 02 | PNC-02471 | PNC-02471 - SEG-12.01.B.B | DETECTOR DE PRESÈNCIA PER BIVOLUMÈTRICS | 12.01.B.B | SEGURETAT¦DETECTORS¦PRESÈNCIA¦BIVOLUMÈTRICS | SEGURETAT |  |  |  | ENS.PNC-02471.EP.P1. | 2 | Detectors presència intrusió Planta 1 - EP |  | 1 | [5 empty] | 2007-02-16 | [46 empty] | 0 | [79 empty] | 9b108194-4fb7-4654-a825-127c0386ee9b | 40aedc44-f568-4308-b02a-89d9bf5d034e
Lot 02 | PNC-02471 | PNC-02471 - SEG-12.01.B.B | DETECTOR DE PRESÈNCIA PER BIVOLUMÈTRICS | 12.01.B.B | SEGURETAT¦DETECTORS¦PRESÈNCIA¦BIVOLUMÈTRICS | SEGURETAT |  |  |  | ENS.PNC-02471.EP.P2. | 2 | Detectors presència intrusió Planta 2 - EP |  | 1 | [5 empty] | 2007-02-16 | [46 empty] | 0 | [79 empty] | 9b108194-4fb7-4654-a825-127c0386ee9b | 7c498fe6-cd09-4c41-88e3-d79d80cc6f21
Lot 02 | PNC-02471 | PNC-02471 - SEG-12.03 | CENTRALS DE DETECCIÓ I ALARMA | 12.03 | SEGURETAT¦CENTRALS DE DETECCIÓ I ALARMA | SEGURETAT |  |  |  | ENS.PNC-02471.EG.P0.AMP. | 1 | Teclat alarma SEGURETAT - Ampa |  | 1 |  | SPECTRA | N/D | N/D |  | 2007-02-16 | [46 empty] | 0 | [79 empty] | 78be8620-452c-4de2-a3a6-c09ce7542a88 | f135a5d6-776e-46a1-99ae-b6671aca6ea4
Lot 02 | PNC-02471 | PNC-02471 - SEG-12.03 | CENTRALS DE DETECCIÓ I ALARMA | 12.03 | SEGURETAT¦CENTRALS DE DETECCIÓ I ALARMA | SEGURETAT |  |  |  | ENS.PNC-02471.EG.P0.SG. | 1 | Teclat alarma SEGURETAT - Gimnàs |  | 1 |  | SPECTRA | N/D | N/D |  | 2007-02-16 | [46 empty] | 0 | [79 empty] | 78be8620-452c-4de2-a3a6-c09ce7542a88 | 34bdd516-72dc-476b-89cb-f7889a234466
Lot 02 | PNC-02471 | PNC-02471 - SEG-12.03 | CENTRALS DE DETECCIÓ I ALARMA | 12.03 | SEGURETAT¦CENTRALS DE DETECCIÓ I ALARMA | SEGURETAT |  |  |  | ENS.PNC-02471.EP.P0.CON. | 1 | Centraleta alarma SEGURETAT |  | 1 |  | PARADOX | N/D | N/D |  | 2007-02-16 | [46 empty] | 0 | [79 empty] | 78be8620-452c-4de2-a3a6-c09ce7542a88 | 2c195bcc-356c-431c-984f-a7047dd35acb
Lot 02 | PNC-02471 | PNC-02471 - SEG-12.03 | CENTRALS DE DETECCIÓ I ALARMA | 12.03 | SEGURETAT¦CENTRALS DE DETECCIÓ I ALARMA | SEGURETAT |  |  |  | ENS.PNC-02471.EP.P0.CON. | 1 | Teclat alarma SEGURETAT - Consergeria |  | 1 |  | SPECTRA | N/D | N/D |  | 2007-02-16 | [46 empty] | 0 | [79 empty] | 78be8620-452c-4de2-a3a6-c09ce7542a88 | 544253c6-6977-4be8-b6b2-e15189c2ab11
Lot 02 | PNC-02471 | PNC-02471 - SEG-12.05 | SIRENES | 12.05 | SEGURETAT¦SIRENES | SEGURETAT |  |  |  | ENS.PNC-02471.EG.P0. | 2 | Sirena seguretat Planta 0 - EG |  | 1 | [5 empty] | 2007-02-16 | [46 empty] | 0 | [79 empty] | 6ae406fb-8ef5-4e37-ba34-e6020b07ffb9 | c1442e30-94d4-45e9-8b4c-ff90fc0e5609
Lot 02 | PNC-02471 | PNC-02471 - SEG-12.05 | SIRENES | 12.05 | SEGURETAT¦SIRENES | SEGURETAT |  |  |  | ENS.PNC-02471.EP.P0. | 4 | Sirena seguretat Planta 0 - EP |  | 1 | [5 empty] | 2007-02-16 | [46 empty] | 0 | [79 empty] | 6ae406fb-8ef5-4e37-ba34-e6020b07ffb9 | 1c2517db-3925-400c-8a02-045c4d4bdf99
Lot 02 | PNC-02471 | PNC-02471 - SIE-40.02 | CONCENTRADOR DE DADES | 40.02 | SISTEMA INFORMACIÓ ENERGÈTICA¦CONCENTRADOR DE DADES | SIE |  |  |  | ENS.PNC-02471. | 1 | CONCENTRADOR DE DADES |  | 1 |  | DEXMA | Dexgate 1 | [129 empty] | 739745fd-062a-4640-9a74-c6184de787a2 | 08c313ca-3d6f-41ee-a005-677aaf905574
Lot 02 | PNC-02471 | PNC-02471 - SIE-40.04.01 | COMPTADOR ELÈCTRIC | 40.04.01 | SISTEMA INFORMACIÓ ENERGÈTICA¦ELEMENTS DE CAMP¦COMPTADOR ELÈCTRIC | SIE |  |  |  | ENS.PNC-02471.EP.P0.CON. | 1 | Comptador elèctric SIE |  | 1 |  | SENNET | SMART M2M SOLUTIONS | N/D |  | 2007-02-16 | [27 empty] | RF |  |  |  |  | Consergeria | [93 empty] | b8ad7f1f-8762-409e-8687-31ed9f6e7260 | ded51914-2b3a-4f84-b741-e13ab21f7f91
Lot 02 | PNC-02471 | PNC-02471 - SIE-40.04.01 | COMPTADOR ELÈCTRIC | 40.04.01 | SISTEMA INFORMACIÓ ENERGÈTICA¦ELEMENTS DE CAMP¦COMPTADOR ELÈCTRIC | SIE |  |  |  | ENS.PNC-02471.UB.SQ. | 1 | Comptador elèctric companyia |  | 1 |  | ZIV | ZIVT4 | 5CTB 3ABM010AA00 |  | 2007-02-16 | [27 empty] | RF |  |  |  |  | Armari comptadors | [93 empty] | b8ad7f1f-8762-409e-8687-31ed9f6e7260 | 003b19d6-873e-4e52-838a-f6c94695ec3e
Lot 02 | PNC-02471 | PNC-02471 - SIE-40.04.02 | COMPTADOR GAS | 40.04.02 | SISTEMA INFORMACIÓ ENERGÈTICA¦ELEMENTS DE CAMP¦COMPTADOR GAS | SIE |  |  |  | ENS.PNC-02471.UB.SQ. | 1 | Comptador gas companyia |  | 1 |  | Krom/Schroeder | BK-G25 | 25518740 |  | 2007-02-16 | [126 empty] | e57c291f-425d-4c08-ac50-ac0ef108a7ac | 10a2579d-0b83-4850-a6f0-86be3b909f04
Lot 02 | PNC-02471 | PNC-02471 - SIE-40.04.04 | COMPTADOR AIGUA | 40.04.04 | SISTEMA INFORMACIÓ ENERGÈTICA¦ELEMENTS DE CAMP¦COMPTADOR AIGUA | SIE |  |  |  | ENS.PNC-02471.UB.SQ. | 1 | Comptador aigua companyia |  | 1 |  | Actaris | Cyble Sensor V2 | 1140584AA |  | 2007-02-16 | [27 empty] | Bus propietari | [98 empty] | dc5aab63-a3e5-498e-b446-3bcb745634a7 | 66271265-d6b2-47e7-9a06-14560680b79a
Lot 02 | PNC-02471 | PNC-02471 - SIE-40.05 | INSTAL·LACIÓ SISTEMA INFORMACIÓ ENERGÈTICA | 40.05 | SISTEMA INFORMACIÓ ENERGÈTICA¦INSTAL·LACIÓ SISTEMA INFORMACIÓ ENERGÈTICA | SIE |  |  |  | ENS.PNC-02471. | 1 | Instal·lació Sistema Informació Energètica |  | 1 | [5 empty] | 2007-02-16 | [126 empty] | d6e35cd6-1806-4890-bf7c-ba20b60aaf87 | 26e012a5-5241-4074-ac46-2081e30a5f1d
Lot 02 | PNC-02471 | PNC-02471 - SIS-41.05 | INSTAL·LACIÓ SISTEMA DE CONTROL | 41.05 | SISTEMA DE CONTROL¦INSTAL·LACIÓ SISTEMA DE CONTROL | SISTEMA DE CONTROL |  |  |  | ENS.PNC-02471. | 1 | Instal·lació Sistema Control Calefacció i ACS |  | 1 | [5 empty] | 2020-10-01 | [47 empty] | Anual | [78 empty] | 0c7f8133-4d47-49af-9ac9-4e615231af8e | 812b7e8a-1b32-4f79-9d19-0dd20e105a23
Lot 02 | PNC-02471 | PNC-02471 - SOL-26.02.A | SISTEMA DE PLAQUES SOLARS | 26.02 | SOLAR TÈRMICA¦INSTAL·LACIÓ TÈRMICA SOLAR | SOLAR |  |  |  | ENS.PNC-02471.EG.PC. | 1 | Grup plaques solars tèrmiques |  | 1 | [5 empty] | 2007-02-16 |  |  |  | Plaques tèrmiques | [64 empty] | 20 | 27 | [56 empty] | 84b1c46f-fc88-42e3-9000-9dcb0ce72f76 | cdedea9c-1219-41e5-8358-a5e36f4f9cc9
Lot 02 | PNC-02471 | PNC-02471 - SOL-26.03 | ACUMULADOR ACS SOLAR | 26.03 | SOLAR TÈRMICA¦ACUMULADOR ACS SOLAR TÈRMICA | LEGIONEL·LA |  |  |  | ENS.PNC-02471.EG.P0.SC1. | 1 | Acumulador ACS 800 litres |  | 1 |  | SICC | 116/PE | 0613875022 |  | 2007-02-16 | [9 empty] | > 70 kW | [11 empty] | 0.8 | [104 empty] | 9a329608-5e3a-4fd5-8da6-4fb5d5ae0a73 | 7a37f7d4-e2b5-411d-ad74-29ef70b8b86e
Lot 02 | PNC-02471 | PNC-02471 - SOL-26.05 | BOMBA ACS SOLAR | 26.05 | SOLAR TÈRMICA¦BOMBA ACS SOLAR | SOLAR |  |  |  | ENS.PNC-02471.EG.P0.SC1. | 1 | Bomba primari plaques solars |  | 1 |  | WILO | STAR-RS25/6 | 4032956/10W44 |  | 2007-02-16 | [9 empty] | < 70 kW | [34 empty] | Rotor humit | [81 empty] | 88c46955-3921-4684-9aa0-7c0669b7a624 | 3e530d6c-be86-4047-91d3-8c94d2e073cb
Lot 02 | PNC-02471 | PNC-02471 - SOL-26.05 | BOMBA ACS SOLAR | 26.05 | SOLAR TÈRMICA¦BOMBA ACS SOLAR | SOLAR |  |  |  | ENS.PNC-02471.EG.P0.SC1. | 1 | Bomba secundari plaques solars |  | 1 |  | SEDICAL | SA25/105 | 207349 |  | 2007-02-16 | [9 empty] | < 70 kW | [34 empty] | Rotor humit | [81 empty] | 88c46955-3921-4684-9aa0-7c0669b7a624 | 917ff5ff-76c6-460b-bf5b-c688acd1151a
Lot 02 | PNC-02471 | PNC-02471 - SOL-26.06 | XARXA DE CANONADES I ACCESSORIS SOLAR | 26.06 | SOLAR TÈRMICA¦XARXA DE CANONADES I ACCESSORIS SOLAR TÉRMICA | SOLAR |  |  |  | ENS.PNC-02471. | 1 | Sistema solar |  | 1 | [5 empty] | 2007-02-16 | [126 empty] | c969af34-3936-40fa-9113-6ff9fc297009 | 5087cea8-6e3b-4345-ad0f-91524ac4bc25
Lot 02 | PNC-02471 | PNC-02471 - SOL-42.01 | INSTAL·LACIÓ FOTOVOLTAICA | 42.01 | FOTOVOLTAICA¦INSTAL·LACIÓ FOTOVOLTAICA | FOTOVOLTAICA |  |  |  | ENS.PNC-02471.EG.PC.COB1. | 1 | Instal·lació fotovoltaica |  | 1 | [5 empty] | 2007-02-16 |  |  |  | Fotovoltaica | [122 empty] | 278497d8-814f-4d6a-b0a7-aced37eb3249 | 9144d719-4d7c-41f2-8bbf-98714d3a0974
Lot 02 | PNC-02471 | PNC-02471 - TRA-20.01.A | ASCENSORS ELÈCTRICS | 20.01.A | TRANSPORT¦ASCENSORS¦ELÈCTRICS | TRANSPORT |  |  |  | ENS.PNC-02471.EP.ASC. | 1 | Ascensor RAE 126325BA | 126325BA | 1 |  | ORONA | GIRONA | OTAG109369 |  | 2007-02-16 | [48 empty] | 1 | 630 | 3 | [75 empty] | 09ab2373-6d1a-43ab-ab09-6f6326ee4320 | 3a519d35-ddb0-4772-b77a-fffbe9c514af
Lot 02 | PNC-02471 | PNC-02471 - VAR-10.03.E | BARRES DE SUPORT | 10.03.E | APARELLS SANITARIS I AIXETERIA¦ACCESSORIS¦BARRES DE SUPORT | VARIS |  |  |  | ENS.PNC-02471.EG.P0. | 1 | Barres de suport Planta 0 - EG |  | 1 | [5 empty] | 2007-02-16 | [126 empty] | baf8335b-2c28-4bb9-b8be-8924c90058f0 | 29f0bc8e-061d-44c0-bba5-612005982dc7
Lot 02 | PNC-02471 | PNC-02471 - VAR-10.03.E | BARRES DE SUPORT | 10.03.E | APARELLS SANITARIS I AIXETERIA¦ACCESSORIS¦BARRES DE SUPORT | VARIS |  |  |  | ENS.PNC-02471.EP.P0. | 1 | Barres de suport Planta 0 - EP |  | 1 | [5 empty] | 2007-02-16 | [126 empty] | baf8335b-2c28-4bb9-b8be-8924c90058f0 | a4c817e9-79cc-4331-8d04-0184e7c101de
Lot 02 | PNC-02471 | PNC-02471 - VAR-10.03.E | BARRES DE SUPORT | 10.03.E | APARELLS SANITARIS I AIXETERIA¦ACCESSORIS¦BARRES DE SUPORT | VARIS |  |  |  | ENS.PNC-02471.EP.P1. | 1 | Barres de suport Planta 1 - EP |  | 1 | [5 empty] | 2007-02-16 | [126 empty] | baf8335b-2c28-4bb9-b8be-8924c90058f0 | f4d5577f-78f4-4a00-b14d-e72d381ec381
Lot 02 | PNC-02471 | PNC-02471 - VAR-10.03.E | BARRES DE SUPORT | 10.03.E | APARELLS SANITARIS I AIXETERIA¦ACCESSORIS¦BARRES DE SUPORT | VARIS |  |  |  | ENS.PNC-02471.EP.P2. | 1 | Barres de suport Planta 2 - EP |  | 1 | [5 empty] | 2007-02-16 | [126 empty] | baf8335b-2c28-4bb9-b8be-8924c90058f0 | 58650ed3-1842-44a7-9da8-77632d2b136f
Lot 02 | PNC-02471 | PNC-02471 - VEN-02.02 | CAIXES VENTILACIÓ | 02.02 | ELEMENTS DE CLIMATITZACIÓ¦CAIXES VENTILACIÓ | VENTILACIÓ/EXTRACCIÓ |  |  |  | ENS.PNC-02471.EG.PC.COB1. | 1 | Caixa ventilació cuina |  | 1 |  | S&P | CTHT/6-500 | 03HW6746 |  | 2007-02-16 | [9 empty] | > 70 kW | 0 |  |  | 0 |  |  | 0 | 50 | [33 empty] | De teulada | 0 | 0 | [72 empty] | a140cefe-6c05-4d46-9392-d7e4a24de21a | 5d013d53-a64c-4e14-b5f4-aaaaa87cd242
Lot 02 | PNC-02471 | PNC-02471 - VEN-02.16 | BOCA EXTRACCIÓ BANY | 02.16 | ELEMENTS DE CLIMATITZACIÓ¦BOCA EXTRACCIÓ BANY | VENTILACIÓ/EXTRACCIÓ |  |  |  | ENS.PNC-02471.EG.P0. | 3 | Extractors WC Planta 0 - EG |  | 1 | [5 empty] | 2007-02-16 | [9 empty] | > 70 kW | [116 empty] | 6fce4d41-e2c7-40e8-b8a3-af0fb6dccdf3 | 7907d6cf-d466-498a-bb98-ad78726c2639
Lot 02 | PNC-02471 | PNC-02471 - VEN-02.16 | BOCA EXTRACCIÓ BANY | 02.16 | ELEMENTS DE CLIMATITZACIÓ¦BOCA EXTRACCIÓ BANY | VENTILACIÓ/EXTRACCIÓ |  |  |  | ENS.PNC-02471.EP.P0. | 6 | Extractors WC Planta 0 - EP |  | 1 | [5 empty] | 2007-02-16 | [9 empty] | > 70 kW | [116 empty] | 6fce4d41-e2c7-40e8-b8a3-af0fb6dccdf3 | c0ff2245-462d-4fdd-9ff5-fff04396ebdf
Lot 02 | PNC-02471 | PNC-02471 - VEN-02.16 | BOCA EXTRACCIÓ BANY | 02.16 | ELEMENTS DE CLIMATITZACIÓ¦BOCA EXTRACCIÓ BANY | VENTILACIÓ/EXTRACCIÓ |  |  |  | ENS.PNC-02471.EP.P1. | 3 | Extractors WC Planta 1 - EP |  | 1 | [5 empty] | 2007-02-16 | [9 empty] | > 70 kW | [116 empty] | 6fce4d41-e2c7-40e8-b8a3-af0fb6dccdf3 | c59f7eb5-d878-4220-b2b2-37d36db3019d
Lot 02 | PNC-02471 | PNC-02471 - VEN-02.16 | BOCA EXTRACCIÓ BANY | 02.16 | ELEMENTS DE CLIMATITZACIÓ¦BOCA EXTRACCIÓ BANY | VENTILACIÓ/EXTRACCIÓ |  |  |  | ENS.PNC-02471.EP.P2. | 3 | Extractors WC Planta 2 - EP |  | 1 | [5 empty] | 2007-02-16 | [9 empty] | > 70 kW | [116 empty] | 6fce4d41-e2c7-40e8-b8a3-af0fb6dccdf3 | 4f5f569a-21cb-4bb4-ad1c-df8bf7786262
Lot 02 | PNC-02487 | PNC-02487 - BAI-15.01.A | QUADRES GENERALS | 15.01.A | EQUIPS DE BAIXA TENSIÓ¦QUADRES ELÈCTRICS¦QUADRES GENERALS | BAIXA TENSIÓ |  |  |  | ENS.PNC-02487.EP.P0.M1. | 1 | Quadre General |  | 1 | [5 empty] | 2006-08-02 | [126 empty] | 1752bb91-1425-48ed-bed6-f73218f1a279 | 09ae822b-7793-4168-aa0e-619560b2a3de
Lot 02 | PNC-02487 | PNC-02487 - BAI-15.01.B | SUBQUADRES | 15.01.B | EQUIPS DE BAIXA TENSIÓ¦QUADRES ELÈCTRICS¦SUBQUADRES | BAIXA TENSIÓ |  |  |  | ENS.PNC-02487.EG.P0.V2. | 1 | Subquadre P0 vestuari |  | 1 | [5 empty] | 2006-08-02 | [5 empty] | Standard | [120 empty] | 48c90eaf-9344-40d4-b6b1-9ebdc30c45d9 | 7da85765-c030-40b9-8fb2-b3243bfb7d2a
Lot 02 | PNC-02487 | PNC-02487 - BAI-15.01.B | SUBQUADRES | 15.01.B | EQUIPS DE BAIXA TENSIÓ¦QUADRES ELÈCTRICS¦SUBQUADRES | BAIXA TENSIÓ |  |  |  | ENS.PNC-02487.EP.ASC. | 1 | Subquadre P0 ascensor |  | 1 | [5 empty] | 2006-08-02 | [5 empty] | Standard | [120 empty] | 48c90eaf-9344-40d4-b6b1-9ebdc30c45d9 | 28234b20-0177-4a28-b16c-0d87841152a1
Lot 02 | PNC-02487 | PNC-02487 - BAI-15.01.B | SUBQUADRES | 15.01.B | EQUIPS DE BAIXA TENSIÓ¦QUADRES ELÈCTRICS¦SUBQUADRES | BAIXA TENSIÓ |  |  |  | ENS.PNC-02487.EP.ASC. | 1 | Subquadre P1 ascensor |  | 1 | [5 empty] | 2006-08-02 | [5 empty] | Standard | [120 empty] | 48c90eaf-9344-40d4-b6b1-9ebdc30c45d9 | f618878e-9e06-4b6d-96f4-ba2015a67f84
Lot 02 | PNC-02487 | PNC-02487 - BAI-15.01.B | SUBQUADRES | 15.01.B | EQUIPS DE BAIXA TENSIÓ¦QUADRES ELÈCTRICS¦SUBQUADRES | BAIXA TENSIÓ |  |  |  | ENS.PNC-02487.EP.P0.APSICO. | 1 | Subquadre P0 aula psicologia |  | 1 | [5 empty] | 2006-08-02 | [5 empty] | Standard | [120 empty] | 48c90eaf-9344-40d4-b6b1-9ebdc30c45d9 | 2085ff9b-5a5b-495b-817d-ec3b17f51442
Lot 02 | PNC-02487 | PNC-02487 - BAI-15.01.B | SUBQUADRES | 15.01.B | EQUIPS DE BAIXA TENSIÓ¦QUADRES ELÈCTRICS¦SUBQUADRES | BAIXA TENSIÓ |  |  |  | ENS.PNC-02487.EP.P0.C. | 1 | Subquadre P0 cuina |  | 1 | [5 empty] | 2006-08-02 | [5 empty] | Standard | [120 empty] | 48c90eaf-9344-40d4-b6b1-9ebdc30c45d9 | 79a2b13d-9e1f-413c-a449-95e03e4094d2
Lot 02 | PNC-02487 | PNC-02487 - BAI-15.01.B | SUBQUADRES | 15.01.B | EQUIPS DE BAIXA TENSIÓ¦QUADRES ELÈCTRICS¦SUBQUADRES | BAIXA TENSIÓ |  |  |  | ENS.PNC-02487.EP.P0.L1. | 1 | Subquadre P0 lavabo infantil |  | 1 | [5 empty] | 2006-08-02 | [5 empty] | Standard | [120 empty] | 48c90eaf-9344-40d4-b6b1-9ebdc30c45d9 | 7bc02be4-3153-4e16-abf8-d76332800121
Lot 02 | PNC-02487 | PNC-02487 - BAI-15.01.B | SUBQUADRES | 15.01.B | EQUIPS DE BAIXA TENSIÓ¦QUADRES ELÈCTRICS¦SUBQUADRES | BAIXA TENSIÓ |  |  |  | ENS.PNC-02487.EP.P0.M3. | 1 | Subquadre P0 magatzem |  | 1 | [5 empty] | 2006-08-02 | [5 empty] | Standard | [120 empty] | 48c90eaf-9344-40d4-b6b1-9ebdc30c45d9 | 33507327-de37-4aa8-a66b-9aaba9981bc4
Lot 02 | PNC-02487 | PNC-02487 - BAI-15.01.B | SUBQUADRES | 15.01.B | EQUIPS DE BAIXA TENSIÓ¦QUADRES ELÈCTRICS¦SUBQUADRES | BAIXA TENSIÓ |  |  |  | ENS.PNC-02487.EP.P0.PAS2. | 1 | Subquadre P0 passadis |  | 1 | [5 empty] | 2006-08-02 | [5 empty] | Standard | [120 empty] | 48c90eaf-9344-40d4-b6b1-9ebdc30c45d9 | 3581a8cd-1a37-487e-873a-aafb8bd208fd
Lot 02 | PNC-02487 | PNC-02487 - BAI-15.01.B | SUBQUADRES | 15.01.B | EQUIPS DE BAIXA TENSIÓ¦QUADRES ELÈCTRICS¦SUBQUADRES | BAIXA TENSIÓ |  |  |  | ENS.PNC-02487.EP.P0.SC2. | 1 | Subquadre P0 sala calderes |  | 1 | [5 empty] | 2006-08-02 | [5 empty] | Standard | [120 empty] | 48c90eaf-9344-40d4-b6b1-9ebdc30c45d9 | 2f0384f5-6047-49cd-bca6-6d3563cfddf6
Lot 02 | PNC-02487 | PNC-02487 - BAI-15.01.B | SUBQUADRES | 15.01.B | EQUIPS DE BAIXA TENSIÓ¦QUADRES ELÈCTRICS¦SUBQUADRES | BAIXA TENSIÓ |  |  |  | ENS.PNC-02487.EP.P0.SP. | 1 | Subquadre P0 sala de profesors |  | 1 | [5 empty] | 2006-08-02 | [5 empty] | Standard | [120 empty] | 48c90eaf-9344-40d4-b6b1-9ebdc30c45d9 | 1ced7190-5439-44f1-908d-be89437b4428
Lot 02 | PNC-02487 | PNC-02487 - BAI-15.01.B | SUBQUADRES | 15.01.B | EQUIPS DE BAIXA TENSIÓ¦QUADRES ELÈCTRICS¦SUBQUADRES | BAIXA TENSIÓ |  |  |  | ENS.PNC-02487.EP.P1.PAS. | 1 | Subquadre P1 passadis |  | 1 | [5 empty] | 2006-08-02 | [5 empty] | Standard | [120 empty] | 48c90eaf-9344-40d4-b6b1-9ebdc30c45d9 | 5a6fa33e-4b14-41a6-8840-779c821f0181
Lot 02 | PNC-02487 | PNC-02487 - BAI-15.01.B | SUBQUADRES | 15.01.B | EQUIPS DE BAIXA TENSIÓ¦QUADRES ELÈCTRICS¦SUBQUADRES | BAIXA TENSIÓ |  |  |  | ENS.PNC-02487.EP.P2.L1. | 1 | Subquadre P2 ascensor |  | 1 | [5 empty] | 2006-08-02 | [5 empty] | Standard | [120 empty] | 48c90eaf-9344-40d4-b6b1-9ebdc30c45d9 | 905a9c79-4d43-4e85-98c0-66d24e4465da
Lot 02 | PNC-02487 | PNC-02487 - BAI-15.01.B | SUBQUADRES | 15.01.B | EQUIPS DE BAIXA TENSIÓ¦QUADRES ELÈCTRICS¦SUBQUADRES | BAIXA TENSIÓ |  |  |  | ENS.PNC-02487.EP.P2.PAS. | 1 | Subquadre P2 passadis |  | 1 | [5 empty] | 2006-08-02 | [5 empty] | Standard | [120 empty] | 48c90eaf-9344-40d4-b6b1-9ebdc30c45d9 | c3ca1e4e-540c-4edc-982a-fb75b8f8ceaf
Lot 02 | PNC-02487 | PNC-02487 - BAI-15.02.B | BATERIES DE CONDENSADORS ESTÀTICS | 15.02.B | EQUIPS DE BAIXA TENSIÓ¦BATERIES DE CONDENSADORS¦ESTÀTICS | BAIXA TENSIÓ |  |  |  | ENS.PNC-02487.EP.P0.M1. | 1 | Bateria condensadors |  | 1 |  | CISAR | SD50 | S/D |  | 2006-08-02 | [6 empty] | 25 | [119 empty] | 3dbac590-b831-455c-888d-ae521d6fd1da | 31ec1f13-c7cb-4bcc-94bc-08c77e3a7586
Lot 02 | PNC-02487 | PNC-02487 - BAI-15.05.A | ENDOLLS | 15.05.A | EQUIPS DE BAIXA TENSIÓ¦ENDOLLS I MECANISMES¦ENDOLLS | BAIXA TENSIÓ |  |  |  | ENS.PNC-02487.EG. | 11 | Endolls EG |  | 1 | [5 empty] | 2006-08-02 |  |  |  | Endolls EG | [122 empty] | 8f6587de-5cf1-484d-b34e-becd9fa7c9d2 | 0d4f889b-339e-4b8e-89a4-48a4fcc506ae
Lot 02 | PNC-02487 | PNC-02487 - BAI-15.05.A | ENDOLLS | 15.05.A | EQUIPS DE BAIXA TENSIÓ¦ENDOLLS I MECANISMES¦ENDOLLS | BAIXA TENSIÓ |  |  |  | ENS.PNC-02487.EP. | 225 | Endolls EP |  | 1 | [5 empty] | 2006-08-02 |  |  |  | Endolls EP | [122 empty] | 8f6587de-5cf1-484d-b34e-becd9fa7c9d2 | 8a56dd9d-4986-4fdd-b13d-3d75ebe504da
Lot 02 | PNC-02487 | PNC-02487 - BAI-15.05.B | MECANISMES | 15.05.B | EQUIPS DE BAIXA TENSIÓ¦ENDOLLS I MECANISMES¦MECANISMES | BAIXA TENSIÓ |  |  |  | ENS.PNC-02487.EG. | 17 | Interruptors manuals EG |  | 1 | [5 empty] | 2006-08-02 |  |  |  | Interruptors manuals EG | [122 empty] | 1635545e-86ce-4668-8721-ca758744ca3e | b91f6017-fa20-4bc2-ace8-6379fff99d1c
Lot 02 | PNC-02487 | PNC-02487 - BAI-15.05.B | MECANISMES | 15.05.B | EQUIPS DE BAIXA TENSIÓ¦ENDOLLS I MECANISMES¦MECANISMES | BAIXA TENSIÓ |  |  |  | ENS.PNC-02487.EP. | 203 | Interruptors manuals EP |  | 1 | [5 empty] | 2006-08-02 |  |  |  | Interruptors manuals EP | [122 empty] | 1635545e-86ce-4668-8721-ca758744ca3e | d35730ac-d615-47ee-b247-064a26b4b799
Lot 02 | PNC-02487 | PNC-02487 - BAI-15.06 | XARXA DE TERRES | 15.06 | EQUIPS DE BAIXA TENSIÓ¦XARXA DE TERRES | BAIXA TENSIÓ |  |  |  | ENS.PNC-02487. | 1 | Xarxa de terres |  | 1 | [5 empty] | 2006-08-02 |  |  |  | Xarxa de terra | [122 empty] | 60172d97-a7e5-4cc7-87de-30faaed3f634 | e451712f-14b2-4e64-9353-9542eec09931
Lot 02 | PNC-02487 | PNC-02487 - BAI-16.01 | LLUMINÀRIES | 16.01 | IL·LUMINACIÓ¦LLUMINÀRIES | BAIXA TENSIÓ |  |  |  | ENS.PNC-02487.EG.P0. | 39 | Il·luminació interior P0 EG |  | 1 | [5 empty] | 2006-08-02 |  |  |  | Il·luminació interior - Fluorescent 2x58w | [122 empty] | 16042aec-7d86-4189-ade6-7e6d1731134d | 425fd265-187d-4440-9762-37d6b78fcbdf
Lot 02 | PNC-02487 | PNC-02487 - BAI-16.01 | LLUMINÀRIES | 16.01 | IL·LUMINACIÓ¦LLUMINÀRIES | BAIXA TENSIÓ |  |  |  | ENS.PNC-02487.EP.P0. | 363 | Il·luminació interior P0 EP |  | 1 | [5 empty] | 2006-08-02 |  |  |  | Il·luminació interior - Fluorescent 2x58w | [122 empty] | 16042aec-7d86-4189-ade6-7e6d1731134d | c06f8e38-d228-40fd-a190-7ebbcd7831b6
Lot 02 | PNC-02487 | PNC-02487 - BAI-16.01 | LLUMINÀRIES | 16.01 | IL·LUMINACIÓ¦LLUMINÀRIES | BAIXA TENSIÓ |  |  |  | ENS.PNC-02487.EP.P1. | 179 | Il·luminació interior P1 EP |  | 1 | [5 empty] | 2006-08-02 |  |  |  | Il·luminació interior - Fluorescent 2x58w | [122 empty] | 16042aec-7d86-4189-ade6-7e6d1731134d | 216198e2-b359-45c3-9abb-5d7ce48a3e5c
Lot 02 | PNC-02487 | PNC-02487 - BAI-16.02 | EMERGÈNCIA I SENYALITZACIÓ | 16.02 | IL·LUMINACIÓ¦EMERGÈNCIA I SENYALITZACIÓ | BAIXA TENSIÓ |  |  |  | ENS.PNC-02487.EG.P0. | 10 | Il·luminació d'emergència P0 EG |  | 1 | [5 empty] | 2006-08-02 |  |  |  | Il·luminació d'emergència - SAGELUX 300 | [122 empty] | 4839f829-4957-4ad4-b1e7-f62f2eb8ff06 | 28595b12-1ac0-4d02-a29c-7a15f575adb4
Lot 02 | PNC-02487 | PNC-02487 - BAI-16.02 | EMERGÈNCIA I SENYALITZACIÓ | 16.02 | IL·LUMINACIÓ¦EMERGÈNCIA I SENYALITZACIÓ | BAIXA TENSIÓ |  |  |  | ENS.PNC-02487.EP.P0. | 31 | Il·luminació d'emergència P0 EP |  | 1 | [5 empty] | 2006-08-02 |  |  |  | Il·luminació d'emergència - SAGELUX 300 | [122 empty] | 4839f829-4957-4ad4-b1e7-f62f2eb8ff06 | f772da2d-0c15-4d8e-89ad-7bc47a4a7e5e
Lot 02 | PNC-02487 | PNC-02487 - BAI-16.02 | EMERGÈNCIA I SENYALITZACIÓ | 16.02 | IL·LUMINACIÓ¦EMERGÈNCIA I SENYALITZACIÓ | BAIXA TENSIÓ |  |  |  | ENS.PNC-02487.EP.P1. | 12 | Il·luminació d'emergència P1 EP |  | 1 | [5 empty] | 2006-08-02 |  |  |  | Il·luminació d'emergència - SAGELUX 300 | [122 empty] | 4839f829-4957-4ad4-b1e7-f62f2eb8ff06 | 6f2959d1-721c-4263-81a6-4638da640c27
Lot 02 | PNC-02487 | PNC-02487 - BAI-16.03 | LUMINÀRIES EXTERIORS | 16.03 | IL·LUMINACIÓ¦LUMINÀRIES EXTERIORS | BAIXA TENSIÓ |  |  |  | ENS.PNC-02487.UB. | 9 | Il·luminació exterior |  | 1 | [5 empty] | 2006-08-02 |  |  |  | Il·luminació exterior - 250W | [122 empty] | 98271638-5772-444d-b14f-9b6b3097b54c | 6dfea480-c0fe-450f-b825-723352538e46
Lot 02 | PNC-02487 | PNC-02487 - BAI-19 | PARALLAMPS | 19 | PARALLAMPS | BAIXA TENSIÓ |  |  |  | ENS.PNC-02487.EP.PC. | 1 | INSTAL·LACIO PARALLAMPS |  | 1 | [5 empty] | 2006-08-02 | [126 empty] | e74e5bc1-0990-4531-9a34-f7ddc5aa3b1f | cadd73ab-0b17-4be2-a5f3-385f422a0931
Lot 02 | PNC-02487 | PNC-02487 - BAI-34.10 | INSTAL·LACIÓ BAIXA TENSIÓ | 34.10 | INSTAL·LACIONS¦INSTAL·LACIÓ BAIXA TENSIÓ | BAIXA TENSIÓ |  |  |  | ENS.PNC-02487. | 1 | Instal·lació Baixa Tensió | D24/601449/06 | 1 | [5 empty] | 2006-08-02 | [126 empty] | 2f10b441-159b-4703-84ea-541cb5864a05 | bba8ef1f-bcae-4eb3-a4ef-bf9ad5fb962f
Lot 02 | PNC-02487 | PNC-02487 - CLI-01.03 | CALDERES | 01.03 | GENERADORS D'ENERGIA¦CALDERES | CLIMATITZACIÓ |  |  |  | ENS.PNC-02487.EP.P0.SC2. | 1 | Caldera |  | 1 |  | ACV | Compact A | S/D |  | 2006-08-02 | [9 empty] | > 70 kW | 0 |  | 260 | 0 |  |  | 0 | 0 |  |  |  | 0 | [36 empty] | Atmosfèrica | Gasoil | 0 | 0 | [64 empty] | 2977cd76-659a-47fa-ab54-95a681b980ea | 6da29e86-4b81-4a23-89e7-7c358c1b318d
Lot 02 | PNC-02487 | PNC-02487 - CLI-02.11 | AEROTERMOS | 02.11 | ELEMENTS DE CLIMATITZACIÓ¦AEROTERMOS | CLIMATITZACIÓ |  |  |  | ENS.PNC-02487.EG.P0.SG. | 1 | Aertoterm EG gimnàs 1 |  | 1 |  | ROCA | UL - 212 | 130023764 |  | 2006-08-02 | [9 empty] | > 70 kW | [116 empty] | ae7b8701-fa3c-4011-80fa-7e26823d6814 | 19ebff9c-d780-448a-9917-66ec18a1fdbd
Lot 02 | PNC-02487 | PNC-02487 - CLI-02.11 | AEROTERMOS | 02.11 | ELEMENTS DE CLIMATITZACIÓ¦AEROTERMOS | CLIMATITZACIÓ |  |  |  | ENS.PNC-02487.EG.P0.SG. | 1 | Aertoterm EG gimnàs 2 |  | 1 |  | ROCA | UL - 212 | 130023764 |  | 2006-08-02 | [9 empty] | > 70 kW | [116 empty] | ae7b8701-fa3c-4011-80fa-7e26823d6814 | 51778693-d11f-4970-a918-a591de22c4dc
Lot 02 | PNC-02487 | PNC-02487 - CLI-02.11 | AEROTERMOS | 02.11 | ELEMENTS DE CLIMATITZACIÓ¦AEROTERMOS | CLIMATITZACIÓ |  |  |  | ENS.PNC-02487.EG.P0.SG. | 1 | Aertoterm EG gimnàs 3 |  | 1 |  | ROCA | UL - 212 | 130023764 |  | 2006-08-02 | [9 empty] | > 70 kW | [116 empty] | ae7b8701-fa3c-4011-80fa-7e26823d6814 | f9915dfe-bd89-48b8-93b3-cabcb47fd19e
Lot 02 | PNC-02487 | PNC-02487 - CLI-02.13 | RADIADORS D'AIGUA | 02.13 | ELEMENTS DE CLIMATITZACIÓ¦RADIADORS D'AIGUA | CLIMATITZACIÓ |  |  |  | ENS.PNC-02487.EG.P0. | 8 | Radiadors P0 EG |  | 1 | [5 empty] | 2006-08-02 | [9 empty] | > 70 kW | [116 empty] | a70dd3de-cfca-4bd0-8b76-b480da5ef5af | 06c39a00-448b-4696-a10d-9c1f89f2f8d2
Lot 02 | PNC-02487 | PNC-02487 - CLI-02.13 | RADIADORS D'AIGUA | 02.13 | ELEMENTS DE CLIMATITZACIÓ¦RADIADORS D'AIGUA | CLIMATITZACIÓ |  |  |  | ENS.PNC-02487.EG.P0. | 75 | Radiadors P0 EP |  | 1 | [5 empty] | 2006-08-02 | [9 empty] | > 70 kW | [116 empty] | a70dd3de-cfca-4bd0-8b76-b480da5ef5af | b7e210f5-fda2-49f4-8be3-dc3c8016a855
Lot 02 | PNC-02487 | PNC-02487 - CLI-02.13 | RADIADORS D'AIGUA | 02.13 | ELEMENTS DE CLIMATITZACIÓ¦RADIADORS D'AIGUA | CLIMATITZACIÓ |  |  |  | ENS.PNC-02487.EP.P1. | 44 | Radiadors P1 EP |  | 1 | [5 empty] | 2006-08-02 | [9 empty] | > 70 kW | [116 empty] | a70dd3de-cfca-4bd0-8b76-b480da5ef5af | 9b07e436-21ac-41d7-80fa-4432cb4f0659
Lot 02 | PNC-02487 | PNC-02487 - CLI-03.02 | BOMBES CIRCULACIÓ ACS I CLIMA | 03.02 | BOMBES I GRUPS DE PRESSIÓ¦BOMBES CIRCULACIÓ ACS I CLIMA | CLIMATITZACIÓ |  |  |  | ENS.PNC-02487.EP.P0.SC2. | 1 | Bomba biblioteca |  | 1 |  | Saci | BPH 120/250 40T | S/D |  | 2006-08-02 | [9 empty] | > 70 kW | [34 empty] | Rotor sec | [81 empty] | 8f3e8e14-00ea-4cc2-b600-4159d3a96cb6 | 2cde40ad-3492-4198-a580-264bce39e343
Lot 02 | PNC-02487 | PNC-02487 - CLI-03.02 | BOMBES CIRCULACIÓ ACS I CLIMA | 03.02 | BOMBES I GRUPS DE PRESSIÓ¦BOMBES CIRCULACIÓ ACS I CLIMA | CLIMATITZACIÓ |  |  |  | ENS.PNC-02487.EP.P0.SC2. | 1 | Bomba edifici A |  | 1 |  | DAB | BPH 60/250 40T | S/D |  | 2006-08-02 | [9 empty] | > 70 kW | [34 empty] | Rotor sec | [81 empty] | 8f3e8e14-00ea-4cc2-b600-4159d3a96cb6 | 18af74e8-6569-45e4-9e6d-cd512de7cd76
Lot 02 | PNC-02487 | PNC-02487 - CLI-03.02 | BOMBES CIRCULACIÓ ACS I CLIMA | 03.02 | BOMBES I GRUPS DE PRESSIÓ¦BOMBES CIRCULACIÓ ACS I CLIMA | CLIMATITZACIÓ |  |  |  | ENS.PNC-02487.EP.P0.SC2. | 1 | Bomba edifici C parbularis |  | 1 |  | DAB | BPH 60/250 40T | S/D |  | 2006-08-02 | [9 empty] | > 70 kW | [34 empty] | Rotor sec | [81 empty] | 8f3e8e14-00ea-4cc2-b600-4159d3a96cb6 | ba113354-b7f7-4ec4-9afb-045907d7c888
Lot 02 | PNC-02487 | PNC-02487 - CLI-03.02 | BOMBES CIRCULACIÓ ACS I CLIMA | 03.02 | BOMBES I GRUPS DE PRESSIÓ¦BOMBES CIRCULACIÓ ACS I CLIMA | CLIMATITZACIÓ |  |  |  | ENS.PNC-02487.EP.P0.SC2. | 1 | Bomba EG vestuaris |  | 1 |  | DAB | BPH 60/250 40T | S/D |  | 2006-08-02 | [9 empty] | > 70 kW | [34 empty] | Rotor sec | [81 empty] | 8f3e8e14-00ea-4cc2-b600-4159d3a96cb6 | 21bcce04-3dc8-4208-b304-916724c1dce9
Lot 02 | PNC-02487 | PNC-02487 - CLI-03.02 | BOMBES CIRCULACIÓ ACS I CLIMA | 03.02 | BOMBES I GRUPS DE PRESSIÓ¦BOMBES CIRCULACIÓ ACS I CLIMA | CLIMATITZACIÓ |  |  |  | ENS.PNC-02487.EP.P0.SC2. | 1 | Bomba menjador |  | 1 |  | DAB | BPH 60/250 40T | S/D |  | 2006-08-02 | [9 empty] | > 70 kW | [34 empty] | Rotor sec | [81 empty] | 8f3e8e14-00ea-4cc2-b600-4159d3a96cb6 | 59d3c429-32ec-40c2-b3ec-7dd2ae2fe01b
Lot 02 | PNC-02487 | PNC-02487 - CLI-03.02 | BOMBES CIRCULACIÓ ACS I CLIMA | 03.02 | BOMBES I GRUPS DE PRESSIÓ¦BOMBES CIRCULACIÓ ACS I CLIMA | CLIMATITZACIÓ |  |  |  | ENS.PNC-02487.EP.P0.SC2. | 1 | Bomba recirculació 1 |  | 1 |  | DAB | BPH 60/250 40T | S/D |  | 2006-08-02 | [9 empty] | > 70 kW | [34 empty] | Rotor sec | [81 empty] | 8f3e8e14-00ea-4cc2-b600-4159d3a96cb6 | f4d763b6-c5aa-4094-8c0b-3cc391a9fd86
Lot 02 | PNC-02487 | PNC-02487 - CLI-03.02 | BOMBES CIRCULACIÓ ACS I CLIMA | 03.02 | BOMBES I GRUPS DE PRESSIÓ¦BOMBES CIRCULACIÓ ACS I CLIMA | CLIMATITZACIÓ |  |  |  | ENS.PNC-02487.EP.P0.SC2. | 1 | Bomba recirculació 2 |  | 1 |  | DAB | BPH 125/250 40T | S/D |  | 2006-08-02 | [9 empty] | > 70 kW | [34 empty] | Rotor sec | [81 empty] | 8f3e8e14-00ea-4cc2-b600-4159d3a96cb6 | 7fceed23-da6d-4049-a011-20e1e05cf349
Lot 02 | PNC-02487 | PNC-02487 - CLI-33 | QUALITAT AMBIENTAL EN INTERIORS | 33 | QUALITAT AMBIENTAL EN INTERIORS | CLIMATITZACIÓ |  |  |  | ENS.PNC-02487. | 1 | Qualitat ambiental de l'edifici |  | 1 | [5 empty] | 2006-08-02 | [9 empty] | > 70 kW | [116 empty] | 23ce28ef-72e6-43e5-a6d8-db6b1972090e | 6a5bf470-65c9-4e38-8bfc-cd0b765db56b
Lot 02 | PNC-02487 | PNC-02487 - CLI-34.01 | INSTAL·LACIÓ CLIMATITZACIÓ | 34.01 | INSTAL·LACIONS¦INSTAL·LACIÓ CLIMATITZACIÓ | CLIMATITZACIÓ |  |  |  | ENS.PNC-02487. | 1 | Instal·lació d'Energies Tèrmiques | 08/55915 | 1 | [5 empty] | 2006-08-02 | [9 empty] | > 70 kW | [10 empty] | Calor | [105 empty] | 176aa42b-5f7f-46e1-a932-8dc8d38629b5 | e083e846-67f9-4e53-ab8f-614e76e50bcd
Lot 02 | PNC-02487 | PNC-02487 - COM-17.01.B | ALTAVEUS | 17.01.B | EQUIPS COMUNICACIONS¦MEGAFONIA¦ALTAVEUS | COMUNICACIONS |  |  |  | ENS.PNC-02487.EG.P0. | 3 | Altaveus P0 EG |  | 1 | [5 empty] | 2006-08-02 |  |  |  | Altaveus | [122 empty] | 9e062091-cf95-4604-a48c-d6c3e8342ca6 | 4ffd0992-5659-4442-a49a-aaa0c972f6f0
Lot 02 | PNC-02487 | PNC-02487 - COM-17.01.B | ALTAVEUS | 17.01.B | EQUIPS COMUNICACIONS¦MEGAFONIA¦ALTAVEUS | COMUNICACIONS |  |  |  | ENS.PNC-02487.EP.P0. | 8 | Altaveus P0 EP |  | 1 | [5 empty] | 2006-08-02 |  |  |  | Altaveus | [122 empty] | 9e062091-cf95-4604-a48c-d6c3e8342ca6 | f05a0e25-70a1-4f4e-b423-42e5fa383926
Lot 02 | PNC-02487 | PNC-02487 - COM-17.01.B | ALTAVEUS | 17.01.B | EQUIPS COMUNICACIONS¦MEGAFONIA¦ALTAVEUS | COMUNICACIONS |  |  |  | ENS.PNC-02487.EP.P1. | 4 | Altaveus P1 EP |  | 1 | [5 empty] | 2006-08-02 |  |  |  | Altaveus | [122 empty] | 9e062091-cf95-4604-a48c-d6c3e8342ca6 | 556aab5a-36d1-43dd-8e28-877123e7ab0c
Lot 02 | PNC-02487 | PNC-02487 - COM-17.01.C | RACKS MEGAFONIA | 17.01.C | EQUIPS COMUNICACIONS¦MEGAFONIA¦RACKS | COMUNICACIONS |  |  |  | ENS.PNC-02487.EP.P0.CON. | 1 | Megafonia Bosch Plena |  | 1 | [5 empty] | 2006-08-02 | [126 empty] | 81435540-7350-427e-978a-c0b8a855361e | 7211eee5-353d-4283-b610-71c818d12c53
Lot 02 | PNC-02487 | PNC-02487 - COM-17.02.A | CENTRALETA DE TELEFONIA | 17.02.A | EQUIPS COMUNICACIONS¦TELEFONIA¦CENTRALETA | COMUNICACIONS |  |  |  | ENS.PNC-02487.EP.P0.CON. | 1 | Centraleta telèfon |  | 1 |  | Teldat | M1 |  |  | 2006-08-02 | [126 empty] | 8a81deb4-ad41-4f7a-93d9-f5f9538c99f3 | 9fc3b16e-2e4b-4e26-8438-bd624f04c5ee
Lot 02 | PNC-02487 | PNC-02487 - COM-17.04 | INTERFONIA | 17.04 | EQUIPS COMUNICACIONS¦INTERFONIA | COMUNICACIONS |  |  |  | ENS.PNC-02487.EP.P0. | 1 | Interfonia |  | 1 | [5 empty] | 2006-08-02 |  |  |  | Intèrfon interior | [122 empty] | 847c5507-4521-4751-9870-6362c0c59248 | 82a15839-b54c-471d-92e8-16444b88fe68
Lot 02 | PNC-02487 | PNC-02487 - COM-17.05.E | PRESA TV / FM | 17.05.E | EQUIPS COMUNICACIONS¦TELEVISIÓ-FM¦PRESA TV / FM | COMUNICACIONS |  |  |  | ENS.PNC-02487.EP.P0. | 1 | Presa TV/FM |  | 1 | [5 empty] | 2006-08-02 | [126 empty] | e52951c8-1481-4d21-8ce5-f269b3edea27 | 8c1bf6f8-f22a-4960-8947-4772f77b2b10
Lot 02 | PNC-02487 | PNC-02487 - COM-17.07 | PORTERS I AVISOS | 17.07 | EQUIPS COMUNICACIONS¦PORTERS I AVISOS | COMUNICACIONS |  |  |  | ENS.PNC-02487.EP.P0.C. | 1 | Porter acces cuina |  | 1 | [5 empty] | 2006-08-02 | [126 empty] | 606812e3-203f-44b7-95c6-2b54befe4f5d | efb66974-558b-4554-ae3e-d9a45d667bfc
Lot 02 | PNC-02487 | PNC-02487 - COM-17.07 | PORTERS I AVISOS | 17.07 | EQUIPS COMUNICACIONS¦PORTERS I AVISOS | COMUNICACIONS |  |  |  | ENS.PNC-02487.EP.P0.CON. | 1 | Porter acces principal - consergeria |  | 1 | [5 empty] | 2006-08-02 | [126 empty] | 606812e3-203f-44b7-95c6-2b54befe4f5d | c7e2f197-1433-455a-8a27-acfb2785466e
Lot 02 | PNC-02487 | PNC-02487 - COM-17.07 | PORTERS I AVISOS | 17.07 | EQUIPS COMUNICACIONS¦PORTERS I AVISOS | COMUNICACIONS |  |  |  | ENS.PNC-02487.UB.EXT1. | 1 | Porter accesos exteriors |  | 1 | [5 empty] | 2006-08-02 | [126 empty] | 606812e3-203f-44b7-95c6-2b54befe4f5d | 1414aa3e-efa1-4bc0-8f9c-29be64e884af
Lot 02 | PNC-02487 | PNC-02487 - COM-17.09.A | RACK VEU I DADES | 17.09.A | EQUIPS COMUNICACIONS¦VEU I DADES¦RACK | COMUNICACIONS |  |  |  | ENS.PNC-02487.EP.P0.CON. | 1 | Rack Principal |  | 1 | [5 empty] | 2006-08-02 | [126 empty] | f459ba63-cd39-4e1a-b2f2-bcb933e92662 | bdbaacd5-a533-4ffe-a2cf-1656342c0186
Lot 02 | PNC-02487 | PNC-02487 - COM-17.09.A | RACK VEU I DADES | 17.09.A | EQUIPS COMUNICACIONS¦VEU I DADES¦RACK | COMUNICACIONS |  |  |  | ENS.PNC-02487.EP.P2.SI. | 1 | Rack Planta Primera |  | 1 | [5 empty] | 2006-08-02 | [126 empty] | f459ba63-cd39-4e1a-b2f2-bcb933e92662 | ab9507b2-8689-40e2-bed8-b610707c1f0b
Lot 02 | PNC-02487 | PNC-02487 - COM-17.09.B | PRESES VEU I DADES | 17.09.B | EQUIPS COMUNICACIONS¦VEU I DADES¦ PRESES | COMUNICACIONS |  |  |  | ENS.PNC-02487.EG.P0. | 2 | Veu/dades P0 EG |  | 1 | [5 empty] | 2006-08-02 | [126 empty] | 75659771-0d8f-4e80-9c46-12c4374daa91 | 8f17f76f-4b11-4652-833e-eaad3ef4cc9d
Lot 02 | PNC-02487 | PNC-02487 - COM-17.09.B | PRESES VEU I DADES | 17.09.B | EQUIPS COMUNICACIONS¦VEU I DADES¦ PRESES | COMUNICACIONS |  |  |  | ENS.PNC-02487.EP.P0. | 72 | Veu/dades P0 EP |  | 1 | [5 empty] | 2006-08-02 | [126 empty] | 75659771-0d8f-4e80-9c46-12c4374daa91 | 43697f26-1db0-4ca7-a17c-bfaed6134435
Lot 02 | PNC-02487 | PNC-02487 - COM-17.09.B | PRESES VEU I DADES | 17.09.B | EQUIPS COMUNICACIONS¦VEU I DADES¦ PRESES | COMUNICACIONS |  |  |  | ENS.PNC-02487.EP.P1. | 86 | Veu/dades P1 EP |  | 1 | [5 empty] | 2006-08-02 | [126 empty] | 75659771-0d8f-4e80-9c46-12c4374daa91 | 5bdb2710-ce6c-465c-ad04-3c89b43c4a9f
Lot 02 | PNC-02487 | PNC-02487 - FON-01.05 | TERMOS | 01.05 | GENERADORS D'ENERGIA¦TERMOS | LEGIONEL·LA |  |  |  | ENS.PNC-02487.EP.P0.LI1. | 1 | Termo Lavabo infantil 1 |  | 1 |  | FLECK | M200 - 25L | S/D |  | 2006-08-02 | [9 empty] | > 70 kW | 0 |  |  | 0 |  |  | 0 | 50 |  |  |  | 0.025 | [104 empty] | 02bc9d4c-e4ed-4f35-8595-0602c8f263d9 | ed615b81-49e5-4de9-8e30-4c306b79050c
Lot 02 | PNC-02487 | PNC-02487 - FON-01.05 | TERMOS | 01.05 | GENERADORS D'ENERGIA¦TERMOS | LEGIONEL·LA |  |  |  | ENS.PNC-02487.EP.P0.LI2. | 1 | Termo Lavabo infantil 2 |  | 1 |  | FLECK | M200 - 25L | S/D |  | 2006-08-02 | [9 empty] | > 70 kW | 0 |  |  | 0 |  |  | 0 | 50 |  |  |  | 0.025 | [104 empty] | 02bc9d4c-e4ed-4f35-8595-0602c8f263d9 | 6547061f-02f7-4ff1-a142-a95bc099df6d
Lot 02 | PNC-02487 | PNC-02487 - FON-04.02 | DIPÒSIT EXPANSIÓ | 04.02 | FLUIDS I GASOS¦DIPÒSIT EXPANSIÓ | FONTANERIA |  |  |  | ENS.PNC-02487.EP.P0.SC2. | 1 | Dipòsit expansió |  | 1 |  | Ibaiondo | 400L | S/D |  | 2006-08-02 | [9 empty] | > 70 kW | [11 empty] | 0.4 | 0 | [103 empty] | 812e86f2-bfde-497a-8922-97a2b9a33673 | f6532995-40f2-4fb6-84b0-9864e84e33db
Lot 02 | PNC-02487 | PNC-02487 - FON-04.05 | DIPÒSIT ACUMULADOR ACS | 04.05 | FLUIDS I GASOS¦DIPÒSIT ACUMULADOR ACS | LEGIONEL·LA |  |  |  | ENS.PNC-02487.EG.P0.V2. | 1 | Acumulador ACS |  | 1 |  | Sica | 400L | S/D |  | 2006-08-02 | [9 empty] | > 70 kW | [11 empty] | 0.4 | [104 empty] | 395a72f5-ed42-435d-b5f6-840cb8b36826 | 5b09bd4b-cc40-4494-b14a-62fbc4cb0f80
Lot 02 | PNC-02487 | PNC-02487 - FON-04.20 | FILTRE DE PARTÍCULES D’AFCH | 04.20 | FLUIDS I GASOS¦FILTRE DE PARTÍCULES D’AFCH | FONTANERIA |  |  |  | ENS.PNC-02487.UB. | 1 | Filtre de partícules AFCH |  | 1 | [5 empty] | 2017-05-18 | [126 empty] | 312bff92-dd89-4b37-9294-76d347baaca8 | 68e3ea76-8e4a-4790-bdb1-e747030f7010
Lot 02 | PNC-02487 | PNC-02487 - FON-10.01.A | AIGÜERES | 10.01.A | APARELLS SANITARIS I AIXETERIA¦APARELLS SANITARIS¦AIGÜERES | FONTANERIA |  |  |  | ENS.PNC-02487.EP.P0. | 2 | Aigueres cuina |  | 1 | [5 empty] | 2006-08-02 | [126 empty] | dc91b8f7-d42e-45e9-a26e-50fea5540f13 | 33087edf-7fb9-4cd6-8ee4-1b6948d9372b
Lot 02 | PNC-02487 | PNC-02487 - FON-10.01.B | PLATS DE DUTXA | 10.01.B | APARELLS SANITARIS I AIXETERIA¦APARELLS SANITARIS¦PLATS DE DUTXA | FONTANERIA |  |  |  | ENS.PNC-02487.EP.P0. | 2 | Plats de dutxa |  | 1 | [5 empty] | 2006-08-02 | [126 empty] | 04e1bd50-2ccd-4b79-995a-2e4ed0b48462 | dcb49efd-2b71-4386-b298-0a80ba128649
Lot 02 | PNC-02487 | PNC-02487 - FON-10.01.D | INODOR | 10.01.D | APARELLS SANITARIS I AIXETERIA¦APARELLS SANITARIS¦INODOR | FONTANERIA |  |  |  | ENS.PNC-02487.EG.P0. | 5 | Inodors P0 EG |  | 1 | [5 empty] | 2006-08-02 | [23 empty] | Motxilla | [102 empty] | db49f798-b0e7-4199-a921-48c970aec577 | f14ffd7f-71aa-4b75-b29a-f71f11c89ca2
Lot 02 | PNC-02487 | PNC-02487 - FON-10.01.D | INODOR | 10.01.D | APARELLS SANITARIS I AIXETERIA¦APARELLS SANITARIS¦INODOR | FONTANERIA |  |  |  | ENS.PNC-02487.EP.P0. | 18 | Inodors P0 EP |  | 1 | [5 empty] | 2006-08-02 | [23 empty] | Motxilla | [102 empty] | db49f798-b0e7-4199-a921-48c970aec577 | 53d4c72e-9412-4da9-9df7-8ebbc85e9562
Lot 02 | PNC-02487 | PNC-02487 - FON-10.01.D | INODOR | 10.01.D | APARELLS SANITARIS I AIXETERIA¦APARELLS SANITARIS¦INODOR | FONTANERIA |  |  |  | ENS.PNC-02487.EP.P1. | 6 | Inodors P1 EP |  | 1 | [5 empty] | 2006-08-02 | [23 empty] | Motxilla | [102 empty] | db49f798-b0e7-4199-a921-48c970aec577 | 7d5fd7c0-93e7-4dcc-a2d7-5f685b99a635
Lot 02 | PNC-02487 | PNC-02487 - FON-10.01.E | ABOCADOR | 10.01.E | APARELLS SANITARIS I AIXETERIA¦APARELLS SANITARIS¦ABOCADOR | FONTANERIA |  |  |  | ENS.PNC-02487.EP.P0. | 1 | Abocadors P0 EP |  | 1 | [5 empty] | 2006-08-02 | [126 empty] | f1022b2f-e677-4f56-8aac-0bf63ca697b7 | 16cfa39f-2398-468c-8278-5c45ee5cb903
Lot 02 | PNC-02487 | PNC-02487 - FON-10.01.E | ABOCADOR | 10.01.E | APARELLS SANITARIS I AIXETERIA¦APARELLS SANITARIS¦ABOCADOR | FONTANERIA |  |  |  | ENS.PNC-02487.EP.P1. | 2 | Abocadors P1 EP |  | 1 | [5 empty] | 2006-08-02 | [126 empty] | f1022b2f-e677-4f56-8aac-0bf63ca697b7 | e7be21ef-ebf8-469a-863f-fccc40963e84
Lot 02 | PNC-02487 | PNC-02487 - FON-10.01.F | LAVABOS | 10.01.F | APARELLS SANITARIS I AIXETERIA¦APARELLS SANITARIS¦LAVABOS | FONTANERIA |  |  |  | ENS.PNC-02487.EG.P0. | 7 | Lavabos P0 EG |  | 1 | [5 empty] | 2006-08-02 | [126 empty] | c2a57451-a43b-4f28-b2f9-0478fb6d7865 | a63d9e36-b961-49a6-838b-b9689bbd83cb
Lot 02 | PNC-02487 | PNC-02487 - FON-10.01.F | LAVABOS | 10.01.F | APARELLS SANITARIS I AIXETERIA¦APARELLS SANITARIS¦LAVABOS | FONTANERIA |  |  |  | ENS.PNC-02487.EP.P0. | 12 | Lavabos P0 EP |  | 1 | [5 empty] | 2006-08-02 | [126 empty] | c2a57451-a43b-4f28-b2f9-0478fb6d7865 | 780dd0b7-25e5-4fc4-aa91-1827ac4b2778
Lot 02 | PNC-02487 | PNC-02487 - FON-10.01.F | LAVABOS | 10.01.F | APARELLS SANITARIS I AIXETERIA¦APARELLS SANITARIS¦LAVABOS | FONTANERIA |  |  |  | ENS.PNC-02487.EP.P1. | 2 | Lavabos P1 EP |  | 1 | [5 empty] | 2006-08-02 | [126 empty] | c2a57451-a43b-4f28-b2f9-0478fb6d7865 | c8774d34-05fe-44dd-843f-acd908b8d462
Lot 02 | PNC-02487 | PNC-02487 - FON-10.02.C | AIXETES AFS | 10.02.C | APARELLS SANITARIS I AIXETERIA¦AIXETERIA¦AIXETES AFS | LEGIONEL·LA |  |  |  | ENS.PNC-02487.EG.P0. | 7 | Aixetes AFCH P0 EG |  | 1 | [5 empty] | 2006-08-02 | [24 empty] | Polsador | [101 empty] | 2763bd49-f84e-4521-ae80-2da23f3e3b82 | d02adfd2-212d-474d-9679-e572d8924406
Lot 02 | PNC-02487 | PNC-02487 - FON-10.02.C | AIXETES AFS | 10.02.C | APARELLS SANITARIS I AIXETERIA¦AIXETERIA¦AIXETES AFS | LEGIONEL·LA |  |  |  | ENS.PNC-02487.EP.P0. | 40 | Aixetes AFCH P0 EP |  | 1 | [5 empty] | 2006-08-02 | [24 empty] | Polsador | [101 empty] | 2763bd49-f84e-4521-ae80-2da23f3e3b82 | 360f5fdb-1800-449f-8ea3-60d9f0e1e51d
Lot 02 | PNC-02487 | PNC-02487 - FON-10.02.C | AIXETES AFS | 10.02.C | APARELLS SANITARIS I AIXETERIA¦AIXETERIA¦AIXETES AFS | LEGIONEL·LA |  |  |  | ENS.PNC-02487.EP.P1. | 15 | Aixetes AFCH P1 EP |  | 1 | [5 empty] | 2006-08-02 | [24 empty] | Polsador | [101 empty] | 2763bd49-f84e-4521-ae80-2da23f3e3b82 | 4ab8fabe-3379-4694-bb7c-cfae93e5157e
Lot 02 | PNC-02487 | PNC-02487 - FON-34.03 | INSTAL·LACIÓ AFS | 34.03 | INSTAL·LACIONS¦INSTAL·LACIÓ AFS | LEGIONEL·LA |  |  |  | ENS.PNC-02487. | 1 | Instal·lació AFS |  | 1 | [5 empty] | 2006-08-02 | [126 empty] | 47250e6e-5fa2-438a-973a-85dd01404057 | 4219f9c9-dc69-437f-be6c-18540a1d31b4
Lot 02 | PNC-02487 | PNC-02487 - GAS-03.05 | GRUPS DE PRESSIÓ GASOIL | 03.05 | BOMBES I GRUPS DE PRESSIÓ¦GRUPS DE PRESSIÓ GASOIL | GAS COMBUSTIBLE |  |  |  | ENS.PNC-02487.EP.P0.SC2. |  | Bomba gasoil Foras |  | 1 | [5 empty] | 2006-08-02 |  |  |  | Bomba Foras | [122 empty] | 4386d3fc-7632-41a0-9036-e2ea79bbec6d | 52c4cf52-971a-4cd0-90fa-c9b1303011ad
Lot 02 | PNC-02487 | PNC-02487 - GAS-04.07.B | DIPÒSIT GASOIL ENTERRAT | 04.07.B | FLUIDS I GASOS¦DIPÒSIT GASOIL¦ENTERRATS | GAS COMBUSTIBLE |  |  |  | ENS.PNC-02487.UB. | 1 | Dipòsit gasoil |  | 1 | [27 empty] | 15 | [67 empty] | Exterior |  |  | En ús | [33 empty] | 8c61c979-2992-4ab3-bbc4-a3d189f13af7 | aaf6cd19-d0bf-4fc6-a165-f3311f06f312
Lot 02 | PNC-02487 | PNC-02487 - GAS-34.04 | INSTAL·LACIÓ GAS | 34.04 | INSTAL·LACIONS¦INSTAL·LACIÓ GAS | GAS COMBUSTIBLE |  |  |  | ENS.PNC-02487. | 1 | INSTAL·LACIÓ GAS GLP |  | 1 | [5 empty] | 2006-08-02 | [126 empty] | 76017d6f-9899-4571-beea-0b2928f319ad | acda31d3-226f-473e-962a-46c798f403a3
Lot 02 | PNC-02487 | PNC-02487 - GAS-34.06 | INSTAL·LACIÓ GASOIL | 34.06 | INSTAL·LACIONS¦INSTAL·LACIÓ GASOIL | GAS COMBUSTIBLE |  |  |  | ENS.PNC-02487. | 1 | Instal·lació gasoil | 08/47863 | 1 | [5 empty] | 2006-08-02 | [21 empty] | 15 | [67 empty] | Exterior | [36 empty] | f5b8d3ea-f02f-4219-a4a4-39f982873fb3 | 80d689c5-ecc8-40cd-a303-5bf0b58ac038
Lot 02 | PNC-02487 | PNC-02487 - PRO-11.01 | DETECTORS PCI | 11.01 | CONTRAINCENDIS¦DETECTORS | PROTECCIÓ CONTRA INCENDIS |  |  |  | ENS.PNC-02487.EP.P0. | 3 | Detectors PCI |  | 1 | [5 empty] | 2006-08-02 | [40 empty] | Tèrmic | [85 empty] | ee671715-e3e3-495d-8255-03b03643ae93 | 3e1fd492-338d-4580-89db-b8c34a6129c6
Lot 02 | PNC-02487 | PNC-02487 - PRO-11.03 | PULSADORS D'ALARMA PCI | 11.03 | CONTRAINCENDIS¦PULSADORS D'ALARMA | PROTECCIÓ CONTRA INCENDIS |  |  |  | ENS.PNC-02487.EG.P0. | 2 | Pulsadors PCI P0 EG |  | 1 | [5 empty] | 2006-08-02 | [126 empty] | 29ad6937-0ccf-4ec1-a586-dc713b4c896c | 68e6cab4-a31c-4fa1-b4d6-4b120b1675cd
Lot 02 | PNC-02487 | PNC-02487 - PRO-11.03 | PULSADORS D'ALARMA PCI | 11.03 | CONTRAINCENDIS¦PULSADORS D'ALARMA | PROTECCIÓ CONTRA INCENDIS |  |  |  | ENS.PNC-02487.EP.P0. | 10 | Pulsadors PCI P0 EP |  | 1 | [5 empty] | 2006-08-02 | [126 empty] | 29ad6937-0ccf-4ec1-a586-dc713b4c896c | 90c99806-debf-4344-8dc7-a705b1767c24
Lot 02 | PNC-02487 | PNC-02487 - PRO-11.03 | PULSADORS D'ALARMA PCI | 11.03 | CONTRAINCENDIS¦PULSADORS D'ALARMA | PROTECCIÓ CONTRA INCENDIS |  |  |  | ENS.PNC-02487.EP.P1. | 2 | Pulsadors PCI P1 EP |  | 1 | [5 empty] | 2006-08-02 | [126 empty] | 29ad6937-0ccf-4ec1-a586-dc713b4c896c | 6bd05ecb-5a2f-43ae-8bb2-20bfb2825845
Lot 02 | PNC-02487 | PNC-02487 - PRO-11.04 | SIRENES ALARMES PCI | 11.04 | CONTRAINCENDIS¦SIRENES ALARMES | PROTECCIÓ CONTRA INCENDIS |  |  |  | ENS.PNC-02487.EP. | 2 | Sirenes PCI P0 EG |  | 1 | [5 empty] | 2006-08-02 | [126 empty] | 79e0a692-323f-4081-98a0-d8adb53e1f4c | d07c430a-b1d8-4ad2-8b9a-e3c80bf31ee2
Lot 02 | PNC-02487 | PNC-02487 - PRO-11.04 | SIRENES ALARMES PCI | 11.04 | CONTRAINCENDIS¦SIRENES ALARMES | PROTECCIÓ CONTRA INCENDIS |  |  |  | ENS.PNC-02487.EP. | 4 | Sirenes PCI P0 EP |  | 1 | [5 empty] | 2006-08-02 | [126 empty] | 79e0a692-323f-4081-98a0-d8adb53e1f4c | d318cdc5-1cca-4ac3-844b-a4cd5f4b01f5
Lot 02 | PNC-02487 | PNC-02487 - PRO-11.04 | SIRENES ALARMES PCI | 11.04 | CONTRAINCENDIS¦SIRENES ALARMES | PROTECCIÓ CONTRA INCENDIS |  |  |  | ENS.PNC-02487.EP. | 2 | Sirenes PCI P1 EP |  | 1 | [5 empty] | 2006-08-02 | [126 empty] | 79e0a692-323f-4081-98a0-d8adb53e1f4c | 1d98a886-6b96-4a95-9e11-ab6d6f816bf8
Lot 02 | PNC-02487 | PNC-02487 - PRO-11.06 | CENTRALS DETECCIÓ PCI | 11.06 | CONTRAINCENDIS¦CENTRALS DETECCIÓ | PROTECCIÓ CONTRA INCENDIS |  |  |  | ENS.PNC-02487.EP.P0.CON. | 1 | Centraleta PCI |  | 1 |  | Plana Fabrega | S/D | S/D |  | 2006-08-02 | [126 empty] | 99e372f6-6623-4102-a1c3-88ea14f38634 | f7e0b5ff-195c-4e87-a5af-41d4901131f6
Lot 02 | PNC-02487 | PNC-02487 - PRO-11.07 | BIE | 11.07 | CONTRAINCENDIS¦EQUIPS MÀNEGA | PROTECCIÓ CONTRA INCENDIS |  |  |  | ENS.PNC-02487.EG.P0.SG. | 1 | BIE 10 gimnàs | 10 | 1 | [5 empty] | 2006-08-02 |  |  |  | descripción de materiales, medidas y puntos interesantes del equipo. | [122 empty] | db8b76e0-05e6-47d6-b248-bd651984b857 | b2811357-fbc3-436e-972f-5ed738c8c346
Lot 02 | PNC-02487 | PNC-02487 - PRO-11.07 | BIE | 11.07 | CONTRAINCENDIS¦EQUIPS MÀNEGA | PROTECCIÓ CONTRA INCENDIS |  |  |  | ENS.PNC-02487.EP.P0.BIBLIO. | 1 | BIE 9 biblioteca | 9 | 1 | [5 empty] | 2006-08-02 |  |  |  | descripción de materiales, medidas y puntos interesantes del equipo. | [122 empty] | db8b76e0-05e6-47d6-b248-bd651984b857 | b230ae91-8c06-45e8-8846-b37eccb56aa5
Lot 02 | PNC-02487 | PNC-02487 - PRO-11.07 | BIE | 11.07 | CONTRAINCENDIS¦EQUIPS MÀNEGA | PROTECCIÓ CONTRA INCENDIS |  |  |  | ENS.PNC-02487.EP.P0.PAS1. | 1 | BIE 2 passadis P0 | 2 | 1 | [5 empty] | 2006-08-02 |  |  |  | descripción de materiales, medidas y puntos interesantes del equipo. | [122 empty] | db8b76e0-05e6-47d6-b248-bd651984b857 | d6ca3e97-31ac-469d-a46a-72ffc224e38f
Lot 02 | PNC-02487 | PNC-02487 - PRO-11.07 | BIE | 11.07 | CONTRAINCENDIS¦EQUIPS MÀNEGA | PROTECCIÓ CONTRA INCENDIS |  |  |  | ENS.PNC-02487.EP.P0.PAS2. | 1 | BIE 3 passadis infantil P0 | 3 | 1 | [5 empty] | 2006-08-02 |  |  |  | descripción de materiales, medidas y puntos interesantes del equipo. | [122 empty] | db8b76e0-05e6-47d6-b248-bd651984b857 | 688e1d64-fe6a-4cc7-867a-c07575ad0a33
Lot 02 | PNC-02487 | PNC-02487 - PRO-11.07 | BIE | 11.07 | CONTRAINCENDIS¦EQUIPS MÀNEGA | PROTECCIÓ CONTRA INCENDIS |  |  |  | ENS.PNC-02487.EP.P0.PAS3. | 1 | BIE 4 passadis infantil P0 | 4 | 1 | [5 empty] | 2006-08-02 |  |  |  | descripción de materiales, medidas y puntos interesantes del equipo. | [122 empty] | db8b76e0-05e6-47d6-b248-bd651984b857 | 6a039627-b770-40bd-b461-b897ca328663
Lot 02 | PNC-02487 | PNC-02487 - PRO-11.07 | BIE | 11.07 | CONTRAINCENDIS¦EQUIPS MÀNEGA | PROTECCIÓ CONTRA INCENDIS |  |  |  | ENS.PNC-02487.EP.P0.VE. | 1 | BIE 1 entrada P0 | 1 | 1 | [5 empty] | 2006-08-02 |  |  |  | descripción de materiales, medidas y puntos interesantes del equipo. | [122 empty] | db8b76e0-05e6-47d6-b248-bd651984b857 | 511167ed-8579-4767-b25c-c924546d3d26
Lot 02 | PNC-02487 | PNC-02487 - PRO-11.07 | BIE | 11.07 | CONTRAINCENDIS¦EQUIPS MÀNEGA | PROTECCIÓ CONTRA INCENDIS |  |  |  | ENS.PNC-02487.EP.P1.PAS. | 1 | BIE 5 passadis P1 | 5 | 1 | [5 empty] | 2006-08-02 |  |  |  | descripción de materiales, medidas y puntos interesantes del equipo. | [122 empty] | db8b76e0-05e6-47d6-b248-bd651984b857 | ceb1f35a-6fe3-482d-b8f5-56d393c8f570
Lot 02 | PNC-02487 | PNC-02487 - PRO-11.07 | BIE | 11.07 | CONTRAINCENDIS¦EQUIPS MÀNEGA | PROTECCIÓ CONTRA INCENDIS |  |  |  | ENS.PNC-02487.EP.P1.PAS. | 1 | BIE 6 passadis P1 | 6 | 1 | [5 empty] | 2006-08-02 |  |  |  | descripción de materiales, medidas y puntos interesantes del equipo. | [122 empty] | db8b76e0-05e6-47d6-b248-bd651984b857 | 5a913f80-7abd-4494-afc8-791946cb25d4
Lot 02 | PNC-02487 | PNC-02487 - PRO-11.07 | BIE | 11.07 | CONTRAINCENDIS¦EQUIPS MÀNEGA | PROTECCIÓ CONTRA INCENDIS |  |  |  | ENS.PNC-02487.EP.P2.PAS. | 1 | BIE 7 passadis P2 | 7 | 1 | [5 empty] | 2006-08-02 |  |  |  | descripción de materiales, medidas y puntos interesantes del equipo. | [122 empty] | db8b76e0-05e6-47d6-b248-bd651984b857 | 962b06ba-0835-464e-830b-ad91d59ed4f1
Lot 02 | PNC-02487 | PNC-02487 - PRO-11.07 | BIE | 11.07 | CONTRAINCENDIS¦EQUIPS MÀNEGA | PROTECCIÓ CONTRA INCENDIS |  |  |  | ENS.PNC-02487.EP.P2.PAS. | 1 | BIE 8 passadis P2 | 8 | 1 | [5 empty] | 2006-08-02 |  |  |  | descripción de materiales, medidas y puntos interesantes del equipo. | [122 empty] | db8b76e0-05e6-47d6-b248-bd651984b857 | f6236b9c-084c-421c-a0da-9c7aa0db3106
Lot 02 | PNC-02487 | PNC-02487 - PRO-11.09 | EXTINTOR | 11.09 | CONTRAINCENDIS¦EXTINTOR | PROTECCIÓ CONTRA INCENDIS |  |  |  | ENS.PNC-02487.EG.P0.SG. | 1 | Extintor 23 gimnàs | 950020 | 1 | [5 empty] | 2006-08-02 | [42 empty] | Pols seca | 6 | [82 empty] | f25a3739-536f-4f6a-99db-4ae75016dd90 | bf9f09e9-292c-4f9b-9049-5cadb42cb167
Lot 02 | PNC-02487 | PNC-02487 - PRO-11.09 | EXTINTOR | 11.09 | CONTRAINCENDIS¦EXTINTOR | PROTECCIÓ CONTRA INCENDIS |  |  |  | ENS.PNC-02487.EG.P0.SG. | 1 | Extintor 3 gimnàs | 942849 | 1 | [5 empty] | 2006-08-02 | [42 empty] | Pols seca | 6 | [82 empty] | f25a3739-536f-4f6a-99db-4ae75016dd90 | 7962f059-b70b-47c1-92f8-60ae97c7ff54
Lot 02 | PNC-02487 | PNC-02487 - PRO-11.09 | EXTINTOR | 11.09 | CONTRAINCENDIS¦EXTINTOR | PROTECCIÓ CONTRA INCENDIS |  |  |  | ENS.PNC-02487.EG.P0.V1. | 1 | Extintor 30 vestuari masculí gimnàs | 950028 | 1 | [5 empty] | 2006-08-02 | [42 empty] | Pols seca | 6 | [82 empty] | f25a3739-536f-4f6a-99db-4ae75016dd90 | 282ca38f-1966-46af-a42c-0f06f1699bde
Lot 02 | PNC-02487 | PNC-02487 - PRO-11.09 | EXTINTOR | 11.09 | CONTRAINCENDIS¦EXTINTOR | PROTECCIÓ CONTRA INCENDIS |  |  |  | ENS.PNC-02487.EG.P0.V2. | 1 | Extintor 29 vestuari femeni gimnàs | 950016 | 1 | [5 empty] | 2006-08-02 | [42 empty] | Pols seca | 6 | [82 empty] | f25a3739-536f-4f6a-99db-4ae75016dd90 | 4b972b09-1f03-4bcf-ad66-e84b2f444a7f
Lot 02 | PNC-02487 | PNC-02487 - PRO-11.09 | EXTINTOR | 11.09 | CONTRAINCENDIS¦EXTINTOR | PROTECCIÓ CONTRA INCENDIS |  |  |  | ENS.PNC-02487.EG.P0.V3. | 1 | Extintor 28 vestuari profesors gimnàs | 950008 | 1 | [5 empty] | 2006-08-02 | [42 empty] | Pols seca | 6 | [82 empty] | f25a3739-536f-4f6a-99db-4ae75016dd90 | 40f61cb7-34d5-4f23-8621-aba882ec95c4
Lot 02 | PNC-02487 | PNC-02487 - PRO-11.09 | EXTINTOR | 11.09 | CONTRAINCENDIS¦EXTINTOR | PROTECCIÓ CONTRA INCENDIS |  |  |  | ENS.PNC-02487.EP.ASC. | 1 | Extintor 22 quadre ascensor P0 | 942844 | 1 | [5 empty] | 2006-08-02 | [42 empty] | Pols seca | 6 | [82 empty] | f25a3739-536f-4f6a-99db-4ae75016dd90 | 3019284f-58dd-4a1d-bc2f-36656b507c84
Lot 02 | PNC-02487 | PNC-02487 - PRO-11.09 | EXTINTOR | 11.09 | CONTRAINCENDIS¦EXTINTOR | PROTECCIÓ CONTRA INCENDIS |  |  |  | ENS.PNC-02487.EP.P0.BIBLIO. | 1 | Extintor 14 entrada biblioteca P0 | 942664 | 1 | [5 empty] | 2006-08-02 | [42 empty] | Pols seca | 6 | [82 empty] | f25a3739-536f-4f6a-99db-4ae75016dd90 | 2f64a8c4-cc4e-449f-9003-69ffd4db68e9
Lot 02 | PNC-02487 | PNC-02487 - PRO-11.09 | EXTINTOR | 11.09 | CONTRAINCENDIS¦EXTINTOR | PROTECCIÓ CONTRA INCENDIS |  |  |  | ENS.PNC-02487.EP.P0.C. | 1 | Extintor 7 cuina | 942873 | 1 | [5 empty] | 2006-08-02 | [42 empty] | Pols seca | 6 | [82 empty] | f25a3739-536f-4f6a-99db-4ae75016dd90 | cccf89d0-81f9-4f54-af6d-115c44324457
Lot 02 | PNC-02487 | PNC-02487 - PRO-11.09 | EXTINTOR | 11.09 | CONTRAINCENDIS¦EXTINTOR | PROTECCIÓ CONTRA INCENDIS |  |  |  | ENS.PNC-02487.EP.P0.M3. | 1 | Extintor 11 quadre consergeria P0 | 1596423 | 1 | [5 empty] | 2006-08-02 | [42 empty] | Anhídrid carbònic | 5 | [82 empty] | f25a3739-536f-4f6a-99db-4ae75016dd90 | f8a883eb-4fcc-4ce7-972b-39884009a360
Lot 02 | PNC-02487 | PNC-02487 - PRO-11.09 | EXTINTOR | 11.09 | CONTRAINCENDIS¦EXTINTOR | PROTECCIÓ CONTRA INCENDIS |  |  |  | ENS.PNC-02487.EP.P0.MEN. | 1 | Extintor 20 menjador | 942864 | 1 | [5 empty] | 2006-08-02 | [42 empty] | Pols seca | 6 | [82 empty] | f25a3739-536f-4f6a-99db-4ae75016dd90 | 5031928c-97ac-4923-8db5-58767a499fa4
Lot 02 | PNC-02487 | PNC-02487 - PRO-11.09 | EXTINTOR | 11.09 | CONTRAINCENDIS¦EXTINTOR | PROTECCIÓ CONTRA INCENDIS |  |  |  | ENS.PNC-02487.EP.P0.MEN. | 1 | Extintor 24 menjador | 336500 | 1 | [5 empty] | 2006-08-02 | [42 empty] | Pols seca | 6 | [82 empty] | f25a3739-536f-4f6a-99db-4ae75016dd90 | f47718f2-eb21-4357-87ed-d5509b181531
Lot 02 | PNC-02487 | PNC-02487 - PRO-11.09 | EXTINTOR | 11.09 | CONTRAINCENDIS¦EXTINTOR | PROTECCIÓ CONTRA INCENDIS |  |  |  | ENS.PNC-02487.EP.P0.PAS1. | 1 | Extintor 15 passadis infantil P0 | 7037 | 1 | [5 empty] | 2006-08-02 | [42 empty] | Pols seca | 6 | [82 empty] | f25a3739-536f-4f6a-99db-4ae75016dd90 | 7252c39a-f155-47e0-b90f-0e9a16c36193
Lot 02 | PNC-02487 | PNC-02487 - PRO-11.09 | EXTINTOR | 11.09 | CONTRAINCENDIS¦EXTINTOR | PROTECCIÓ CONTRA INCENDIS |  |  |  | ENS.PNC-02487.EP.P0.PAS1. | 1 | Extintor 16 passadis P0 | 942857 | 1 | [5 empty] | 2006-08-02 | [42 empty] | Pols seca | 6 | [82 empty] | f25a3739-536f-4f6a-99db-4ae75016dd90 | bf939012-9654-4560-a5e3-ef5879bbfe6d
Lot 02 | PNC-02487 | PNC-02487 - PRO-11.09 | EXTINTOR | 11.09 | CONTRAINCENDIS¦EXTINTOR | PROTECCIÓ CONTRA INCENDIS |  |  |  | ENS.PNC-02487.EP.P0.PAS1. | 1 | Extintor 18 passadis menjador P0 | 11620 | 1 | [5 empty] | 2006-08-02 | [42 empty] | Pols seca | 6 | [82 empty] | f25a3739-536f-4f6a-99db-4ae75016dd90 | d471f49c-5795-4d47-94eb-cc80e1a8baea
Lot 02 | PNC-02487 | PNC-02487 - PRO-11.09 | EXTINTOR | 11.09 | CONTRAINCENDIS¦EXTINTOR | PROTECCIÓ CONTRA INCENDIS |  |  |  | ENS.PNC-02487.EP.P0.PAS1. | 1 | Extintor 19 passadis P0 | 942838 | 1 | [5 empty] | 2006-08-02 | [42 empty] | Pols seca | 6 | [82 empty] | f25a3739-536f-4f6a-99db-4ae75016dd90 | 8a30c268-8334-4a35-aa5a-e29d46005097
Lot 02 | PNC-02487 | PNC-02487 - PRO-11.09 | EXTINTOR | 11.09 | CONTRAINCENDIS¦EXTINTOR | PROTECCIÓ CONTRA INCENDIS |  |  |  | ENS.PNC-02487.EP.P0.PAS1. | 1 | Extintor 2 passadis P0 | 942650 | 1 | [5 empty] | 2006-08-02 | [42 empty] | Pols seca | 6 | [82 empty] | f25a3739-536f-4f6a-99db-4ae75016dd90 | fe6d697f-ecaf-44ad-952d-37360227f4d1
Lot 02 | PNC-02487 | PNC-02487 - PRO-11.09 | EXTINTOR | 11.09 | CONTRAINCENDIS¦EXTINTOR | PROTECCIÓ CONTRA INCENDIS |  |  |  | ENS.PNC-02487.EP.P0.PAS1. | 1 | Extintor 21passadis professors P0 | 942919 | 1 | [5 empty] | 2006-08-02 | [42 empty] | Pols seca | 6 | [82 empty] | f25a3739-536f-4f6a-99db-4ae75016dd90 | e47f00cb-4e00-49ac-8b02-c2a400e24ba0
Lot 02 | PNC-02487 | PNC-02487 - PRO-11.09 | EXTINTOR | 11.09 | CONTRAINCENDIS¦EXTINTOR | PROTECCIÓ CONTRA INCENDIS |  |  |  | ENS.PNC-02487.EP.P0.PAS1. | 1 | Extintor 6 passadis infantil P0 | 950024 | 1 | [5 empty] | 2006-08-02 | [42 empty] | Pols seca | 6 | [82 empty] | f25a3739-536f-4f6a-99db-4ae75016dd90 | b7d0e7a7-edf5-4f90-9ceb-c56745e43352
Lot 02 | PNC-02487 | PNC-02487 - PRO-11.09 | EXTINTOR | 11.09 | CONTRAINCENDIS¦EXTINTOR | PROTECCIÓ CONTRA INCENDIS |  |  |  | ENS.PNC-02487.EP.P0.PAS1. | 1 | Extintor 8 passadis infantil P0 | 950026 | 1 | [5 empty] | 2006-08-02 | [42 empty] | Pols seca | 6 | [82 empty] | f25a3739-536f-4f6a-99db-4ae75016dd90 | 48eaf7c3-8f0e-4939-96c4-7b45d4d5bab4
Lot 02 | PNC-02487 | PNC-02487 - PRO-11.09 | EXTINTOR | 11.09 | CONTRAINCENDIS¦EXTINTOR | PROTECCIÓ CONTRA INCENDIS |  |  |  | ENS.PNC-02487.EP.P0.PAS1. | 1 | Extintor 9 passadis direcció P0 | 7018 | 1 | [5 empty] | 2006-08-02 | [42 empty] | Pols seca | 6 | [82 empty] | f25a3739-536f-4f6a-99db-4ae75016dd90 | 5b61844b-3eed-4b1e-804b-f1fdd83ba17d
Lot 02 | PNC-02487 | PNC-02487 - PRO-11.09 | EXTINTOR | 11.09 | CONTRAINCENDIS¦EXTINTOR | PROTECCIÓ CONTRA INCENDIS |  |  |  | ENS.PNC-02487.EP.P0.SC1. | 1 | Extintor 4 calderes | 942668 | 1 | [5 empty] | 2006-08-02 | [42 empty] | Pols seca | 6 | [82 empty] | f25a3739-536f-4f6a-99db-4ae75016dd90 | 8b855ea9-9932-49a7-9bcd-ef86dc1f10e7
Lot 02 | PNC-02487 | PNC-02487 - PRO-11.09 | EXTINTOR | 11.09 | CONTRAINCENDIS¦EXTINTOR | PROTECCIÓ CONTRA INCENDIS |  |  |  | ENS.PNC-02487.EP.P0.SV. | 1 | Extintor 1 recepció P0 | 7049 | 1 | [5 empty] | 2006-08-02 | [42 empty] | Pols seca | 6 | [82 empty] | f25a3739-536f-4f6a-99db-4ae75016dd90 | bb3aac9e-10c3-4ea0-aed4-39e16a5aa6f0
Lot 02 | PNC-02487 | PNC-02487 - PRO-11.09 | EXTINTOR | 11.09 | CONTRAINCENDIS¦EXTINTOR | PROTECCIÓ CONTRA INCENDIS |  |  |  | ENS.PNC-02487.EP.P1.PAS. | 1 | Extintor 13 passadis P1 | 942677 | 1 | [5 empty] | 2006-08-02 | [42 empty] | Pols seca | 6 | [82 empty] | f25a3739-536f-4f6a-99db-4ae75016dd90 | 69f68f8d-8a8c-4db3-a42c-950b3c1b06c1
Lot 02 | PNC-02487 | PNC-02487 - PRO-11.09 | EXTINTOR | 11.09 | CONTRAINCENDIS¦EXTINTOR | PROTECCIÓ CONTRA INCENDIS |  |  |  | ENS.PNC-02487.EP.P1.PAS. | 1 | Extintor 17 passadis P1 | 942852 | 1 | [5 empty] | 2006-08-02 | [42 empty] | Pols seca | 6 | [82 empty] | f25a3739-536f-4f6a-99db-4ae75016dd90 | 6f87cdfa-f5d3-4900-abc3-e0b736c20152
Lot 02 | PNC-02487 | PNC-02487 - PRO-11.09 | EXTINTOR | 11.09 | CONTRAINCENDIS¦EXTINTOR | PROTECCIÓ CONTRA INCENDIS |  |  |  | ENS.PNC-02487.EP.P1.PAS. | 1 | Extintor 25 passadis P1 | 889 | 1 | [5 empty] | 2006-08-02 | [42 empty] | Pols seca | 6 | [82 empty] | f25a3739-536f-4f6a-99db-4ae75016dd90 | baa8e78a-79a6-46ec-8a25-4a478fd217a4
Lot 02 | PNC-02487 | PNC-02487 - PRO-11.09 | EXTINTOR | 11.09 | CONTRAINCENDIS¦EXTINTOR | PROTECCIÓ CONTRA INCENDIS |  |  |  | ENS.PNC-02487.EP.P1.PAS. | 1 | Extintor 5 passadis P1 | 2098 | 1 | [5 empty] | 2006-08-02 | [42 empty] | Pols seca | 6 | [82 empty] | f25a3739-536f-4f6a-99db-4ae75016dd90 | b29b85b1-0d85-457b-a27f-950d72808ef1
Lot 02 | PNC-02487 | PNC-02487 - PRO-11.09 | EXTINTOR | 11.09 | CONTRAINCENDIS¦EXTINTOR | PROTECCIÓ CONTRA INCENDIS |  |  |  | ENS.PNC-02487.EP.P2.PAS. | 1 | Extintor 10 passadis P2 | 942660 | 1 | [5 empty] | 2006-08-02 | [42 empty] | Pols seca | 6 | [82 empty] | f25a3739-536f-4f6a-99db-4ae75016dd90 | d6195e2e-7d8a-4b41-a49d-4b0696f1acd2
Lot 02 | PNC-02487 | PNC-02487 - PRO-11.09 | EXTINTOR | 11.09 | CONTRAINCENDIS¦EXTINTOR | PROTECCIÓ CONTRA INCENDIS |  |  |  | ENS.PNC-02487.EP.P2.PAS. | 1 | Extintor 12 pasadis P2 | 942936 | 1 | [5 empty] | 2006-08-02 | [42 empty] | Pols seca | 6 | [82 empty] | f25a3739-536f-4f6a-99db-4ae75016dd90 | 80517cc1-5180-47dd-85fa-5625d13c9022
Lot 02 | PNC-02487 | PNC-02487 - PRO-11.09 | EXTINTOR | 11.09 | CONTRAINCENDIS¦EXTINTOR | PROTECCIÓ CONTRA INCENDIS |  |  |  | ENS.PNC-02487.EP.P2.PAS. | 1 | Extintor 26 passadis P2 | 942679 | 1 | [5 empty] | 2006-08-02 | [42 empty] | Pols seca | 6 | [82 empty] | f25a3739-536f-4f6a-99db-4ae75016dd90 | 569a9403-2257-4ea3-9bc3-b7dc9e720fec
Lot 02 | PNC-02487 | PNC-02487 - PRO-11.09 | EXTINTOR | 11.09 | CONTRAINCENDIS¦EXTINTOR | PROTECCIÓ CONTRA INCENDIS |  |  |  | ENS.PNC-02487.EP.P2.PAS. | 1 | Extintor 27 passadis P2 | 942896 | 1 | [5 empty] | 2006-08-02 | [42 empty] | Pols seca | 6 | [82 empty] | f25a3739-536f-4f6a-99db-4ae75016dd90 | 732d4ccd-774f-4a37-a2ce-3d66efc7a226
Lot 02 | PNC-02487 | PNC-02487 - PRO-11.10.C | SISTEMA EXTINCIÓ PER ESCUMA FÍSICA | 11.10.C | CONTRAINCENDIS¦EXTINCIÓ AUTOMÀTICA¦ESCUMA FÍSICA | PROTECCIÓ CONTRA INCENDIS |  |  |  | ENS.PNC-02487.EP.P0.C. | 1 | SISTEMA EXTINCIO CAMPANA CUINA |  | 1 | [5 empty] | 2006-08-02 |  |  |  | SISTEMA EXTINCIO CUINA BOTELLO GAS 9L | [122 empty] | b774ba1e-29fa-43f9-abf5-e883aedee0dc | 84a2c497-3601-48b1-a9c3-a12646cefa18
Lot 02 | PNC-02487 | PNC-02487 - PRO-34.05 | INSTAL·LACIÓ CONTRA INCENDIS | 34.05 | INSTAL·LACIONS¦INSTAL·LACIÓ CONTRA INCENDIS | PROTECCIÓ CONTRA INCENDIS |  |  |  | ENS.PNC-02487. | 1 | INSTAL·LACIO PCI |  | 1 | [5 empty] | 2006-08-02 | [126 empty] | 204d56ff-cd05-4fe6-813b-be4ece29440f | 21a06771-256c-4929-b64e-b399faeae613
Lot 02 | PNC-02487 | PNC-02487 - SAN-09.01 | XARXA DE SANEJAMENT | 09.01 | SANEJAMENT¦XARXA DE SANEJAMENT | SANEJAMENT |  |  |  | ENS.PNC-02487. | 1 | Xarxa sanejament fecals edifici |  | 1 | [5 empty] | 2006-08-25 |  |  |  | Fecals | [122 empty] | 7395b88f-1ad5-480a-9a83-14c72f4571f3 | 2ca3fe64-9758-41a1-8d4c-216776bfac9d
Lot 02 | PNC-02487 | PNC-02487 - SAN-09.01 | XARXA DE SANEJAMENT | 09.01 | SANEJAMENT¦XARXA DE SANEJAMENT | SANEJAMENT |  |  |  | ENS.PNC-02487. | 1 | Xarxa sanejament pluvials edifici |  | 1 | [5 empty] | 2006-08-25 |  |  |  | Pluvials | [122 empty] | 7395b88f-1ad5-480a-9a83-14c72f4571f3 | 714a8b3d-3803-489e-914d-b8fa20e77857
Lot 02 | PNC-02487 | PNC-02487 - SAN-09.03 | REIXES I ACCESSORIS | 09.03 | SANEJAMENT¦REIXES I ACCESSORIS | SANEJAMENT |  |  |  | ENS.PNC-02487.EG.P0. | 17 | Reixes de sanejament EG P0 |  | 1 | [5 empty] | 2006-08-25 | [126 empty] | 1da38671-7ec7-474d-9da3-126c488c720d | c1746f8d-7ae2-4222-8678-7eb06c81b14a
Lot 02 | PNC-02487 | PNC-02487 - SAN-09.03 | REIXES I ACCESSORIS | 09.03 | SANEJAMENT¦REIXES I ACCESSORIS | SANEJAMENT |  |  |  | ENS.PNC-02487.EP.P0. | 8 | Reixes de sanejament EP P0 |  | 1 | [5 empty] | 2006-08-25 | [126 empty] | 1da38671-7ec7-474d-9da3-126c488c720d | 7172e68b-09a6-4002-8bc5-5c93f64ab8d2
Lot 02 | PNC-02487 | PNC-02487 - SAN-09.03 | REIXES I ACCESSORIS | 09.03 | SANEJAMENT¦REIXES I ACCESSORIS | SANEJAMENT |  |  |  | ENS.PNC-02487.EP.P1. | 4 | Reixes de sanejament EP P1 |  | 1 | [5 empty] | 2006-08-25 | [126 empty] | 1da38671-7ec7-474d-9da3-126c488c720d | 59b1f62a-5bf7-48b0-b75d-e18684266b31
Lot 02 | PNC-02487 | PNC-02487 - SAN-09.03 | REIXES I ACCESSORIS | 09.03 | SANEJAMENT¦REIXES I ACCESSORIS | SANEJAMENT |  |  |  | ENS.PNC-02487.UB. | 53 | Reixes de sanejament urbanització |  | 1 | [5 empty] | 2006-08-25 | [126 empty] | 1da38671-7ec7-474d-9da3-126c488c720d | e361dcff-23d2-4418-b276-53be6b58bf33
Lot 02 | PNC-02487 | PNC-02487 - SAN-09.04 | ARQUETA SEPARADORA D'OLIS | 09.04 | SANEJAMENT¦ARQUETA SEPARADORA D'OLIS | SANEJAMENT |  |  |  | ENS.PNC-02487.EP.P0.C. | 1 | Arqueta separadora greixos |  | 1 | [5 empty] | 2006-08-25 | [126 empty] | 6e8d0a12-cd66-427a-9ea0-d72e763cadca | ca2dc72c-1cf5-4c9e-8062-0ce4bb6b4553
Lot 02 | PNC-02487 | PNC-02487 - SEG-12.01.B.B | DETECTOR DE PRESÈNCIA PER BIVOLUMÈTRICS | 12.01.B.B | SEGURETAT¦DETECTORS¦PRESÈNCIA¦BIVOLUMÈTRICS | SEGURETAT |  |  |  | ENS.PNC-02487.EG.P0. | 1 | Detectors de presencia P0 EG |  | 1 | [5 empty] | 2006-08-02 | [46 empty] | 0 | [79 empty] | 72d04f51-1033-4615-a2e6-a2c0269811a7 | d89ae065-3ee8-48ae-a6ee-2fb8838c0bd0
Lot 02 | PNC-02487 | PNC-02487 - SEG-12.01.B.B | DETECTOR DE PRESÈNCIA PER BIVOLUMÈTRICS | 12.01.B.B | SEGURETAT¦DETECTORS¦PRESÈNCIA¦BIVOLUMÈTRICS | SEGURETAT |  |  |  | ENS.PNC-02487.EP.P0. | 13 | Detectors de presencia P0 EP |  | 1 | [5 empty] | 2006-08-02 | [46 empty] | 0 | [79 empty] | 72d04f51-1033-4615-a2e6-a2c0269811a7 | a3fce50b-610f-4df1-969b-8bc936d29703
Lot 02 | PNC-02487 | PNC-02487 - SEG-12.01.B.B | DETECTOR DE PRESÈNCIA PER BIVOLUMÈTRICS | 12.01.B.B | SEGURETAT¦DETECTORS¦PRESÈNCIA¦BIVOLUMÈTRICS | SEGURETAT |  |  |  | ENS.PNC-02487.EP.P1. | 13 | Detectors de presencia P1 EP |  | 1 | [5 empty] | 2006-08-02 | [46 empty] | 0 | [79 empty] | 72d04f51-1033-4615-a2e6-a2c0269811a7 | 05cd2d9b-aa4f-422c-b5e9-b0a0e4dfa9af
Lot 02 | PNC-02487 | PNC-02487 - SEG-12.03 | CENTRALS DE DETECCIÓ I ALARMA | 12.03 | SEGURETAT¦CENTRALS DE DETECCIÓ I ALARMA | SEGURETAT |  |  |  | ENS.PNC-02487.EG.P0.SG. | 1 | Teclat seguretat de detecció Gimnàs |  | 1 |  | Plana Fàbrega | 28-0382 | S/D |  | 2006-08-02 | [46 empty] | 0 | [79 empty] | fb35d63c-8694-4ba5-95dc-f33eb9a05b78 | 9526cc0b-7b42-44ff-8381-b120186fc0d2
Lot 02 | PNC-02487 | PNC-02487 - SEG-12.03 | CENTRALS DE DETECCIÓ I ALARMA | 12.03 | SEGURETAT¦CENTRALS DE DETECCIÓ I ALARMA | SEGURETAT |  |  |  | ENS.PNC-02487.EP.P0.CON. | 1 | Central de detecció Consergeria |  | 1 |  | Plana Fàbrega | 28-0382 | S/D |  | 2006-08-02 | [46 empty] | 0 | [79 empty] | fb35d63c-8694-4ba5-95dc-f33eb9a05b78 | 5ca5ff54-aeb4-40eb-aa1c-06fa9fa3fae8
Lot 02 | PNC-02487 | PNC-02487 - SEG-12.03 | CENTRALS DE DETECCIÓ I ALARMA | 12.03 | SEGURETAT¦CENTRALS DE DETECCIÓ I ALARMA | SEGURETAT |  |  |  | ENS.PNC-02487.EP.P0.CON. | 1 | Teclat seguretat de detecció Consergeria |  | 1 |  | Plana Fàbrega | 28-0382 | S/D |  | 2006-08-02 | [46 empty] | 0 | [79 empty] | fb35d63c-8694-4ba5-95dc-f33eb9a05b78 | 2120ddcc-68f7-4bce-b720-b329a93e574a
Lot 02 | PNC-02487 | PNC-02487 - SEG-12.03 | CENTRALS DE DETECCIÓ I ALARMA | 12.03 | SEGURETAT¦CENTRALS DE DETECCIÓ I ALARMA | SEGURETAT |  |  |  | ENS.PNC-02487.EP.P0.SA. | 1 | Teclat seguretat de detecció AMPA |  | 1 |  | Plana Fàbrega | 28-0382 | S/D |  | 2006-08-02 | [46 empty] | 0 | [79 empty] | fb35d63c-8694-4ba5-95dc-f33eb9a05b78 | 66822895-4524-4148-be25-121aaf02fce2
Lot 02 | PNC-02487 | PNC-02487 - SIE-40.02 | CONCENTRADOR DE DADES | 40.02 | SISTEMA INFORMACIÓ ENERGÈTICA¦CONCENTRADOR DE DADES | SIE |  |  |  | ENS.PNC-02487. | 1 | CONCENTRADOR DE DADES |  | 1 |  | Satel | DL280 | [129 empty] | d478403d-b10c-4c69-82db-0af646620939 | 4f7ace97-80db-4785-9e41-9daac87c5b0c
Lot 02 | PNC-02487 | PNC-02487 - SIE-40.04.01 | COMPTADOR ELÈCTRIC | 40.04.01 | SISTEMA INFORMACIÓ ENERGÈTICA¦ELEMENTS DE CAMP¦COMPTADOR ELÈCTRIC | SIE |  |  |  | ENS.PNC-02487.UB.SQ. | 1 | Comptador elèctric companyia |  | 1 |  | Itron | ACE 6000 | 13038505879 |  | 2006-08-25 | [27 empty] | Bus propietari |  |  |  |  | Sala comptadors | [93 empty] | 728dbf8e-8d55-4f2b-98a8-43d1083eaa0c | 897ca5f3-3a1b-4d41-bef3-9bc39b4f6ee6
Lot 02 | PNC-02487 | PNC-02487 - SIE-40.04.04 | COMPTADOR AIGUA | 40.04.04 | SISTEMA INFORMACIÓ ENERGÈTICA¦ELEMENTS DE CAMP¦COMPTADOR AIGUA | SIE |  |  |  | ENS.PNC-02487.UB.SQ. | 1 | Comptador aigua companyia |  | 1 |  | Actaris | MG40 | D055E104113 |  | 2006-08-25 | [27 empty] | Bus propietari | [98 empty] | 7e0a763a-902d-4230-87de-1f9e69b82c8c | 5c3f7514-0c71-4a61-9434-d74bad49a3d2
Lot 02 | PNC-02487 | PNC-02487 - SIE-40.05 | INSTAL·LACIÓ SISTEMA INFORMACIÓ ENERGÈTICA | 40.05 | SISTEMA INFORMACIÓ ENERGÈTICA¦INSTAL·LACIÓ SISTEMA INFORMACIÓ ENERGÈTICA | SIE |  |  |  | ENS.PNC-02487. | 1 | SISTEMTA INFORMACIO ENERGETICA |  | 1 | [5 empty] | 2006-08-25 | [126 empty] | 86a93ea1-29a0-4d4d-bf33-32cc6563f9fb | cfec34bc-03c5-4415-96d4-e9f1c551cb7c
Lot 02 | PNC-02487 | PNC-02487 - SIS-41.05 | INSTAL·LACIÓ SISTEMA DE CONTROL | 41.05 | SISTEMA DE CONTROL¦INSTAL·LACIÓ SISTEMA DE CONTROL | SISTEMA DE CONTROL |  |  |  | ENS.PNC-02487. | 1 | SISTEMA DE CONTROL CALEFACCIO I ACS |  | 1 | [5 empty] | 2021-07-09 | [47 empty] | Anual | [78 empty] | 8a24e6eb-5634-40c9-a3e9-e9a7642b7f05 | 3018471b-2122-43c3-9d05-635a26797822
Lot 02 | PNC-02487 | PNC-02487 - SOL-26.02.A | SISTEMA DE PLAQUES SOLARS | 26.02 | SOLAR TÈRMICA¦INSTAL·LACIÓ TÈRMICA SOLAR | SOLAR |  |  |  | ENS.PNC-02487.EG.PC. | 1 | Plaques solars |  | 1 | [5 empty] | 2006-08-02 |  |  |  | Sistema de plaques solars 5 | [64 empty] | 20 | 14.7 | [56 empty] | 9e752439-ee0d-421f-b821-f1abaf83496b | 7b672edf-8c6b-41de-886f-4e19347474f3
Lot 02 | PNC-02487 | PNC-02487 - SOL-26.03 | ACUMULADOR ACS SOLAR | 26.03 | SOLAR TÈRMICA¦ACUMULADOR ACS SOLAR TÈRMICA | LEGIONEL·LA |  |  |  | ENS.PNC-02487.EG.P0.V2. | 1 | Acumulador solar |  | 1 |  | Sica | 1000L | S/D |  | 2006-08-02 | [9 empty] | > 70 kW | [11 empty] | 1 | [104 empty] | 5e6ca620-097e-4170-a2f9-cbe5b35130d4 | e6a1c7b9-a42e-4096-8248-84a437673e6e
Lot 02 | PNC-02487 | PNC-02487 - SOL-26.05 | BOMBA ACS SOLAR | 26.05 | SOLAR TÈRMICA¦BOMBA ACS SOLAR | SOLAR |  |  |  | ENS.PNC-02487.EP.P0.SC2. | 1 | Bomba primaria |  | 1 |  | DAB | BPH 150/340 65T | S/D |  | 2006-08-02 | [9 empty] | > 70 kW | [34 empty] | Rotor sec | [81 empty] | d02492c6-b69b-46b2-ac43-4d316a68eb83 | ae176773-deb8-403c-8e93-4f7db15bfa98
Lot 02 | PNC-02487 | PNC-02487 - SOL-26.06 | XARXA DE CANONADES I ACCESSORIS SOLAR | 26.06 | SOLAR TÈRMICA¦XARXA DE CANONADES I ACCESSORIS SOLAR TÉRMICA | SOLAR |  |  |  | ENS.PNC-02487. | 1 | Sistema solar edifici |  | 1 | [5 empty] | 2006-08-02 | [126 empty] | 51d37f2a-b529-4df6-833a-f10cc6356f9c | 4cf7782f-2e82-4028-8356-4c86af98ab47
Lot 02 | PNC-02487 | PNC-02487 - TRA-20.01.A | ASCENSORS ELÈCTRICS | 20.01.A | TRANSPORT¦ASCENSORS¦ELÈCTRICS | TRANSPORT |  |  |  | ENS.PNC-02487.EP.ASC. | 1 | Ascensor RAE 0801515 | RAE 080151512 | 1 |  | Eninter | H600AA3 | 12400 |  | 2006-08-25 | [48 empty] | 0.63 | 600 | 3 | [75 empty] | 9191ab9f-61e0-4957-8266-d4381ee7bbd5 | 395e880f-a98a-4d04-ad1d-37f7dbae1f85
Lot 02 | PNC-02487 | PNC-02487 - VAR-10.03.E | BARRES DE SUPORT | 10.03.E | APARELLS SANITARIS I AIXETERIA¦ACCESSORIS¦BARRES DE SUPORT | VARIS |  |  |  | ENS.PNC-02487.EG.P0. | 1 | Barras de suport EG P0 |  | 1 | [5 empty] | 2006-08-25 | [126 empty] | 67b8d975-b35a-4d55-b945-1be85f65f596 | 7a040d0e-c1a9-4dd9-a1b1-273ee50de7f2
Lot 02 | PNC-02487 | PNC-02487 - VAR-10.03.E | BARRES DE SUPORT | 10.03.E | APARELLS SANITARIS I AIXETERIA¦ACCESSORIS¦BARRES DE SUPORT | VARIS |  |  |  | ENS.PNC-02487.EP.P0. | 1 | Barras de suport EP P0 |  | 1 | [5 empty] | 2006-08-25 | [126 empty] | 67b8d975-b35a-4d55-b945-1be85f65f596 | 78aef8fe-cbee-43e9-b38e-2b4b79bf5d4a
Lot 02 | PNC-02487 | PNC-02487 - VAR-10.03.E | BARRES DE SUPORT | 10.03.E | APARELLS SANITARIS I AIXETERIA¦ACCESSORIS¦BARRES DE SUPORT | VARIS |  |  |  | ENS.PNC-02487.EP.P1. | 1 | Barras de suport EP P1 |  | 1 | [5 empty] | 2006-08-25 | [126 empty] | 67b8d975-b35a-4d55-b945-1be85f65f596 | 39d9eea7-e89f-4b00-b13d-c20ddf86392d
Lot 02 | PNC-02487 | PNC-02487 - VEN-02.02 | CAIXES VENTILACIÓ | 02.02 | ELEMENTS DE CLIMATITZACIÓ¦CAIXES VENTILACIÓ | VENTILACIÓ/EXTRACCIÓ |  |  |  | ENS.PNC-02487.EP.P0.C. | 1 | Caixa ventilació cuina |  | 1 |  | S/D | S/D | S/D |  | 2006-08-02 | [9 empty] | > 70 kW | 0 |  |  | 0 |  |  | 0 | 50 | [33 empty] | De teulada | 0 | 0 | [72 empty] | 49f808f6-73f7-49c6-8fa3-39c198e4158b | 1f3e68bc-4c5b-415a-b416-d3bf64b9bd8e
Lot 02 | PNC-02487 | PNC-02487 - VEN-02.16 | BOCA EXTRACCIÓ BANY | 02.16 | ELEMENTS DE CLIMATITZACIÓ¦BOCA EXTRACCIÓ BANY | VENTILACIÓ/EXTRACCIÓ |  |  |  | ENS.PNC-02487.EG.P0. | 2 | Boques d'extracció P0 EG |  | 1 | [5 empty] | 2006-08-02 | [9 empty] | > 70 kW | [116 empty] | 28a39ce1-1494-4346-b33a-fb04318b1201 | 040d655e-4c86-44a7-8c4c-abe2438bea89
Lot 02 | PNC-02487 | PNC-02487 - VEN-02.16 | BOCA EXTRACCIÓ BANY | 02.16 | ELEMENTS DE CLIMATITZACIÓ¦BOCA EXTRACCIÓ BANY | VENTILACIÓ/EXTRACCIÓ |  |  |  | ENS.PNC-02487.EP.P0. | 5 | Boques d'extracció P0 EP |  | 1 | [5 empty] | 2006-08-02 | [9 empty] | > 70 kW | [116 empty] | 28a39ce1-1494-4346-b33a-fb04318b1201 | db22f77f-8e5a-4b46-b2e5-82971babc329
Lot 02 | PNC-02487 | PNC-02487 - VEN-02.16 | BOCA EXTRACCIÓ BANY | 02.16 | ELEMENTS DE CLIMATITZACIÓ¦BOCA EXTRACCIÓ BANY | VENTILACIÓ/EXTRACCIÓ |  |  |  | ENS.PNC-02487.EP.P1. | 2 | Boques d'extracció P1 EP |  | 1 | [5 empty] | 2006-08-02 | [9 empty] | > 70 kW | [116 empty] | 28a39ce1-1494-4346-b33a-fb04318b1201 | 8e92a760-a357-482f-95af-c94424036ea8
Lot 03 | PNC-02532 | PNC-02532 - BAI-15.01.A | QUADRES GENERALS | 15.01.A | EQUIPS DE BAIXA TENSIÓ¦QUADRES ELÈCTRICS¦QUADRES GENERALS | BAIXA TENSIÓ |  |  |  | ENS.PNC-02532.PPAL.P0.CONS. | 1 | QUADRE GENERAL DE DISTRIBUCIO |  | 1 | [5 empty] | 2006-12-21 | [126 empty] | 939c9b4e-8b88-4805-863f-212bfb09a5fb | 53c73efa-97dd-44e9-bd25-3d5b22f1beb3
Lot 03 | PNC-02532 | PNC-02532 - BAI-15.01.B | SUBQUADRES | 15.01.B | EQUIPS DE BAIXA TENSIÓ¦QUADRES ELÈCTRICS¦SUBQUADRES | BAIXA TENSIÓ |  |  |  | ENS.PNC-02532.GIM.P0.MAG1. | 1 | SUBQUADRE CALDERA 2 |  | 1 | [5 empty] | 2006-12-21 | [5 empty] | Standard | [120 empty] | 3adf39eb-c687-4ddc-a91f-fdbf26d28a83 | 0ee8fd3a-2b23-4bd0-8a66-37727424ad06
Lot 03 | PNC-02532 | PNC-02532 - BAI-15.01.B | SUBQUADRES | 15.01.B | EQUIPS DE BAIXA TENSIÓ¦QUADRES ELÈCTRICS¦SUBQUADRES | BAIXA TENSIÓ |  |  |  | ENS.PNC-02532.GIM.P0.MAG1. | 1 | SUBQUADRE GIMNAS |  | 1 | [5 empty] | 2006-12-21 | [5 empty] | Standard | [120 empty] | 3adf39eb-c687-4ddc-a91f-fdbf26d28a83 | 78b8b67f-7fc4-4c9e-9422-764b7d49554a
Lot 03 | PNC-02532 | PNC-02532 - BAI-15.01.B | SUBQUADRES | 15.01.B | EQUIPS DE BAIXA TENSIÓ¦QUADRES ELÈCTRICS¦SUBQUADRES | BAIXA TENSIÓ |  |  |  | ENS.PNC-02532.PPAL.P0.COC. | 1 | SUBQUADRE CUINA |  | 1 | [5 empty] | 2006-12-21 | [5 empty] | Standard | [120 empty] | 3adf39eb-c687-4ddc-a91f-fdbf26d28a83 | e1563269-86bb-4f54-aa2a-ed3732c1dd4c
Lot 03 | PNC-02532 | PNC-02532 - BAI-15.01.B | SUBQUADRES | 15.01.B | EQUIPS DE BAIXA TENSIÓ¦QUADRES ELÈCTRICS¦SUBQUADRES | BAIXA TENSIÓ |  |  |  | ENS.PNC-02532.PPAL.P0.CONS. | 1 | SUBQUADRE CENTRALETES |  | 1 | [5 empty] | 2006-12-21 | [5 empty] | Petit | [120 empty] | 3adf39eb-c687-4ddc-a91f-fdbf26d28a83 | 71999a64-a062-408f-9449-51b1c652d6cd
Lot 03 | PNC-02532 | PNC-02532 - BAI-15.01.B | SUBQUADRES | 15.01.B | EQUIPS DE BAIXA TENSIÓ¦QUADRES ELÈCTRICS¦SUBQUADRES | BAIXA TENSIÓ |  |  |  | ENS.PNC-02532.PPAL.P0.CONS. | 1 | SUBQUADRE EXTERIOR |  | 1 | [5 empty] | 2006-12-21 | [5 empty] | Standard | [120 empty] | 3adf39eb-c687-4ddc-a91f-fdbf26d28a83 | 8319647c-d4ad-4132-bc37-b1ef67603fec
Lot 03 | PNC-02532 | PNC-02532 - BAI-15.01.B | SUBQUADRES | 15.01.B | EQUIPS DE BAIXA TENSIÓ¦QUADRES ELÈCTRICS¦SUBQUADRES | BAIXA TENSIÓ |  |  |  | ENS.PNC-02532.PPAL.P0.CONS. | 1 | SUBQUADRE PLANTA BAIXA |  | 1 | [5 empty] | 2006-12-21 | [5 empty] | Standard | [120 empty] | 3adf39eb-c687-4ddc-a91f-fdbf26d28a83 | 11f6bc01-4542-4dd8-875d-93a0194de2c7
Lot 03 | PNC-02532 | PNC-02532 - BAI-15.01.B | SUBQUADRES | 15.01.B | EQUIPS DE BAIXA TENSIÓ¦QUADRES ELÈCTRICS¦SUBQUADRES | BAIXA TENSIÓ |  |  |  | ENS.PNC-02532.PPAL.P0.STEC1. | 1 | SUBQUADRE CALDERA 1 |  | 1 | [5 empty] | 2006-12-21 | [5 empty] | Standard | [120 empty] | 3adf39eb-c687-4ddc-a91f-fdbf26d28a83 | defed35d-3e04-4ed4-b1d0-dd12f5731608
Lot 03 | PNC-02532 | PNC-02532 - BAI-15.01.B | SUBQUADRES | 15.01.B | EQUIPS DE BAIXA TENSIÓ¦QUADRES ELÈCTRICS¦SUBQUADRES | BAIXA TENSIÓ |  |  |  | ENS.PNC-02532.PPAL.P1. | 1 | SUBQUADRE INFORMATICA |  | 1 | [5 empty] | 2006-12-21 | [5 empty] | Standard | [120 empty] | 3adf39eb-c687-4ddc-a91f-fdbf26d28a83 | ff09ed5e-78dd-4cdc-bd8b-24af36f44d3e
Lot 03 | PNC-02532 | PNC-02532 - BAI-15.01.B | SUBQUADRES | 15.01.B | EQUIPS DE BAIXA TENSIÓ¦QUADRES ELÈCTRICS¦SUBQUADRES | BAIXA TENSIÓ |  |  |  | ENS.PNC-02532.PPAL.P1.E01. | 1 | SUBQUADRE ASCENSOR |  | 1 | [5 empty] | 2006-12-21 | [5 empty] | Standard | [120 empty] | 3adf39eb-c687-4ddc-a91f-fdbf26d28a83 | 72f5d505-9f3b-4314-9823-cca013c251ea
Lot 03 | PNC-02532 | PNC-02532 - BAI-15.01.B | SUBQUADRES | 15.01.B | EQUIPS DE BAIXA TENSIÓ¦QUADRES ELÈCTRICS¦SUBQUADRES | BAIXA TENSIÓ |  |  |  | ENS.PNC-02532.PPAL.P1.E01. | 1 | SUBQUADRE PLANTA PRIMERA |  | 1 | [5 empty] | 2006-12-21 | [5 empty] | Standard | [120 empty] | 3adf39eb-c687-4ddc-a91f-fdbf26d28a83 | f0b8b846-fdb5-43e4-a2ef-037ccc021a41
Lot 03 | PNC-02532 | PNC-02532 - BAI-15.02.A | BATERIES DE CONDENSADORS DINÀMICS | 15.02.A | EQUIPS DE BAIXA TENSIÓ¦BATERIES DE CONDENSADORS¦DINÀMICS | BAIXA TENSIÓ |  |  |  | ENS.PNC-02532.PPAL.P0.CONS. | 1 | BATERIA DE CONDENSADORS |  | 1 |  | CISAR | CRK COD:1004540P | 27015318 |  | 2006-12-21 | [6 empty] | 45 | [119 empty] | 09361244-b741-49c0-bea1-ffba352bd593 | d7e74505-6abd-41a7-83d7-f9eb305af493
Lot 03 | PNC-02532 | PNC-02532 - BAI-15.05.A | ENDOLLS | 15.05.A | EQUIPS DE BAIXA TENSIÓ¦ENDOLLS I MECANISMES¦ENDOLLS | BAIXA TENSIÓ |  |  |  | ENS.PNC-02532.PPAL. | 226 | ENDOLLS CENTRE |  | 1 | [5 empty] | 2006-12-21 | [126 empty] | f388fb46-a863-4ef5-b468-c0293699f035 | 145254e5-e9b1-4e92-bb26-0dc8c07f0b10
Lot 03 | PNC-02532 | PNC-02532 - BAI-15.05.B | MECANISMES | 15.05.B | EQUIPS DE BAIXA TENSIÓ¦ENDOLLS I MECANISMES¦MECANISMES | BAIXA TENSIÓ |  |  |  | ENS.PNC-02532.PPAL. | 101 | MECANISMES CENTRE |  | 1 | [5 empty] | 2006-12-21 | [126 empty] | 922d7985-664d-497e-a7e8-94b326688f34 | 884a732c-5185-4ab2-b59d-dca64f0eccf3
Lot 03 | PNC-02532 | PNC-02532 - BAI-15.06 | XARXA DE TERRES | 15.06 | EQUIPS DE BAIXA TENSIÓ¦XARXA DE TERRES | BAIXA TENSIÓ |  |  |  | ENS.PNC-02532.PPAL. | 1 | XARXA DE TERRES CENTRE |  | 1 | [5 empty] | 2006-12-21 | [126 empty] | 8ffb7cf0-f115-4e43-aaf0-8cc739c47a49 | b55d4145-2818-479c-9386-30d562e10772
Lot 03 | PNC-02532 | PNC-02532 - BAI-16.01 | LLUMINÀRIES | 16.01 | IL·LUMINACIÓ¦LLUMINÀRIES | BAIXA TENSIÓ |  |  |  | ENS.PNC-02532.GIM.P0. | 58 | LLUMINARIES EDIFICI GIMNAS P0 |  | 1 | [5 empty] | 2006-12-21 | [126 empty] | e77e3354-2319-481a-9889-fe5519fa9519 | af33576f-e0ee-417a-b904-d8d24f06b3a1
Lot 03 | PNC-02532 | PNC-02532 - BAI-16.01 | LLUMINÀRIES | 16.01 | IL·LUMINACIÓ¦LLUMINÀRIES | BAIXA TENSIÓ |  |  |  | ENS.PNC-02532.PPAL.P0. | 222 | LLUMINARIES EDIFICI PPAL P0 |  | 1 | [5 empty] | 2006-12-21 | [126 empty] | e77e3354-2319-481a-9889-fe5519fa9519 | f5ead3bc-819b-455f-9aad-1a054856e866
Lot 03 | PNC-02532 | PNC-02532 - BAI-16.01 | LLUMINÀRIES | 16.01 | IL·LUMINACIÓ¦LLUMINÀRIES | BAIXA TENSIÓ |  |  |  | ENS.PNC-02532.PPAL.P1. | 187 | LLUMINARIES EDIFICI PPAL P1 |  | 1 | [5 empty] | 2006-12-21 | [126 empty] | e77e3354-2319-481a-9889-fe5519fa9519 | d11950f7-5416-4529-a6e4-5aec47f42d7c
Lot 03 | PNC-02532 | PNC-02532 - BAI-16.02 | EMERGÈNCIA I SENYALITZACIÓ | 16.02 | IL·LUMINACIÓ¦EMERGÈNCIA I SENYALITZACIÓ | BAIXA TENSIÓ |  |  |  | ENS.PNC-02532.GIM.P0. | 10 | LLUMINARIES EMERGENCIA EDIFICI GIMNAS P0 |  | 1 | [5 empty] | 2006-12-21 | [126 empty] | 43358c58-ad11-4517-a7f7-d13c47ba21e3 | 3f7e5f38-e43c-42fa-9447-a57ec7752f18
Lot 03 | PNC-02532 | PNC-02532 - BAI-16.02 | EMERGÈNCIA I SENYALITZACIÓ | 16.02 | IL·LUMINACIÓ¦EMERGÈNCIA I SENYALITZACIÓ | BAIXA TENSIÓ |  |  |  | ENS.PNC-02532.PPAL.P0. | 50 | LLUMINARIES EMERGENCIA EDIFICI PPAL P0 |  | 1 | [5 empty] | 2006-12-21 | [126 empty] | 43358c58-ad11-4517-a7f7-d13c47ba21e3 | fb2535f4-f9e1-4eca-8e74-fe89141ff542
Lot 03 | PNC-02532 | PNC-02532 - BAI-16.02 | EMERGÈNCIA I SENYALITZACIÓ | 16.02 | IL·LUMINACIÓ¦EMERGÈNCIA I SENYALITZACIÓ | BAIXA TENSIÓ |  |  |  | ENS.PNC-02532.PPAL.P1. | 24 | LLUMINARIES EMERGENCIA EDIFICI PPAL P1 |  | 1 | [5 empty] | 2006-12-21 | [126 empty] | 43358c58-ad11-4517-a7f7-d13c47ba21e3 | 9fe831d4-5949-4568-a19f-b89ce7ea0864
Lot 03 | PNC-02532 | PNC-02532 - BAI-16.03 | LUMINÀRIES EXTERIORS | 16.03 | IL·LUMINACIÓ¦LUMINÀRIES EXTERIORS | BAIXA TENSIÓ |  |  |  | ENS.PNC-02532.UB. | 36 | LLUMINARIES EXTERIORS |  | 1 | [5 empty] | 2006-12-21 | [126 empty] | d036a725-1725-4abe-991d-d731702ab33f | 109988a4-9472-44e1-9757-672c2fa8f735
Lot 03 | PNC-02532 | PNC-02532 - BAI-19 | PARALLAMPS | 19 | PARALLAMPS | BAIXA TENSIÓ |  |  |  | ENS.PNC-02532.PPAL.PC.C2. | 1 | PARALLAMPS CENTRE |  | 1 | [5 empty] | 2006-12-21 | [126 empty] | a85bee72-ea9f-40b7-931c-6bea6d92d5e6 | f79c6807-f442-472a-a517-2c62e75fbce8
Lot 03 | PNC-02532 | PNC-02532 - BAI-34.10 | INSTAL·LACIÓ BAIXA TENSIÓ | 34.10 | INSTAL·LACIONS¦INSTAL·LACIÓ BAIXA TENSIÓ | BAIXA TENSIÓ |  |  |  | ENS.PNC-02532.PPAL. | 1 | INSTAL·LACIO BAIXA TENSIO CENTRE |  | 1 | [5 empty] | 2006-12-21 | [126 empty] | 408cad52-1139-4eb3-991d-1ce7e7e047f2 | d0d2aca4-9364-49ca-818a-6150b2f4294c
Lot 03 | PNC-02532 | PNC-02532 - CLI-01.03 | CALDERES | 01.03 | GENERADORS D'ENERGIA¦CALDERES | CLIMATITZACIÓ |  |  |  | ENS.PNC-02532.PPAL.P0.STEC1. | 1 | CALDERA 1 EDIFICI PPAL |  | 1 |  | ROCA | CPA 200 | 160177609 |  | 2006-12-15 | [9 empty] | > 70 kW | 0 |  | 232.6 | 0 |  |  | 0 | 0 |  |  |  | 0 | [36 empty] | Atmosfèrica | Gas | 0 | 0 | [64 empty] | 2464f33c-29ba-43e4-a648-aea77ec3b01e | 1c56a8f3-bac3-4213-91f3-5f6413a1c550
Lot 03 | PNC-02532 | PNC-02532 - CLI-01.03 | CALDERES | 01.03 | GENERADORS D'ENERGIA¦CALDERES | CLIMATITZACIÓ |  |  |  | ENS.PNC-02532.PPAL.P1.STEC3. | 1 | CALDERA 2 EDIFICI GIMNAS |  | 1 |  | ROCA | CPA 60 | 160177017 |  | 2006-12-15 | [9 empty] | > 70 kW | 0 |  | 58.1 | 0 |  |  | 0 | 0 |  |  |  | 0 | [36 empty] | Atmosfèrica | Gas | 0 | 0 | [64 empty] | 2464f33c-29ba-43e4-a648-aea77ec3b01e | a6c166ab-00b5-466c-8c6a-b2fce83ab201
Lot 03 | PNC-02532 | PNC-02532 - CLI-02.10 | DEPÒSITS D'INÈRCIA | 02.10 | ELEMENTS DE CLIMATITZACIÓ¦DEPÒSITS D'INÈRCIA | CLIMATITZACIÓ |  |  |  | ENS.PNC-02532.PPAL.P1.STEC3. | 1 | DIPOSIT D'INERCIA |  | 1 |  | THERM NIBE | PER 200 | 76882810636004 |  | 2006-12-15 | [9 empty] | > 70 kW | [11 empty] | 0.2 | 0 | [37 empty] | 0 | [65 empty] | 703be8ca-2c3a-4702-91ba-2a0a1af6000a | c1d6ff7a-ced1-418c-92c4-d0fe7ec30fa8
Lot 03 | PNC-02532 | PNC-02532 - CLI-02.11 | AEROTERMOS | 02.11 | ELEMENTS DE CLIMATITZACIÓ¦AEROTERMOS | CLIMATITZACIÓ |  |  |  | ENS.PNC-02532.GIM.P0.SGIM. | 1 | AEROTERM GIMNAS 01 |  | 1 |  | ROCA | UL-210 | 130029036 |  | 2006-12-15 | [9 empty] | > 70 kW | [116 empty] | 278e7e57-7d1c-4d81-bc48-3a363278bf43 | e3103f93-cf5f-4651-bdf2-fe0e2acb98ac
Lot 03 | PNC-02532 | PNC-02532 - CLI-02.11 | AEROTERMOS | 02.11 | ELEMENTS DE CLIMATITZACIÓ¦AEROTERMOS | CLIMATITZACIÓ |  |  |  | ENS.PNC-02532.GIM.P0.SGIM. | 1 | AEROTERM GIMNAS 02 |  | 1 |  | ROCA | UL-210 | 130029042 |  | 2006-12-15 | [9 empty] | > 70 kW | [116 empty] | 278e7e57-7d1c-4d81-bc48-3a363278bf43 | 9700b5e4-1220-41c2-ac8a-43fc9ff863ff
Lot 03 | PNC-02532 | PNC-02532 - CLI-02.11 | AEROTERMOS | 02.11 | ELEMENTS DE CLIMATITZACIÓ¦AEROTERMOS | CLIMATITZACIÓ |  |  |  | ENS.PNC-02532.GIM.P0.SGIM. | 1 | AEROTERM GIMNAS 03 |  | 1 |  | ROCA | UL-210 | 130029038 |  | 2006-12-15 | [9 empty] | > 70 kW | [116 empty] | 278e7e57-7d1c-4d81-bc48-3a363278bf43 | 41f869d1-f26f-4c4a-afb6-3ad2ed3e6cde
Lot 03 | PNC-02532 | PNC-02532 - CLI-02.11 | AEROTERMOS | 02.11 | ELEMENTS DE CLIMATITZACIÓ¦AEROTERMOS | CLIMATITZACIÓ |  |  |  | ENS.PNC-02532.GIM.P0.SGIM. | 1 | AEROTERM GIMNAS 04 |  | 1 |  | ROCA | UL-210 | 130029040 |  | 2006-12-15 | [9 empty] | > 70 kW | [116 empty] | 278e7e57-7d1c-4d81-bc48-3a363278bf43 | 7d25a62c-4826-4a4b-bdb0-91190c733a4a
Lot 03 | PNC-02532 | PNC-02532 - CLI-02.13 | RADIADORS D'AIGUA | 02.13 | ELEMENTS DE CLIMATITZACIÓ¦RADIADORS D'AIGUA | CLIMATITZACIÓ |  |  |  | ENS.PNC-02532.GIM.P0. | 5 | RADIADORS D'AIGUA EDIFICI GIMNAS P0 |  | 1 | [5 empty] | 2006-12-15 | [9 empty] | > 70 kW | [116 empty] | d2675ac1-281c-4e8d-a62d-b377f7a682c5 | a83859d0-c70f-4e4c-9530-df34084db01c
Lot 03 | PNC-02532 | PNC-02532 - CLI-02.13 | RADIADORS D'AIGUA | 02.13 | ELEMENTS DE CLIMATITZACIÓ¦RADIADORS D'AIGUA | CLIMATITZACIÓ |  |  |  | ENS.PNC-02532.PPAL.P0. | 34 | RADIADORS D'AIGUA EDIFICI PPAL P0 |  | 1 | [5 empty] | 2006-12-15 | [9 empty] | > 70 kW | [116 empty] | d2675ac1-281c-4e8d-a62d-b377f7a682c5 | 4754cd4e-c4c5-477f-98b1-7694a2f72b02
Lot 03 | PNC-02532 | PNC-02532 - CLI-02.13 | RADIADORS D'AIGUA | 02.13 | ELEMENTS DE CLIMATITZACIÓ¦RADIADORS D'AIGUA | CLIMATITZACIÓ |  |  |  | ENS.PNC-02532.PPAL.P1. | 21 | RADIADORS D'AIGUA EDIFICI PPAL P1 |  | 1 | [5 empty] | 2006-12-15 | [9 empty] | > 70 kW | [116 empty] | d2675ac1-281c-4e8d-a62d-b377f7a682c5 | 7a743f23-9dcb-45d5-a7bd-052395511a36
Lot 03 | PNC-02532 | PNC-02532 - CLI-03.02 | BOMBES CIRCULACIÓ ACS I CLIMA | 03.02 | BOMBES I GRUPS DE PRESSIÓ¦BOMBES CIRCULACIÓ ACS I CLIMA | CLIMATITZACIÓ |  |  |  | ENS.PNC-02532.PPAL.P0.STEC1. | 1 | BOMBA IMPULSIO ACS CUINA |  | 1 |  | ROCA | PC-1035 | 22013W10 |  | 2006-12-15 | [9 empty] | > 70 kW | [34 empty] | Rotor humit | [81 empty] | e23fec6e-89bb-43fe-ac09-b4ba856b1113 | be989b68-1b84-4650-9277-4b328504c63f
Lot 03 | PNC-02532 | PNC-02532 - CLI-03.02 | BOMBES CIRCULACIÓ ACS I CLIMA | 03.02 | BOMBES I GRUPS DE PRESSIÓ¦BOMBES CIRCULACIÓ ACS I CLIMA | CLIMATITZACIÓ |  |  |  | ENS.PNC-02532.PPAL.P0.STEC1. | 1 | BOMBA IMPULSIO ADMINISTRACIO |  | 1 |  | ROCA | PC-1025 | 220630164 |  | 2006-12-15 | [9 empty] | > 70 kW | [34 empty] | Rotor humit | [81 empty] | e23fec6e-89bb-43fe-ac09-b4ba856b1113 | 8478a10b-0191-4153-89a4-b22982518131
Lot 03 | PNC-02532 | PNC-02532 - CLI-03.02 | BOMBES CIRCULACIÓ ACS I CLIMA | 03.02 | BOMBES I GRUPS DE PRESSIÓ¦BOMBES CIRCULACIÓ ACS I CLIMA | CLIMATITZACIÓ |  |  |  | ENS.PNC-02532.PPAL.P0.STEC1. | 1 | BOMBA IMPULSIO AULES NORD |  | 1 |  | ROCA | MG-65- II | 227068846 |  | 2006-12-15 | [9 empty] | > 70 kW | [34 empty] | Rotor humit | [81 empty] | e23fec6e-89bb-43fe-ac09-b4ba856b1113 | 3cbb6995-89ff-4332-a22b-8ae3f3f91b92
Lot 03 | PNC-02532 | PNC-02532 - CLI-03.02 | BOMBES CIRCULACIÓ ACS I CLIMA | 03.02 | BOMBES I GRUPS DE PRESSIÓ¦BOMBES CIRCULACIÓ ACS I CLIMA | CLIMATITZACIÓ |  |  |  | ENS.PNC-02532.PPAL.P0.STEC1. | 1 | BOMBA IMPULSIO CALDERA 1_01 |  | 1 |  | ROCA | SC-50 | 227087017 |  | 2006-12-15 | [9 empty] | > 70 kW | [34 empty] | Rotor humit | [81 empty] | e23fec6e-89bb-43fe-ac09-b4ba856b1113 | a2e5658c-7c02-43cd-9a79-c9e81bf575df
Lot 03 | PNC-02532 | PNC-02532 - CLI-03.02 | BOMBES CIRCULACIÓ ACS I CLIMA | 03.02 | BOMBES I GRUPS DE PRESSIÓ¦BOMBES CIRCULACIÓ ACS I CLIMA | CLIMATITZACIÓ |  |  |  | ENS.PNC-02532.PPAL.P0.STEC1. | 1 | BOMBA IMPULSIO CALDERA 1_02 |  | 1 |  | ROCA | SC-50 | 227087016 |  | 2006-12-15 | [9 empty] | > 70 kW | [34 empty] | Rotor humit | [81 empty] | e23fec6e-89bb-43fe-ac09-b4ba856b1113 | 587901ac-799d-44ae-aa76-bd550365bedf
Lot 03 | PNC-02532 | PNC-02532 - CLI-03.02 | BOMBES CIRCULACIÓ ACS I CLIMA | 03.02 | BOMBES I GRUPS DE PRESSIÓ¦BOMBES CIRCULACIÓ ACS I CLIMA | CLIMATITZACIÓ |  |  |  | ENS.PNC-02532.PPAL.P0.STEC1. | 1 | BOMBA IMPULSIO GUARDERIA |  | 1 |  | ROCA | PC-1065/RU3342 | 227099764 |  | 2006-12-15 | [9 empty] | > 70 kW | [34 empty] | Rotor humit | [81 empty] | e23fec6e-89bb-43fe-ac09-b4ba856b1113 | 072decd3-f406-4923-acad-666323fcba6c
Lot 03 | PNC-02532 | PNC-02532 - CLI-03.02 | BOMBES CIRCULACIÓ ACS I CLIMA | 03.02 | BOMBES I GRUPS DE PRESSIÓ¦BOMBES CIRCULACIÓ ACS I CLIMA | CLIMATITZACIÓ |  |  |  | ENS.PNC-02532.PPAL.P1.STEC3. | 1 | BOMBA ENTRADA SECUNDARI |  | 1 |  | SEDICAL | SAP25/8T | 007162927 |  | 2006-12-15 | [9 empty] | > 70 kW | [34 empty] | Rotor humit | [81 empty] | e23fec6e-89bb-43fe-ac09-b4ba856b1113 | ed9b79e8-b892-4afe-9af7-71841183c7f7
Lot 03 | PNC-02532 | PNC-02532 - CLI-03.02 | BOMBES CIRCULACIÓ ACS I CLIMA | 03.02 | BOMBES I GRUPS DE PRESSIÓ¦BOMBES CIRCULACIÓ ACS I CLIMA | CLIMATITZACIÓ |  |  |  | ENS.PNC-02532.PPAL.P1.STEC3. | 1 | BOMBA IMPULSIO ACS |  | 1 |  | ROCA | PC1045/RU3342 | 227091954 |  | 2006-12-15 | [9 empty] | > 70 kW | [34 empty] | Rotor humit | [81 empty] | e23fec6e-89bb-43fe-ac09-b4ba856b1113 | 4d2a383d-5b12-4692-baa3-ce7020266191
Lot 03 | PNC-02532 | PNC-02532 - CLI-03.02 | BOMBES CIRCULACIÓ ACS I CLIMA | 03.02 | BOMBES I GRUPS DE PRESSIÓ¦BOMBES CIRCULACIÓ ACS I CLIMA | CLIMATITZACIÓ |  |  |  | ENS.PNC-02532.PPAL.P1.STEC3. | 1 | BOMBA IMPULSIO AEROTERMS GIMNAS |  | 1 |  | ROCA | PC1045/RU3342 | 227094855 |  | 2006-12-15 | [9 empty] | > 70 kW | [34 empty] | Rotor humit | [81 empty] | e23fec6e-89bb-43fe-ac09-b4ba856b1113 | a85a43a8-ee9c-4381-b4b0-01645c8fbec5
Lot 03 | PNC-02532 | PNC-02532 - CLI-03.02 | BOMBES CIRCULACIÓ ACS I CLIMA | 03.02 | BOMBES I GRUPS DE PRESSIÓ¦BOMBES CIRCULACIÓ ACS I CLIMA | CLIMATITZACIÓ |  |  |  | ENS.PNC-02532.PPAL.P1.STEC3. | 1 | BOMBA IMPULSIO CALDERA 2_01 |  | 1 |  | ROCA | PC1045/RU3342 | 227096850 |  | 2006-12-15 | [9 empty] | > 70 kW | [34 empty] | Rotor humit | [81 empty] | e23fec6e-89bb-43fe-ac09-b4ba856b1113 | 17f2ff69-fc27-401b-aaa1-384792f60e54
Lot 03 | PNC-02532 | PNC-02532 - CLI-03.02 | BOMBES CIRCULACIÓ ACS I CLIMA | 03.02 | BOMBES I GRUPS DE PRESSIÓ¦BOMBES CIRCULACIÓ ACS I CLIMA | CLIMATITZACIÓ |  |  |  | ENS.PNC-02532.PPAL.P1.STEC3. | 1 | BOMBA IMPULSIO CALDERA 2_02 |  | 1 |  | BAXI QUANTIUM | ECO 1045 | 195000064 |  | 2006-12-15 | [9 empty] | > 70 kW | [34 empty] | Rotor humit | [81 empty] | e23fec6e-89bb-43fe-ac09-b4ba856b1113 | aa8ba6e2-6d75-4c33-803f-8bba65a6fcfe
Lot 03 | PNC-02532 | PNC-02532 - CLI-03.02 | BOMBES CIRCULACIÓ ACS I CLIMA | 03.02 | BOMBES I GRUPS DE PRESSIÓ¦BOMBES CIRCULACIÓ ACS I CLIMA | CLIMATITZACIÓ |  |  |  | ENS.PNC-02532.PPAL.P1.STEC3. | 1 | BOMBA IMPULSIO VESTUARIS |  | 1 |  | ROCA | PC-1025 | 220489536 |  | 2006-12-15 | [9 empty] | > 70 kW | [34 empty] | Rotor humit | [81 empty] | e23fec6e-89bb-43fe-ac09-b4ba856b1113 | 7b5a02c3-2fcd-4a33-bc63-0a50773027ab
Lot 03 | PNC-02532 | PNC-02532 - CLI-03.02 | BOMBES CIRCULACIÓ ACS I CLIMA | 03.02 | BOMBES I GRUPS DE PRESSIÓ¦BOMBES CIRCULACIÓ ACS I CLIMA | CLIMATITZACIÓ |  |  |  | ENS.PNC-02532.PPAL.P1.STEC3. | 1 | BOMBA RECIRCULACIO |  | 1 |  | ROCA | SB SY | 220645665 |  | 2006-12-15 | [9 empty] | > 70 kW | [34 empty] | Rotor humit | [81 empty] | e23fec6e-89bb-43fe-ac09-b4ba856b1113 | e68674cf-f071-4f68-8bb4-33f2ae31e5db
Lot 03 | PNC-02532 | PNC-02532 - CLI-33 | QUALITAT AMBIENTAL EN INTERIORS | 33 | QUALITAT AMBIENTAL EN INTERIORS | CLIMATITZACIÓ |  |  |  | ENS.PNC-02532.PPAL. | 1 | QUALITAT AMBIENTAL EN INTERIORS |  | 1 | [15 empty] | > 70 kW | [116 empty] | 421d4586-24df-4a98-864b-489fb4c110df | e7e19c8f-0281-4885-be0b-059408741b15
Lot 03 | PNC-02532 | PNC-02532 - CLI-34.01 | INSTAL·LACIÓ CLIMATITZACIÓ | 34.01 | INSTAL·LACIONS¦INSTAL·LACIÓ CLIMATITZACIÓ | CLIMATITZACIÓ |  |  |  | ENS.PNC-02532.PPAL. | 1 | INSTAL·LACIO CLIMATITZACIO CENTRE |  | 1 | [5 empty] | 2006-12-15 | [9 empty] | > 70 kW | [10 empty] | Calor | [105 empty] | 42ddab9e-2293-430b-b973-0252170ccf6b | 9e90ce95-3f2f-48e5-ae41-4bdc04060808
Lot 03 | PNC-02532 | PNC-02532 - COM-17.01.B | ALTAVEUS | 17.01.B | EQUIPS COMUNICACIONS¦MEGAFONIA¦ALTAVEUS | COMUNICACIONS |  |  |  | ENS.PNC-02532.GIM.P0. | 2 | ALTAVEUS MEGAFONIA EDIFICI GIMNAS P0 |  | 1 | [132 empty] | 64f3d068-b5ec-4ad8-b4b1-18df1fcca189 | 184dc3ff-451e-47e3-a637-8078296c6aa0
Lot 03 | PNC-02532 | PNC-02532 - COM-17.01.B | ALTAVEUS | 17.01.B | EQUIPS COMUNICACIONS¦MEGAFONIA¦ALTAVEUS | COMUNICACIONS |  |  |  | ENS.PNC-02532.PPAL.P0. | 12 | ALTAVEUS MEGAFONIA EDIFICI PPAL P0 |  | 1 | [132 empty] | 64f3d068-b5ec-4ad8-b4b1-18df1fcca189 | 5c1b4ec4-08d1-42f6-9ee4-c7aeef347883
Lot 03 | PNC-02532 | PNC-02532 - COM-17.01.B | ALTAVEUS | 17.01.B | EQUIPS COMUNICACIONS¦MEGAFONIA¦ALTAVEUS | COMUNICACIONS |  |  |  | ENS.PNC-02532.PPAL.P1. | 3 | ALTAVEUS MEGAFONIA EDIFICI PPAL P1 |  | 1 | [132 empty] | 64f3d068-b5ec-4ad8-b4b1-18df1fcca189 | 923aba75-83b9-499a-b62a-742be13b2f15
Lot 03 | PNC-02532 | PNC-02532 - COM-17.01.C | RACKS MEGAFONIA | 17.01.C | EQUIPS COMUNICACIONS¦MEGAFONIA¦RACKS | COMUNICACIONS |  |  |  | ENS.PNC-02532.PPAL.P0.CONS. | 1 | CENTRALETA MEGAFONIA CONSERGERIA |  | 1 | [132 empty] | ed0b89c8-20b4-4004-8a62-6f8ed00b0c2a | 6f78ac15-a008-4b09-ae5e-2ed644c149bc
Lot 03 | PNC-02532 | PNC-02532 - COM-17.05.A | ANTENA | 17.05.A | EQUIPS COMUNICACIONS¦TELEVISIÓ-FM¦ANTENA | COMUNICACIONS |  |  |  | ENS.PNC-02532.PPAL.PC.C2. | 1 | ANTEN TV |  | 1 | [132 empty] | e36ce1f9-e3f5-4eff-83f5-1a875f5114d7 | 877f83aa-a3f2-4cf8-aab6-63dd3d379c79
Lot 03 | PNC-02532 | PNC-02532 - COM-17.05.E | PRESA TV / FM | 17.05.E | EQUIPS COMUNICACIONS¦TELEVISIÓ-FM¦PRESA TV / FM | COMUNICACIONS |  |  |  | ENS.PNC-02532.GIM.P0. | 1 | PRESES TV EDIFICI GIMNAS P0 |  | 1 | [132 empty] | ab428f61-acc3-42bf-9d17-9a4b39adcc34 | 558eecc5-91b5-4aa3-975d-c8b7610b2ea0
Lot 03 | PNC-02532 | PNC-02532 - COM-17.05.E | PRESA TV / FM | 17.05.E | EQUIPS COMUNICACIONS¦TELEVISIÓ-FM¦PRESA TV / FM | COMUNICACIONS |  |  |  | ENS.PNC-02532.PPAL.P0. | 1 | PRESES TV EDIFICI PPAL P0 |  | 1 | [132 empty] | ab428f61-acc3-42bf-9d17-9a4b39adcc34 | a9089f1c-8b7d-443a-852d-c9b617099c0b
Lot 03 | PNC-02532 | PNC-02532 - COM-17.05.E | PRESA TV / FM | 17.05.E | EQUIPS COMUNICACIONS¦TELEVISIÓ-FM¦PRESA TV / FM | COMUNICACIONS |  |  |  | ENS.PNC-02532.PPAL.P1. | 1 | PRESES TV EDIFICI PPAL P1 |  | 1 | [132 empty] | ab428f61-acc3-42bf-9d17-9a4b39adcc34 | a3960304-24d2-4353-bb9d-df0bb18c7055
Lot 03 | PNC-02532 | PNC-02532 - COM-17.07 | PORTERS I AVISOS | 17.07 | EQUIPS COMUNICACIONS¦PORTERS I AVISOS | COMUNICACIONS |  |  |  | ENS.PNC-02532.PPAL.P0.COC. | 1 | TERMINAL DE TRUCADESPORTER AUTOMATIC CUINA |  | 1 | [132 empty] | dafc5354-ff0b-42a6-bab8-e9ccf6631011 | 91c6e8ba-368c-459d-9f83-1c9fd48b516d
Lot 03 | PNC-02532 | PNC-02532 - COM-17.07 | PORTERS I AVISOS | 17.07 | EQUIPS COMUNICACIONS¦PORTERS I AVISOS | COMUNICACIONS |  |  |  | ENS.PNC-02532.PPAL.P0.CONS. | 1 | TERMINAL DE TRUCADESPORTER AUTOMATIC CONSERGERIA |  | 1 | [132 empty] | dafc5354-ff0b-42a6-bab8-e9ccf6631011 | e6ec0a14-ad97-400b-9a1f-57de90a4677a
Lot 03 | PNC-02532 | PNC-02532 - COM-17.07 | PORTERS I AVISOS | 17.07 | EQUIPS COMUNICACIONS¦PORTERS I AVISOS | COMUNICACIONS |  |  |  | ENS.PNC-02532.UB. | 2 | PLACA POLSADORS EXTERIOR PORTER AUTOMATIC |  | 1 | [132 empty] | dafc5354-ff0b-42a6-bab8-e9ccf6631011 | 06f69106-02ed-492d-8fed-64a837356be8
Lot 03 | PNC-02532 | PNC-02532 - COM-17.09.A | RACK VEU I DADES | 17.09.A | EQUIPS COMUNICACIONS¦VEU I DADES¦RACK | COMUNICACIONS |  |  |  | ENS.PNC-02532.PPAL.P0.CONS. | 1 | RACK VEU I DADES CONSERGERIA |  | 1 | [132 empty] | 18d26a2b-dc56-4d17-9437-7e686c38fd8f | 1e96361f-c7c2-4c68-8b5c-2289b7512e27
Lot 03 | PNC-02532 | PNC-02532 - COM-17.09.A | RACK VEU I DADES | 17.09.A | EQUIPS COMUNICACIONS¦VEU I DADES¦RACK | COMUNICACIONS |  |  |  | ENS.PNC-02532.PPAL.P1. | 1 | RACK VEU I DADES AULA INFORMATICA |  | 1 | [132 empty] | 18d26a2b-dc56-4d17-9437-7e686c38fd8f | 9c768b36-e062-4f76-a991-7c3eb585424a
Lot 03 | PNC-02532 | PNC-02532 - COM-17.09.B | PRESES VEU I DADES | 17.09.B | EQUIPS COMUNICACIONS¦VEU I DADES¦ PRESES | COMUNICACIONS |  |  |  | ENS.PNC-02532.GIM.P0. | 1 | PRESES VEU I DADES EDIFICI GIMNAS P0 |  | 1 | [132 empty] | ba92373f-af7f-458c-abd0-fd599c10e5bc | 7f326112-46df-41de-b264-544b98da2a28
Lot 03 | PNC-02532 | PNC-02532 - COM-17.09.B | PRESES VEU I DADES | 17.09.B | EQUIPS COMUNICACIONS¦VEU I DADES¦ PRESES | COMUNICACIONS |  |  |  | ENS.PNC-02532.PPAL.P0. | 18 | PRESES VEU I DADES EDIFICI PPAL P0 |  | 1 | [132 empty] | ba92373f-af7f-458c-abd0-fd599c10e5bc | 79e97921-9df6-4605-8a2a-5ef1408a1db8
Lot 03 | PNC-02532 | PNC-02532 - COM-17.09.B | PRESES VEU I DADES | 17.09.B | EQUIPS COMUNICACIONS¦VEU I DADES¦ PRESES | COMUNICACIONS |  |  |  | ENS.PNC-02532.PPAL.P1. | 38 | PRESES VEU I DADES EDIFICI PPAL P1 |  | 1 | [132 empty] | ba92373f-af7f-458c-abd0-fd599c10e5bc | 26bae02e-02e8-4605-9703-a71e554d46ae
Lot 03 | PNC-02532 | PNC-02532 - FON-01.05 | TERMOS | 01.05 | GENERADORS D'ENERGIA¦TERMOS | LEGIONEL·LA |  |  |  | ENS.PNC-02532.PPAL.P0.AUINF1. | 1 | TERMO AULA INFANTIL P3 |  | 1 |  | JUNKERS | HS50-2E/1.2 COD.3505041 | 7731408054 |  | 2006-12-15 | [9 empty] | > 70 kW | 0 |  |  | 0 |  |  | 0 | 50 |  |  |  | 0.05 | [104 empty] | fc4ae740-b53a-4c9b-b958-93575ce736a4 | 98f001cf-3a3c-4f9a-a9a5-b64bd93e7fca
Lot 03 | PNC-02532 | PNC-02532 - FON-01.05 | TERMOS | 01.05 | GENERADORS D'ENERGIA¦TERMOS | LEGIONEL·LA |  |  |  | ENS.PNC-02532.PPAL.P0.AUINF2. | 1 | TERMO AULA INFANTIL P4 |  | 1 |  | JUNKERS | HS50-2E/1.2 COD.3505041 | 7731408054 |  | 2006-12-15 | [9 empty] | > 70 kW | 0 |  |  | 0 |  |  | 0 | 50 |  |  |  | 0.05 | [104 empty] | fc4ae740-b53a-4c9b-b958-93575ce736a4 | e9542d2d-4b75-47a9-812b-1c2242686498
Lot 03 | PNC-02532 | PNC-02532 - FON-01.05 | TERMOS | 01.05 | GENERADORS D'ENERGIA¦TERMOS | LEGIONEL·LA |  |  |  | ENS.PNC-02532.PPAL.P0.AUINF3. | 1 | TERMO AULA INFANTIL P5 |  | 1 |  | JUNKERS | HS50-2E/1.2 COD.3505041 | 7731408054 |  | 2006-12-15 | [9 empty] | > 70 kW | 0 |  |  | 0 |  |  | 0 | 50 |  |  |  | 0.05 | [104 empty] | fc4ae740-b53a-4c9b-b958-93575ce736a4 | 36648637-3a82-4254-b330-9be038d490f3
Lot 03 | PNC-02532 | PNC-02532 - FON-01.05 | TERMOS | 01.05 | GENERADORS D'ENERGIA¦TERMOS | LEGIONEL·LA |  |  |  | ENS.PNC-02532.PPAL.P0.COC. | 1 | TERMO CUINA |  | 1 |  | THERM NIBE | 100L | no es veu |  | 2006-12-15 | [9 empty] | > 70 kW | 0 |  |  | 0 |  |  | 0 | 50 |  |  |  | 0.1 | [104 empty] | fc4ae740-b53a-4c9b-b958-93575ce736a4 | 58383bc3-4d97-431d-aee6-428a37c50963
Lot 03 | PNC-02532 | PNC-02532 - FON-01.05 | TERMOS | 01.05 | GENERADORS D'ENERGIA¦TERMOS | LEGIONEL·LA |  |  |  | ENS.PNC-02532.PPAL.P0.LABPROF1. | 1 | TERMO LAVABO MESTRES |  | 1 |  | JUNKERS | 50 H1X-EDWRB | 8370-588-000-195-7736502711 |  | 2006-12-15 | [9 empty] | > 70 kW | 0 |  |  | 0 |  |  | 0 | 50 |  |  |  | 0.05 | [104 empty] | fc4ae740-b53a-4c9b-b958-93575ce736a4 | aca82791-2ef6-4f0a-9adb-6d055aba186f
Lot 03 | PNC-02532 | PNC-02532 - FON-01.05 | TERMOS | 01.05 | GENERADORS D'ENERGIA¦TERMOS | LEGIONEL·LA |  |  |  | ENS.PNC-02532.PPAL.P0.LABPROF2. | 1 | TERMO QUARTO NETEJA P1 |  | 1 |  | JUNKERS | HS50-2E/1.2 COD.3505041 | 7731408054 |  | 2006-12-15 | [9 empty] | > 70 kW | 0 |  |  | 0 |  |  | 0 | 50 |  |  |  | 0.05 | [104 empty] | fc4ae740-b53a-4c9b-b958-93575ce736a4 | f78e4437-3cc7-4dd8-bd45-2b8c1de812fa
Lot 03 | PNC-02532 | PNC-02532 - FON-04.01.A | INTERCANVIADOR DE PLAQUES | 04.01.A | FLUIDS I GASOS¦INTERCANVIADORS¦PLAQUES | FONTANERIA |  |  |  | ENS.PNC-02532.PPAL.P1.STEC3. | 1 | BESCANVIADOR DE PLAQUES AEROTERMS |  | 1 | [5 empty] | 2006-12-15 | [9 empty] | > 70 kW | [116 empty] | 0bd164f1-5bda-4cc5-9280-1dc037887882 | 846968d1-aa2f-4688-843b-16b26d7c094d
Lot 03 | PNC-02532 | PNC-02532 - FON-04.02 | DIPÒSIT EXPANSIÓ | 04.02 | FLUIDS I GASOS¦DIPÒSIT EXPANSIÓ | FONTANERIA |  |  |  | ENS.PNC-02532.PPAL.P0.STEC1. | 1 | VAS D'EXPANSIO CALDERA 1 |  | 1 |  | BAXI | VASOFLEX 140 | 233501342 |  | 2006-12-15 | [9 empty] | > 70 kW | [11 empty] | 0.14 | 0 | [103 empty] | abeac23c-4f07-4c2c-947a-17aee9fb0675 | d427c643-2852-4765-9f32-6966213cd555
Lot 03 | PNC-02532 | PNC-02532 - FON-04.02 | DIPÒSIT EXPANSIÓ | 04.02 | FLUIDS I GASOS¦DIPÒSIT EXPANSIÓ | FONTANERIA |  |  |  | ENS.PNC-02532.PPAL.P1.STEC3. | 1 | VAS D'EXPANSIÓ CALDERA 2 |  | 1 |  | ROCA | VASOFLEX 80 | 234001548 |  | 2006-12-15 | [9 empty] | > 70 kW | [11 empty] | 0.08 | 0 | [103 empty] | abeac23c-4f07-4c2c-947a-17aee9fb0675 | f8065367-c011-4c0b-b580-c3468e6ae18f
Lot 03 | PNC-02532 | PNC-02532 - FON-04.02 | DIPÒSIT EXPANSIÓ | 04.02 | FLUIDS I GASOS¦DIPÒSIT EXPANSIÓ | FONTANERIA |  |  |  | ENS.PNC-02532.PPAL.P1.STEC3. | 1 | VAS D'EXPANSIO SOLAR |  | 1 |  | IBAIONDO | 50AMR SO | 4055360001 |  | 2006-12-15 | [9 empty] | > 70 kW | [11 empty] | 0.05 | 0 | [103 empty] | abeac23c-4f07-4c2c-947a-17aee9fb0675 | 4fbf98ff-f8e4-4df2-bc49-4fcfdd8f0ef2
Lot 03 | PNC-02532 | PNC-02532 - FON-04.05 | DIPÒSIT ACUMULADOR ACS | 04.05 | FLUIDS I GASOS¦DIPÒSIT ACUMULADOR ACS | LEGIONEL·LA |  |  |  | ENS.PNC-02532.PPAL.P1.STEC3. | 1 | DIPOSIT ACUMULACIO ACS 01 |  | 1 |  | HEATSUN | 48TCACSF1000P | 0206146048TCACSF1000P |  | 2006-12-15 | [9 empty] | > 70 kW | [11 empty] | 1 | [104 empty] | e696a1e5-2a81-4228-8f53-d3faf6d4c63b | 8f048bd5-2e3f-4113-8505-0a07c3b8ea43
Lot 03 | PNC-02532 | PNC-02532 - FON-04.05 | DIPÒSIT ACUMULADOR ACS | 04.05 | FLUIDS I GASOS¦DIPÒSIT ACUMULADOR ACS | LEGIONEL·LA |  |  |  | ENS.PNC-02532.PPAL.P1.STEC3. | 1 | DIPOSIT ACUMULACIO ACS 02 |  | 1 |  | HEATSUN | 48TCACSF1000P | 0706023048TCACSF1000P |  | 2006-12-15 | [9 empty] | > 70 kW | [11 empty] | 1 | [104 empty] | e696a1e5-2a81-4228-8f53-d3faf6d4c63b | ce207be3-420c-4e9d-ace3-f1e6464a66fa
Lot 03 | PNC-02532 | PNC-02532 - FON-04.20 | FILTRE DE PARTÍCULES D’AFCH | 04.20 | FLUIDS I GASOS¦FILTRE DE PARTÍCULES D’AFCH | FONTANERIA |  |  |  | ENS.PNC-02532.PPAL.P0.STEC1. | 1 | FILTRE DE PARTÍCULES D'AFCH |  | 1 | [132 empty] | d4a60b03-b265-4ef9-a159-c48d28dd21a6 | 79de32bb-d0eb-4595-bc87-b205352937ed
Lot 03 | PNC-02532 | PNC-02532 - FON-10.01.A | AIGÜERES | 10.01.A | APARELLS SANITARIS I AIXETERIA¦APARELLS SANITARIS¦AIGÜERES | FONTANERIA |  |  |  | ENS.PNC-02532.PPAL.P0. | 9 | AIGÜERES EDIFICI PRINCIPAL P0 |  | 1 | [132 empty] | 7ca1f033-d527-4260-8ceb-051d859b5aeb | af170209-ba56-4b20-8b3f-38cb71d2efb0
Lot 03 | PNC-02532 | PNC-02532 - FON-10.01.A | AIGÜERES | 10.01.A | APARELLS SANITARIS I AIXETERIA¦APARELLS SANITARIS¦AIGÜERES | FONTANERIA |  |  |  | ENS.PNC-02532.PPAL.P1. | 7 | AIGÜERES EDIFICI PRINCIPAL P1 |  | 1 | [132 empty] | 7ca1f033-d527-4260-8ceb-051d859b5aeb | a93532de-4c1b-45f6-ba43-48289c87cec0
Lot 03 | PNC-02532 | PNC-02532 - FON-10.01.A | AIGÜERES | 10.01.A | APARELLS SANITARIS I AIXETERIA¦APARELLS SANITARIS¦AIGÜERES | FONTANERIA |  |  |  | ENS.PNC-02532.UB. | 2 | FONTS PATI |  | 1 | [132 empty] | 7ca1f033-d527-4260-8ceb-051d859b5aeb | fdaec1c7-2330-4ed5-8691-8300dba64b73
Lot 03 | PNC-02532 | PNC-02532 - FON-10.01.B | PLATS DE DUTXA | 10.01.B | APARELLS SANITARIS I AIXETERIA¦APARELLS SANITARIS¦PLATS DE DUTXA | FONTANERIA |  |  |  | ENS.PNC-02532.GIM.P0. | 1 | PLATS DE DUTXA EDIFICI GIMNAS P0 |  | 1 | [132 empty] | 76360f4d-71c4-434c-a7aa-6d80c02ae566 | 86c37194-fde7-43db-b63d-992be30d2f3a
Lot 03 | PNC-02532 | PNC-02532 - FON-10.01.B | PLATS DE DUTXA | 10.01.B | APARELLS SANITARIS I AIXETERIA¦APARELLS SANITARIS¦PLATS DE DUTXA | FONTANERIA |  |  |  | ENS.PNC-02532.PPAL.P0. | 2 | PLATS DE DUTXA EDIFICI PRINCIPAL P0 |  | 1 | [132 empty] | 76360f4d-71c4-434c-a7aa-6d80c02ae566 | f7bbc788-778f-48e1-b461-0ec3df147129
Lot 03 | PNC-02532 | PNC-02532 - FON-10.01.D | INODOR | 10.01.D | APARELLS SANITARIS I AIXETERIA¦APARELLS SANITARIS¦INODOR | FONTANERIA |  |  |  | ENS.PNC-02532.GIM.P0. | 9 | INODORS EDIFICI GIMNAS P0 |  | 1 | [29 empty] | Motxilla | [102 empty] | 1487321b-095c-4569-96b7-aafd41439174 | ccfc79af-cf8c-421e-ac06-a6889b41f862
Lot 03 | PNC-02532 | PNC-02532 - FON-10.01.D | INODOR | 10.01.D | APARELLS SANITARIS I AIXETERIA¦APARELLS SANITARIS¦INODOR | FONTANERIA |  |  |  | ENS.PNC-02532.PPAL.P0. | 13 | INODORS EDIFICI PRINCIPAL P0 |  | 1 | [29 empty] | Motxilla | [102 empty] | 1487321b-095c-4569-96b7-aafd41439174 | d64dac2f-023d-44b2-a832-038b64f69711
Lot 03 | PNC-02532 | PNC-02532 - FON-10.01.D | INODOR | 10.01.D | APARELLS SANITARIS I AIXETERIA¦APARELLS SANITARIS¦INODOR | FONTANERIA |  |  |  | ENS.PNC-02532.PPAL.P1. | 9 | INODORS EDIFICI PRINCIPAL P1 |  | 1 | [29 empty] | Motxilla | [102 empty] | 1487321b-095c-4569-96b7-aafd41439174 | 663c63c9-e009-4a52-ae23-d6dd43325f88
Lot 03 | PNC-02532 | PNC-02532 - FON-10.01.E | ABOCADOR | 10.01.E | APARELLS SANITARIS I AIXETERIA¦APARELLS SANITARIS¦ABOCADOR | FONTANERIA |  |  |  | ENS.PNC-02532.PPAL.P0. | 2 | ABOCADORS EDIFICI PRINCIPAL P0 |  | 1 | [132 empty] | 8f5b37b1-2852-414f-bd7f-849028165cb5 | afc30972-4a3d-47c9-be75-f22c63b357ba
Lot 03 | PNC-02532 | PNC-02532 - FON-10.01.E | ABOCADOR | 10.01.E | APARELLS SANITARIS I AIXETERIA¦APARELLS SANITARIS¦ABOCADOR | FONTANERIA |  |  |  | ENS.PNC-02532.PPAL.P1. | 1 | ABOCADORS EDIFICI PRINCIPAL P1 |  | 1 | [132 empty] | 8f5b37b1-2852-414f-bd7f-849028165cb5 | 298efbf4-4ed8-4c97-adfe-78d3c6c2e80a
Lot 03 | PNC-02532 | PNC-02532 - FON-10.01.F | LAVABOS | 10.01.F | APARELLS SANITARIS I AIXETERIA¦APARELLS SANITARIS¦LAVABOS | FONTANERIA |  |  |  | ENS.PNC-02532.GIM.P0. | 7 | LAVABOS EDIFICI GIMNAS P0 |  | 1 | [132 empty] | 5dd50714-47ce-4cdd-b07b-0d559d5f4c27 | 85c19a6d-9866-4bfb-a270-c6ed00a111c5
Lot 03 | PNC-02532 | PNC-02532 - FON-10.01.F | LAVABOS | 10.01.F | APARELLS SANITARIS I AIXETERIA¦APARELLS SANITARIS¦LAVABOS | FONTANERIA |  |  |  | ENS.PNC-02532.PPAL.P0. | 12 | LAVABOS EDIFICI PRINCIPAL P0 |  | 1 | [132 empty] | 5dd50714-47ce-4cdd-b07b-0d559d5f4c27 | 5a6d6d5f-cc33-4359-9a7a-ee047ab57657
Lot 03 | PNC-02532 | PNC-02532 - FON-10.01.F | LAVABOS | 10.01.F | APARELLS SANITARIS I AIXETERIA¦APARELLS SANITARIS¦LAVABOS | FONTANERIA |  |  |  | ENS.PNC-02532.PPAL.P1. | 5 | LAVABOS EDIFICI PRINCIPAL P1 |  | 1 | [132 empty] | 5dd50714-47ce-4cdd-b07b-0d559d5f4c27 | 207450a3-21dd-4ab8-bbfe-fbb03afa0d72
Lot 03 | PNC-02532 | PNC-02532 - FON-10.02.B | AIXETES ACS | 10.02.B | APARELLS SANITARIS I AIXETERIA¦AIXETERIA¦AIXETES ACS | LEGIONEL·LA |  |  |  | ENS.PNC-02532.GIM.P0. | 22 | AIXETES ACS EDIFICI GIMNAS P0 |  | 1 | [30 empty] | Polsador | [101 empty] | 07a5bd97-1fc4-4761-8bb3-53e30befb792 | 4bc64e0b-8be2-404c-b71f-7a792502ec2f
Lot 03 | PNC-02532 | PNC-02532 - FON-10.02.B | AIXETES ACS | 10.02.B | APARELLS SANITARIS I AIXETERIA¦AIXETERIA¦AIXETES ACS | LEGIONEL·LA |  |  |  | ENS.PNC-02532.PPAL.P0. | 12 | AIXETES ACS EDIFICI PRINCIPAL P0 |  | 1 | [30 empty] | Polsador | [101 empty] | 07a5bd97-1fc4-4761-8bb3-53e30befb792 | a0ee82c5-2ab0-475f-8cc3-df215770db28
Lot 03 | PNC-02532 | PNC-02532 - FON-10.02.B | AIXETES ACS | 10.02.B | APARELLS SANITARIS I AIXETERIA¦AIXETERIA¦AIXETES ACS | LEGIONEL·LA |  |  |  | ENS.PNC-02532.PPAL.P1. | 1 | AIXETES ACS EDIFICI PRINCIPAL P1 |  | 1 | [30 empty] | Polsador | [101 empty] | 07a5bd97-1fc4-4761-8bb3-53e30befb792 | 36508199-d658-440c-b611-e9fda7b64842
Lot 03 | PNC-02532 | PNC-02532 - FON-10.02.C | AIXETES AFS | 10.02.C | APARELLS SANITARIS I AIXETERIA¦AIXETERIA¦AIXETES AFS | LEGIONEL·LA |  |  |  | ENS.PNC-02532.PPAL.P0. | 12 | AIXETES AFS EDIFICI PRINCIPAL P0 |  | 1 | [30 empty] | Polsador | [101 empty] | c1349e5a-05c0-4aad-9653-f3e950ef529f | 53970a70-3ca1-4745-afad-dac84802ca7f
Lot 03 | PNC-02532 | PNC-02532 - FON-10.02.C | AIXETES AFS | 10.02.C | APARELLS SANITARIS I AIXETERIA¦AIXETERIA¦AIXETES AFS | LEGIONEL·LA |  |  |  | ENS.PNC-02532.PPAL.P1. | 12 | AIXETES AFS EDIFICI PRINCIPAL P1 |  | 1 | [30 empty] | Polsador | [101 empty] | c1349e5a-05c0-4aad-9653-f3e950ef529f | 5f7a9a45-3384-4799-8b27-4a45772b08c6
Lot 03 | PNC-02532 | PNC-02532 - FON-10.02.C | AIXETES AFS | 10.02.C | APARELLS SANITARIS I AIXETERIA¦AIXETERIA¦AIXETES AFS | LEGIONEL·LA |  |  |  | ENS.PNC-02532.UB. | 2 | FONTS PATI |  | 1 | [30 empty] | Polsador | [101 empty] | c1349e5a-05c0-4aad-9653-f3e950ef529f | 49fe0e8e-fc12-46ef-a355-30210d4c0778
Lot 03 | PNC-02532 | PNC-02532 - FON-34.02 | INSTAL·LACIÓ ACS | 34.02 | INSTAL·LACIONS¦INSTAL·LACIÓ ACS | LEGIONEL·LA |  |  |  | ENS.PNC-02532.PPAL. | 1 | INSTAL·LACIO ACS CENTRE |  | 1 | [5 empty] | 2006-12-15 | [9 empty] | > 70 kW | [116 empty] | da26102f-3e8f-4257-ae56-00362f12497d | a420c2c0-8622-48b1-8f84-b757b9e2f952
Lot 03 | PNC-02532 | PNC-02532 - FON-34.03 | INSTAL·LACIÓ AFS | 34.03 | INSTAL·LACIONS¦INSTAL·LACIÓ AFS | LEGIONEL·LA |  |  |  | ENS.PNC-02532.PPAL. | 1 | INSTAL·LACIO AFS CENTRE |  | 1 | [132 empty] | 609f043f-cf46-4d5f-af3e-388b38d38b82 | 05e38b3c-875a-4b3c-a6e1-a6a0748ec3a6
Lot 03 | PNC-02532 | PNC-02532 - GAS-06.04.A | GAS | 41.07.A | SISTEMA DE CONTROL¦CENTRALS DE DETECCIÓ¦GAS | GAS COMBUSTIBLE |  |  |  | ENS.PNC-02532.PPAL.P0.STEC1. | 1 | DETECCIO DE GAS AMB 1 DETECTOR |  | 1 | [5 empty] | 2006-12-15 | [126 empty] | f5e6e7aa-c6e2-495d-829f-85c117f281c6 | 1be5df65-efe1-458b-8774-d5a187451429
Lot 03 | PNC-02532 | PNC-02532 - GAS-34.04 | INSTAL·LACIÓ GAS | 34.04 | INSTAL·LACIONS¦INSTAL·LACIÓ GAS | GAS COMBUSTIBLE |  |  |  | ENS.PNC-02532.PPAL. | 1 | INSTAL·LACIO DE GAS CENTRE |  | 1 | [5 empty] | 2006-12-15 | [126 empty] | bc59d489-ebc4-49d4-9209-9bf9368306d9 | 3ddcd4b3-3811-45d0-969d-728c047f4055
Lot 03 | PNC-02532 | PNC-02532 - JAR-27.01 | ARBRES | 27.01 | JARDINERIA¦ARBRES | JARDINERIA |  |  |  | ENS.PNC-02532.PPAL. | 1 | ARBRES |  | 1 | [132 empty] | dc45cf92-1059-4d4f-b5a2-45fa0993e977 | f93016b4-24b1-4739-8d1d-756e2a9df80e
Lot 03 | PNC-02532 | PNC-02532 - PRO-11.01 | DETECTORS PCI | 11.01 | CONTRAINCENDIS¦DETECTORS | PROTECCIÓ CONTRA INCENDIS |  |  |  | ENS.PNC-02532.GIM.P0. | 5 | DETECTORS INCENDIS EDIFICI GIMNAS P0 |  | 1 | [46 empty] | Òptic fums | [85 empty] | ac6f67f6-8d84-4d95-9ce4-563ca2346465 | 8ef0dd32-5047-4964-b316-3aad29709473
Lot 03 | PNC-02532 | PNC-02532 - PRO-11.01 | DETECTORS PCI | 11.01 | CONTRAINCENDIS¦DETECTORS | PROTECCIÓ CONTRA INCENDIS |  |  |  | ENS.PNC-02532.PPAL.P0. | 3 | DETECTORS INCENDIS EDIFICI PRINCIPAL P0 |  | 1 | [46 empty] | Òptic fums | [85 empty] | ac6f67f6-8d84-4d95-9ce4-563ca2346465 | b683a89b-68eb-406a-a181-81d0612687e7
Lot 03 | PNC-02532 | PNC-02532 - PRO-11.03 | PULSADORS D'ALARMA PCI | 11.03 | CONTRAINCENDIS¦PULSADORS D'ALARMA | PROTECCIÓ CONTRA INCENDIS |  |  |  | ENS.PNC-02532.GIM.P0. | 1 | POLSADORS D'ALARMA INCENDIS EDIFICI GIMNAS P0 |  | 1 | [132 empty] | ec96cc60-89cb-4a91-8bf3-71f03c097cbe | fec4da0b-f323-400e-964e-ff9e95ae1202
Lot 03 | PNC-02532 | PNC-02532 - PRO-11.03 | PULSADORS D'ALARMA PCI | 11.03 | CONTRAINCENDIS¦PULSADORS D'ALARMA | PROTECCIÓ CONTRA INCENDIS |  |  |  | ENS.PNC-02532.PPAL.P0. | 5 | POLSADORS D'ALARMA INCENDIS EDIFICI PRINCIPAL P0 |  | 1 | [132 empty] | ec96cc60-89cb-4a91-8bf3-71f03c097cbe | 18c48677-1eea-4449-ae00-4fc375ee638a
Lot 03 | PNC-02532 | PNC-02532 - PRO-11.03 | PULSADORS D'ALARMA PCI | 11.03 | CONTRAINCENDIS¦PULSADORS D'ALARMA | PROTECCIÓ CONTRA INCENDIS |  |  |  | ENS.PNC-02532.PPAL.P1. | 3 | POLSADORS D'ALARMA INCENDIS EDIFICI PRINCIPAL P1 |  | 1 | [132 empty] | ec96cc60-89cb-4a91-8bf3-71f03c097cbe | e02bbb6f-9677-4d82-8f19-ef84c1a8e892
Lot 03 | PNC-02532 | PNC-02532 - PRO-11.04 | SIRENES ALARMES PCI | 11.04 | CONTRAINCENDIS¦SIRENES ALARMES | PROTECCIÓ CONTRA INCENDIS |  |  |  | ENS.PNC-02532.GIM.P0. | 1 | SIRENES D'ALARMA INCENDIS EDIFICI GIMNAS P0 |  | 1 | [132 empty] | f31a9d6e-6f70-4d18-a8f8-ac330dee0ae9 | c9b2ee22-dfd8-4539-8450-2c88d41ed9bd
Lot 03 | PNC-02532 | PNC-02532 - PRO-11.04 | SIRENES ALARMES PCI | 11.04 | CONTRAINCENDIS¦SIRENES ALARMES | PROTECCIÓ CONTRA INCENDIS |  |  |  | ENS.PNC-02532.PPAL.P0. | 5 | SIRENES D'ALARMA INCENDIS EDIFICI PRINCIPAL P0 |  | 1 | [132 empty] | f31a9d6e-6f70-4d18-a8f8-ac330dee0ae9 | db79d8e3-d942-42b9-a851-346ae5ca978a
Lot 03 | PNC-02532 | PNC-02532 - PRO-11.04 | SIRENES ALARMES PCI | 11.04 | CONTRAINCENDIS¦SIRENES ALARMES | PROTECCIÓ CONTRA INCENDIS |  |  |  | ENS.PNC-02532.PPAL.P1. | 3 | SIRENES D'ALARMA INCENDIS EDIFICI PRINCIPAL P1 |  | 1 | [132 empty] | f31a9d6e-6f70-4d18-a8f8-ac330dee0ae9 | 03075dd2-8599-44da-a5bb-925520dfee9d
Lot 03 | PNC-02532 | PNC-02532 - PRO-11.06 | CENTRALS DETECCIÓ PCI | 11.06 | CONTRAINCENDIS¦CENTRALS DETECCIÓ | PROTECCIÓ CONTRA INCENDIS |  |  |  | ENS.PNC-02532.PPAL.P0.COC. | 1 | CENTRAL D'INCENDIS CAMPANA CUINA |  | 1 |  | SMARTLINE | 020-4 INIM | L8DTTN4ASLINE2004 | [128 empty] | 45ff70ef-84f1-4229-b221-62f60fe8e1ad | c64366bd-4a1e-4e33-b67b-bf661ba17671
Lot 03 | PNC-02532 | PNC-02532 - PRO-11.06 | CENTRALS DETECCIÓ PCI | 11.06 | CONTRAINCENDIS¦CENTRALS DETECCIÓ | PROTECCIÓ CONTRA INCENDIS |  |  |  | ENS.PNC-02532.PPAL.P0.CONS. | 1 | CENTRAL D'INCENDIS CONSERGERIA |  | 1 |  | VISION | 4L | no dades | [128 empty] | 45ff70ef-84f1-4229-b221-62f60fe8e1ad | 5da71eb9-aeb6-424f-a86b-2577dc183342
Lot 03 | PNC-02532 | PNC-02532 - PRO-11.07 | BIE | 11.07 | CONTRAINCENDIS¦EQUIPS MÀNEGA | PROTECCIÓ CONTRA INCENDIS |  |  |  | ENS.PNC-02532.GIM.P0.SGIM. | 1 | BIE 04 Gimnas |  | 1 | [9 empty] | descripción de materiales, medidas y puntos interesantes del equipo. | [122 empty] | b521b84a-569d-41ba-83ac-e6d6e7e8188f | 54adfd63-3d91-4c1a-a2d9-9b11490dd28e
Lot 03 | PNC-02532 | PNC-02532 - PRO-11.07 | BIE | 11.07 | CONTRAINCENDIS¦EQUIPS MÀNEGA | PROTECCIÓ CONTRA INCENDIS |  |  |  | ENS.PNC-02532.PPAL.P0.E01. | 1 | BIE 01 Passadís davant P3 - P0 |  | 1 | [9 empty] | descripción de materiales, medidas y puntos interesantes del equipo. | [122 empty] | b521b84a-569d-41ba-83ac-e6d6e7e8188f | bca7f788-efed-4763-b373-6607d99a135a
Lot 03 | PNC-02532 | PNC-02532 - PRO-11.07 | BIE | 11.07 | CONTRAINCENDIS¦EQUIPS MÀNEGA | PROTECCIÓ CONTRA INCENDIS |  |  |  | ENS.PNC-02532.PPAL.P0.E01. | 1 | BIE 02 Passadís davant Sala mestres - P0 |  | 1 | [9 empty] | descripción de materiales, medidas y puntos interesantes del equipo. | [122 empty] | b521b84a-569d-41ba-83ac-e6d6e7e8188f | 59cecc29-ec02-4420-9af6-ec751092c0e7
Lot 03 | PNC-02532 | PNC-02532 - PRO-11.07 | BIE | 11.07 | CONTRAINCENDIS¦EQUIPS MÀNEGA | PROTECCIÓ CONTRA INCENDIS |  |  |  | ENS.PNC-02532.PPAL.P0.E01. | 1 | BIE 03 Passadís davant menjador - P0 |  | 1 | [9 empty] | descripción de materiales, medidas y puntos interesantes del equipo. | [122 empty] | b521b84a-569d-41ba-83ac-e6d6e7e8188f | 2fb21dbc-4b93-4e20-a631-8190750eb32f
Lot 03 | PNC-02532 | PNC-02532 - PRO-11.07 | BIE | 11.07 | CONTRAINCENDIS¦EQUIPS MÀNEGA | PROTECCIÓ CONTRA INCENDIS |  |  |  | ENS.PNC-02532.PPAL.P1.E01. | 1 | BIE 05 Passadís costat aula 5è - P1 |  | 1 | [9 empty] | descripción de materiales, medidas y puntos interesantes del equipo. | [122 empty] | b521b84a-569d-41ba-83ac-e6d6e7e8188f | 5aa3bd64-2d01-442e-9751-afb689f52c37
Lot 03 | PNC-02532 | PNC-02532 - PRO-11.07 | BIE | 11.07 | CONTRAINCENDIS¦EQUIPS MÀNEGA | PROTECCIÓ CONTRA INCENDIS |  |  |  | ENS.PNC-02532.PPAL.P1.E01. | 1 | BIE 06 mig passadís - P1 |  | 1 | [9 empty] | descripción de materiales, medidas y puntos interesantes del equipo. | [122 empty] | b521b84a-569d-41ba-83ac-e6d6e7e8188f | 178a0166-1498-4fd4-92c4-3ad052dc8814
Lot 03 | PNC-02532 | PNC-02532 - PRO-11.07 | BIE | 11.07 | CONTRAINCENDIS¦EQUIPS MÀNEGA | PROTECCIÓ CONTRA INCENDIS |  |  |  | ENS.PNC-02532.PPAL.P1.E01. | 1 | BIE 07 Passadís davant sortida a coberta - P1 |  | 1 | [9 empty] | descripción de materiales, medidas y puntos interesantes del equipo. | [122 empty] | b521b84a-569d-41ba-83ac-e6d6e7e8188f | d38eb834-cfe6-4e69-aed1-64f7388585a0
Lot 03 | PNC-02532 | PNC-02532 - PRO-11.09 | EXTINTOR | 11.09 | CONTRAINCENDIS¦EXTINTOR | PROTECCIÓ CONTRA INCENDIS |  |  |  | ENS.PNC-02532.GIM.P0.SGIM. | 1 | EXTINTOR ABC 01 GIMNAS |  | 1 | [48 empty] | Pols seca | 6 | [82 empty] | 51d7fc16-dd57-4996-a4b9-cfafe0430cf6 | bc02aaff-2ff7-4878-8a4c-665a03ca3d2f
Lot 03 | PNC-02532 | PNC-02532 - PRO-11.09 | EXTINTOR | 11.09 | CONTRAINCENDIS¦EXTINTOR | PROTECCIÓ CONTRA INCENDIS |  |  |  | ENS.PNC-02532.GIM.P0.SGIM. | 1 | EXTINTOR ABC 02 GIMNAS |  | 1 | [48 empty] | Pols seca | 6 | [82 empty] | 51d7fc16-dd57-4996-a4b9-cfafe0430cf6 | 0b378167-8f28-4e76-89f9-b652f86feb28
Lot 03 | PNC-02532 | PNC-02532 - PRO-11.09 | EXTINTOR | 11.09 | CONTRAINCENDIS¦EXTINTOR | PROTECCIÓ CONTRA INCENDIS |  |  |  | ENS.PNC-02532.GIM.P0.SGIM. | 1 | EXTINTOR CO2 15 GIMNAS - P0 |  | 1 | [48 empty] | Anhídrid carbònic | 5 | [82 empty] | 51d7fc16-dd57-4996-a4b9-cfafe0430cf6 | 5b947113-2dc1-4a58-8213-5930e572d36c
Lot 03 | PNC-02532 | PNC-02532 - PRO-11.09 | EXTINTOR | 11.09 | CONTRAINCENDIS¦EXTINTOR | PROTECCIÓ CONTRA INCENDIS |  |  |  | ENS.PNC-02532.PPAL.P0.BIB. | 1 | EXTINTOR ABC 10 BIBLIOTECA - P0 |  | 1 | [48 empty] | Pols seca | 6 | [82 empty] | 51d7fc16-dd57-4996-a4b9-cfafe0430cf6 | ef0e9906-6baf-4913-be95-dcfcaae2e7b1
Lot 03 | PNC-02532 | PNC-02532 - PRO-11.09 | EXTINTOR | 11.09 | CONTRAINCENDIS¦EXTINTOR | PROTECCIÓ CONTRA INCENDIS |  |  |  | ENS.PNC-02532.PPAL.P0.COC. | 1 | EXTINTOR CO2 16 CUINA - P0 |  | 1 | [48 empty] | Anhídrid carbònic | 5 | [82 empty] | 51d7fc16-dd57-4996-a4b9-cfafe0430cf6 | 627c70fa-b200-4653-8ec9-275d4ab39b73
Lot 03 | PNC-02532 | PNC-02532 - PRO-11.09 | EXTINTOR | 11.09 | CONTRAINCENDIS¦EXTINTOR | PROTECCIÓ CONTRA INCENDIS |  |  |  | ENS.PNC-02532.PPAL.P0.COM. | 1 | EXTINTOR ABC 07 MENJADOR - P0 |  | 1 | [48 empty] | Pols seca | 6 | [82 empty] | 51d7fc16-dd57-4996-a4b9-cfafe0430cf6 | 4403e365-972f-4b72-9a17-3652da189b27
Lot 03 | PNC-02532 | PNC-02532 - PRO-11.09 | EXTINTOR | 11.09 | CONTRAINCENDIS¦EXTINTOR | PROTECCIÓ CONTRA INCENDIS |  |  |  | ENS.PNC-02532.PPAL.P0.CONS. | 1 | EXTINTOR CO2 17 CONSERGERIA - P0 |  | 1 | [48 empty] | Anhídrid carbònic | 5 | [82 empty] | 51d7fc16-dd57-4996-a4b9-cfafe0430cf6 | ff48da2c-2a82-4a5e-bfa0-c48d802975ff
Lot 03 | PNC-02532 | PNC-02532 - PRO-11.09 | EXTINTOR | 11.09 | CONTRAINCENDIS¦EXTINTOR | PROTECCIÓ CONTRA INCENDIS |  |  |  | ENS.PNC-02532.PPAL.P0.E01. | 1 | EXTINTOR ABC 03 PASSADIS DAVANT P5 - P0 |  | 1 | [48 empty] | Pols seca | 6 | [82 empty] | 51d7fc16-dd57-4996-a4b9-cfafe0430cf6 | a4524d66-64ea-4563-b2e3-223e6a04e612
Lot 03 | PNC-02532 | PNC-02532 - PRO-11.09 | EXTINTOR | 11.09 | CONTRAINCENDIS¦EXTINTOR | PROTECCIÓ CONTRA INCENDIS |  |  |  | ENS.PNC-02532.PPAL.P0.E01. | 1 | EXTINTOR ABC 04 PASSADIS DAVANT P3 - P0 |  | 1 | [48 empty] | Pols seca | 6 | [82 empty] | 51d7fc16-dd57-4996-a4b9-cfafe0430cf6 | fb8b7ee3-2e7a-4380-9aa8-e66090298870
Lot 03 | PNC-02532 | PNC-02532 - PRO-11.09 | EXTINTOR | 11.09 | CONTRAINCENDIS¦EXTINTOR | PROTECCIÓ CONTRA INCENDIS |  |  |  | ENS.PNC-02532.PPAL.P0.E01. | 1 | EXTINTOR ABC 05 PASSADIS DAVANT SALA MESTRES - P0 |  | 1 | [48 empty] | Pols seca | 6 | [82 empty] | 51d7fc16-dd57-4996-a4b9-cfafe0430cf6 | c2fa0d25-3087-4605-bf90-0178a38ae4f9
Lot 03 | PNC-02532 | PNC-02532 - PRO-11.09 | EXTINTOR | 11.09 | CONTRAINCENDIS¦EXTINTOR | PROTECCIÓ CONTRA INCENDIS |  |  |  | ENS.PNC-02532.PPAL.P0.E01. | 1 | EXTINTOR ABC 06 PASSADIS DAVANT MENJADOR - P0 |  | 1 | [48 empty] | Pols seca | 6 | [82 empty] | 51d7fc16-dd57-4996-a4b9-cfafe0430cf6 | 8d0c6d7c-cf7d-41fe-b530-25db0514f0c4
Lot 03 | PNC-02532 | PNC-02532 - PRO-11.09 | EXTINTOR | 11.09 | CONTRAINCENDIS¦EXTINTOR | PROTECCIÓ CONTRA INCENDIS |  |  |  | ENS.PNC-02532.PPAL.P0.E01. | 1 | EXTINTOR ABC 09 PORTA SALA CALDERES - P0 |  | 1 | [48 empty] | Pols seca | 6 | [82 empty] | 51d7fc16-dd57-4996-a4b9-cfafe0430cf6 | a2cfe27c-f2a0-4909-978d-8d3ff541e639
Lot 03 | PNC-02532 | PNC-02532 - PRO-11.09 | EXTINTOR | 11.09 | CONTRAINCENDIS¦EXTINTOR | PROTECCIÓ CONTRA INCENDIS |  |  |  | ENS.PNC-02532.PPAL.P0.STEC1. | 1 | EXTINTOR ABC 08 SALA CALDERES EDIFICI PPAL - P0 |  | 1 | [48 empty] | Pols seca | 6 | [82 empty] | 51d7fc16-dd57-4996-a4b9-cfafe0430cf6 | d38df2f6-a5af-482d-a17c-87a0ca1d9a4f
Lot 03 | PNC-02532 | PNC-02532 - PRO-11.09 | EXTINTOR | 11.09 | CONTRAINCENDIS¦EXTINTOR | PROTECCIÓ CONTRA INCENDIS |  |  |  | ENS.PNC-02532.PPAL.P1.E01. | 1 | EXTINTOR ABC 11 PASSADIS DAVANT CLASSE 5è - P1 |  | 1 | [48 empty] | Pols seca | 6 | [82 empty] | 51d7fc16-dd57-4996-a4b9-cfafe0430cf6 | dfba5857-aaec-4d15-91be-79d6df0fce13
Lot 03 | PNC-02532 | PNC-02532 - PRO-11.09 | EXTINTOR | 11.09 | CONTRAINCENDIS¦EXTINTOR | PROTECCIÓ CONTRA INCENDIS |  |  |  | ENS.PNC-02532.PPAL.P1.E01. | 1 | EXTINTOR ABC 12 MIG PASSADIS P1 |  | 1 | [48 empty] | Pols seca | 6 | [82 empty] | 51d7fc16-dd57-4996-a4b9-cfafe0430cf6 | 607de603-0b4a-4653-9909-5798bac7de7a
Lot 03 | PNC-02532 | PNC-02532 - PRO-11.09 | EXTINTOR | 11.09 | CONTRAINCENDIS¦EXTINTOR | PROTECCIÓ CONTRA INCENDIS |  |  |  | ENS.PNC-02532.PPAL.P1.E01. | 1 | EXTINTOR ABC 13 PASSADIS DAVANT TUTORIES - P1 |  | 1 | [48 empty] | Pols seca | 6 | [82 empty] | 51d7fc16-dd57-4996-a4b9-cfafe0430cf6 | 77dc8c07-a9b4-4de6-a88e-0defa4723c74
Lot 03 | PNC-02532 | PNC-02532 - PRO-11.09 | EXTINTOR | 11.09 | CONTRAINCENDIS¦EXTINTOR | PROTECCIÓ CONTRA INCENDIS |  |  |  | ENS.PNC-02532.PPAL.P1.E01. | 1 | EXTINTOR ABC 14 PASSADIS SORTIDA COBERTA - P1 |  | 1 | [48 empty] | Pols seca | 6 | [82 empty] | 51d7fc16-dd57-4996-a4b9-cfafe0430cf6 | 90929d06-3757-411f-9827-c003d371a556
Lot 03 | PNC-02532 | PNC-02532 - PRO-11.09 | EXTINTOR | 11.09 | CONTRAINCENDIS¦EXTINTOR | PROTECCIÓ CONTRA INCENDIS |  |  |  | ENS.PNC-02532.PPAL.P1.E01. | 1 | EXTINTOR CO2 19 COSTAT CLASSE 5è - P1 |  | 1 | [48 empty] | Anhídrid carbònic | 5 | [82 empty] | 51d7fc16-dd57-4996-a4b9-cfafe0430cf6 | cc094a7b-6e58-4242-bd42-5a477d32ff64
Lot 03 | PNC-02532 | PNC-02532 - PRO-11.09 | EXTINTOR | 11.09 | CONTRAINCENDIS¦EXTINTOR | PROTECCIÓ CONTRA INCENDIS |  |  |  | ENS.PNC-02532.PPAL.P1.E01. | 1 | EXTINTOR CO2 20 MIG DEL PASSADIS - P1 |  | 1 | [48 empty] | Anhídrid carbònic | 5 | [82 empty] | 51d7fc16-dd57-4996-a4b9-cfafe0430cf6 | ebfe512a-b8ce-47f1-815b-a9573c9e6b68
Lot 03 | PNC-02532 | PNC-02532 - PRO-11.09 | EXTINTOR | 11.09 | CONTRAINCENDIS¦EXTINTOR | PROTECCIÓ CONTRA INCENDIS |  |  |  | ENS.PNC-02532.PPAL.P1.E01. | 1 | EXTINTOR CO2 21 PASSADIS SORTIDA A COBERTA - P1 |  | 1 | [48 empty] | Anhídrid carbònic | 5 | [82 empty] | 51d7fc16-dd57-4996-a4b9-cfafe0430cf6 | 3944c6da-bc2a-40f0-ac74-5d0b2272c8c3
Lot 03 | PNC-02532 | PNC-02532 - PRO-11.09 | EXTINTOR | 11.09 | CONTRAINCENDIS¦EXTINTOR | PROTECCIÓ CONTRA INCENDIS |  |  |  | ENS.PNC-02532.PPAL.P1.STEC3. | 1 | EXTINTOR CO2 18 SALA CALDERES GIMNAS - P1 |  | 1 | [48 empty] | Anhídrid carbònic | 5 | [82 empty] | 51d7fc16-dd57-4996-a4b9-cfafe0430cf6 | ebbcc190-d3c3-4228-a130-54fcf26eadd7
Lot 03 | PNC-02532 | PNC-02532 - PRO-11.10.C | SISTEMA EXTINCIÓ PER ESCUMA FÍSICA | 11.10.C | CONTRAINCENDIS¦EXTINCIÓ AUTOMÀTICA¦ESCUMA FÍSICA | PROTECCIÓ CONTRA INCENDIS |  |  |  | ENS.PNC-02532.PPAL.P0.COC. | 1 | SISTEMA EXTINCIO AUTOMATICA CUINA |  | 1 | [9 empty] | Extinció per CO2 marca SIEX amb ruixadors a la campana i en un quartet exterior hi ha una batertia de 3 bombones de CO2 | [122 empty] | f102aafe-d5f7-4a47-8084-e0303156a2e2 | 04c19236-68b0-48b9-831c-52d6e9ea5625
Lot 03 | PNC-02532 | PNC-02532 - PRO-34.05 | INSTAL·LACIÓ CONTRA INCENDIS | 34.05 | INSTAL·LACIONS¦INSTAL·LACIÓ CONTRA INCENDIS | PROTECCIÓ CONTRA INCENDIS |  |  |  | ENS.PNC-02532.PPAL. | 1 | INSTAL·LACIO CONTRA INCENDIS CENTRE |  | 1 | [132 empty] | 332c10a6-ea99-4836-b0fd-f043a154cc20 | 4fa92246-8f63-4223-b8b9-da726219afb1
Lot 03 | PNC-02532 | PNC-02532 - SAN-09.01 | XARXA DE SANEJAMENT | 09.01 | SANEJAMENT¦XARXA DE SANEJAMENT | SANEJAMENT |  |  |  | ENS.PNC-02532.PPAL. | 1 | XARXA FECALS CENTRE |  | 1 | [132 empty] | 0a60f2c8-d423-490c-bcdb-79a308cdd0b8 | 6cfcd48f-90f0-4269-9f35-bc02fc4b44da
Lot 03 | PNC-02532 | PNC-02532 - SAN-09.01 | XARXA DE SANEJAMENT | 09.01 | SANEJAMENT¦XARXA DE SANEJAMENT | SANEJAMENT |  |  |  | ENS.PNC-02532.PPAL. | 1 | XARXA PLUVIALS CENTRE |  | 1 | [132 empty] | 0a60f2c8-d423-490c-bcdb-79a308cdd0b8 | 4174b366-83f8-417c-a3e1-3bf7b221349d
Lot 03 | PNC-02532 | PNC-02532 - SAN-09.03 | REIXES I ACCESSORIS | 09.03 | SANEJAMENT¦REIXES I ACCESSORIS | SANEJAMENT |  |  |  | ENS.PNC-02532.GIM.P0. | 9 | REIXES I ACCESSORIS SANEJAMENT EDIFICI GIMNAS P0 |  | 1 | [132 empty] | 6518f295-8f25-464f-94e3-c6f670c76c71 | 1d33d012-2e8f-4e70-b7cc-d3664b0c2488
Lot 03 | PNC-02532 | PNC-02532 - SAN-09.03 | REIXES I ACCESSORIS | 09.03 | SANEJAMENT¦REIXES I ACCESSORIS | SANEJAMENT |  |  |  | ENS.PNC-02532.PPAL.P0. | 16 | REIXES I ACCESSORIS SANEJAMENT EDIFICI PRINCIPAL P0 |  | 1 | [132 empty] | 6518f295-8f25-464f-94e3-c6f670c76c71 | fd84654c-7b46-4656-a853-0a6310226a5b
Lot 03 | PNC-02532 | PNC-02532 - SAN-09.03 | REIXES I ACCESSORIS | 09.03 | SANEJAMENT¦REIXES I ACCESSORIS | SANEJAMENT |  |  |  | ENS.PNC-02532.PPAL.P1. | 3 | REIXES I ACCESSORIS SANEJAMENT EDIFICI PRINCIPAL P1 |  | 1 | [132 empty] | 6518f295-8f25-464f-94e3-c6f670c76c71 | a6e782a4-e34f-4d70-bdd3-dc78e9f2470e
Lot 03 | PNC-02532 | PNC-02532 - SAN-09.03 | REIXES I ACCESSORIS | 09.03 | SANEJAMENT¦REIXES I ACCESSORIS | SANEJAMENT |  |  |  | ENS.PNC-02532.UB. | 37 | REIXES I ACCESSORIS SANEJAMENT EXTERIOR |  | 1 | [132 empty] | 6518f295-8f25-464f-94e3-c6f670c76c71 | cdcfd12a-112e-4568-b9ff-c5ce3db9209c
Lot 03 | PNC-02532 | PNC-02532 - SEG-12.01.B.A | DETECTOR DE PRESÈNCIA PER INFRARROJOS | 12.01.B.A | SEGURETAT¦DETECTORS¦PRESÈNCIA¦INFRARROJOS | SEGURETAT |  |  |  | ENS.PNC-02532.GIM.P0. | 2 | DETECTORS PRESENCIA INTRUSSIO EDIFICI GIMNAS P0 |  | 1 | [52 empty] | 1 | [79 empty] | e3a340bc-5446-4f1b-8b6e-6e366863fab8 | b2b70149-9a3c-49f6-90c0-3c8982c3083e
Lot 03 | PNC-02532 | PNC-02532 - SEG-12.01.B.A | DETECTOR DE PRESÈNCIA PER INFRARROJOS | 12.01.B.A | SEGURETAT¦DETECTORS¦PRESÈNCIA¦INFRARROJOS | SEGURETAT |  |  |  | ENS.PNC-02532.PPAL.P0. | 12 | DETECTORS PRESENCIA INTRUSSIO EDIFICI PPAL P0 |  | 1 | [52 empty] | 1 | [79 empty] | e3a340bc-5446-4f1b-8b6e-6e366863fab8 | b740f6ec-4eaf-4904-91d8-be6dbfc1b8b1
Lot 03 | PNC-02532 | PNC-02532 - SEG-12.01.B.A | DETECTOR DE PRESÈNCIA PER INFRARROJOS | 12.01.B.A | SEGURETAT¦DETECTORS¦PRESÈNCIA¦INFRARROJOS | SEGURETAT |  |  |  | ENS.PNC-02532.PPAL.P1. | 3 | DETECTORS PRESENCIA INTRUSSIO EDIFICI PPAL P1 |  | 1 | [52 empty] | 1 | [79 empty] | e3a340bc-5446-4f1b-8b6e-6e366863fab8 | fe079034-3262-4a1e-8cfa-11724abb0c1a
Lot 03 | PNC-02532 | PNC-02532 - SEG-12.03 | CENTRALS DE DETECCIÓ I ALARMA | 12.03 | SEGURETAT¦CENTRALS DE DETECCIÓ I ALARMA | SEGURETAT |  |  |  | ENS.PNC-02532.PPAL.P0.CONS. | 1 | CENTRALETA INTRUSIO |  | 1 |  | HONEYWELL | no dades | no dades | [48 empty] | 1 | [79 empty] | 52af564c-f119-45b5-95e1-355843fcbcea | 2047306e-d0b0-4b3a-bca1-eb351ddf5b99
Lot 03 | PNC-02532 | PNC-02532 - SEG-12.05 | SIRENES | 12.05 | SEGURETAT¦SIRENES | SEGURETAT |  |  |  | ENS.PNC-02532.UB. | 1 | SIRENA VISUAL I ACÚSTICA EXTERIOR |  | 1 | [52 empty] | 1 | [79 empty] | 234d7ed2-8b53-415a-9ff3-5580aae7c44b | 1b28c951-7f14-4873-aa99-1370265a2c66
Lot 03 | PNC-02532 | PNC-02532 - SIE-40.02 | CONCENTRADOR DE DADES | 40.02 | SISTEMA INFORMACIÓ ENERGÈTICA¦CONCENTRADOR DE DADES | SIE |  |  |  | ENS.PNC-02532.PPAL.P0.CONS. | 1 | CONCENTRADOR DE DADES |  | 1 |  | Schneider | EGX300 | [35 empty] | QGBT | [93 empty] | 152c246e-c5d5-4836-a47c-dbc8bc905032 | 13a0bf83-6d6f-4a65-a3ea-e138c0103fb2
Lot 03 | PNC-02532 | PNC-02532 - SIE-40.04.01 | COMPTADOR ELÈCTRIC | 40.04.01 | SISTEMA INFORMACIÓ ENERGÈTICA¦ELEMENTS DE CAMP¦COMPTADOR ELÈCTRIC | SIE |  |  |  | ENS.PNC-02532.PPAL.P0.CONS. | 1 | ANALITZADOR XARXES ELECTRIQUES |  | 1 |  | SCHNEIDER | IEM3255 | 1015355183 | [29 empty] | BACNet |  |  |  |  | QGBT | [93 empty] | 7880bef1-afba-4df0-b143-ddbd4a0d913a | bd5e7758-0724-4e50-b73d-726f60ea359b
Lot 03 | PNC-02532 | PNC-02532 - SIE-40.04.01 | COMPTADOR ELÈCTRIC | 40.04.01 | SISTEMA INFORMACIÓ ENERGÈTICA¦ELEMENTS DE CAMP¦COMPTADOR ELÈCTRIC | SIE |  |  |  | ENS.PNC-02532.UB.SQ. | 1 | COMPTADOR ELECTRIC COMPANYIA |  | 1 |  | ACTARIS | SL7000 - SL762C110 | 063009787 | [29 empty] | Bus propietari |  |  |  |  | QGBT | [93 empty] | 7880bef1-afba-4df0-b143-ddbd4a0d913a | 0a569d82-fe80-4f2a-94f8-d507d8ff543c
Lot 03 | PNC-02532 | PNC-02532 - SIE-40.04.02 | COMPTADOR GAS | 40.04.02 | SISTEMA INFORMACIÓ ENERGÈTICA¦ELEMENTS DE CAMP¦COMPTADOR GAS | SIE |  |  |  | ENS.PNC-02532.UB.SQ. | 1 | COMPTADOR GAS EDIFICI PPAL COMPANYIA |  | 1 |  | ELSTER | BK-640M | 5917000235 | [128 empty] | 98f84714-5f42-4e1b-bddc-a8ae8c92b932 | b44cadf7-5fa4-40c8-b627-8adb62b291a1
Lot 03 | PNC-02532 | PNC-02532 - SIE-40.04.02 | COMPTADOR GAS | 40.04.02 | SISTEMA INFORMACIÓ ENERGÈTICA¦ELEMENTS DE CAMP¦COMPTADOR GAS | SIE |  |  |  | ENS.PNC-02532.UB.SQ. | 1 | COMPTADOR GAS GIMNAS COMPANYIA |  | 1 |  | ELSTER | BK-G6M | 0817003667 | [128 empty] | 98f84714-5f42-4e1b-bddc-a8ae8c92b932 | 882e1f13-eef3-400c-a4be-4750f0844e57
Lot 03 | PNC-02532 | PNC-02532 - SIE-40.04.04 | COMPTADOR AIGUA | 40.04.04 | SISTEMA INFORMACIÓ ENERGÈTICA¦ELEMENTS DE CAMP¦COMPTADOR AIGUA | SIE |  |  |  | ENS.PNC-02532.UB.SQ. | 1 | COMPTADOR AIGUA COMPANYIA |  | 1 |  | SENSUS | 410S | 05662806 | [29 empty] | Bus propietari | [98 empty] | 359f0920-ccf5-4179-a232-731f1ba9a3b7 | d4ff7065-bca5-4007-b71d-18e99f79ab68
Lot 03 | PNC-02532 | PNC-02532 - SIE-40.04.06 | EMISSOR DE POLSOS | 40.04.06 | SISTEMA INFORMACIÓ ENERGÈTICA¦ELEMENTS DE CAMP¦EMISSOR DE POLSOS | SIE |  |  |  | ENS.PNC-02532.UB.SQ. | 1 | COMPTADOR DE POLSOS |  | 1 |  | ELSTER | IN-Z61 | [68 empty] | Gas | [60 empty] | a873833d-0625-4352-8577-71b218d882cc | bf3116e9-3a23-4c5f-a2f7-300e774d975d
Lot 03 | PNC-02532 | PNC-02532 - SIE-40.05 | INSTAL·LACIÓ SISTEMA INFORMACIÓ ENERGÈTICA | 40.05 | SISTEMA INFORMACIÓ ENERGÈTICA¦INSTAL·LACIÓ SISTEMA INFORMACIÓ ENERGÈTICA | SIE |  |  |  | ENS.PNC-02532.PPAL. | 1 | SISTEMA INFORMACIO ENERGETICA CENTRE |  | 1 | [132 empty] | 1205b63d-743e-4f15-a5b2-0700541419c9 | d21e4fb6-325f-4ec2-9e00-d85d1b2ad4ca
Lot 03 | PNC-02532 | PNC-02532 - SIS-41.01 | QUADRE CONTROL | 41.01 | SISTEMA DE CONTROL¦QUADRE CONTROL | SISTEMA DE CONTROL |  |  |  | ENS.PNC-02532.PPAL.P0.CONS. | 1 | DISPLAY DOMOTICA CONTROLAT PER CONSELL COMARCAL |  | 1 |  | LOXONE | [130 empty] | 45599ec9-b7de-4ce2-9da8-d611c2a0f1ae | 279c7db7-a119-41a1-9ebe-226cb5fccedd
Lot 03 | PNC-02532 | PNC-02532 - SIS-41.04.01 | SENSOR TEMPERATURA | 41.04.01 | SISTEMA DE CONTROL¦ELEMENTS DE CAMP¦SENSOR TEMPERATURA | SISTEMA DE CONTROL |  |  |  | ENS.PNC-02532.PPAL.P0.STEC1. | 1 | SENSOR TEMPERATURA EXTERIOR |  | 1 |  | PRODUAL | TEUFL V2.2 | [30 empty] | BACNet | [8 empty] | Protocol |  |  | 24 V | [26 empty] | Ambient | [59 empty] | 8dcee47f-839a-4f46-b703-fe45ba94fd92 | 6606ce40-f9f6-4bf1-8a8d-a12f688bcb04
Lot 03 | PNC-02532 | PNC-02532 - SIS-41.04.01 | SENSOR TEMPERATURA | 41.04.01 | SISTEMA DE CONTROL¦ELEMENTS DE CAMP¦SENSOR TEMPERATURA | SISTEMA DE CONTROL |  |  |  | ENS.PNC-02532.PPAL.P0.STEC1. | 1 | SENSOR TEMPERATURA IMPULSIO CALDERA EDIFICI PRINCIPAL |  | 1 |  | PRODUAL | TEUFL V2.2 | [30 empty] | BACNet | [8 empty] | Protocol |  |  | 24 V | [26 empty] | Cable | [59 empty] | 8dcee47f-839a-4f46-b703-fe45ba94fd92 | 077a8aac-a9d6-4712-b47a-bafab2920cbf
Lot 03 | PNC-02532 | PNC-02532 - SIS-41.04.01 | SENSOR TEMPERATURA | 41.04.01 | SISTEMA DE CONTROL¦ELEMENTS DE CAMP¦SENSOR TEMPERATURA | SISTEMA DE CONTROL |  |  |  | ENS.PNC-02532.PPAL.P1.STEC3. | 1 | SENSOR TEMPERATURA CIRCUIT ACS GIMNAS |  | 1 |  | SAUTER | DSA 143 F002 | [30 empty] | BACNet | [8 empty] | Protocol |  |  | 24 V | [26 empty] | Cable | [59 empty] | 8dcee47f-839a-4f46-b703-fe45ba94fd92 | 6798cb10-2c4e-4b10-a4d1-b3b971b2eecb
Lot 03 | PNC-02532 | PNC-02532 - SIS-41.04.01 | SENSOR TEMPERATURA | 41.04.01 | SISTEMA DE CONTROL¦ELEMENTS DE CAMP¦SENSOR TEMPERATURA | SISTEMA DE CONTROL |  |  |  | ENS.PNC-02532.PPAL.P1.STEC3. | 1 | SENSOR TEMPERATURA CIRCUIT AEROTERMS GIMNAS |  | 1 |  | SAUTER | DSA 143 F002 | [30 empty] | BACNet | [8 empty] | Protocol |  |  | 24 V | [26 empty] | Cable | [59 empty] | 8dcee47f-839a-4f46-b703-fe45ba94fd92 | af660ff4-eab1-4cc4-bc8e-4f7f9a53f026
Lot 03 | PNC-02532 | PNC-02532 - SIS-41.04.01 | SENSOR TEMPERATURA | 41.04.01 | SISTEMA DE CONTROL¦ELEMENTS DE CAMP¦SENSOR TEMPERATURA | SISTEMA DE CONTROL |  |  |  | ENS.PNC-02532.PPAL.P1.STEC3. | 1 | SENSOR TEMPERATURA CIRCUIT IMPULSIO CALDERA GIMNAS |  | 1 |  | SAUTER | DSA 143 F002 | [30 empty] | BACNet | [8 empty] | Protocol |  |  | 24 V | [26 empty] | Cable | [59 empty] | 8dcee47f-839a-4f46-b703-fe45ba94fd92 | bad3cb9d-22cc-4478-9892-a152117f9c6a
Lot 03 | PNC-02532 | PNC-02532 - SIS-41.04.01 | SENSOR TEMPERATURA | 41.04.01 | SISTEMA DE CONTROL¦ELEMENTS DE CAMP¦SENSOR TEMPERATURA | SISTEMA DE CONTROL |  |  |  | ENS.PNC-02532.PPAL.P1.STEC3. | 1 | SENSOR TEMPERATURA CIRCUIT VESTUARI GIMNAS |  | 1 |  | SAUTER | DSA 143 F002 | [30 empty] | BACNet | [8 empty] | Protocol |  |  | 24 V | [26 empty] | Cable | [59 empty] | 8dcee47f-839a-4f46-b703-fe45ba94fd92 | 813588a9-bd37-4d8f-9c07-5cc027d9c4cb
Lot 03 | PNC-02532 | PNC-02532 - SIS-41.05 | INSTAL·LACIÓ SISTEMA DE CONTROL | 41.05 | SISTEMA DE CONTROL¦INSTAL·LACIÓ SISTEMA DE CONTROL | SISTEMA DE CONTROL |  |  |  | ENS.PNC-02532.PPAL. | 1 | SISTEMA DE CONTROL CENTRE |  | 1 | [53 empty] | Anual | [78 empty] | 5e66186d-a3bd-4d54-9354-97f60e760529 | ea68aab1-ab7d-436e-ade8-afc0bc17d9c5
Lot 03 | PNC-02532 | PNC-02532 - SOL-26.02.A | SISTEMA DE PLAQUES SOLARS | 26.02 | SOLAR TÈRMICA¦INSTAL·LACIÓ TÈRMICA SOLAR | SOLAR |  |  |  | ENS.PNC-02532.PPAL.PC.C3. | 1 | SISTEMA PLAQES SOLAR TERMIQUES |  | 1 | [5 empty] | 2006-12-15 |  |  |  | 5 PLAQUES SOLARS VITOSOL 100 | [64 empty] | 20 | 10 | [56 empty] | 4f30f390-acee-491b-95f2-11949c0b78bb | f4542ef6-bbc2-46cd-8431-feb731965638
Lot 03 | PNC-02532 | PNC-02532 - SOL-26.03 | ACUMULADOR ACS SOLAR | 26.03 | SOLAR TÈRMICA¦ACUMULADOR ACS SOLAR TÈRMICA | LEGIONEL·LA |  |  |  | ENS.PNC-02532.PPAL.P1.STEC3. | 1 | DIPOSIT ACUMULADOR SOLAR |  | 1 |  | HEATSUN | 48TCACSF1000P | 0206145848TCACSF1000P |  | 2006-12-15 | [9 empty] | > 70 kW | [11 empty] | 1 | [104 empty] | 22d580cd-eacd-4362-ab7f-222cf2f8ae6c | 7f728d28-632e-4558-8434-428da760d106
Lot 03 | PNC-02532 | PNC-02532 - SOL-26.04 | INTERCANVIADOR SOLAR | 26.04 | SOLAR TÈRMICA¦INTERCANVIADOR SOLAR TÈRMICA | SOLAR |  |  |  | ENS.PNC-02532.PPAL.P1.STEC3. | 1 | INTERCANVIADOR SOLAR |  | 1 | [5 empty] | 2006-12-15 | [126 empty] | 7666cd35-526b-44d1-bcdd-40b478c1ba99 | 26618008-5b5e-4b5b-a0a6-bf0302ec92b7
Lot 03 | PNC-02532 | PNC-02532 - SOL-26.05 | BOMBA ACS SOLAR | 26.05 | SOLAR TÈRMICA¦BOMBA ACS SOLAR | SOLAR |  |  |  | ENS.PNC-02532.PPAL.P1.STEC3. | 1 | BOMBA ENTRADA SECUNDARI SOLAR |  | 1 |  | SEDICAL | SAP25/8T | 105105094 |  | 2006-12-15 | [9 empty] | > 70 kW | [34 empty] | Rotor humit | [81 empty] | 3e3b551c-eb8e-4e54-85c4-1b839d292110 | b385558f-90bd-4234-9dc6-517edf12c0ee
Lot 03 | PNC-02532 | PNC-02532 - SOL-26.05 | BOMBA ACS SOLAR | 26.05 | SOLAR TÈRMICA¦BOMBA ACS SOLAR | SOLAR |  |  |  | ENS.PNC-02532.PPAL.P1.STEC3. | 1 | BOMBA IMPULSIO SOLAR |  | 1 |  | SEDICAL | SAP30T | 007163027 |  | 2006-12-15 | [9 empty] | > 70 kW | [34 empty] | Rotor humit | [81 empty] | 3e3b551c-eb8e-4e54-85c4-1b839d292110 | 73f7289a-d30d-4615-ba53-c6c72b2bd7b1
Lot 03 | PNC-02532 | PNC-02532 - SOL-26.06 | XARXA DE CANONADES I ACCESSORIS SOLAR | 26.06 | SOLAR TÈRMICA¦XARXA DE CANONADES I ACCESSORIS SOLAR TÉRMICA | SOLAR |  |  |  | ENS.PNC-02532.PPAL. | 1 | XARXA DE CANONADES I ACCESSORIS SOLAR |  | 1 | [5 empty] | 2006-12-15 | [126 empty] | f61911df-3dc0-41a4-98ab-046e06457133 | 2cfad7a2-c7f2-4f14-a33e-191d4e72eea8
Lot 03 | PNC-02532 | PNC-02532 - TRA-20.01.A | ASCENSORS ELÈCTRICS | 20.01.A | TRANSPORT¦ASCENSORS¦ELÈCTRICS | TRANSPORT |  |  |  | ENS.PNC-02532.PPAL.ASC. | 1 | ASCENSOR ELECTRIC RAE 129435B | RAE 129435B | 1 |  | ORONA | GIRONA | OTAG110721 |  | 2007-01-08 | [48 empty] | 1 | 630 | 2 | [75 empty] | c0ea9cf4-2151-4146-8ada-e9a033567df2 | c0751aee-51dc-4773-8880-9d986907716b
Lot 03 | PNC-02532 | PNC-02532 - VAR-10.03.E | BARRES DE SUPORT | 10.03.E | APARELLS SANITARIS I AIXETERIA¦ACCESSORIS¦BARRES DE SUPORT | VARIS |  |  |  | ENS.PNC-02532.GIM.P0. | 1 | BARRES SUPORT WC ADAPTAT EDIFICI GIMNAS P0 |  | 1 | [132 empty] | b3c7efb5-bcc6-480a-acba-5d68dae896b9 | c1f77c1a-010c-4570-a4fd-8ca8c29210d9
Lot 03 | PNC-02532 | PNC-02532 - VAR-10.03.E | BARRES DE SUPORT | 10.03.E | APARELLS SANITARIS I AIXETERIA¦ACCESSORIS¦BARRES DE SUPORT | VARIS |  |  |  | ENS.PNC-02532.PPAL.P0. | 1 | BARRES SUPORT WC ADAPTAT EDIFICI PPAL P0 |  | 1 | [132 empty] | b3c7efb5-bcc6-480a-acba-5d68dae896b9 | 30928530-d78c-42ae-a3b0-15dee5dfb2bc
Lot 03 | PNC-02532 | PNC-02532 - VAR-10.03.E | BARRES DE SUPORT | 10.03.E | APARELLS SANITARIS I AIXETERIA¦ACCESSORIS¦BARRES DE SUPORT | VARIS |  |  |  | ENS.PNC-02532.PPAL.P1. | 1 | BARRES SUPORT WC ADAPTAT EDIFICI PPAL P1 |  | 1 | [132 empty] | b3c7efb5-bcc6-480a-acba-5d68dae896b9 | 262b515e-bfaf-42a0-8207-5f30be80dc9c
Lot 03 | PNC-02532 | PNC-02532 - VEN-02.02 | CAIXES VENTILACIÓ | 02.02 | ELEMENTS DE CLIMATITZACIÓ¦CAIXES VENTILACIÓ | VENTILACIÓ/EXTRACCIÓ |  |  |  | ENS.PNC-02532.PPAL.PC.C2. | 1 | CAIXA VENTILACIO CUINA |  | 1 |  | Inaccessible | Inaccessible | Inaccessible |  | 2006-12-15 | [9 empty] | > 70 kW | 0 |  |  | 0 |  |  | 0 | 50 | [33 empty] | Transmissió per corretges | 0 | 0 | [72 empty] | 385198c6-6098-448d-b98b-5d4d506ef3d4 | b2a15f09-dc49-43af-9169-85c058986a97
Lot 03 | PNC-02532 | PNC-02532 - VEN-02.16 | BOCA EXTRACCIÓ BANY | 02.16 | ELEMENTS DE CLIMATITZACIÓ¦BOCA EXTRACCIÓ BANY | VENTILACIÓ/EXTRACCIÓ |  |  |  | ENS.PNC-02532.PPAL.P0. | 1 | BOQUES EXTRACCIO BANY EDIFICI PRINCIPAL P0 |  | 1 | [15 empty] | > 70 kW | [116 empty] | c33de401-e986-43cc-b760-2865f33ccbf5 | 322fd0b6-9cd6-42a2-a724-83418d24ad0d
Lot 03 | PNC-02532 | PNC-02532 - VEN-02.16 | BOCA EXTRACCIÓ BANY | 02.16 | ELEMENTS DE CLIMATITZACIÓ¦BOCA EXTRACCIÓ BANY | VENTILACIÓ/EXTRACCIÓ |  |  |  | ENS.PNC-02532.PPAL.P1. | 4 | BOQUES EXTRACCIO BANY EDIFICI PRINCIPAL P1 |  | 1 | [15 empty] | > 70 kW | [116 empty] | c33de401-e986-43cc-b760-2865f33ccbf5 | c874e524-be8f-43b4-8228-566162baed13
Lot 03 | PNC-02554 | PNC-02554 - BAI-15.01.A | QUADRES GENERALS | 15.01.A | EQUIPS DE BAIXA TENSIÓ¦QUADRES ELÈCTRICS¦QUADRES GENERALS | BAIXA TENSIÓ |  |  |  | ENS.PNC-02554.PPAL.P1.STEC2. | 1 | QGBT |  | 1 | [5 empty] | 2007-03-01 | [126 empty] | 48b9043d-f9cc-42a4-8f31-06a389858a66 | dac47eb1-c87d-4cab-9fff-8076ce79a4e3
Lot 03 | PNC-02554 | PNC-02554 - BAI-15.01.B | SUBQUADRES | 15.01.B | EQUIPS DE BAIXA TENSIÓ¦QUADRES ELÈCTRICS¦SUBQUADRES | BAIXA TENSIÓ |  |  |  | ENS.PNC-02554.PPAL.ASC. | 1 | SUBQUADRE ASCENSOR |  | 1 | [5 empty] | 2007-03-01 | [5 empty] | Standard | [120 empty] | 17fead4f-25f6-4b7c-ac48-3ce9b0100d33 | 8b70243c-d706-46f5-8323-58ba21196c63
Lot 03 | PNC-02554 | PNC-02554 - BAI-15.01.B | SUBQUADRES | 15.01.B | EQUIPS DE BAIXA TENSIÓ¦QUADRES ELÈCTRICS¦SUBQUADRES | BAIXA TENSIÓ |  |  |  | ENS.PNC-02554.PPAL.P0.COC. | 1 | SUBQUADRE CUINA |  | 1 | [5 empty] | 2007-03-01 | [5 empty] | Standard | [120 empty] | 17fead4f-25f6-4b7c-ac48-3ce9b0100d33 | bdfa26fd-a926-45ec-b82f-c2e84e768e4b
Lot 03 | PNC-02554 | PNC-02554 - BAI-15.01.B | SUBQUADRES | 15.01.B | EQUIPS DE BAIXA TENSIÓ¦QUADRES ELÈCTRICS¦SUBQUADRES | BAIXA TENSIÓ |  |  |  | ENS.PNC-02554.PPAL.P0.GIM. | 1 | SUBQUADRE EXTERIOR |  | 1 | [5 empty] | 2007-03-01 | [5 empty] | Standard | [120 empty] | 17fead4f-25f6-4b7c-ac48-3ce9b0100d33 | 90249335-b44f-407d-b239-ef2f2481b589
Lot 03 | PNC-02554 | PNC-02554 - BAI-15.01.B | SUBQUADRES | 15.01.B | EQUIPS DE BAIXA TENSIÓ¦QUADRES ELÈCTRICS¦SUBQUADRES | BAIXA TENSIÓ |  |  |  | ENS.PNC-02554.PPAL.P0.GIM. | 1 | SUBQUADRE GIMNAS |  | 1 | [5 empty] | 2007-03-01 | [5 empty] | Standard | [120 empty] | 17fead4f-25f6-4b7c-ac48-3ce9b0100d33 | 620d2e54-6b40-47c8-8528-d4eb34099869
Lot 03 | PNC-02554 | PNC-02554 - BAI-15.01.B | SUBQUADRES | 15.01.B | EQUIPS DE BAIXA TENSIÓ¦QUADRES ELÈCTRICS¦SUBQUADRES | BAIXA TENSIÓ |  |  |  | ENS.PNC-02554.PPAL.P0.STEC1. | 1 | SUBQUADRE CLIMA |  | 1 | [5 empty] | 2007-03-01 | [5 empty] | Standard | [120 empty] | 17fead4f-25f6-4b7c-ac48-3ce9b0100d33 | d3954a8e-13a3-4670-87c0-1d0162bc42ee
Lot 03 | PNC-02554 | PNC-02554 - BAI-15.01.B | SUBQUADRES | 15.01.B | EQUIPS DE BAIXA TENSIÓ¦QUADRES ELÈCTRICS¦SUBQUADRES | BAIXA TENSIÓ |  |  |  | ENS.PNC-02554.PPAL.P1.STEC2. | 1 | SUBQUADRE P1 |  | 1 | [5 empty] | 2007-03-01 | [5 empty] | Standard | [120 empty] | 17fead4f-25f6-4b7c-ac48-3ce9b0100d33 | e1110a70-9aaa-4a48-863b-19986ad20692
Lot 03 | PNC-02554 | PNC-02554 - BAI-15.01.B | SUBQUADRES | 15.01.B | EQUIPS DE BAIXA TENSIÓ¦QUADRES ELÈCTRICS¦SUBQUADRES | BAIXA TENSIÓ |  |  |  | ENS.PNC-02554.PPAL.P1.STEC2. | 1 | SUBQUADRE PB |  | 1 | [5 empty] | 2007-03-01 | [5 empty] | Standard | [120 empty] | 17fead4f-25f6-4b7c-ac48-3ce9b0100d33 | accacf2d-ae98-4bbe-8ea6-9216e694d05d
Lot 03 | PNC-02554 | PNC-02554 - BAI-15.05.A | ENDOLLS | 15.05.A | EQUIPS DE BAIXA TENSIÓ¦ENDOLLS I MECANISMES¦ENDOLLS | BAIXA TENSIÓ |  |  |  | ENS.PNC-02554.PPAL. | 145 | ENDOLLS |  | 1 | [5 empty] | 2007-03-01 | [126 empty] | 5fb09bb7-aaed-41e8-b584-8d6d29d0a5e6 | f6761fbd-df4c-440a-a0c8-b8fdf2f33849
Lot 03 | PNC-02554 | PNC-02554 - BAI-15.05.B | MECANISMES | 15.05.B | EQUIPS DE BAIXA TENSIÓ¦ENDOLLS I MECANISMES¦MECANISMES | BAIXA TENSIÓ |  |  |  | ENS.PNC-02554.PPAL. | 118 | MECANISMES |  | 1 | [5 empty] | 2007-03-01 | [126 empty] | da8649f8-d6fb-442b-b8cd-3884dd53d36f | 7f9117a8-b5b7-4dfe-bd34-0cb3a53601d9
Lot 03 | PNC-02554 | PNC-02554 - BAI-15.06 | XARXA DE TERRES | 15.06 | EQUIPS DE BAIXA TENSIÓ¦XARXA DE TERRES | BAIXA TENSIÓ |  |  |  | ENS.PNC-02554.PPAL. | 1 | XARXA DE TERRES CENTRE |  | 1 | [5 empty] | 2007-03-01 | [126 empty] | 499898ce-c1c4-4eff-9330-18290f24a817 | d54623ee-090e-4c1c-b79f-2f3d8b992995
Lot 03 | PNC-02554 | PNC-02554 - BAI-16.01 | LLUMINÀRIES | 16.01 | IL·LUMINACIÓ¦LLUMINÀRIES | BAIXA TENSIÓ |  |  |  | ENS.PNC-02554.PPAL.P0. | 190 | LLUMINÀRIES PB |  | 1 | [5 empty] | 2007-03-01 | [126 empty] | 73db8a3d-dfdd-4604-bb36-1cd806ef43b0 | c3f6770a-7772-4568-b585-ca05e09e2be0
Lot 03 | PNC-02554 | PNC-02554 - BAI-16.01 | LLUMINÀRIES | 16.01 | IL·LUMINACIÓ¦LLUMINÀRIES | BAIXA TENSIÓ |  |  |  | ENS.PNC-02554.PPAL.P1. | 132 | LLUMINÀRIES P1 |  | 1 | [5 empty] | 2007-03-01 | [126 empty] | 73db8a3d-dfdd-4604-bb36-1cd806ef43b0 | 929e7251-9a4f-40db-839b-dfb77b67e6c8
Lot 03 | PNC-02554 | PNC-02554 - BAI-16.02 | EMERGÈNCIA I SENYALITZACIÓ | 16.02 | IL·LUMINACIÓ¦EMERGÈNCIA I SENYALITZACIÓ | BAIXA TENSIÓ |  |  |  | ENS.PNC-02554.PPAL.P0. | 46 | LLUMINÀRES EMERGÈNCIA PB |  | 1 | [5 empty] | 2007-03-01 | [126 empty] | aa5142cf-d24e-4465-9b71-0336a60ea7fa | 85f5bcf2-c6fb-4f46-85ee-405841e6ba20
Lot 03 | PNC-02554 | PNC-02554 - BAI-16.02 | EMERGÈNCIA I SENYALITZACIÓ | 16.02 | IL·LUMINACIÓ¦EMERGÈNCIA I SENYALITZACIÓ | BAIXA TENSIÓ |  |  |  | ENS.PNC-02554.PPAL.P1. | 21 | LLUMINÀRIES EMERGÈNCIA P1 |  | 1 | [5 empty] | 2007-03-01 | [126 empty] | aa5142cf-d24e-4465-9b71-0336a60ea7fa | a1b779b8-8194-426f-b0c3-3112c01ba91f
Lot 03 | PNC-02554 | PNC-02554 - BAI-16.03 | LUMINÀRIES EXTERIORS | 16.03 | IL·LUMINACIÓ¦LUMINÀRIES EXTERIORS | BAIXA TENSIÓ |  |  |  | ENS.PNC-02554.UB. | 25 | LLUMINÀRIES EXTERIORS |  | 1 | [5 empty] | 2007-03-01 | [126 empty] | 1c977e58-6f85-44cb-8b20-1d2bc7bd5f5a | 02c17d59-7179-4d9b-8243-1fb89052eac3
Lot 03 | PNC-02554 | PNC-02554 - BAI-19 | PARALLAMPS | 19 | PARALLAMPS | BAIXA TENSIÓ |  |  |  | ENS.PNC-02554.PPAL.PC. | 1 | PARALLAMPS CENTRE |  | 1 | [5 empty] | 2007-03-01 | [126 empty] | 12a7ad39-6b73-41bf-97a1-3847bb57465c | 806de6e5-6a2b-4267-a3cf-44c9e1546a2f
Lot 03 | PNC-02554 | PNC-02554 - BAI-34.10 | INSTAL·LACIÓ BAIXA TENSIÓ | 34.10 | INSTAL·LACIONS¦INSTAL·LACIÓ BAIXA TENSIÓ | BAIXA TENSIÓ |  |  |  | ENS.PNC-02554.PPAL. | 1 | INSTAL·LACIÓ BAIXA TENSIÓ CENTRE |  | 1 | [5 empty] | 2007-03-01 | [126 empty] | 41137e24-1368-40f2-8b66-6037d3dd143f | 27919c81-7bc6-417e-962a-0e050fc5cb22
Lot 03 | PNC-02554 | PNC-02554 - CLI-01.03 | CALDERES | 01.03 | GENERADORS D'ENERGIA¦CALDERES | CLIMATITZACIÓ |  |  |  | ENS.PNC-02554.PPAL.P0.STEC1. | 1 | CALDERA EDIFICI |  | 1 |  | GUILLOT YGNIS | FBG300 | 0482604648 |  | 2007-01-24 | [9 empty] | > 70 kW | 0 |  | 300 | 0 |  |  | 0 | 0 |  |  |  | 0 | [36 empty] | Atmosfèrica | Gas | 0 | 0 | [64 empty] | 81419a4b-37cc-40a0-af34-1451b36cb449 | 47f7cf78-1dd1-4442-be28-5077aba2e017
Lot 03 | PNC-02554 | PNC-02554 - CLI-02.11 | AEROTERMOS | 02.11 | ELEMENTS DE CLIMATITZACIÓ¦AEROTERMOS | CLIMATITZACIÓ |  |  |  | ENS.PNC-02554.PPAL.P0.GIM. | 1 | AEROTERM GIMNAS 01 |  | 1 |  | VF CLIMA | no surt | no surt |  | 2007-01-24 | [9 empty] | > 70 kW | [116 empty] | c9ec82f2-83da-467b-a875-5efd0928e11b | 8271a720-2af5-408a-be1f-fdf0842c79f6
Lot 03 | PNC-02554 | PNC-02554 - CLI-02.11 | AEROTERMOS | 02.11 | ELEMENTS DE CLIMATITZACIÓ¦AEROTERMOS | CLIMATITZACIÓ |  |  |  | ENS.PNC-02554.PPAL.P0.GIM. | 1 | AEROTERM GIMNAS 02 |  | 1 |  | VF CLIMA | no surt | no surt |  | 2007-01-24 | [9 empty] | > 70 kW | [116 empty] | c9ec82f2-83da-467b-a875-5efd0928e11b | 03ee1a0c-27f9-41cd-8e32-dc6bd100f8f2
Lot 03 | PNC-02554 | PNC-02554 - CLI-02.11 | AEROTERMOS | 02.11 | ELEMENTS DE CLIMATITZACIÓ¦AEROTERMOS | CLIMATITZACIÓ |  |  |  | ENS.PNC-02554.PPAL.P0.GIM. | 1 | AEROTERM GIMNAS 03 |  | 1 |  | VF CLIMA | no surt | no surt |  | 2007-01-24 | [9 empty] | > 70 kW | [116 empty] | c9ec82f2-83da-467b-a875-5efd0928e11b | db60bb0c-47da-4b7d-9601-adcbe63a5fe2
Lot 03 | PNC-02554 | PNC-02554 - CLI-02.13 | RADIADORS D'AIGUA | 02.13 | ELEMENTS DE CLIMATITZACIÓ¦RADIADORS D'AIGUA | CLIMATITZACIÓ |  |  |  | ENS.PNC-02554.PPAL.P0. | 52 | RADIADORS D'AIGUA PB |  | 1 | [5 empty] | 2007-01-24 | [9 empty] | > 70 kW | [116 empty] | bed74d1c-140d-4228-9e8e-39959ecd956e | 9f426af7-36d1-40af-8112-f25bd6d5716b
Lot 03 | PNC-02554 | PNC-02554 - CLI-02.13 | RADIADORS D'AIGUA | 02.13 | ELEMENTS DE CLIMATITZACIÓ¦RADIADORS D'AIGUA | CLIMATITZACIÓ |  |  |  | ENS.PNC-02554.PPAL.P1. | 43 | RADIADORS D'AIGUA P1 |  | 1 | [5 empty] | 2007-01-24 | [9 empty] | > 70 kW | [116 empty] | bed74d1c-140d-4228-9e8e-39959ecd956e | b0e2449c-9182-4813-9745-e5f772bb554b
Lot 03 | PNC-02554 | PNC-02554 - CLI-03.02 | BOMBES CIRCULACIÓ ACS I CLIMA | 03.02 | BOMBES I GRUPS DE PRESSIÓ¦BOMBES CIRCULACIÓ ACS I CLIMA | CLIMATITZACIÓ |  |  |  | ENS.PNC-02554.PPAL.P0.STEC1. | 1 | BOMBA IMPULSIO ACS 1 |  | 1 |  | GRUNDFOS | TPD32-120/4 | 96086753P20644004-21 |  | 2007-01-24 | [9 empty] | > 70 kW | [34 empty] | Rotor sec | [81 empty] | 9559854c-f8fe-4c19-a2e4-f9bec6fa904a | d043d421-e294-4c74-8232-060a6fae49be
Lot 03 | PNC-02554 | PNC-02554 - CLI-03.02 | BOMBES CIRCULACIÓ ACS I CLIMA | 03.02 | BOMBES I GRUPS DE PRESSIÓ¦BOMBES CIRCULACIÓ ACS I CLIMA | CLIMATITZACIÓ |  |  |  | ENS.PNC-02554.PPAL.P0.STEC1. | 1 | BOMBA IMPULSIO CIRCUIT NORD CALEF. 1 |  | 1 |  | GRUNDFOS | TPD65-120/2 | A96402303P106430095-2 |  | 2007-01-24 | [9 empty] | > 70 kW | [34 empty] | Rotor sec | [81 empty] | 9559854c-f8fe-4c19-a2e4-f9bec6fa904a | dcef7e07-1430-44ca-a5cb-dbb678398fe3
Lot 03 | PNC-02554 | PNC-02554 - CLI-03.02 | BOMBES CIRCULACIÓ ACS I CLIMA | 03.02 | BOMBES I GRUPS DE PRESSIÓ¦BOMBES CIRCULACIÓ ACS I CLIMA | CLIMATITZACIÓ |  |  |  | ENS.PNC-02554.PPAL.P0.STEC1. | 1 | BOMBA IMPULSIO CIRCUIT NORD CALEF. 2 |  | 1 |  | GRUNDFOS | TPD65-120/2 | A96402303P106430095-2 |  | 2007-01-24 | [9 empty] | > 70 kW | [34 empty] | Rotor sec | [81 empty] | 9559854c-f8fe-4c19-a2e4-f9bec6fa904a | 9bf01932-61ce-426b-9012-1ffcdaa10c43
Lot 03 | PNC-02554 | PNC-02554 - CLI-03.02 | BOMBES CIRCULACIÓ ACS I CLIMA | 03.02 | BOMBES I GRUPS DE PRESSIÓ¦BOMBES CIRCULACIÓ ACS I CLIMA | CLIMATITZACIÓ |  |  |  | ENS.PNC-02554.PPAL.P0.STEC1. | 1 | BOMBA IMPULSIO CIRCUIT SUD CALEF. 1 |  | 1 |  | GRUNDFOS | TPD40-130/4 | A96086896P206450002-21 |  | 2007-01-24 | [9 empty] | > 70 kW | [34 empty] | Rotor sec | [81 empty] | 9559854c-f8fe-4c19-a2e4-f9bec6fa904a | 369653cc-03a2-47c2-9401-670ea7dd8110
Lot 03 | PNC-02554 | PNC-02554 - CLI-03.02 | BOMBES CIRCULACIÓ ACS I CLIMA | 03.02 | BOMBES I GRUPS DE PRESSIÓ¦BOMBES CIRCULACIÓ ACS I CLIMA | CLIMATITZACIÓ |  |  |  | ENS.PNC-02554.PPAL.P0.STEC1. | 1 | BOMBA IMPULSIO CIRCUIT SUD CALEF. 2 |  | 1 |  | GRUNDFOS | TPD40-130/4 | A96086896P206450002-21 |  | 2007-01-24 | [9 empty] | > 70 kW | [34 empty] | Rotor sec | [81 empty] | 9559854c-f8fe-4c19-a2e4-f9bec6fa904a | f48fe5a0-94ae-4211-99dd-28e77b772363
Lot 03 | PNC-02554 | PNC-02554 - CLI-03.02 | BOMBES CIRCULACIÓ ACS I CLIMA | 03.02 | BOMBES I GRUPS DE PRESSIÓ¦BOMBES CIRCULACIÓ ACS I CLIMA | CLIMATITZACIÓ |  |  |  | ENS.PNC-02554.PPAL.P0.STEC1. | 1 | BOMBA IMPULSIO GIM VESTUARIS 1 |  | 1 |  | GRUNDFOS | TPD40-60/2 | A96401934P1064300115-2 |  | 2007-01-24 | [9 empty] | > 70 kW | [34 empty] | Rotor sec | [81 empty] | 9559854c-f8fe-4c19-a2e4-f9bec6fa904a | 4bf0b386-204f-4ff8-be0c-b57e413a062a
Lot 03 | PNC-02554 | PNC-02554 - CLI-03.02 | BOMBES CIRCULACIÓ ACS I CLIMA | 03.02 | BOMBES I GRUPS DE PRESSIÓ¦BOMBES CIRCULACIÓ ACS I CLIMA | CLIMATITZACIÓ |  |  |  | ENS.PNC-02554.PPAL.P0.STEC1. | 1 | BOMBA IMPULSIO GIM VESTUARIS 2 |  | 1 |  | GRUNDFOS | TPD40-60/2 | A96401934P1064300115-2 |  | 2007-01-24 | [9 empty] | > 70 kW | [34 empty] | Rotor sec | [81 empty] | 9559854c-f8fe-4c19-a2e4-f9bec6fa904a | d11e30ab-90ea-4e09-91c1-0b3e67730c8b
Lot 03 | PNC-02554 | PNC-02554 - CLI-03.02 | BOMBES CIRCULACIÓ ACS I CLIMA | 03.02 | BOMBES I GRUPS DE PRESSIÓ¦BOMBES CIRCULACIÓ ACS I CLIMA | CLIMATITZACIÓ |  |  |  | ENS.PNC-02554.PPAL.P0.STEC1. | 1 | BOMBA IMPULSO ACS 2 |  | 1 |  | GRUNDFOS | TPD 32-120/4 | 96086753P20644004-21 |  | 2007-01-24 | [9 empty] | > 70 kW | [34 empty] | Rotor sec | [81 empty] | 9559854c-f8fe-4c19-a2e4-f9bec6fa904a | 32ab85c3-4fbb-402d-84f4-9c5f7f98aa08
Lot 03 | PNC-02554 | PNC-02554 - CLI-03.02 | BOMBES CIRCULACIÓ ACS I CLIMA | 03.02 | BOMBES I GRUPS DE PRESSIÓ¦BOMBES CIRCULACIÓ ACS I CLIMA | CLIMATITZACIÓ |  |  |  | ENS.PNC-02554.PPAL.P0.STEC1. | 1 | BOMBA PRIMARI 1 |  | 1 |  | GRUNDFOS | UPS D65-120F | P/M 96408927 |  | 2007-01-24 | [9 empty] | > 70 kW | [34 empty] | Rotor sec | [81 empty] | 9559854c-f8fe-4c19-a2e4-f9bec6fa904a | 41145722-344f-477a-8d24-4dea027c4f84
Lot 03 | PNC-02554 | PNC-02554 - CLI-03.02 | BOMBES CIRCULACIÓ ACS I CLIMA | 03.02 | BOMBES I GRUPS DE PRESSIÓ¦BOMBES CIRCULACIÓ ACS I CLIMA | CLIMATITZACIÓ |  |  |  | ENS.PNC-02554.PPAL.P0.STEC1. | 1 | BOMBA PRIMARI 2 |  | 1 |  | GRUNDFOS | UPS D65-120F | P/M 96408927 |  | 2007-01-24 | [9 empty] | > 70 kW | [34 empty] | Rotor sec | [81 empty] | 9559854c-f8fe-4c19-a2e4-f9bec6fa904a | aa260c3f-83b7-45de-a37c-84f9065a0d4a
Lot 03 | PNC-02554 | PNC-02554 - CLI-03.02 | BOMBES CIRCULACIÓ ACS I CLIMA | 03.02 | BOMBES I GRUPS DE PRESSIÓ¦BOMBES CIRCULACIÓ ACS I CLIMA | CLIMATITZACIÓ |  |  |  | ENS.PNC-02554.PPAL.P1.STEC2. | 1 | BOMBA RECIRCULACIÓ ACS |  | 1 |  | GRUNDFOS | UPS 25-50 180 | 96281432 |  | 2007-01-24 | [9 empty] | > 70 kW | [34 empty] | Rotor sec | [81 empty] | 9559854c-f8fe-4c19-a2e4-f9bec6fa904a | 84a56969-19d1-464c-a39e-80ba034fa0b6
Lot 03 | PNC-02554 | PNC-02554 - CLI-33 | QUALITAT AMBIENTAL EN INTERIORS | 33 | QUALITAT AMBIENTAL EN INTERIORS | CLIMATITZACIÓ |  |  |  | ENS.PNC-02554.PPAL. | 1 | QUALITAT AMBIENTAL EN INTERIORS |  | 1 | [15 empty] | > 70 kW | [116 empty] | 5131c9a4-9fe7-4c03-a295-8e441cf8c80d | bff1080b-c5cd-44ec-97dc-e83e4a6a6039
Lot 03 | PNC-02554 | PNC-02554 - CLI-34.01 | INSTAL·LACIÓ CLIMATITZACIÓ | 34.01 | INSTAL·LACIONS¦INSTAL·LACIÓ CLIMATITZACIÓ | CLIMATITZACIÓ |  |  |  | ENS.PNC-02554.PPAL. | 1 | INSTAL·LACIÓ CLIMATITZACIÓ CENTRE |  | 1 | [5 empty] | 2007-01-24 | [9 empty] | > 70 kW | [10 empty] | Calor | [105 empty] | c4337a5d-3d9a-4e0d-b35e-2ed265774f01 | 178d9ca3-8d0f-4199-a855-4283bc26e593
Lot 03 | PNC-02554 | PNC-02554 - COM-17.01.B | ALTAVEUS | 17.01.B | EQUIPS COMUNICACIONS¦MEGAFONIA¦ALTAVEUS | COMUNICACIONS |  |  |  | ENS.PNC-02554.PPAL.P0. | 9 | ALTAVEUS PB |  | 1 | [5 empty] | 2007-03-30 | [126 empty] | 6751df27-5bea-4954-885b-b2d5f23c8999 | e7e6822b-fd61-4391-bd11-c640b1fb677e
Lot 03 | PNC-02554 | PNC-02554 - COM-17.01.B | ALTAVEUS | 17.01.B | EQUIPS COMUNICACIONS¦MEGAFONIA¦ALTAVEUS | COMUNICACIONS |  |  |  | ENS.PNC-02554.PPAL.P1. | 4 | ALTAVEUS P1 |  | 1 | [5 empty] | 2007-03-30 | [126 empty] | 6751df27-5bea-4954-885b-b2d5f23c8999 | f02b8450-929e-4cbe-b92b-283969e80c36
Lot 03 | PNC-02554 | PNC-02554 - COM-17.02.A | CENTRALETA DE TELEFONIA | 17.02.A | EQUIPS COMUNICACIONS¦TELEFONIA¦CENTRALETA | COMUNICACIONS |  |  |  | ENS.PNC-02554.PPAL.P0.CONS. | 1 | CENTRALETA TELEFONIA |  | 1 |  | no data | no data |  |  | 2007-03-30 | [126 empty] | 89ea0e58-d080-4590-bfa4-5954c565ed16 | 190ea136-12f1-4670-8aa6-57a7818afbcc
Lot 03 | PNC-02554 | PNC-02554 - COM-17.05.A | ANTENA | 17.05.A | EQUIPS COMUNICACIONS¦TELEVISIÓ-FM¦ANTENA | COMUNICACIONS |  |  |  | ENS.PNC-02554.PPAL.PC. | 1 | ANTENA |  | 1 | [5 empty] | 2007-03-30 | [126 empty] | d3ee0e7c-b925-478c-b4a2-3c1aead35350 | a3c7cb85-878f-4855-86cc-50b8affc7dd7
Lot 03 | PNC-02554 | PNC-02554 - COM-17.05.E | PRESA TV / FM | 17.05.E | EQUIPS COMUNICACIONS¦TELEVISIÓ-FM¦PRESA TV / FM | COMUNICACIONS |  |  |  | ENS.PNC-02554.PPAL.P0. | 2 | PRESES TV P1 |  | 1 | [5 empty] | 2007-03-30 | [126 empty] | 643d8d17-7d37-41cf-97c2-422662db4324 | 813c77fe-6897-4e20-a043-0aedcc5f0501
Lot 03 | PNC-02554 | PNC-02554 - COM-17.07 | PORTERS I AVISOS | 17.07 | EQUIPS COMUNICACIONS¦PORTERS I AVISOS | COMUNICACIONS |  |  |  | ENS.PNC-02554.PPAL.P0.CONS. | 1 | PORTER AUTOMÀTIC |  | 1 | [5 empty] | 2007-03-30 | [126 empty] | f1dda69a-2cb3-409e-97a7-e93ad6653b0b | a055d235-1a77-4ca5-8b8d-a3990e23bd09
Lot 03 | PNC-02554 | PNC-02554 - COM-17.09.A | RACK VEU I DADES | 17.09.A | EQUIPS COMUNICACIONS¦VEU I DADES¦RACK | COMUNICACIONS |  |  |  | ENS.PNC-02554.PPAL.P0.CONS. | 1 | RACK VEU I DADES |  | 1 | [5 empty] | 2007-03-30 | [126 empty] | aecc72a2-0c92-479a-9660-bb8df3d22606 | 2ab59b9e-c7d4-41c4-ab8b-630b4ed73a93
Lot 03 | PNC-02554 | PNC-02554 - COM-17.09.B | PRESES VEU I DADES | 17.09.B | EQUIPS COMUNICACIONS¦VEU I DADES¦ PRESES | COMUNICACIONS |  |  |  | ENS.PNC-02554.PPAL.P0. | 27 | PRESES VEU I DADAES PB |  | 1 | [5 empty] | 2007-03-30 | [126 empty] | 898209fb-5be5-41dc-97be-eae4ed335fda | 258463f4-7468-4c88-bc05-89c2eb0b4263
Lot 03 | PNC-02554 | PNC-02554 - COM-17.09.B | PRESES VEU I DADES | 17.09.B | EQUIPS COMUNICACIONS¦VEU I DADES¦ PRESES | COMUNICACIONS |  |  |  | ENS.PNC-02554.PPAL.P1. | 54 | PRESES VEU I DADES P1 |  | 1 | [5 empty] | 2007-03-30 | [126 empty] | 898209fb-5be5-41dc-97be-eae4ed335fda | 9d3f3dfb-e35d-45e7-949f-a1bfded2a77a
Lot 03 | PNC-02554 | PNC-02554 - FON-01.05 | TERMOS | 01.05 | GENERADORS D'ENERGIA¦TERMOS | LEGIONEL·LA |  |  |  | ENS.PNC-02554.PPAL.P0.AUINF1. | 1 | TERMO AULA INFANTIL 1 |  | 1 |  | FLECK | DUO-5 30E1 | no surt |  | 2007-01-24 | [9 empty] | < 70 kW | 0 |  |  | 0 |  |  | 0 | 50 |  |  |  | 0.025 | [104 empty] | 4d9df9cf-fcd1-4224-8a89-d4e2921bf854 | 63037692-a45d-43b4-a881-691d1b8ac03e
Lot 03 | PNC-02554 | PNC-02554 - FON-01.05 | TERMOS | 01.05 | GENERADORS D'ENERGIA¦TERMOS | LEGIONEL·LA |  |  |  | ENS.PNC-02554.PPAL.P0.COC. | 1 | TERMO CUINA |  | 1 |  | ARISTON | 200HORB | no surt |  | 2007-01-24 | [9 empty] | < 70 kW | 0 |  |  | 0 |  |  | 0 | 50 |  |  |  | 0.2 | [104 empty] | 4d9df9cf-fcd1-4224-8a89-d4e2921bf854 | 3dfc314d-ec94-455b-9fe1-ab3b653d8f16
Lot 03 | PNC-02554 | PNC-02554 - FON-04.02 | DIPÒSIT EXPANSIÓ | 04.02 | FLUIDS I GASOS¦DIPÒSIT EXPANSIÓ | FONTANERIA |  |  |  | ENS.PNC-02554.PPAL.P0.STEC1. | 1 | DIPOSIT EXPANSIÓ CALDERA |  | 1 |  | IBAIONDO | 140 CMF | 4733430030 |  | 2007-01-24 | [9 empty] | > 70 kW | [11 empty] | 0.14 | 0 | [103 empty] | 69241511-df60-4243-a93d-513c1a5f2892 | 3d4033d8-4f15-4b44-83fc-b2193b2a120a
Lot 03 | PNC-02554 | PNC-02554 - FON-04.02 | DIPÒSIT EXPANSIÓ | 04.02 | FLUIDS I GASOS¦DIPÒSIT EXPANSIÓ | FONTANERIA |  |  |  | ENS.PNC-02554.PPAL.P1.STEC2. | 1 | DIPOSIT EXPANSIÓ SOLAR |  | 1 |  | IBAIONDO | 35 AMF-P-PLUS | 4496030020 |  | 2007-01-24 | [9 empty] | < 70 kW | [11 empty] | 0.035 | 0 | [103 empty] | 69241511-df60-4243-a93d-513c1a5f2892 | a70042af-1432-4754-a7d1-2902e2bfb73b
Lot 03 | PNC-02554 | PNC-02554 - FON-04.20 | FILTRE DE PARTÍCULES D’AFCH | 04.20 | FLUIDS I GASOS¦FILTRE DE PARTÍCULES D’AFCH | FONTANERIA |  |  |  | ENS.PNC-02554.PPAL.P0.STEC1. | 1 | FILTRE AFCH |  | 1 | [5 empty] | 2007-01-26 | [126 empty] | 72881a8f-1d9b-4feb-b8db-6a6f0b83f80d | e0415b28-c40c-47fb-9a0f-d4c783faec1c
Lot 03 | PNC-02554 | PNC-02554 - FON-04.22 | SISTEMES D'APROFITAMENT D'AIGÜES PLUVIALS | 04.22 | FLUIDS I GASOS¦SISTEMES D'APROFITAMENT D'AIGÜES PLUVIALS | FONTANERIA |  |  |  | ENS.PNC-02554.PPAL.P0.GIM. | 1 | SISTEMA D'APROFITAMENT D'AIGÜES PLUVIALS |  | 1 | [5 empty] | 2007-01-26 | [126 empty] | 91030552-680f-4e92-95a8-d72761268e54 | 614be62d-1a63-41e5-ac7c-83ba3e37278c
Lot 03 | PNC-02554 | PNC-02554 - FON-10.01.A | AIGÜERES | 10.01.A | APARELLS SANITARIS I AIXETERIA¦APARELLS SANITARIS¦AIGÜERES | FONTANERIA |  |  |  | ENS.PNC-02554.PPAL.P0. | 2 | AIGÜERES PB |  | 1 | [5 empty] | 2007-01-26 | [126 empty] | 9cc4ba73-362c-43a4-815b-6f87b9c55835 | 150da9f4-4f31-4f25-9963-e0f0ec268c9c
Lot 03 | PNC-02554 | PNC-02554 - FON-10.01.B | PLATS DE DUTXA | 10.01.B | APARELLS SANITARIS I AIXETERIA¦APARELLS SANITARIS¦PLATS DE DUTXA | FONTANERIA |  |  |  | ENS.PNC-02554.PPAL.P0. | 1 | PLATS DE DUTXA PB |  | 1 | [5 empty] | 2007-01-26 | [126 empty] | 9067f63e-37d6-444c-9d02-416eb166a1ed | ecd5e16e-a939-491a-94e6-77a19e8070b7
Lot 03 | PNC-02554 | PNC-02554 - FON-10.01.D | INODOR | 10.01.D | APARELLS SANITARIS I AIXETERIA¦APARELLS SANITARIS¦INODOR | FONTANERIA |  |  |  | ENS.PNC-02554.PPAL.P0. | 20 | INODORS PB |  | 1 | [5 empty] | 2007-01-26 | [23 empty] | Descàrrega | [102 empty] | af931c00-4ebd-40a3-95d0-e9cedf0e5a66 | aaf5951d-94d2-4676-bdb6-9b9038c35a6b
Lot 03 | PNC-02554 | PNC-02554 - FON-10.01.D | INODOR | 10.01.D | APARELLS SANITARIS I AIXETERIA¦APARELLS SANITARIS¦INODOR | FONTANERIA |  |  |  | ENS.PNC-02554.PPAL.P1. | 4 | INODORS P1 |  | 1 | [5 empty] | 2007-01-26 | [23 empty] | Descàrrega | [102 empty] | af931c00-4ebd-40a3-95d0-e9cedf0e5a66 | a72ae9a0-f186-4bc7-b420-539f1b326e8c
Lot 03 | PNC-02554 | PNC-02554 - FON-10.01.F | LAVABOS | 10.01.F | APARELLS SANITARIS I AIXETERIA¦APARELLS SANITARIS¦LAVABOS | FONTANERIA |  |  |  | ENS.PNC-02554.PPAL.P0. | 20 | LAVABOS PB |  | 1 | [5 empty] | 2007-01-26 | [126 empty] | 9404e0b5-8917-4c71-ab37-0958c03c7b9a | 67b0f98b-b36f-469d-9c05-208e8de0dc74
Lot 03 | PNC-02554 | PNC-02554 - FON-10.01.F | LAVABOS | 10.01.F | APARELLS SANITARIS I AIXETERIA¦APARELLS SANITARIS¦LAVABOS | FONTANERIA |  |  |  | ENS.PNC-02554.PPAL.P1. | 9 | LAVABOS P1 |  | 1 | [5 empty] | 2007-01-26 | [126 empty] | 9404e0b5-8917-4c71-ab37-0958c03c7b9a | 2bc92968-d078-4a8c-8a88-8aeb34c57619
Lot 03 | PNC-02554 | PNC-02554 - FON-10.02.A | FLUXORS | 10.02.A | APARELLS SANITARIS I AIXETERIA¦AIXETERIA¦FLUXORS | FONTANERIA |  |  |  | ENS.PNC-02554.PPAL.P0. | 14 | FLUXORS PB |  | 1 | [5 empty] | 2007-01-26 | [126 empty] | 9926954d-90b9-473b-9587-e7c77fc62f44 | 46e4e989-7b53-4880-b9b0-aa959ebff3a3
Lot 03 | PNC-02554 | PNC-02554 - FON-10.02.A | FLUXORS | 10.02.A | APARELLS SANITARIS I AIXETERIA¦AIXETERIA¦FLUXORS | FONTANERIA |  |  |  | ENS.PNC-02554.PPAL.P1. | 5 | FLUXORS P1 |  | 1 | [5 empty] | 2007-01-26 | [126 empty] | 9926954d-90b9-473b-9587-e7c77fc62f44 | f627da2b-4379-41ea-8c60-fcde2578d680
Lot 03 | PNC-02554 | PNC-02554 - FON-10.02.B | AIXETES ACS | 10.02.B | APARELLS SANITARIS I AIXETERIA¦AIXETERIA¦AIXETES ACS | LEGIONEL·LA |  |  |  | ENS.PNC-02554.PPAL.P0. | 4 | AIXETES ACS MONOCOMANDAMENT PB |  | 1 | [5 empty] | 2007-01-26 | [24 empty] | Monocomandament | [101 empty] | 9b6a1816-70cc-41e6-88e5-60b9fc214766 | 88c35992-7572-4c48-88cd-ccc7e2ffbdab
Lot 03 | PNC-02554 | PNC-02554 - FON-10.02.B | AIXETES ACS | 10.02.B | APARELLS SANITARIS I AIXETERIA¦AIXETERIA¦AIXETES ACS | LEGIONEL·LA |  |  |  | ENS.PNC-02554.PPAL.P0. | 15 | AIXETES ACS POLSADOR PB |  | 1 | [5 empty] | 2007-01-26 | [24 empty] | Polsador | [101 empty] | 9b6a1816-70cc-41e6-88e5-60b9fc214766 | 168e8d21-8afc-4e33-a25b-f6f2d656e1e2
Lot 03 | PNC-02554 | PNC-02554 - FON-10.02.C | AIXETES AFS | 10.02.C | APARELLS SANITARIS I AIXETERIA¦AIXETERIA¦AIXETES AFS | LEGIONEL·LA |  |  |  | ENS.PNC-02554.PPAL.P0. | 53 | AIXETES AFS PB |  | 1 | [5 empty] | 2007-01-26 | [24 empty] | Polsador | [101 empty] | ab90d8b5-5385-4d87-b3a5-9ef94cf63285 | 9f3f39a3-74eb-4c0d-8ed9-9e76bb71363d
Lot 03 | PNC-02554 | PNC-02554 - FON-10.02.C | AIXETES AFS | 10.02.C | APARELLS SANITARIS I AIXETERIA¦AIXETERIA¦AIXETES AFS | LEGIONEL·LA |  |  |  | ENS.PNC-02554.PPAL.P1. | 11 | AIXETES AFS P1 |  | 1 | [5 empty] | 2007-01-26 | [24 empty] | Polsador | [101 empty] | ab90d8b5-5385-4d87-b3a5-9ef94cf63285 | 78eb15e7-089a-4c7e-a036-10981cbe8b84
Lot 03 | PNC-02554 | PNC-02554 - FON-34.02 | INSTAL·LACIÓ ACS | 34.02 | INSTAL·LACIONS¦INSTAL·LACIÓ ACS | LEGIONEL·LA |  |  |  | ENS.PNC-02554.PPAL. | 1 | INSTAL·LACIÓ ACS CENTRE |  | 1 | [5 empty] | 2007-01-26 | [9 empty] | > 70 kW | [116 empty] | 203ad163-91b8-4dba-a338-aba0e5fc0870 | aac11ac4-749a-4428-b035-ee1c884f0938
Lot 03 | PNC-02554 | PNC-02554 - FON-34.03 | INSTAL·LACIÓ AFS | 34.03 | INSTAL·LACIONS¦INSTAL·LACIÓ AFS | LEGIONEL·LA |  |  |  | ENS.PNC-02554.PPAL. | 1 | INSTAL·LACIÓ AFS CENTRE |  | 1 | [5 empty] | 2007-01-26 | [126 empty] | 8a7d145d-7330-4889-b8e2-b0500cc1a44b | 88dce638-1dec-4973-99cb-93cc8ebae275
Lot 03 | PNC-02554 | PNC-02554 - GAS-06.04.A | GAS | 41.07.A | SISTEMA DE CONTROL¦CENTRALS DE DETECCIÓ¦GAS | GAS COMBUSTIBLE |  |  |  | ENS.PNC-02554.PPAL.P0.STEC1. | 1 | CENTRAL DE DETECCIO DE GAS SALA CALDERES AMB 2 DETECTORS |  | 1 | [5 empty] | 2007-01-24 | [126 empty] | 41204192-4869-44d2-b9e3-ade11f804226 | 98dfba6b-177f-4ec6-aa10-4095f5482747
Lot 03 | PNC-02554 | PNC-02554 - GAS-34.04 | INSTAL·LACIÓ GAS | 34.04 | INSTAL·LACIONS¦INSTAL·LACIÓ GAS | GAS COMBUSTIBLE |  |  |  | ENS.PNC-02554.PPAL. | 1 | INSTAL·LACIÓ DE GAS |  | 1 | [5 empty] | 2007-01-24 | [126 empty] | 5fc2ca5d-0fca-483c-a3c4-6ed4f89b9209 | a0ee5271-c8ba-499f-8030-852043c81b6a
Lot 03 | PNC-02554 | PNC-02554 - JAR-27.10 | REG | 27.10 | JARDINERIA¦REG | JARDINERIA |  |  |  | ENS.PNC-02554.UB.PT4. | 1 | SISTEMA DE REG |  | 1 | [132 empty] | 4fa36b25-7e61-40c6-854e-5efab2d86f0b | 25819534-06fd-4035-a716-cd16cd5503aa
Lot 03 | PNC-02554 | PNC-02554 - OBR-25.10 | SISTEMES DE PROTECCIÓ CONTRA CAIGUDES (LINIA DE VIDA) | 25.10 | ELEMENTS CONSTRUCTIUS¦SISTEMES DE PROTECCIÓ CONTRA CAIGUDES INDIVIDUALS | OBRA CIVIL |  |  |  | ENS.PNC-02554.PPAL.PC.C2. | 1 | LÍNIA DE VIDA |  | 1 | [9 empty] | NO HOMOLOGADA | [122 empty] | e57c2f8e-7bb3-43bc-bb7a-6b81161e6cac | 1439e448-bd36-46fb-9702-3d86b9f7e70e
Lot 03 | PNC-02554 | PNC-02554 - PRO-11.01 | DETECTORS PCI | 11.01 | CONTRAINCENDIS¦DETECTORS | PROTECCIÓ CONTRA INCENDIS |  |  |  | ENS.PNC-02554.PPAL.P0. | 2 | DETECTORS OPTICS PB |  | 1 | [5 empty] | 2007-01-24 | [40 empty] | Òptic fums | [85 empty] | 7187902b-2100-4d29-a6b5-948c23a3f9de | 46905c82-7c09-4821-9731-6a97ea1215c3
Lot 03 | PNC-02554 | PNC-02554 - PRO-11.01 | DETECTORS PCI | 11.01 | CONTRAINCENDIS¦DETECTORS | PROTECCIÓ CONTRA INCENDIS |  |  |  | ENS.PNC-02554.PPAL.P0. | 2 | DETECTORS TERMOVELOCIMETRICS P1 |  | 1 | [5 empty] | 2007-01-24 | [40 empty] | Termovelocimètrics | [85 empty] | 7187902b-2100-4d29-a6b5-948c23a3f9de | c99e9418-aad5-444c-8325-0a8ac6635a43
Lot 03 | PNC-02554 | PNC-02554 - PRO-11.01 | DETECTORS PCI | 11.01 | CONTRAINCENDIS¦DETECTORS | PROTECCIÓ CONTRA INCENDIS |  |  |  | ENS.PNC-02554.PPAL.P1. | 1 | DETECTORS OPTICS P1 |  | 1 | [5 empty] | 2007-01-24 | [40 empty] | Òptic fums | [85 empty] | 7187902b-2100-4d29-a6b5-948c23a3f9de | f159eea9-9708-4945-9410-a8081737e7f2
Lot 03 | PNC-02554 | PNC-02554 - PRO-11.03 | PULSADORS D'ALARMA PCI | 11.03 | CONTRAINCENDIS¦PULSADORS D'ALARMA | PROTECCIÓ CONTRA INCENDIS |  |  |  | ENS.PNC-02554.PPAL.P0. | 4 | POLSADORS D'ALARMA PB |  | 1 | [5 empty] | 2007-01-24 | [126 empty] | 786f66a1-5e6c-42ce-b4c8-740a2caa2aef | 3f18e4c7-881d-4f76-a3dc-4f948ca6e6d4
Lot 03 | PNC-02554 | PNC-02554 - PRO-11.03 | PULSADORS D'ALARMA PCI | 11.03 | CONTRAINCENDIS¦PULSADORS D'ALARMA | PROTECCIÓ CONTRA INCENDIS |  |  |  | ENS.PNC-02554.PPAL.P1. | 2 | POLSADORS D'ALARMA P1 |  | 1 | [5 empty] | 2007-01-24 | [126 empty] | 786f66a1-5e6c-42ce-b4c8-740a2caa2aef | f2e441d8-7850-4b91-b6ce-d0c0ba14016f
Lot 03 | PNC-02554 | PNC-02554 - PRO-11.04 | SIRENES ALARMES PCI | 11.04 | CONTRAINCENDIS¦SIRENES ALARMES | PROTECCIÓ CONTRA INCENDIS |  |  |  | ENS.PNC-02554.PPAL.P0. | 5 | SIRENES PB |  | 1 | [5 empty] | 2007-01-24 | [126 empty] | e44b4bdf-4c5c-49a8-be05-645320fc873d | 2b7234aa-3d5a-4ef3-8485-0c6537b64679
Lot 03 | PNC-02554 | PNC-02554 - PRO-11.04 | SIRENES ALARMES PCI | 11.04 | CONTRAINCENDIS¦SIRENES ALARMES | PROTECCIÓ CONTRA INCENDIS |  |  |  | ENS.PNC-02554.PPAL.P1. | 2 | SIRENES P1 |  | 1 | [5 empty] | 2007-01-24 | [126 empty] | e44b4bdf-4c5c-49a8-be05-645320fc873d | 3a963a00-e53c-4d2d-80a7-22c0b608198d
Lot 03 | PNC-02554 | PNC-02554 - PRO-11.06 | CENTRALS DETECCIÓ PCI | 11.06 | CONTRAINCENDIS¦CENTRALS DETECCIÓ | PROTECCIÓ CONTRA INCENDIS |  |  |  | ENS.PNC-02554.PPAL.P0.CONS. | 1 | CENTRAL DETECCIO D'INCENDIS |  | 1 |  | MORLEY IAS (HONEYWELL) | VISION PLUS 12 | no data |  | 2007-01-24 | [126 empty] | 6a8b3080-5706-4f61-98eb-f8789bc1abfb | 738ac6a1-61d9-4c79-826c-96c6b02fdc30
Lot 03 | PNC-02554 | PNC-02554 - PRO-11.07 | BIE | 11.07 | CONTRAINCENDIS¦EQUIPS MÀNEGA | PROTECCIÓ CONTRA INCENDIS |  |  |  | ENS.PNC-02554.PPAL.P0.COC. | 1 | BIE CUINA PB |  | 1 | [5 empty] | 2007-01-24 |  |  |  | descripción de materiales, medidas y puntos interesantes del equipo. | [122 empty] | 68f584fc-afa4-4470-be89-79431015ff95 | cc0d9090-abf3-43d0-bef9-d6758a1d5c77
Lot 03 | PNC-02554 | PNC-02554 - PRO-11.07 | BIE | 11.07 | CONTRAINCENDIS¦EQUIPS MÀNEGA | PROTECCIÓ CONTRA INCENDIS |  |  |  | ENS.PNC-02554.PPAL.P0.E01. | 1 | BIE SORTIDA EMERGÈNCIA PB |  | 1 | [5 empty] | 2007-01-24 |  |  |  | descripción de materiales, medidas y puntos interesantes del equipo. | [122 empty] | 68f584fc-afa4-4470-be89-79431015ff95 | 3e8b1648-2df1-4f84-a504-68ebcc405590
Lot 03 | PNC-02554 | PNC-02554 - PRO-11.07 | BIE | 11.07 | CONTRAINCENDIS¦EQUIPS MÀNEGA | PROTECCIÓ CONTRA INCENDIS |  |  |  | ENS.PNC-02554.PPAL.P0.E01. | 1 | BIE SORTIDA PATI PORTA CENTRAL (ESCALA) PB |  | 1 | [5 empty] | 2007-01-24 |  |  |  | descripción de materiales, medidas y puntos interesantes del equipo. | [122 empty] | 68f584fc-afa4-4470-be89-79431015ff95 | f04a227e-9569-4600-a796-a02d62afb03b
Lot 03 | PNC-02554 | PNC-02554 - PRO-11.07 | BIE | 11.07 | CONTRAINCENDIS¦EQUIPS MÀNEGA | PROTECCIÓ CONTRA INCENDIS |  |  |  | ENS.PNC-02554.PPAL.P0.STEC1. | 1 | BIE COSTAT SALA TECNICA PB |  | 1 | [5 empty] | 2007-01-24 |  |  |  | descripción de materiales, medidas y puntos interesantes del equipo. | [122 empty] | 68f584fc-afa4-4470-be89-79431015ff95 | 17353b67-c5a4-4278-9478-d18627dd5dc6
Lot 03 | PNC-02554 | PNC-02554 - PRO-11.07 | BIE | 11.07 | CONTRAINCENDIS¦EQUIPS MÀNEGA | PROTECCIÓ CONTRA INCENDIS |  |  |  | ENS.PNC-02554.PPAL.P1.E01. | 1 | BIE COSTAT ASCENSOR P1 |  | 1 | [5 empty] | 2007-01-24 |  |  |  | descripción de materiales, medidas y puntos interesantes del equipo. | [122 empty] | 68f584fc-afa4-4470-be89-79431015ff95 | 6e749ae2-5349-47d2-b9cc-924515f2cb53
Lot 03 | PNC-02554 | PNC-02554 - PRO-11.07 | BIE | 11.07 | CONTRAINCENDIS¦EQUIPS MÀNEGA | PROTECCIÓ CONTRA INCENDIS |  |  |  | ENS.PNC-02554.PPAL.P1.E01. | 1 | BIE SORTIDA ESCALA EMERGÈNCIA P1 |  | 1 | [5 empty] | 2007-01-24 |  |  |  | descripción de materiales, medidas y puntos interesantes del equipo. | [122 empty] | 68f584fc-afa4-4470-be89-79431015ff95 | bfb60e50-e4e4-4b36-bf04-77397309661b
Lot 03 | PNC-02554 | PNC-02554 - PRO-11.09 | EXTINTOR | 11.09 | CONTRAINCENDIS¦EXTINTOR | PROTECCIÓ CONTRA INCENDIS |  |  |  | ENS.PNC-02554.PPAL.P0.COC. | 1 | EXTINTOR ABC 05 MENJADOR PB |  | 1 | [48 empty] | Pols seca | 6 | [82 empty] | 37cf250f-4d9c-47a5-aea8-2f5b240dde21 | e0d51875-6c5d-49fa-9c61-abf12423e524
Lot 03 | PNC-02554 | PNC-02554 - PRO-11.09 | EXTINTOR | 11.09 | CONTRAINCENDIS¦EXTINTOR | PROTECCIÓ CONTRA INCENDIS |  |  |  | ENS.PNC-02554.PPAL.P0.COC. | 1 | EXTINTOR ABC 06 CUINA PB |  | 1 | [48 empty] | Pols seca | 6 | [82 empty] | 37cf250f-4d9c-47a5-aea8-2f5b240dde21 | 331c43d2-5f67-42c3-b57d-7aa5294eae3b
Lot 03 | PNC-02554 | PNC-02554 - PRO-11.09 | EXTINTOR | 11.09 | CONTRAINCENDIS¦EXTINTOR | PROTECCIÓ CONTRA INCENDIS |  |  |  | ENS.PNC-02554.PPAL.P0.COC. | 1 | EXTINTOR ABC 07 CUINA PB |  | 1 | [48 empty] | Pols seca | 6 | [82 empty] | 37cf250f-4d9c-47a5-aea8-2f5b240dde21 | 4ec6f0c5-4a29-47f1-83db-72a440b7f1c0
Lot 03 | PNC-02554 | PNC-02554 - PRO-11.09 | EXTINTOR | 11.09 | CONTRAINCENDIS¦EXTINTOR | PROTECCIÓ CONTRA INCENDIS |  |  |  | ENS.PNC-02554.PPAL.P0.COC. | 1 | EXTINTOR CO2 15 CUINA PB |  | 1 | [48 empty] | Anhídrid carbònic | 5 | [82 empty] | 37cf250f-4d9c-47a5-aea8-2f5b240dde21 | 2fef1d88-e0a0-42d8-819b-16899a3166fa
Lot 03 | PNC-02554 | PNC-02554 - PRO-11.09 | EXTINTOR | 11.09 | CONTRAINCENDIS¦EXTINTOR | PROTECCIÓ CONTRA INCENDIS |  |  |  | ENS.PNC-02554.PPAL.P0.COC. | 1 | EXTINTOR CO2 16 CUINA PB |  | 1 | [48 empty] | Anhídrid carbònic | 5 | [82 empty] | 37cf250f-4d9c-47a5-aea8-2f5b240dde21 | e074f199-53bb-4533-962d-d4297b9e0dff
Lot 03 | PNC-02554 | PNC-02554 - PRO-11.09 | EXTINTOR | 11.09 | CONTRAINCENDIS¦EXTINTOR | PROTECCIÓ CONTRA INCENDIS |  |  |  | ENS.PNC-02554.PPAL.P0.E01. | 1 | EXTINTOR ABC 04 PASADIS DAVANT GIMNAS PB |  | 1 | [48 empty] | Pols seca | 6 | [82 empty] | 37cf250f-4d9c-47a5-aea8-2f5b240dde21 | 868c8a88-4b17-4a67-bc6c-fe311455bf96
Lot 03 | PNC-02554 | PNC-02554 - PRO-11.09 | EXTINTOR | 11.09 | CONTRAINCENDIS¦EXTINTOR | PROTECCIÓ CONTRA INCENDIS |  |  |  | ENS.PNC-02554.PPAL.P0.E01. | 1 | EXTINTOR ABC 08 DAVANT DIRECCIÓ PB |  | 1 | [48 empty] | Pols seca | 6 | [82 empty] | 37cf250f-4d9c-47a5-aea8-2f5b240dde21 | 18407ec5-74d7-4335-b109-2e4272655d1d
Lot 03 | PNC-02554 | PNC-02554 - PRO-11.09 | EXTINTOR | 11.09 | CONTRAINCENDIS¦EXTINTOR | PROTECCIÓ CONTRA INCENDIS |  |  |  | ENS.PNC-02554.PPAL.P0.E01. | 1 | EXTINTOR ABC 09 SORTIDA PATI PORTA CENTRAL PB |  | 1 | [48 empty] | Pols seca | 6 | [82 empty] | 37cf250f-4d9c-47a5-aea8-2f5b240dde21 | dceb5eca-4166-4ae7-9055-abdc6a3473eb
Lot 03 | PNC-02554 | PNC-02554 - PRO-11.09 | EXTINTOR | 11.09 | CONTRAINCENDIS¦EXTINTOR | PROTECCIÓ CONTRA INCENDIS |  |  |  | ENS.PNC-02554.PPAL.P0.E01. | 1 | EXTINTOR ABC 10 SORTIDA EMERGENCIA PB |  | 1 | [48 empty] | Pols seca | 6 | [82 empty] | 37cf250f-4d9c-47a5-aea8-2f5b240dde21 | ef1a2af0-0d61-402b-8084-b1c4971e0dba
Lot 03 | PNC-02554 | PNC-02554 - PRO-11.09 | EXTINTOR | 11.09 | CONTRAINCENDIS¦EXTINTOR | PROTECCIÓ CONTRA INCENDIS |  |  |  | ENS.PNC-02554.PPAL.P0.GIM. | 1 | EXTINTOR ABC 02 GIMNAS PB |  | 1 | [48 empty] | Pols seca | 6 | [82 empty] | 37cf250f-4d9c-47a5-aea8-2f5b240dde21 | edc4e35d-5ac9-43a4-a8e1-05c53c3b0d58
Lot 03 | PNC-02554 | PNC-02554 - PRO-11.09 | EXTINTOR | 11.09 | CONTRAINCENDIS¦EXTINTOR | PROTECCIÓ CONTRA INCENDIS |  |  |  | ENS.PNC-02554.PPAL.P0.GIM. | 1 | EXTINTOR ABC 03 GIMNAS PB |  | 1 | [48 empty] | Pols seca | 6 | [82 empty] | 37cf250f-4d9c-47a5-aea8-2f5b240dde21 | 90d291d9-0b61-46e0-a9f8-d0c406afa714
Lot 03 | PNC-02554 | PNC-02554 - PRO-11.09 | EXTINTOR | 11.09 | CONTRAINCENDIS¦EXTINTOR | PROTECCIÓ CONTRA INCENDIS |  |  |  | ENS.PNC-02554.PPAL.P0.STEC1. | 1 | EXTINTOR ABC 01 SALA CALDERES PB |  | 1 | [48 empty] | Pols seca | 6 | [82 empty] | 37cf250f-4d9c-47a5-aea8-2f5b240dde21 | 247eeda9-cc22-4936-acb8-2cb57308742f
Lot 03 | PNC-02554 | PNC-02554 - PRO-11.09 | EXTINTOR | 11.09 | CONTRAINCENDIS¦EXTINTOR | PROTECCIÓ CONTRA INCENDIS |  |  |  | ENS.PNC-02554.PPAL.P0.STEC1. | 1 | EXTINTOR CO2 17 SALA CALDERES PB |  | 1 | [48 empty] | Anhídrid carbònic | 5 | [82 empty] | 37cf250f-4d9c-47a5-aea8-2f5b240dde21 | 33c3ad0c-58c3-4538-96fd-9e52e766eb17
Lot 03 | PNC-02554 | PNC-02554 - PRO-11.09 | EXTINTOR | 11.09 | CONTRAINCENDIS¦EXTINTOR | PROTECCIÓ CONTRA INCENDIS |  |  |  | ENS.PNC-02554.PPAL.P1.AUINFO. | 1 | EXTINTOR CO2 19 AULA INFORMATICA P1 |  | 1 | [48 empty] | Anhídrid carbònic | 5 | [82 empty] | 37cf250f-4d9c-47a5-aea8-2f5b240dde21 | 7008c667-eca4-4dd2-b999-0305e89dad9f
Lot 03 | PNC-02554 | PNC-02554 - PRO-11.09 | EXTINTOR | 11.09 | CONTRAINCENDIS¦EXTINTOR | PROTECCIÓ CONTRA INCENDIS |  |  |  | ENS.PNC-02554.PPAL.P1.E01. | 1 | EXTINTOR ABC 11 DAVANT LAVABOS P1 |  | 1 | [48 empty] | Pols seca | 6 | [82 empty] | 37cf250f-4d9c-47a5-aea8-2f5b240dde21 | ddc645e3-0f56-44d7-86fc-ca76e065bd1d
Lot 03 | PNC-02554 | PNC-02554 - PRO-11.09 | EXTINTOR | 11.09 | CONTRAINCENDIS¦EXTINTOR | PROTECCIÓ CONTRA INCENDIS |  |  |  | ENS.PNC-02554.PPAL.P1.E01. | 1 | EXTINTOR ABC 12 COSTAT TUTORIES P1 |  | 1 | [48 empty] | Pols seca | 6 | [82 empty] | 37cf250f-4d9c-47a5-aea8-2f5b240dde21 | 5818c7e7-02e2-45a6-9449-c606ea65e05a
Lot 03 | PNC-02554 | PNC-02554 - PRO-11.09 | EXTINTOR | 11.09 | CONTRAINCENDIS¦EXTINTOR | PROTECCIÓ CONTRA INCENDIS |  |  |  | ENS.PNC-02554.PPAL.P1.E01. | 1 | EXTINTOR ABC 13 SORTIDA ESCALA EMERGENCIA P1 |  | 1 | [48 empty] | Pols seca | 6 | [82 empty] | 37cf250f-4d9c-47a5-aea8-2f5b240dde21 | bee53918-cc2b-4536-aeaf-6858e0b767d4
Lot 03 | PNC-02554 | PNC-02554 - PRO-11.09 | EXTINTOR | 11.09 | CONTRAINCENDIS¦EXTINTOR | PROTECCIÓ CONTRA INCENDIS |  |  |  | ENS.PNC-02554.PPAL.P1.STEC2. | 1 | EXTINTOR ABC 14 SALA TECNICA P1 |  | 1 | [48 empty] | Pols seca | 6 | [82 empty] | 37cf250f-4d9c-47a5-aea8-2f5b240dde21 | 7e444282-864c-46be-b593-b69dea0f223d
Lot 03 | PNC-02554 | PNC-02554 - PRO-11.09 | EXTINTOR | 11.09 | CONTRAINCENDIS¦EXTINTOR | PROTECCIÓ CONTRA INCENDIS |  |  |  | ENS.PNC-02554.PPAL.P1.STEC2. | 1 | EXTINTOR CO2 18 SALA TECNICA P1 |  | 1 | [48 empty] | Anhídrid carbònic | 5 | [82 empty] | 37cf250f-4d9c-47a5-aea8-2f5b240dde21 | f1f73760-802a-4f24-81a1-4d605c0b9bd5
Lot 03 | PNC-02554 | PNC-02554 - PRO-11.10.C | SISTEMA EXTINCIÓ PER ESCUMA FÍSICA | 11.10.C | CONTRAINCENDIS¦EXTINCIÓ AUTOMÀTICA¦ESCUMA FÍSICA | PROTECCIÓ CONTRA INCENDIS |  |  |  | ENS.PNC-02554.PPAL.P0.COC. | 1 | EXTINCIO AUTOMATICA CUINA |  | 1 | [9 empty] | SAFETY FIRST. s/n 004028 | [122 empty] | d3df68a6-bf1b-4695-889a-711139f9795c | b3510230-1589-4b7c-90cb-ad1786f5abf5
Lot 03 | PNC-02554 | PNC-02554 - PRO-34.05 | INSTAL·LACIÓ CONTRA INCENDIS | 34.05 | INSTAL·LACIONS¦INSTAL·LACIÓ CONTRA INCENDIS | PROTECCIÓ CONTRA INCENDIS |  |  |  | ENS.PNC-02554.PPAL. | 1 | INSTAL·LACIO CONTRA INCENDIS CENTRE |  | 1 | [5 empty] | 2007-01-24 | [126 empty] | 856d7759-32f8-46ea-94b2-a52edad4ea67 | ecdad66e-09e8-43d5-ae2c-db540d618424
Lot 03 | PNC-02554 | PNC-02554 - SAN-09.01 | XARXA DE SANEJAMENT | 09.01 | SANEJAMENT¦XARXA DE SANEJAMENT | SANEJAMENT |  |  |  | ENS.PNC-02554.PPAL. | 1 | XARXA DE FECALS |  | 1 | [5 empty] | 2007-01-24 | [126 empty] | 2f1bcad6-4556-420f-829d-c7775c19a314 | 8f8972b5-8966-4e31-bb0d-43c7d069861c
Lot 03 | PNC-02554 | PNC-02554 - SAN-09.01 | XARXA DE SANEJAMENT | 09.01 | SANEJAMENT¦XARXA DE SANEJAMENT | SANEJAMENT |  |  |  | ENS.PNC-02554.PPAL. | 1 | XARXA DE PLUVIALS |  | 1 | [5 empty] | 2007-01-24 | [126 empty] | 2f1bcad6-4556-420f-829d-c7775c19a314 | 20e91815-ac73-46f9-89d0-e6e2605f759d
Lot 03 | PNC-02554 | PNC-02554 - SAN-09.03 | REIXES I ACCESSORIS | 09.03 | SANEJAMENT¦REIXES I ACCESSORIS | SANEJAMENT |  |  |  | ENS.PNC-02554.PPAL.P0. | 17 | REIXES I ACCESSORIS PB |  | 1 | [5 empty] | 2007-01-24 | [126 empty] | 530f5eef-d34a-4335-8ed4-18c95e0b1814 | 6e481980-63e1-4b60-9076-b872c04356c7
Lot 03 | PNC-02554 | PNC-02554 - SAN-09.04 | ARQUETA SEPARADORA D'OLIS | 09.04 | SANEJAMENT¦ARQUETA SEPARADORA D'OLIS | SANEJAMENT |  |  |  | ENS.PNC-02554.PPAL.P0.COC. | 1 | SEPARADOR DE GREIXOS CUINA |  | 1 | [5 empty] | 2007-01-24 | [126 empty] | e997476e-4b6c-4443-a59a-b223d3facc28 | 70df58a8-e773-456f-8d40-cb928f591fbe
Lot 03 | PNC-02554 | PNC-02554 - SEG-12.01.B.A | DETECTOR DE PRESÈNCIA PER INFRARROJOS | 12.01.B.A | SEGURETAT¦DETECTORS¦PRESÈNCIA¦INFRARROJOS | SEGURETAT |  |  |  | ENS.PNC-02554.PPAL.P0. | 7 | DETECTORS PRESÈNCIA PB |  | 1 | [5 empty] | 2007-03-30 | [46 empty] | 0 | [79 empty] | 11693923-cabe-4c7a-b617-cb32055e46fa | 7e474d39-6751-47ab-b7a8-4c6fbab5e462
Lot 03 | PNC-02554 | PNC-02554 - SEG-12.01.B.A | DETECTOR DE PRESÈNCIA PER INFRARROJOS | 12.01.B.A | SEGURETAT¦DETECTORS¦PRESÈNCIA¦INFRARROJOS | SEGURETAT |  |  |  | ENS.PNC-02554.PPAL.P1. | 3 | DETECTORS PRESÈNCIA P1 |  | 1 | [5 empty] | 2007-03-30 | [46 empty] | 0 | [79 empty] | 11693923-cabe-4c7a-b617-cb32055e46fa | c38d77bd-5b75-4e40-90ce-0afaa1a7d509
Lot 03 | PNC-02554 | PNC-02554 - SEG-12.03 | CENTRALS DE DETECCIÓ I ALARMA | 12.03 | SEGURETAT¦CENTRALS DE DETECCIÓ I ALARMA | SEGURETAT |  |  |  | ENS.PNC-02554.PPAL.P0.CONS. | 1 | CENTRALETA D'INTRUSSIO |  | 1 |  | UTC FIRE&SECURITY | EMEABUBA INSERT | C/0010417 |  | 2007-03-30 | [46 empty] | 1 | [79 empty] | 510b5e2b-a772-414e-af60-5e19d8ed530e | 8a0e1719-67b2-40f6-a60c-3bd7debb9315
Lot 03 | PNC-02554 | PNC-02554 - SIE-40.02 | CONCENTRADOR DE DADES | 40.02 | SISTEMA INFORMACIÓ ENERGÈTICA¦CONCENTRADOR DE DADES | SIE |  |  |  | ENS.PNC-02554. | 1 | CONCENTRADOR DE DADES |  | 1 |  | Schneider | EGX300 | [129 empty] | fc4a083d-35b4-4320-82a5-04bb854c7637 | 1b33e51e-2477-4650-86de-4e263a2bfdea
Lot 03 | PNC-02554 | PNC-02554 - SIE-40.04.01 | COMPTADOR ELÈCTRIC | 40.04.01 | SISTEMA INFORMACIÓ ENERGÈTICA¦ELEMENTS DE CAMP¦COMPTADOR ELÈCTRIC | SIE |  |  |  | ENS.PNC-02554.PPAL.P0.STEC1. | 1 | ANALITZADOR CONSUM ELÈCTRIC |  | 1 |  | SCHNEIDER | IM3255 | 1015201022 | [29 empty] | Modbus |  |  |  |  | AL QUADRE GENERAL | [93 empty] | b511c0a5-1834-4da2-ae49-b82ebae8696c | ba27d425-f3c1-4dbb-b133-1ee7877f1603
Lot 03 | PNC-02554 | PNC-02554 - SIE-40.04.01 | COMPTADOR ELÈCTRIC | 40.04.01 | SISTEMA INFORMACIÓ ENERGÈTICA¦ELEMENTS DE CAMP¦COMPTADOR ELÈCTRIC | SIE |  |  |  | ENS.PNC-02554.UB.SQ. | 1 | COMPTADOR ELECTRIC COMPANYA |  | 1 |  | CIRCUTOR | CIRWATT | 388629775 | [29 empty] | Bus propietari |  |  |  |  | ARMARI COMPTADORS | [93 empty] | b511c0a5-1834-4da2-ae49-b82ebae8696c | 57b4d89f-7b79-4876-8f7e-c8b0e2a9f403
Lot 03 | PNC-02554 | PNC-02554 - SIE-40.04.02 | COMPTADOR GAS | 40.04.02 | SISTEMA INFORMACIÓ ENERGÈTICA¦ELEMENTS DE CAMP¦COMPTADOR GAS | SIE |  |  |  | ENS.PNC-02554.UB.SQ. | 1 | COMPTADOR GAS COMPANYIA |  | 1 |  | KROM SCHRODER | BK-G25 | 22105181 | [128 empty] | 318aaf6a-25e4-4de7-bdfa-6fff8e1008f6 | 4f6fea80-2a2f-484e-92f3-eb025d46af1a
Lot 03 | PNC-02554 | PNC-02554 - SIE-40.04.04 | COMPTADOR AIGUA | 40.04.04 | SISTEMA INFORMACIÓ ENERGÈTICA¦ELEMENTS DE CAMP¦COMPTADOR AIGUA | SIE |  |  |  | ENS.PNC-02554.UB.SQ. | 1 | COMPTADOR AIGUA COMPANYIA |  | 1 |  | ITRON | CYBLE-LRF | D110DD29-T | [29 empty] | Bus propietari | [98 empty] | a1bca848-68b3-4b41-8fdf-ccf09cec689c | 069c6a5e-cc9a-46df-b549-de1e0cb1def8
Lot 03 | PNC-02554 | PNC-02554 - SIE-40.04.06 | EMISSOR DE POLSOS | 40.04.06 | SISTEMA INFORMACIÓ ENERGÈTICA¦ELEMENTS DE CAMP¦EMISSOR DE POLSOS | SIE |  |  |  | ENS.PNC-02554.UB.SQ. | 1 | EMISSOR DE PULSOS GAS |  | 1 |  | ELSTER | IN-Z61 | [68 empty] | Gas | [60 empty] | e668fe74-60a6-4b29-8cc8-0123bbfc3e2d | 132b8406-6a6a-4899-aa0c-39858cc57f08
Lot 03 | PNC-02554 | PNC-02554 - SIE-40.04.08 | PASSAREL·LA | 40.04.08 | SISTEMA INFORMACIÓ ENERGÈTICA¦ELEMENTS DE CAMP¦PASSAREL·LA | SIE |  |  |  | ENS.PNC-02554.PPAL.P1.STEC2. | 1 | PASAREL·LA SOBRE SALA CALDERES P1 |  | 1 |  | SCHNEIDER | EXG300 | [30 empty] | Bus propietari |  |  |  |  | P1 SOBRE SALA CALDERES | [6 empty] | 24 V | [63 empty] | Modbus | [22 empty] | 4e690880-23f5-4244-977b-7929e83923e6 | 93ab313d-3793-43b8-9e68-56d35e122952
Lot 03 | PNC-02554 | PNC-02554 - SIE-45.01 | ROUTER | 45.01 | CONNECTIVITAT¦ROUTER IXON | SIE |  |  |  | ENS.PNC-02554.PPAL.P1.STEC2. | 1 | ROUTER |  | 1 |  | IXON | [36 empty] | P1 SOBRE SALA CALDERES | [6 empty] | 230 V | [86 empty] | 7f2b1a0c-1688-46e7-a987-a968fccff67f | 9ac140ee-1a11-4d20-96a4-b81d7e6f3660
Lot 03 | PNC-02554 | PNC-02554 - SIS-41.01 | QUADRE CONTROL | 41.01 | SISTEMA DE CONTROL¦QUADRE CONTROL | SISTEMA DE CONTROL |  |  |  | ENS.PNC-02554.PPAL.P0.STEC1. | 1 | QUADRE DE CONTROL CLIMA |  | 1 |  | SIEMENS | [106 empty] | 0,6X1 | [23 empty] | bc7461be-b1c7-45c6-843a-4b6f69e05a12 | 85295ff0-4f85-44a8-ad68-616202050e0a
Lot 03 | PNC-02554 | PNC-02554 - SIS-41.02.01 | CONTROLADOR | 41.02.01 | SISTEMA DE CONTROL¦CONTROLADORS I PERIFÈRICS¦CONTROLADOR | SISTEMA DE CONTROL |  |  |  | ENS.PNC-02554.PPAL.P0.STEC1. | 1 | CONTROLADOR 02 CIRCUIT NORD |  | 1 |  | SIEMENS | KNX RMZ782B | [35 empty] | QUADRE SALA CALDERES | [62 empty] | 1 | [30 empty] | d5e7d8ac-2bc1-4bf6-bd52-38ec93b80182 | 348bc87d-7058-4dae-8804-4d3db5593dfa
Lot 03 | PNC-02554 | PNC-02554 - SIS-41.02.01 | CONTROLADOR | 41.02.01 | SISTEMA DE CONTROL¦CONTROLADORS I PERIFÈRICS¦CONTROLADOR | SISTEMA DE CONTROL |  |  |  | ENS.PNC-02554.PPAL.P0.STEC1. | 1 | CONTROLADOR 03 CIRCUIT SUD |  | 1 |  | SIEMENS | KNX RMZ783B | [35 empty] | QUADRE SALA CALDERES | [62 empty] | 1 | [30 empty] | d5e7d8ac-2bc1-4bf6-bd52-38ec93b80182 | 70094a65-bc74-409d-bf93-6d6b6ffbc37e
Lot 03 | PNC-02554 | PNC-02554 - SIS-41.02.01 | CONTROLADOR | 41.02.01 | SISTEMA DE CONTROL¦CONTROLADORS I PERIFÈRICS¦CONTROLADOR | SISTEMA DE CONTROL |  |  |  | ENS.PNC-02554.PPAL.P0.STEC1. | 1 | CONTROLADOR 04 GIMNAS |  | 1 |  | SIEMENS | KNX RMZ789 | [35 empty] | QUADRE SALA CALDERES | [62 empty] | 1 | [30 empty] | d5e7d8ac-2bc1-4bf6-bd52-38ec93b80182 | 00e56da9-9d15-4cb6-b0bf-86bec0ac9dce
Lot 03 | PNC-02554 | PNC-02554 - SIS-41.02.01 | CONTROLADOR | 41.02.01 | SISTEMA DE CONTROL¦CONTROLADORS I PERIFÈRICS¦CONTROLADOR | SISTEMA DE CONTROL |  |  |  | ENS.PNC-02554.PPAL.P0.STEC1. | 1 | CONTROLADOR 05 SOLAR |  | 1 |  | SIEMENS | KNX RMZ787 | [35 empty] | QUADRE SALA CALDERES | [62 empty] | 1 | [30 empty] | d5e7d8ac-2bc1-4bf6-bd52-38ec93b80182 | 0eb163a9-fd55-456f-8d72-0df3d5f6bf4c
Lot 03 | PNC-02554 | PNC-02554 - SIS-41.02.01 | CONTROLADOR | 41.02.01 | SISTEMA DE CONTROL¦CONTROLADORS I PERIFÈRICS¦CONTROLADOR | SISTEMA DE CONTROL |  |  |  | ENS.PNC-02554.PPAL.P0.STEC1. | 1 | CONTROLADOR 05 SOLAR |  | 1 |  | SIEMENS | KNX RMZ787 | [35 empty] | QUADRE SALA CALDERES | [62 empty] | 1 | [30 empty] | d5e7d8ac-2bc1-4bf6-bd52-38ec93b80182 | 339a3fb8-8ed5-46ba-98ac-48aaf09dd808
Lot 03 | PNC-02554 | PNC-02554 - SIS-41.02.03 | WEBSERVER | 41.02.03 | SISTEMA DE CONTROL¦CONTROLADORS I PERIFÈRICS¦WEBSERVER | SISTEMA DE CONTROL |  |  |  | ENS.PNC-02554. | 1 |  |  | 1 |  | SIEMENS | SYNCO | [129 empty] | 46e45d7b-e63f-4cb6-81d3-8f45fb90e12c | c6db1005-4d61-47b4-9c9d-22044aa31d94
Lot 03 | PNC-02554 | PNC-02554 - SIS-41.04.01 | SENSOR TEMPERATURA | 41.04.01 | SISTEMA DE CONTROL¦ELEMENTS DE CAMP¦SENSOR TEMPERATURA | SISTEMA DE CONTROL |  |  |  | ENS.PNC-02554.PPAL.P0.STEC1. | 1 | SENSOR TEMPERATURA COL·LECTOR CALDERA IMPULSIÓ |  | 1 |  | SIEMENS | QAP22 | [30 empty] | Modbus | [8 empty] | Protocol |  |  | 230 V | [26 empty] | Cable | [59 empty] | 35326408-be9a-4448-9c81-a91ab41e51da | 196c0cf8-16c5-4c39-8f30-66bccdf0ac19
Lot 03 | PNC-02554 | PNC-02554 - SIS-41.04.01 | SENSOR TEMPERATURA | 41.04.01 | SISTEMA DE CONTROL¦ELEMENTS DE CAMP¦SENSOR TEMPERATURA | SISTEMA DE CONTROL |  |  |  | ENS.PNC-02554.PPAL.P0.STEC1. | 1 | SENSOR TEMPERATURA COL·LECTOR CALDERA RETORN |  | 1 |  | SIEMENS | QAP22 | [30 empty] | Modbus | [8 empty] | Protocol |  |  | 230 V | [26 empty] | Cable | [59 empty] | 35326408-be9a-4448-9c81-a91ab41e51da | 828abdec-7914-4c38-82a8-bcd5dee7d2d7
Lot 03 | PNC-02554 | PNC-02554 - SIS-41.04.01 | SENSOR TEMPERATURA | 41.04.01 | SISTEMA DE CONTROL¦ELEMENTS DE CAMP¦SENSOR TEMPERATURA | SISTEMA DE CONTROL |  |  |  | ENS.PNC-02554.PPAL.P0.STEC1. | 1 | SENSOR TEMPERATURA EXTERIOR |  | 1 |  | SIEMENS | QAC22 | [30 empty] | Modbus | [8 empty] | Protocol |  |  | 230 V | [26 empty] | Ambient | [59 empty] | 35326408-be9a-4448-9c81-a91ab41e51da | 5ded931b-12af-4591-89ff-dbfdc5aa18e7
Lot 03 | PNC-02554 | PNC-02554 - SIS-41.04.01 | SENSOR TEMPERATURA | 41.04.01 | SISTEMA DE CONTROL¦ELEMENTS DE CAMP¦SENSOR TEMPERATURA | SISTEMA DE CONTROL |  |  |  | ENS.PNC-02554.PPAL.P0.STEC1. | 1 | SENSOR TEMPERATURA IMPULSIÓ CIRCUIT GIMNÀS |  | 1 |  | SIEMENS | QAE2120 | [30 empty] | Modbus | [8 empty] | Protocol |  |  | 230 V | [26 empty] | Immersió | [59 empty] | 35326408-be9a-4448-9c81-a91ab41e51da | a5d9adbb-719d-4f22-890b-10fdb1067abc
Lot 03 | PNC-02554 | PNC-02554 - SIS-41.04.01 | SENSOR TEMPERATURA | 41.04.01 | SISTEMA DE CONTROL¦ELEMENTS DE CAMP¦SENSOR TEMPERATURA | SISTEMA DE CONTROL |  |  |  | ENS.PNC-02554.PPAL.P0.STEC1. | 1 | SENSOR TEMPERATURA IMPULSIÓ CIRCUIT NORD |  | 1 |  | SIEMENS | QAE2122 | [30 empty] | Modbus | [8 empty] | Protocol |  |  | 230 V | [26 empty] | Immersió | [59 empty] | 35326408-be9a-4448-9c81-a91ab41e51da | c29a191d-f00c-47f3-a86c-03c9bd303b53
Lot 03 | PNC-02554 | PNC-02554 - SIS-41.04.01 | SENSOR TEMPERATURA | 41.04.01 | SISTEMA DE CONTROL¦ELEMENTS DE CAMP¦SENSOR TEMPERATURA | SISTEMA DE CONTROL |  |  |  | ENS.PNC-02554.PPAL.P0.STEC1. | 1 | SENSOR TEMPERATURA IMPULSIÓ CIRCUIT SUD |  | 1 |  | SIEMENS | QAE2121 | [30 empty] | Modbus | [8 empty] | Protocol |  |  | 230 V | [26 empty] | Immersió | [59 empty] | 35326408-be9a-4448-9c81-a91ab41e51da | a7949d90-24bf-4865-be42-180a4fce4f80
Lot 03 | PNC-02554 | PNC-02554 - SIS-41.04.03 | ACTUADOR | 41.04.03 | SISTEMA DE CONTROL¦ELEMENTS DE CAMP¦ACTUADOR | SISTEMA DE CONTROL |  |  |  | ENS.PNC-02554.PPAL.P0.STEC1. | 1 | ACTUADOR CIRCUIT GIMNÀS |  | 1 |  | SIEMENS | SQK34 | [42 empty] | 230 V | [31 empty] | Protocol | [28 empty] | Proporcional | 0 | [24 empty] | fddb3db8-6b9a-42a4-95ee-18945d54dc60 | e952e9bd-d60f-431a-8eb3-dc2aad05abec
Lot 03 | PNC-02554 | PNC-02554 - SIS-41.04.03 | ACTUADOR | 41.04.03 | SISTEMA DE CONTROL¦ELEMENTS DE CAMP¦ACTUADOR | SISTEMA DE CONTROL |  |  |  | ENS.PNC-02554.PPAL.P0.STEC1. | 1 | ACTUADOR CIRCUIT NORD |  | 1 |  | SIEMENS | SQK36 | [42 empty] | 230 V | [31 empty] | Protocol | [28 empty] | Proporcional | 0 | [24 empty] | fddb3db8-6b9a-42a4-95ee-18945d54dc60 | f9650fa1-114e-4280-b68f-aaa57c11e6f3
Lot 03 | PNC-02554 | PNC-02554 - SIS-41.04.03 | ACTUADOR | 41.04.03 | SISTEMA DE CONTROL¦ELEMENTS DE CAMP¦ACTUADOR | SISTEMA DE CONTROL |  |  |  | ENS.PNC-02554.PPAL.P0.STEC1. | 1 | ACTUADOR CIRCUIT SUD |  | 1 |  | SIEMENS | SQK35 | [42 empty] | 230 V | [31 empty] | Protocol | [28 empty] | Proporcional | 0 | [24 empty] | fddb3db8-6b9a-42a4-95ee-18945d54dc60 | 497f3876-435b-4f3d-973c-43675deac191
Lot 03 | PNC-02554 | PNC-02554 - SIS-41.05 | INSTAL·LACIÓ SISTEMA DE CONTROL | 41.05 | SISTEMA DE CONTROL¦INSTAL·LACIÓ SISTEMA DE CONTROL | SISTEMA DE CONTROL |  |  |  | ENS.PNC-02554.PPAL. | 1 | INSTAL·LACIÓ SISTEMA DE CONTROL D'INSTAL·LACIONS |  | 1 | [53 empty] | Anual | [78 empty] | 8bb35396-360d-4f4b-aaa3-7ed7751aa288 | 33cd9b4c-f2dd-44f0-a4dc-9dc87aa492ca
Lot 03 | PNC-02554 | PNC-02554 - SOL-26.02.A | SISTEMA DE PLAQUES SOLARS | 26.02 | SOLAR TÈRMICA¦INSTAL·LACIÓ TÈRMICA SOLAR | SOLAR |  |  |  | ENS.PNC-02554.PPAL.P1.STEC2. | 1 | SISTEMA D'ENERGIA SOLAR TERMICA |  | 1 | [5 empty] | 2007-01-24 |  |  |  | 6 captadors | [64 empty] | 20 | 12 | [56 empty] | 4aa4f4ff-54ed-4608-9bb1-0a1e5821f2c7 | edd4d748-b842-403a-910a-eefb394fc540
Lot 03 | PNC-02554 | PNC-02554 - SOL-26.03 | ACUMULADOR ACS SOLAR | 26.03 | SOLAR TÈRMICA¦ACUMULADOR ACS SOLAR TÈRMICA | LEGIONEL·LA |  |  |  | ENS.PNC-02554.PPAL.P1.STEC2. | 1 | ACUMULADOR SOLAR |  | 1 |  | IDROGAS | 2000l | no es veu |  | 2007-01-24 | [9 empty] | > 70 kW | [11 empty] | 2 | [104 empty] | e363b964-5881-4667-8cbe-f59c87dc9292 | fb0226f3-7c90-477a-ad09-04b91c5c30d3
Lot 03 | PNC-02554 | PNC-02554 - SOL-26.05 | BOMBA ACS SOLAR | 26.05 | SOLAR TÈRMICA¦BOMBA ACS SOLAR | SOLAR |  |  |  | ENS.PNC-02554.PPAL.P1.STEC2. | 1 | BOMBA CIRCULACIÓ SOLAR 1 |  | 1 |  | GRUNDFOS | UPSD 32-80 180 | 52052052 |  | 2007-01-24 | [9 empty] | > 70 kW | [34 empty] | Rotor humit | [81 empty] | 75d7d38a-71b3-44ff-8dc9-0bd57bc1e637 | c9d2efb5-66b6-4e8e-baa0-6ef1c75bd7b9
Lot 03 | PNC-02554 | PNC-02554 - SOL-26.05 | BOMBA ACS SOLAR | 26.05 | SOLAR TÈRMICA¦BOMBA ACS SOLAR | SOLAR |  |  |  | ENS.PNC-02554.PPAL.P1.STEC2. | 1 | BOMBA CIRCULACIÓ SOLAR 2 |  | 1 |  | GRUNDFOS | UPSD 32-80 180 | 52052052 |  | 2007-01-24 | [9 empty] | > 70 kW | [34 empty] | Rotor humit | [81 empty] | 75d7d38a-71b3-44ff-8dc9-0bd57bc1e637 | e301f0f2-1e8a-4d0e-8682-1eb125aa073c
Lot 03 | PNC-02554 | PNC-02554 - SOL-26.06 | XARXA DE CANONADES I ACCESSORIS SOLAR | 26.06 | SOLAR TÈRMICA¦XARXA DE CANONADES I ACCESSORIS SOLAR TÉRMICA | SOLAR |  |  |  | ENS.PNC-02554.PPAL. | 1 | XARXA DE CANONADES I ACCESSORIS SOLAR |  | 1 | [5 empty] | 2007-01-24 | [126 empty] | de49fff2-1269-4938-9457-e3cce5dd7db6 | 338aec27-78c6-4831-8045-4bfb1a86bb8e
Lot 03 | PNC-02554 | PNC-02554 - TRA-20.01.A | ASCENSORS ELÈCTRICS | 20.01.A | TRANSPORT¦ASCENSORS¦ELÈCTRICS | TRANSPORT |  |  |  | ENS.PNC-02554.PPAL.ASC. | 1 | ASCENSOR RAE 130758(1575694) |  | 1 |  |  | 630 kg | RAE 130758(1575694) |  | 2007-01-24 | [48 empty] | 1 | 630 | 2 | [75 empty] | 5998482f-45a1-4ba1-9554-b3be6ba22b8e | 18bd27f5-759a-4dfe-9bbb-99ec3b7e8097
Lot 03 | PNC-02554 | PNC-02554 - VAR-10.03.E | BARRES DE SUPORT | 10.03.E | APARELLS SANITARIS I AIXETERIA¦ACCESSORIS¦BARRES DE SUPORT | VARIS |  |  |  | ENS.PNC-02554.PPAL.P0. | 2 | BARRES SUPORT WC ADAPTAT PB |  | 1 | [132 empty] | 0410f00d-1bf9-4f56-968d-8e0f26a57a47 | bb2c7445-9211-41cb-aa95-ab787e79af85
Lot 03 | PNC-02554 | PNC-02554 - VAR-10.03.E | BARRES DE SUPORT | 10.03.E | APARELLS SANITARIS I AIXETERIA¦ACCESSORIS¦BARRES DE SUPORT | VARIS |  |  |  | ENS.PNC-02554.PPAL.P1. | 1 | BARRES SUPORT WC ADAPTAT P1 |  | 1 | [132 empty] | 0410f00d-1bf9-4f56-968d-8e0f26a57a47 | bcbdd559-4fdf-486a-8917-660c66de5151
Lot 03 | PNC-02554 | PNC-02554 - VEN-02.02 | CAIXES VENTILACIÓ | 02.02 | ELEMENTS DE CLIMATITZACIÓ¦CAIXES VENTILACIÓ | VENTILACIÓ/EXTRACCIÓ |  |  |  | ENS.PNC-02554.PPAL.P0.COC. | 1 | SISTEMA EXTRACCIÓ CUINA |  | 1 |  | UNIVERSAL MOTORS | BF31-100L-4 | 0408-081215 |  | 2007-01-24 | [9 empty] | > 70 kW | 0 |  |  | 0 |  |  | 0 | 50 | [33 empty] | Accionament directe | 0 | 0 | [72 empty] | b99a24b9-567f-465d-961c-b4a366393860 | bb0ce2cc-37ab-4ee4-8180-eabdb5d55703
Lot 03 | PNC-02554 | PNC-02554 - VEN-02.16 | BOCA EXTRACCIÓ BANY | 02.16 | ELEMENTS DE CLIMATITZACIÓ¦BOCA EXTRACCIÓ BANY | VENTILACIÓ/EXTRACCIÓ |  |  |  | ENS.PNC-02554.PPAL.P0. | 3 | EXTRACCIÓ BANYS I VESTUARIS PB |  | 1 | [5 empty] | 2007-01-24 | [9 empty] | > 70 kW | [116 empty] | 6355f531-0511-4bfb-beb5-b5ac99f5be93 | 4813ef2f-3bd3-4e19-8b4b-6592b109d3e2
Lot 02 | PNC-02559 | PNC-02559 - BAI-15.01.A | QUADRES GENERALS | 15.01.A | EQUIPS DE BAIXA TENSIÓ¦QUADRES ELÈCTRICS¦QUADRES GENERALS | BAIXA TENSIÓ |  |  |  | ENS.PNC-02559.EP.P0.STEC3. | 1 | Quadre general |  | 1 | [5 empty] | 2009-03-30 | [126 empty] | 4a1d5021-d47a-4b66-bde0-98ab53630830 | 6a7aee74-a90a-47ed-a749-bc224055bfa6
Lot 02 | PNC-02559 | PNC-02559 - BAI-15.01.B | SUBQUADRES | 15.01.B | EQUIPS DE BAIXA TENSIÓ¦QUADRES ELÈCTRICS¦SUBQUADRES | BAIXA TENSIÓ |  |  |  | ENS.PNC-02559.EG.P0.E1. | 1 | Subquadre gimnàs |  | 1 | [5 empty] | 2009-03-30 | [5 empty] | Standard | [120 empty] | 92f0f883-731a-42a3-a360-7bb5fe0eba8d | 74ebfdab-a7bb-4260-8929-d105a1ef4d16
Lot 02 | PNC-02559 | PNC-02559 - BAI-15.01.B | SUBQUADRES | 15.01.B | EQUIPS DE BAIXA TENSIÓ¦QUADRES ELÈCTRICS¦SUBQUADRES | BAIXA TENSIÓ |  |  |  | ENS.PNC-02559.EG.P0.E3. | 1 | Subquadre sala acumulador |  | 1 | [5 empty] | 2009-03-30 | [5 empty] | Standard | [120 empty] | 92f0f883-731a-42a3-a360-7bb5fe0eba8d | 3b33ba61-6f1d-4ecf-a463-df63e4edcf4e
Lot 02 | PNC-02559 | PNC-02559 - BAI-15.01.B | SUBQUADRES | 15.01.B | EQUIPS DE BAIXA TENSIÓ¦QUADRES ELÈCTRICS¦SUBQUADRES | BAIXA TENSIÓ |  |  |  | ENS.PNC-02559.EG.P0.E3. | 1 | Subquadre solar |  | 1 | [5 empty] | 2009-03-30 | [5 empty] | Standard | [120 empty] | 92f0f883-731a-42a3-a360-7bb5fe0eba8d | bd6ccde7-059a-41d2-9aea-e72fe8b662ce
Lot 02 | PNC-02559 | PNC-02559 - BAI-15.01.B | SUBQUADRES | 15.01.B | EQUIPS DE BAIXA TENSIÓ¦QUADRES ELÈCTRICS¦SUBQUADRES | BAIXA TENSIÓ |  |  |  | ENS.PNC-02559.EP.P0.AUL4. | 1 | Subquadre informàtica |  | 1 | [5 empty] | 2009-03-30 | [5 empty] | Standard | [120 empty] | 92f0f883-731a-42a3-a360-7bb5fe0eba8d | c4faa4d9-9036-4d70-8e70-5ffc95610fb4
Lot 02 | PNC-02559 | PNC-02559 - BAI-15.01.B | SUBQUADRES | 15.01.B | EQUIPS DE BAIXA TENSIÓ¦QUADRES ELÈCTRICS¦SUBQUADRES | BAIXA TENSIÓ |  |  |  | ENS.PNC-02559.EP.P0.CONS. | 1 | Subquadre P0 1 |  | 1 | [5 empty] | 2009-03-30 | [5 empty] | Standard | [120 empty] | 92f0f883-731a-42a3-a360-7bb5fe0eba8d | 03588b79-2304-42e2-8453-62eeb5e79836
Lot 02 | PNC-02559 | PNC-02559 - BAI-15.01.B | SUBQUADRES | 15.01.B | EQUIPS DE BAIXA TENSIÓ¦QUADRES ELÈCTRICS¦SUBQUADRES | BAIXA TENSIÓ |  |  |  | ENS.PNC-02559.EP.P0.CONS. | 1 | Subquadre P0 2 |  | 1 | [5 empty] | 2009-03-30 | [5 empty] | Standard | [120 empty] | 92f0f883-731a-42a3-a360-7bb5fe0eba8d | 25578f9b-9260-4d5a-9b40-9ba8daeb5a54
Lot 02 | PNC-02559 | PNC-02559 - BAI-15.01.B | SUBQUADRES | 15.01.B | EQUIPS DE BAIXA TENSIÓ¦QUADRES ELÈCTRICS¦SUBQUADRES | BAIXA TENSIÓ |  |  |  | ENS.PNC-02559.EP.P0.CUI. | 1 | Subquadre cuina |  | 1 | [5 empty] | 2009-03-30 | [5 empty] | Standard | [120 empty] | 92f0f883-731a-42a3-a360-7bb5fe0eba8d | e4afb910-8053-45cf-a6fd-1f75bdf91780
Lot 02 | PNC-02559 | PNC-02559 - BAI-15.01.B | SUBQUADRES | 15.01.B | EQUIPS DE BAIXA TENSIÓ¦QUADRES ELÈCTRICS¦SUBQUADRES | BAIXA TENSIÓ |  |  |  | ENS.PNC-02559.EP.P0.LAV5. | 1 | Subquadre ascensor |  | 1 | [5 empty] | 2009-03-30 | [5 empty] | Standard | [120 empty] | 92f0f883-731a-42a3-a360-7bb5fe0eba8d | bd2d45e9-3959-4fb7-8928-79dd3af12fb7
Lot 02 | PNC-02559 | PNC-02559 - BAI-15.01.B | SUBQUADRES | 15.01.B | EQUIPS DE BAIXA TENSIÓ¦QUADRES ELÈCTRICS¦SUBQUADRES | BAIXA TENSIÓ |  |  |  | ENS.PNC-02559.EP.P0.STEC1. | 1 | Subquadre control calderes |  | 1 | [5 empty] | 2009-03-30 | [5 empty] | Standard | [120 empty] | 92f0f883-731a-42a3-a360-7bb5fe0eba8d | 6a340c3a-5c6e-41db-b45c-70f46612cf59
Lot 02 | PNC-02559 | PNC-02559 - BAI-15.01.B | SUBQUADRES | 15.01.B | EQUIPS DE BAIXA TENSIÓ¦QUADRES ELÈCTRICS¦SUBQUADRES | BAIXA TENSIÓ |  |  |  | ENS.PNC-02559.EP.P0.STEC1. | 1 | Subquadre sala calderes |  | 1 | [5 empty] | 2009-03-30 | [5 empty] | Standard | [120 empty] | 92f0f883-731a-42a3-a360-7bb5fe0eba8d | 41a0ca47-269c-4b87-a3b9-76f9c57ad848
Lot 02 | PNC-02559 | PNC-02559 - BAI-15.01.B | SUBQUADRES | 15.01.B | EQUIPS DE BAIXA TENSIÓ¦QUADRES ELÈCTRICS¦SUBQUADRES | BAIXA TENSIÓ |  |  |  | ENS.PNC-02559.EP.P0.STEC3. | 1 | Subquadre P0 3 |  | 1 | [5 empty] | 2009-03-30 | [5 empty] | Standard | [120 empty] | 92f0f883-731a-42a3-a360-7bb5fe0eba8d | 79972d8b-8795-470e-af6a-25a90ab9e723
Lot 02 | PNC-02559 | PNC-02559 - BAI-15.01.B | SUBQUADRES | 15.01.B | EQUIPS DE BAIXA TENSIÓ¦QUADRES ELÈCTRICS¦SUBQUADRES | BAIXA TENSIÓ |  |  |  | ENS.PNC-02559.EP.P0.STEC3. | 1 | Subquadre SAI P0 |  | 1 | [5 empty] | 2009-03-30 | [5 empty] | Standard | [120 empty] | 92f0f883-731a-42a3-a360-7bb5fe0eba8d | c75c041c-7806-4419-b162-701f02d8172c
Lot 02 | PNC-02559 | PNC-02559 - BAI-15.01.B | SUBQUADRES | 15.01.B | EQUIPS DE BAIXA TENSIÓ¦QUADRES ELÈCTRICS¦SUBQUADRES | BAIXA TENSIÓ |  |  |  | ENS.PNC-02559.EP.P1.AUL01. | 1 | Subquadre P1 |  | 1 | [5 empty] | 2009-03-30 | [5 empty] | Standard | [120 empty] | 92f0f883-731a-42a3-a360-7bb5fe0eba8d | 1f30e4b3-ba3f-4dbd-a85f-7cc5c3be9e90
Lot 02 | PNC-02559 | PNC-02559 - BAI-15.01.B | SUBQUADRES | 15.01.B | EQUIPS DE BAIXA TENSIÓ¦QUADRES ELÈCTRICS¦SUBQUADRES | BAIXA TENSIÓ |  |  |  | ENS.PNC-02559.EP.P1.AUL01. | 1 | Subquadre SAI P1 |  | 1 | [5 empty] | 2009-03-30 | [5 empty] | Standard | [120 empty] | 92f0f883-731a-42a3-a360-7bb5fe0eba8d | 68982d2d-a321-42a2-b17f-1e6c9f15f1fe
Lot 02 | PNC-02559 | PNC-02559 - BAI-15.01.B | SUBQUADRES | 15.01.B | EQUIPS DE BAIXA TENSIÓ¦QUADRES ELÈCTRICS¦SUBQUADRES | BAIXA TENSIÓ |  |  |  | ENS.PNC-02559.EP.PS.TUT. | 1 | Subquadre PS |  | 1 | [5 empty] | 2009-03-30 | [5 empty] | Standard | [120 empty] | 92f0f883-731a-42a3-a360-7bb5fe0eba8d | 39b54e05-4171-435d-800d-482c1804153d
Lot 02 | PNC-02559 | PNC-02559 - BAI-15.01.B | SUBQUADRES | 15.01.B | EQUIPS DE BAIXA TENSIÓ¦QUADRES ELÈCTRICS¦SUBQUADRES | BAIXA TENSIÓ |  |  |  | ENS.PNC-02559.EP.PS.TUT. | 1 | Subquadre SAI PS |  | 1 | [5 empty] | 2009-03-30 | [5 empty] | Standard | [120 empty] | 92f0f883-731a-42a3-a360-7bb5fe0eba8d | a880d903-3dd7-46b5-99ff-1cc53ac691b5
Lot 02 | PNC-02559 | PNC-02559 - BAI-15.05.A | ENDOLLS | 15.05.A | EQUIPS DE BAIXA TENSIÓ¦ENDOLLS I MECANISMES¦ENDOLLS | BAIXA TENSIÓ |  |  |  | ENS.PNC-02559.EG. | 6 | Endolls EG |  | 1 | [5 empty] | 2009-03-30 |  |  |  | CAIXES SUPERFICIALS | [122 empty] | ebb9eab2-3c10-42bd-9355-4bfd5149fd59 | 18153783-072c-48d5-948f-cac42acc5e38
Lot 02 | PNC-02559 | PNC-02559 - BAI-15.05.A | ENDOLLS | 15.05.A | EQUIPS DE BAIXA TENSIÓ¦ENDOLLS I MECANISMES¦ENDOLLS | BAIXA TENSIÓ |  |  |  | ENS.PNC-02559.EP. | 226 | Endolls EP |  | 1 | [5 empty] | 2009-03-30 |  |  |  | CAIXES SUPERFICIALS | [122 empty] | ebb9eab2-3c10-42bd-9355-4bfd5149fd59 | b793cdb7-ba51-474c-afe3-04598ce94abc
Lot 02 | PNC-02559 | PNC-02559 - BAI-15.05.B | MECANISMES | 15.05.B | EQUIPS DE BAIXA TENSIÓ¦ENDOLLS I MECANISMES¦MECANISMES | BAIXA TENSIÓ |  |  |  | ENS.PNC-02559.EG. | 11 | Mecanismes EG P0 |  | 1 | [5 empty] | 2009-03-30 |  |  |  | CAIXES SUPERFICIALS | [122 empty] | 9c06df52-f1f9-48e5-a1b3-375046e27eef | 21a53b37-c6ba-4221-bdd4-59624bde9c39
Lot 02 | PNC-02559 | PNC-02559 - BAI-15.05.B | MECANISMES | 15.05.B | EQUIPS DE BAIXA TENSIÓ¦ENDOLLS I MECANISMES¦MECANISMES | BAIXA TENSIÓ |  |  |  | ENS.PNC-02559.EP. | 122 | Mecanismes EP P0 |  | 1 | [5 empty] | 2009-03-30 |  |  |  | CAIXES SUPERFICIALS | [122 empty] | 9c06df52-f1f9-48e5-a1b3-375046e27eef | e4cecf6f-20ab-415c-b76a-b8c3046618ab
Lot 02 | PNC-02559 | PNC-02559 - BAI-15.06 | XARXA DE TERRES | 15.06 | EQUIPS DE BAIXA TENSIÓ¦XARXA DE TERRES | BAIXA TENSIÓ |  |  |  | ENS.PNC-02559. | 1 | Xarxa de terres general |  | 1 | [5 empty] | 2009-03-30 |  |  |  | Arquetes PVC | [122 empty] | efa14332-41a1-4783-9e19-56e9de538a53 | d4400450-b729-4d58-85ae-b8244b421ea9
Lot 02 | PNC-02559 | PNC-02559 - BAI-16.01 | LLUMINÀRIES | 16.01 | IL·LUMINACIÓ¦LLUMINÀRIES | BAIXA TENSIÓ |  |  |  | ENS.PNC-02559.EG.P0. | 26 | Lluminàries EG P0 |  | 1 | [5 empty] | 2009-03-30 |  |  |  | Fluorescents i halogens | [122 empty] | 48250477-2941-4c70-a617-dac0f8948cc7 | d87c21f3-fb67-458c-bfaf-4382bdfb58b5
Lot 02 | PNC-02559 | PNC-02559 - BAI-16.01 | LLUMINÀRIES | 16.01 | IL·LUMINACIÓ¦LLUMINÀRIES | BAIXA TENSIÓ |  |  |  | ENS.PNC-02559.EP.P0. | 218 | Lluminàries EP P0 |  | 1 | [5 empty] | 2009-03-30 |  |  |  | Fluorescents i halogens | [122 empty] | 48250477-2941-4c70-a617-dac0f8948cc7 | 33c1b418-0bff-4f43-b9ad-1cd59900d703
Lot 02 | PNC-02559 | PNC-02559 - BAI-16.01 | LLUMINÀRIES | 16.01 | IL·LUMINACIÓ¦LLUMINÀRIES | BAIXA TENSIÓ |  |  |  | ENS.PNC-02559.EP.P1. | 272 | Lluminàries EP P1 |  | 1 | [5 empty] | 2009-03-30 |  |  |  | Fluorescents i halogens | [122 empty] | 48250477-2941-4c70-a617-dac0f8948cc7 | 5e21cdfb-59f7-498f-84bf-011dc3c076e9
Lot 02 | PNC-02559 | PNC-02559 - BAI-16.01 | LLUMINÀRIES | 16.01 | IL·LUMINACIÓ¦LLUMINÀRIES | BAIXA TENSIÓ |  |  |  | ENS.PNC-02559.EP.PS. | 178 | Lluminàries EP PS |  | 1 | [5 empty] | 2009-03-30 |  |  |  | Fluorescents i halogens | [122 empty] | 48250477-2941-4c70-a617-dac0f8948cc7 | 26020364-8d4e-4f5e-8132-92d2a836d46d
Lot 02 | PNC-02559 | PNC-02559 - BAI-16.02 | EMERGÈNCIA I SENYALITZACIÓ | 16.02 | IL·LUMINACIÓ¦EMERGÈNCIA I SENYALITZACIÓ | BAIXA TENSIÓ |  |  |  | ENS.PNC-02559.EG.P0. | 13 | Llums emergència EG P0 |  | 1 | [5 empty] | 2009-03-30 |  |  |  | Fluorescents i halogens | [122 empty] | 16d54830-b8b5-4076-b3d3-464df15bf482 | f25dc930-9307-4620-92a1-5069b33193b2
Lot 02 | PNC-02559 | PNC-02559 - BAI-16.02 | EMERGÈNCIA I SENYALITZACIÓ | 16.02 | IL·LUMINACIÓ¦EMERGÈNCIA I SENYALITZACIÓ | BAIXA TENSIÓ |  |  |  | ENS.PNC-02559.EP.P0. | 48 | Llums emergència EP P0 |  | 1 | [5 empty] | 2009-03-30 |  |  |  | Fluorescents i halogens | [122 empty] | 16d54830-b8b5-4076-b3d3-464df15bf482 | ec7b1aa6-4734-407d-8afe-ecfd1e43e3aa
Lot 02 | PNC-02559 | PNC-02559 - BAI-16.02 | EMERGÈNCIA I SENYALITZACIÓ | 16.02 | IL·LUMINACIÓ¦EMERGÈNCIA I SENYALITZACIÓ | BAIXA TENSIÓ |  |  |  | ENS.PNC-02559.EP.P1. | 36 | Llums emergència EP P1 |  | 1 | [5 empty] | 2009-03-30 |  |  |  | Fluorescents i halogens | [122 empty] | 16d54830-b8b5-4076-b3d3-464df15bf482 | 05c80033-2088-4ffb-862d-072cfd870fca
Lot 02 | PNC-02559 | PNC-02559 - BAI-16.02 | EMERGÈNCIA I SENYALITZACIÓ | 16.02 | IL·LUMINACIÓ¦EMERGÈNCIA I SENYALITZACIÓ | BAIXA TENSIÓ |  |  |  | ENS.PNC-02559.EP.PS. | 29 | Llums emergència EP PS |  | 1 | [5 empty] | 2009-03-30 |  |  |  | Fluorescents i halogens | [122 empty] | 16d54830-b8b5-4076-b3d3-464df15bf482 | bc44d464-735f-431c-b0f8-a198ff379bc5
Lot 02 | PNC-02559 | PNC-02559 - BAI-16.03 | LUMINÀRIES EXTERIORS | 16.03 | IL·LUMINACIÓ¦LUMINÀRIES EXTERIORS | BAIXA TENSIÓ |  |  |  | ENS.PNC-02559.UB. | 26 | Lluminàries exteriors |  | 1 | [5 empty] | 2009-03-30 |  |  |  | Fluorescents, halogenurs i halogens | [122 empty] | 1322b9ba-f478-491a-9295-be242b7330e2 | 0c618cc8-71ed-44e1-8244-862aa4a8f6b3
Lot 02 | PNC-02559 | PNC-02559 - BAI-19 | PARALLAMPS | 19 | PARALLAMPS | BAIXA TENSIÓ |  |  |  | ENS.PNC-02559.EP.PC.COB4. | 1 | Parallamps edifici |  | 1 | [5 empty] | 2009-03-30 | [126 empty] | b48ccfbf-8bc4-4d41-a201-f36aab755970 | 6bd0a394-6fd3-4927-a3b8-874bec171acd
Lot 02 | PNC-02559 | PNC-02559 - BAI-34.10 | INSTAL·LACIÓ BAIXA TENSIÓ | 34.10 | INSTAL·LACIONS¦INSTAL·LACIÓ BAIXA TENSIÓ | BAIXA TENSIÓ |  |  |  | ENS.PNC-02559. | 1 | Instal·lació baixa tensió general | BT-08-231303-S1 | 1 | [5 empty] | 2009-03-30 | [126 empty] | a6e4c128-68ae-476b-8432-e359a349118e | b6652763-485b-45d8-b499-afe6214ffd36
Lot 02 | PNC-02559 | PNC-02559 - CLI-01.03 | CALDERES | 01.03 | GENERADORS D'ENERGIA¦CALDERES | CLIMATITZACIÓ |  |  |  | ENS.PNC-02559.EP.P0.CUI. | 1 | Caldera cuina |  | 1 |  | SAUNIER DUVAL | OPALIA FAST F17E1 | 211128ZD97NL50 |  | 2009-03-04 | [9 empty] | > 70 kW | 0 |  | 29 | 0 |  |  | 0 | 0 |  |  |  | 0 | [36 empty] | Mural | Gas | 0 | 0 | [64 empty] | 22094f3b-e501-400e-aaf7-3aed37fad0cd | 8036463a-957c-490f-81dc-3f9d3b6de072
Lot 02 | PNC-02559 | PNC-02559 - CLI-01.03 | CALDERES | 01.03 | GENERADORS D'ENERGIA¦CALDERES | CLIMATITZACIÓ |  |  |  | ENS.PNC-02559.EP.P0.STEC1. | 1 | Caldera ACS |  | 1 |  | ROCA | TRISTAR 200 | 160206811 |  | 2009-03-04 | [9 empty] | > 70 kW | 0 |  | 29.9 | 0 |  |  | 0 | 0 |  |  |  | 0 | [36 empty] | Atmosfèrica | Gas | 0 | 0 | [64 empty] | 22094f3b-e501-400e-aaf7-3aed37fad0cd | 382f15eb-20f9-4554-bafb-304d047b4091
Lot 02 | PNC-02559 | PNC-02559 - CLI-01.03 | CALDERES | 01.03 | GENERADORS D'ENERGIA¦CALDERES | CLIMATITZACIÓ |  |  |  | ENS.PNC-02559.EP.P0.STEC1. | 1 | Caldera principal |  | 1 |  | ROCA | G200/30 | 40000429 |  | 2009-03-04 | [9 empty] | > 70 kW | 0 |  | 270 | 0 |  |  | 0 | 0 |  |  |  | 0 | [36 empty] | Atmosfèrica | Gas | 0 | 0 | [64 empty] | 22094f3b-e501-400e-aaf7-3aed37fad0cd | 0787f908-4b88-47f8-87c9-5c2bd0a96c21
Lot 02 | PNC-02559 | PNC-02559 - CLI-02.11 | AEROTERMOS | 02.11 | ELEMENTS DE CLIMATITZACIÓ¦AEROTERMOS | CLIMATITZACIÓ |  |  |  | ENS.PNC-02559.EG.P0.GIM. | 1 | Aerotermo gimnàs 1 superior esquerra |  | 1 |  | ROCA | UL-210 | 130048382 |  | 2009-03-04 | [9 empty] | > 70 kW | [116 empty] | c1d614ec-dc12-4a0c-b4d8-9f181864f5d9 | 03c15c1d-f389-4956-bfe9-45579dc781e5
Lot 02 | PNC-02559 | PNC-02559 - CLI-02.11 | AEROTERMOS | 02.11 | ELEMENTS DE CLIMATITZACIÓ¦AEROTERMOS | CLIMATITZACIÓ |  |  |  | ENS.PNC-02559.EG.P0.GIM. | 1 | Aerotermo gimnàs 2 inferior esquerra |  | 1 |  | ROCA | UL-210 | 130048316 |  | 2009-03-04 | [9 empty] | > 70 kW | [116 empty] | c1d614ec-dc12-4a0c-b4d8-9f181864f5d9 | 96274561-f7cd-43a9-80de-324cf3842313
Lot 02 | PNC-02559 | PNC-02559 - CLI-02.11 | AEROTERMOS | 02.11 | ELEMENTS DE CLIMATITZACIÓ¦AEROTERMOS | CLIMATITZACIÓ |  |  |  | ENS.PNC-02559.EG.P0.GIM. | 1 | Aerotermo gimnàs 3 superior dreta |  | 1 |  | ROCA | UL-210 | 130048317 |  | 2009-03-04 | [9 empty] | > 70 kW | [116 empty] | c1d614ec-dc12-4a0c-b4d8-9f181864f5d9 | 62b12420-43ab-4fe1-813e-99cff7bcfd17
Lot 02 | PNC-02559 | PNC-02559 - CLI-02.11 | AEROTERMOS | 02.11 | ELEMENTS DE CLIMATITZACIÓ¦AEROTERMOS | CLIMATITZACIÓ |  |  |  | ENS.PNC-02559.EG.P0.GIM. | 1 | Aerotermo gimnàs 4 inferior dreta |  | 1 |  | ROCA | UL-210 | 130048313 |  | 2009-03-04 | [9 empty] | > 70 kW | [116 empty] | c1d614ec-dc12-4a0c-b4d8-9f181864f5d9 | 8c44ac12-5dfd-4dd2-ba1d-b1b8feb9f5b2
Lot 02 | PNC-02559 | PNC-02559 - CLI-02.13 | RADIADORS D'AIGUA | 02.13 | ELEMENTS DE CLIMATITZACIÓ¦RADIADORS D'AIGUA | CLIMATITZACIÓ |  |  |  | ENS.PNC-02559.EG.P0. | 3 | Radiadors EG P0 |  | 1 | [5 empty] | 2009-03-04 | [9 empty] | > 70 kW | [116 empty] | c86a3cf5-bfea-48ab-852d-e476a5b62e33 | 6c8b2195-b007-4005-be06-caf825e9a6d3
Lot 02 | PNC-02559 | PNC-02559 - CLI-02.13 | RADIADORS D'AIGUA | 02.13 | ELEMENTS DE CLIMATITZACIÓ¦RADIADORS D'AIGUA | CLIMATITZACIÓ |  |  |  | ENS.PNC-02559.EP.P0. | 47 | Radiadors EP P0 |  | 1 | [5 empty] | 2009-03-04 | [9 empty] | > 70 kW | [116 empty] | c86a3cf5-bfea-48ab-852d-e476a5b62e33 | e057f4d2-7be9-4670-bb72-4ae1a35f1836
Lot 02 | PNC-02559 | PNC-02559 - CLI-02.13 | RADIADORS D'AIGUA | 02.13 | ELEMENTS DE CLIMATITZACIÓ¦RADIADORS D'AIGUA | CLIMATITZACIÓ |  |  |  | ENS.PNC-02559.EP.P1. | 4 | Radiadors EP P1 |  | 1 | [5 empty] | 2009-03-04 | [9 empty] | > 70 kW | [116 empty] | c86a3cf5-bfea-48ab-852d-e476a5b62e33 | b4f87f8c-5ea7-41cb-b4d3-bd16e42cfa0c
Lot 02 | PNC-02559 | PNC-02559 - CLI-02.13 | RADIADORS D'AIGUA | 02.13 | ELEMENTS DE CLIMATITZACIÓ¦RADIADORS D'AIGUA | CLIMATITZACIÓ |  |  |  | ENS.PNC-02559.EP.PS. | 24 | Radiadors EP PS |  | 1 | [5 empty] | 2009-03-04 | [9 empty] | > 70 kW | [116 empty] | c86a3cf5-bfea-48ab-852d-e476a5b62e33 | acd8623b-04dd-424f-9ba2-c2ad4ccfb8de
Lot 02 | PNC-02559 | PNC-02559 - CLI-03.02 | BOMBES CIRCULACIÓ ACS I CLIMA | 03.02 | BOMBES I GRUPS DE PRESSIÓ¦BOMBES CIRCULACIÓ ACS I CLIMA | CLIMATITZACIÓ |  |  |  | ENS.PNC-02559.EG.P0.E3. | 1 | Bomba recirculació ACS |  | 1 |  | SEDICAL | SA 20/2-B | N/D |  | 2009-03-04 | [9 empty] | > 70 kW | [34 empty] | Rotor humit | [81 empty] | 66ca8058-7dd2-4275-92f3-da0014124731 | 36e4cf83-332a-48be-bc6d-ff9d006246ca
Lot 02 | PNC-02559 | PNC-02559 - CLI-03.02 | BOMBES CIRCULACIÓ ACS I CLIMA | 03.02 | BOMBES I GRUPS DE PRESSIÓ¦BOMBES CIRCULACIÓ ACS I CLIMA | CLIMATITZACIÓ |  |  |  | ENS.PNC-02559.EP.P0.STEC1. | 1 | Bomba impulsió calefacció |  | 1 |  | SEDICAL | SP 50/10-B | N/D |  | 2009-03-04 | [9 empty] | > 70 kW | [34 empty] | Rotor humit | [81 empty] | 66ca8058-7dd2-4275-92f3-da0014124731 | a4d5e774-4905-4fc8-8e3c-3248491367ef
Lot 02 | PNC-02559 | PNC-02559 - CLI-03.02 | BOMBES CIRCULACIÓ ACS I CLIMA | 03.02 | BOMBES I GRUPS DE PRESSIÓ¦BOMBES CIRCULACIÓ ACS I CLIMA | CLIMATITZACIÓ |  |  |  | ENS.PNC-02559.EP.P0.STEC1. | 1 | Bomba impulsió circuit 1 gimnas |  | 1 |  | SEDICAL | SAP 25/125 | 9840804 |  | 2009-03-04 | [9 empty] | > 70 kW | [34 empty] | Rotor sec | [81 empty] | 66ca8058-7dd2-4275-92f3-da0014124731 | 3abebe43-65ee-4700-8eb8-0a8444fdb680
Lot 02 | PNC-02559 | PNC-02559 - CLI-03.02 | BOMBES CIRCULACIÓ ACS I CLIMA | 03.02 | BOMBES I GRUPS DE PRESSIÓ¦BOMBES CIRCULACIÓ ACS I CLIMA | CLIMATITZACIÓ |  |  |  | ENS.PNC-02559.EP.P0.STEC1. | 1 | Bomba impulsió circuit 2 P0 i P1 nord |  | 1 |  | SEDICAL | SAP 25/125 | 8820991 |  | 2009-03-04 | [9 empty] | > 70 kW | [34 empty] | Rotor sec | [81 empty] | 66ca8058-7dd2-4275-92f3-da0014124731 | 0ca23a4a-db8d-4cd0-a283-f697f50d4f92
Lot 02 | PNC-02559 | PNC-02559 - CLI-03.02 | BOMBES CIRCULACIÓ ACS I CLIMA | 03.02 | BOMBES I GRUPS DE PRESSIÓ¦BOMBES CIRCULACIÓ ACS I CLIMA | CLIMATITZACIÓ |  |  |  | ENS.PNC-02559.EP.P0.STEC1. | 1 | Bomba impulsió circuit 3 passadissos P0 i P1 nord |  | 1 |  | SEDICAL | SAP 30/20T | 007163027 |  | 2009-03-04 | [9 empty] | > 70 kW | [34 empty] | Rotor sec | [81 empty] | 66ca8058-7dd2-4275-92f3-da0014124731 | b04b32aa-2fd4-415e-af6e-f3fbf7bc235a
Lot 02 | PNC-02559 | PNC-02559 - CLI-03.02 | BOMBES CIRCULACIÓ ACS I CLIMA | 03.02 | BOMBES I GRUPS DE PRESSIÓ¦BOMBES CIRCULACIÓ ACS I CLIMA | CLIMATITZACIÓ |  |  |  | ENS.PNC-02559.EP.P0.STEC1. | 1 | Bomba impulsió circuit 4 P0 i P1 edifici A |  | 1 |  | SEDICAL | SAP 25/125 | 9820901 |  | 2009-03-04 | [9 empty] | > 70 kW | [34 empty] | Rotor sec | [81 empty] | 66ca8058-7dd2-4275-92f3-da0014124731 | 3f889c0d-2d24-4997-9b85-44864f638297
Lot 02 | PNC-02559 | PNC-02559 - CLI-03.02 | BOMBES CIRCULACIÓ ACS I CLIMA | 03.02 | BOMBES I GRUPS DE PRESSIÓ¦BOMBES CIRCULACIÓ ACS I CLIMA | CLIMATITZACIÓ |  |  |  | ENS.PNC-02559.EP.P0.STEC1. | 1 | Bomba impulsió circuit 5 P0 i P1 edifici B |  | 1 |  | SEDICAL | SAP 30/145 | 9850806 |  | 2009-03-04 | [9 empty] | > 70 kW | [34 empty] | Rotor sec | [81 empty] | 66ca8058-7dd2-4275-92f3-da0014124731 | 7091304b-0b95-464d-9ff0-685e420a8d90
Lot 02 | PNC-02559 | PNC-02559 - CLI-03.02 | BOMBES CIRCULACIÓ ACS I CLIMA | 03.02 | BOMBES I GRUPS DE PRESSIÓ¦BOMBES CIRCULACIÓ ACS I CLIMA | CLIMATITZACIÓ |  |  |  | ENS.PNC-02559.EP.P0.STEC1. | 1 | Bomba impulsió circuit 6 PS i vestidors EG P0 |  | 1 |  | SEDICAL | SP 30/8T-B | N/D |  | 2009-03-04 | [9 empty] | > 70 kW | [34 empty] | Rotor humit | [81 empty] | 66ca8058-7dd2-4275-92f3-da0014124731 | 0dd243fb-fba4-48c1-b98c-769da8c815f9
Lot 02 | PNC-02559 | PNC-02559 - CLI-03.02 | BOMBES CIRCULACIÓ ACS I CLIMA | 03.02 | BOMBES I GRUPS DE PRESSIÓ¦BOMBES CIRCULACIÓ ACS I CLIMA | CLIMATITZACIÓ |  |  |  | ENS.PNC-02559.EP.P0.STEC1. | 1 | Bomba retoron ACS |  | 1 |  | SEDICAL | SP 25/6-B | N/D |  | 2009-03-04 | [9 empty] | > 70 kW | [34 empty] | Rotor humit | [81 empty] | 66ca8058-7dd2-4275-92f3-da0014124731 | 13124755-fff2-477d-8a2d-016feb843f06
Lot 02 | PNC-02559 | PNC-02559 - CLI-33 | QUALITAT AMBIENTAL EN INTERIORS | 33 | QUALITAT AMBIENTAL EN INTERIORS | CLIMATITZACIÓ |  |  |  | ENS.PNC-02559. | 1 | Qualitat ambiental de l'edifici |  | 1 | [5 empty] | 2009-03-04 | [9 empty] | > 70 kW | [116 empty] | 1c72aad6-1014-4661-8a99-49d9102bce5a | 48447d5c-4af1-4a0a-ad40-501ff7c2976e
Lot 02 | PNC-02559 | PNC-02559 - CLI-34.01 | INSTAL·LACIÓ CLIMATITZACIÓ | 34.01 | INSTAL·LACIONS¦INSTAL·LACIÓ CLIMATITZACIÓ | CLIMATITZACIÓ |  |  |  | ENS.PNC-02559. | 1 | Instal·lació de climatització Edifici | RITE-08-090269 | 1 | [5 empty] | 2009-03-04 | [9 empty] | > 70 kW | [10 empty] | Calor | [105 empty] | e7da9fc0-908b-4d70-9dcb-181a3d4bfb83 | f069f16a-890d-4b06-9efb-090269f6c396
Lot 02 | PNC-02559 | PNC-02559 - COM-17.01.B | ALTAVEUS | 17.01.B | EQUIPS COMUNICACIONS¦MEGAFONIA¦ALTAVEUS | COMUNICACIONS |  |  |  | ENS.PNC-02559.EG.P0. | 1 | Altaveus EG P0 |  | 1 | [5 empty] | 2009-03-30 |  |  |  | OPTIMUS | [122 empty] | 4d681d30-a989-4e67-bbd7-7d77e4bd93b4 | f63979e3-902e-4456-b500-384494376f4a
Lot 02 | PNC-02559 | PNC-02559 - COM-17.01.B | ALTAVEUS | 17.01.B | EQUIPS COMUNICACIONS¦MEGAFONIA¦ALTAVEUS | COMUNICACIONS |  |  |  | ENS.PNC-02559.EP.P0. | 5 | Altaveus EP P0 (1 exterior) |  | 1 | [5 empty] | 2009-03-30 |  |  |  | OPTIMUS | [122 empty] | 4d681d30-a989-4e67-bbd7-7d77e4bd93b4 | d3974d12-c371-40d8-8f2c-b245455fdd2b
Lot 02 | PNC-02559 | PNC-02559 - COM-17.01.B | ALTAVEUS | 17.01.B | EQUIPS COMUNICACIONS¦MEGAFONIA¦ALTAVEUS | COMUNICACIONS |  |  |  | ENS.PNC-02559.EP.P1. | 3 | Altaveus EP P1 |  | 1 | [5 empty] | 2009-03-30 |  |  |  | OPTIMUS | [122 empty] | 4d681d30-a989-4e67-bbd7-7d77e4bd93b4 | bda58f90-509b-4ca4-b670-25d78dc224d1
Lot 02 | PNC-02559 | PNC-02559 - COM-17.01.B | ALTAVEUS | 17.01.B | EQUIPS COMUNICACIONS¦MEGAFONIA¦ALTAVEUS | COMUNICACIONS |  |  |  | ENS.PNC-02559.EP.PS. | 2 | Altaveus EP PS |  | 1 | [5 empty] | 2009-03-30 |  |  |  | OPTIMUS | [122 empty] | 4d681d30-a989-4e67-bbd7-7d77e4bd93b4 | 30381d7a-6d04-40dd-9d20-6d65ab9a314e
Lot 02 | PNC-02559 | PNC-02559 - COM-17.01.C | RACKS MEGAFONIA | 17.01.C | EQUIPS COMUNICACIONS¦MEGAFONIA¦RACKS | COMUNICACIONS |  |  |  | ENS.PNC-02559.EP.P0.STEC4. | 1 | Rack megafonia |  | 1 | [5 empty] | 2009-03-30 | [126 empty] | f30a06d4-5f5f-4fce-81d7-c01f8916f452 | bcf1153a-cda8-4087-8e3d-f4c392a68e9a
Lot 02 | PNC-02559 | PNC-02559 - COM-17.02.A | CENTRALETA DE TELEFONIA | 17.02.A | EQUIPS COMUNICACIONS¦TELEFONIA¦CENTRALETA | COMUNICACIONS |  |  |  | ENS.PNC-02559.EP.P0.DES1. | 1 | Centraleta telefonia |  | 1 |  | LG-NORTEL | LDP-7016D |  |  | 2009-03-30 | [126 empty] | 6707bbbc-2c60-4432-9f8e-02b0494b2893 | e1e5e915-d5f0-4af1-95cf-86c2d8480137
Lot 02 | PNC-02559 | PNC-02559 - COM-17.05.A | ANTENA | 17.05.A | EQUIPS COMUNICACIONS¦TELEVISIÓ-FM¦ANTENA | COMUNICACIONS |  |  |  | ENS.PNC-02559.EP.PC.COB4. | 1 | Antena TV |  | 1 | [5 empty] | 2009-03-30 | [126 empty] | 843294c7-c854-4501-bc50-f9b787419e49 | 90fbd904-e673-4ce2-9818-76d0a98935ad
Lot 02 | PNC-02559 | PNC-02559 - COM-17.05.E | PRESA TV / FM | 17.05.E | EQUIPS COMUNICACIONS¦TELEVISIÓ-FM¦PRESA TV / FM | COMUNICACIONS |  |  |  | ENS.PNC-02559.EG.P0. | 1 | Preses TV EG P0 |  | 1 | [5 empty] | 2009-03-30 | [126 empty] | 0be8d0b1-69e9-42d4-822c-611aaefae154 | cf9ea54a-dcbf-44bb-be9e-344677afb78b
Lot 02 | PNC-02559 | PNC-02559 - COM-17.05.E | PRESA TV / FM | 17.05.E | EQUIPS COMUNICACIONS¦TELEVISIÓ-FM¦PRESA TV / FM | COMUNICACIONS |  |  |  | ENS.PNC-02559.EP.P0. | 1 | Preses TV EP P0 |  | 1 | [5 empty] | 2009-03-30 | [126 empty] | 0be8d0b1-69e9-42d4-822c-611aaefae154 | 34a99214-c8d3-4ba4-9e97-39d967935213
Lot 02 | PNC-02559 | PNC-02559 - COM-17.05.E | PRESA TV / FM | 17.05.E | EQUIPS COMUNICACIONS¦TELEVISIÓ-FM¦PRESA TV / FM | COMUNICACIONS |  |  |  | ENS.PNC-02559.EP.P1. | 1 | Preses TV EP P1 |  | 1 | [5 empty] | 2009-03-30 | [126 empty] | 0be8d0b1-69e9-42d4-822c-611aaefae154 | d84d2c90-010e-4ead-a062-5dc586739918
Lot 02 | PNC-02559 | PNC-02559 - COM-17.05.E | PRESA TV / FM | 17.05.E | EQUIPS COMUNICACIONS¦TELEVISIÓ-FM¦PRESA TV / FM | COMUNICACIONS |  |  |  | ENS.PNC-02559.EP.PS. | 1 | Preses TV EP PS |  | 1 | [5 empty] | 2009-03-30 | [126 empty] | 0be8d0b1-69e9-42d4-822c-611aaefae154 | 8039390b-bb25-4e25-ab20-e19616b800b3
Lot 02 | PNC-02559 | PNC-02559 - COM-17.07 | PORTERS I AVISOS | 17.07 | EQUIPS COMUNICACIONS¦PORTERS I AVISOS | COMUNICACIONS |  |  |  | ENS.PNC-02559.EP.P0.CONS. | 1 | Porter Fermax accés consergeria |  | 1 | [5 empty] | 2009-03-30 | [126 empty] | 31911482-6acc-46a3-a8b5-8a2c964fee22 | 0cea9096-83e2-444a-a2e6-733a44950c70
Lot 02 | PNC-02559 | PNC-02559 - COM-17.07 | PORTERS I AVISOS | 17.07 | EQUIPS COMUNICACIONS¦PORTERS I AVISOS | COMUNICACIONS |  |  |  | ENS.PNC-02559.EP.P0.CUI. | 1 | Porter Fermax accés cuina |  | 1 | [5 empty] | 2009-03-30 | [126 empty] | 31911482-6acc-46a3-a8b5-8a2c964fee22 | be3bb568-81e1-4691-8dd9-e7ba735f6a37
Lot 02 | PNC-02559 | PNC-02559 - COM-17.09.A | RACK VEU I DADES | 17.09.A | EQUIPS COMUNICACIONS¦VEU I DADES¦RACK | COMUNICACIONS |  |  |  | ENS.PNC-02559.EP.P0.AUL4. | 1 | Rack informàtica |  | 1 | [5 empty] | 2009-03-30 | [126 empty] | ee1df7e6-cda7-40fd-a125-2cf32758624b | 2f8887fd-3d95-4f87-a38b-bf7707345815
Lot 02 | PNC-02559 | PNC-02559 - COM-17.09.A | RACK VEU I DADES | 17.09.A | EQUIPS COMUNICACIONS¦VEU I DADES¦RACK | COMUNICACIONS |  |  |  | ENS.PNC-02559.EP.P0.STEC4. | 1 | Rack principal |  | 1 | [5 empty] | 2009-03-30 | [126 empty] | ee1df7e6-cda7-40fd-a125-2cf32758624b | 2da4a58b-5638-4cd5-b8e1-98ba16634a42
Lot 02 | PNC-02559 | PNC-02559 - COM-17.09.A | RACK VEU I DADES | 17.09.A | EQUIPS COMUNICACIONS¦VEU I DADES¦RACK | COMUNICACIONS |  |  |  | ENS.PNC-02559.EP.P0.STEC4. | 1 | Rack principal 2 |  | 1 | [5 empty] | 2009-03-30 | [126 empty] | ee1df7e6-cda7-40fd-a125-2cf32758624b | 223244b3-13eb-4df6-b0bd-c9cad74ae097
Lot 02 | PNC-02559 | PNC-02559 - COM-17.09.A | RACK VEU I DADES | 17.09.A | EQUIPS COMUNICACIONS¦VEU I DADES¦RACK | COMUNICACIONS |  |  |  | ENS.PNC-02559.EP.PS.TUT. | 1 | Rack EP PS 1 |  | 1 | [5 empty] | 2009-03-30 | [126 empty] | ee1df7e6-cda7-40fd-a125-2cf32758624b | 19063f3f-96e1-427e-a5a7-2c0d03bbca43
Lot 02 | PNC-02559 | PNC-02559 - COM-17.09.A | RACK VEU I DADES | 17.09.A | EQUIPS COMUNICACIONS¦VEU I DADES¦RACK | COMUNICACIONS |  |  |  | ENS.PNC-02559.EP.PS.TUT. | 1 | Rack EP PS 2 |  | 1 | [5 empty] | 2009-03-30 | [126 empty] | ee1df7e6-cda7-40fd-a125-2cf32758624b | 3124cff8-985d-4221-89d9-50e0006387c5
Lot 02 | PNC-02559 | PNC-02559 - COM-17.09.B | PRESES VEU I DADES | 17.09.B | EQUIPS COMUNICACIONS¦VEU I DADES¦ PRESES | COMUNICACIONS |  |  |  | ENS.PNC-02559.EG.P0. | 1 | Preses dades EG P0 |  | 1 | [5 empty] | 2009-03-30 | [126 empty] | db40cafa-32ef-401a-9f7a-ca11aaf85893 | 17a86ac1-5401-448b-9abc-ca9fd0505ddc
Lot 02 | PNC-02559 | PNC-02559 - COM-17.09.B | PRESES VEU I DADES | 17.09.B | EQUIPS COMUNICACIONS¦VEU I DADES¦ PRESES | COMUNICACIONS |  |  |  | ENS.PNC-02559.EP.P0. | 82 | Preses dades EP P0 |  | 1 | [5 empty] | 2009-03-30 | [126 empty] | db40cafa-32ef-401a-9f7a-ca11aaf85893 | 0d1bf8eb-5e0d-4749-9fc0-c36322873e33
Lot 02 | PNC-02559 | PNC-02559 - COM-17.09.B | PRESES VEU I DADES | 17.09.B | EQUIPS COMUNICACIONS¦VEU I DADES¦ PRESES | COMUNICACIONS |  |  |  | ENS.PNC-02559.EP.P1. | 44 | Preses dades EP P1 |  | 1 | [5 empty] | 2009-03-30 | [126 empty] | db40cafa-32ef-401a-9f7a-ca11aaf85893 | f794b2da-6401-45ea-bbb5-4f4ed83c6323
Lot 02 | PNC-02559 | PNC-02559 - COM-17.09.B | PRESES VEU I DADES | 17.09.B | EQUIPS COMUNICACIONS¦VEU I DADES¦ PRESES | COMUNICACIONS |  |  |  | ENS.PNC-02559.EP.PS. | 36 | Preses dades EP PS |  | 1 | [5 empty] | 2009-03-30 | [126 empty] | db40cafa-32ef-401a-9f7a-ca11aaf85893 | f9a3a2c4-bb47-4df8-89e2-1c864f5cf687
Lot 02 | PNC-02559 | PNC-02559 - FON-01.05 | TERMOS | 01.05 | GENERADORS D'ENERGIA¦TERMOS | LEGIONEL·LA |  |  |  | ENS.PNC-02559.EP.PS.LAV3. | 1 | Termo bany P3 |  | 1 |  | JUNKERS | HS 50-3B | 837FD88900171 |  | 2009-03-04 | [9 empty] | > 70 kW | 0 |  |  | 0 |  |  | 0 | 50 |  |  |  | 0.05 | [104 empty] | f5d1ffc0-91af-4c23-9762-9bebeae715f9 | 8baaeaf8-f442-4c04-96bc-c00a5ff2d21b
Lot 02 | PNC-02559 | PNC-02559 - FON-01.05 | TERMOS | 01.05 | GENERADORS D'ENERGIA¦TERMOS | LEGIONEL·LA |  |  |  | ENS.PNC-02559.EP.PS.LAV4. | 1 | Termo bany professors infantil |  | 1 |  | JUNKERS | HS 50-3B | 837FD88900170 |  | 2009-03-04 | [9 empty] | > 70 kW | 0 |  |  | 0 |  |  | 0 | 50 |  |  |  | 0.05 | [104 empty] | f5d1ffc0-91af-4c23-9762-9bebeae715f9 | 34de181a-e3a5-43a5-9510-c579d9e0096e
Lot 02 | PNC-02559 | PNC-02559 - FON-04.02 | DIPÒSIT EXPANSIÓ | 04.02 | FLUIDS I GASOS¦DIPÒSIT EXPANSIÓ | FONTANERIA |  |  |  | ENS.PNC-02559.EP.P0.STEC1. | 1 | Vas expansió ACS |  | 1 |  | WAFT | 2580ACS | 83275-84 |  | 2009-03-04 | [9 empty] | > 70 kW | [11 empty] | 0.05 | 0 | [103 empty] | e95e67de-181a-4186-bb30-d8aeb023da4a | 269cebfe-3016-4d71-bbb8-d98113359767
Lot 02 | PNC-02559 | PNC-02559 - FON-04.02 | DIPÒSIT EXPANSIÓ | 04.02 | FLUIDS I GASOS¦DIPÒSIT EXPANSIÓ | FONTANERIA |  |  |  | ENS.PNC-02559.EP.P0.STEC1. | 1 | Vas expansió calefacció |  | 1 |  | IBAIONDO | 350 SMR | 4201270006 |  | 2009-03-04 | [9 empty] | > 70 kW | [11 empty] | 0.35 | 0 | [103 empty] | e95e67de-181a-4186-bb30-d8aeb023da4a | 237b382b-c88e-4893-9ab1-3904788a2769
Lot 02 | PNC-02559 | PNC-02559 - FON-04.05 | DIPÒSIT ACUMULADOR ACS | 04.05 | FLUIDS I GASOS¦DIPÒSIT ACUMULADOR ACS | LEGIONEL·LA |  |  |  | ENS.PNC-02559.EG.P0.E3. | 1 | Acumulador ACS |  | 1 |  | ROCA | 500E | 211011188 |  | 2009-03-04 | [9 empty] | > 70 kW | [11 empty] | 0.5 | [104 empty] | 6c7479c6-57f6-4f23-8844-7c0514b2f172 | 4931cc4b-e113-4976-b5ed-31188306c911
Lot 02 | PNC-02559 | PNC-02559 - FON-04.20 | FILTRE DE PARTÍCULES D’AFCH | 04.20 | FLUIDS I GASOS¦FILTRE DE PARTÍCULES D’AFCH | FONTANERIA |  |  |  | ENS.PNC-02559.UB.SQ. | 1 | Filtre legionela |  | 1 | [5 empty] | 2009-03-04 | [126 empty] | 5cadaebf-9c0f-4897-92ba-21c677a86e77 | 273a59e3-a641-4afd-8311-b16d579f7bc7
Lot 02 | PNC-02559 | PNC-02559 - FON-10.01.A | AIGÜERES | 10.01.A | APARELLS SANITARIS I AIXETERIA¦APARELLS SANITARIS¦AIGÜERES | FONTANERIA |  |  |  | ENS.PNC-02559.EP.P0. | 3 | Aigüeres cuina |  | 1 | [5 empty] | 2009-03-04 | [126 empty] | 6d66d7e1-dec6-4a73-b111-9a3b052dc4b3 | 145a8bae-ce23-450a-8101-85e2f3bd22d9
Lot 02 | PNC-02559 | PNC-02559 - FON-10.01.B | PLATS DE DUTXA | 10.01.B | APARELLS SANITARIS I AIXETERIA¦APARELLS SANITARIS¦PLATS DE DUTXA | FONTANERIA |  |  |  | ENS.PNC-02559.EP.P0. | 1 | Plats de dutxa EP P0 |  | 1 | [5 empty] | 2009-03-04 | [126 empty] | 35b818f6-2a38-4314-956d-0264bd7813e7 | 8a7a6c9b-44a2-4517-898f-737b8a2ffffd
Lot 02 | PNC-02559 | PNC-02559 - FON-10.01.B | PLATS DE DUTXA | 10.01.B | APARELLS SANITARIS I AIXETERIA¦APARELLS SANITARIS¦PLATS DE DUTXA | FONTANERIA |  |  |  | ENS.PNC-02559.EP.P1. | 1 | Plats de dutxa EP P1 |  | 1 | [5 empty] | 2009-03-04 | [126 empty] | 35b818f6-2a38-4314-956d-0264bd7813e7 | 4ed80000-8962-49c2-b36e-771f2bbfc401
Lot 02 | PNC-02559 | PNC-02559 - FON-10.01.B | PLATS DE DUTXA | 10.01.B | APARELLS SANITARIS I AIXETERIA¦APARELLS SANITARIS¦PLATS DE DUTXA | FONTANERIA |  |  |  | ENS.PNC-02559.EP.PS. | 2 | Plats de dutxa EP PS |  | 1 | [5 empty] | 2009-03-04 | [126 empty] | 35b818f6-2a38-4314-956d-0264bd7813e7 | 41835578-62ef-4dcd-bdb4-6dfbbce59c8b
Lot 02 | PNC-02559 | PNC-02559 - FON-10.01.D | INODOR | 10.01.D | APARELLS SANITARIS I AIXETERIA¦APARELLS SANITARIS¦INODOR | FONTANERIA |  |  |  | ENS.PNC-02559.EG.P0. | 5 | Inodors EG P0 |  | 1 | [5 empty] | 2009-03-04 | [23 empty] | Motxilla | [102 empty] | c7e28a21-6a66-4910-8dac-1f176a33e6c1 | 2208d0b2-7aaa-4df3-9417-cc0127465e2d
Lot 02 | PNC-02559 | PNC-02559 - FON-10.01.D | INODOR | 10.01.D | APARELLS SANITARIS I AIXETERIA¦APARELLS SANITARIS¦INODOR | FONTANERIA |  |  |  | ENS.PNC-02559.EP.P0. | 10 | Inodors EP P0 |  | 1 | [5 empty] | 2009-03-04 | [23 empty] | Motxilla | [102 empty] | c7e28a21-6a66-4910-8dac-1f176a33e6c1 | e249a3e6-77c4-4e5a-86e9-2d559c42a11e
Lot 02 | PNC-02559 | PNC-02559 - FON-10.01.D | INODOR | 10.01.D | APARELLS SANITARIS I AIXETERIA¦APARELLS SANITARIS¦INODOR | FONTANERIA |  |  |  | ENS.PNC-02559.EP.P1. | 9 | Inodors EP P1 |  | 1 | [5 empty] | 2009-03-04 | [23 empty] | Motxilla | [102 empty] | c7e28a21-6a66-4910-8dac-1f176a33e6c1 | 036f07a9-15ae-4ec4-87bd-0a2e9826b0fe
Lot 02 | PNC-02559 | PNC-02559 - FON-10.01.D | INODOR | 10.01.D | APARELLS SANITARIS I AIXETERIA¦APARELLS SANITARIS¦INODOR | FONTANERIA |  |  |  | ENS.PNC-02559.EP.PS. | 10 | Inodors EP PS |  | 1 | [5 empty] | 2009-03-04 | [23 empty] | Motxilla | [102 empty] | c7e28a21-6a66-4910-8dac-1f176a33e6c1 | 01a80112-cde3-4534-bdc4-56c48f7a12e2
Lot 02 | PNC-02559 | PNC-02559 - FON-10.01.E | ABOCADOR | 10.01.E | APARELLS SANITARIS I AIXETERIA¦APARELLS SANITARIS¦ABOCADOR | FONTANERIA |  |  |  | ENS.PNC-02559.EG.P0. | 1 | Abocadors EG P0 |  | 1 | [5 empty] | 2009-03-04 | [126 empty] | ad918024-4e1b-4f3a-9b23-843e2d387073 | 9c630a8a-29f3-4108-bada-d9f7b9b96875
Lot 02 | PNC-02559 | PNC-02559 - FON-10.01.E | ABOCADOR | 10.01.E | APARELLS SANITARIS I AIXETERIA¦APARELLS SANITARIS¦ABOCADOR | FONTANERIA |  |  |  | ENS.PNC-02559.EP.P0. | 1 | Abocadors EP P0 |  | 1 | [5 empty] | 2009-03-04 | [126 empty] | ad918024-4e1b-4f3a-9b23-843e2d387073 | 6aa6b42e-a4ac-47b3-a997-8e93bcaf23c3
Lot 02 | PNC-02559 | PNC-02559 - FON-10.01.E | ABOCADOR | 10.01.E | APARELLS SANITARIS I AIXETERIA¦APARELLS SANITARIS¦ABOCADOR | FONTANERIA |  |  |  | ENS.PNC-02559.EP.P1. | 1 | Abocadors EP P1 |  | 1 | [5 empty] | 2009-03-04 | [126 empty] | ad918024-4e1b-4f3a-9b23-843e2d387073 | 40319a81-6350-4c89-b998-3bc1c0dee18d
Lot 02 | PNC-02559 | PNC-02559 - FON-10.01.E | ABOCADOR | 10.01.E | APARELLS SANITARIS I AIXETERIA¦APARELLS SANITARIS¦ABOCADOR | FONTANERIA |  |  |  | ENS.PNC-02559.EP.PS. | 1 | Abocadors EP PS |  | 1 | [5 empty] | 2009-03-04 | [126 empty] | ad918024-4e1b-4f3a-9b23-843e2d387073 | b6472952-6a59-4987-b2c6-1dfc36c1cac7
Lot 02 | PNC-02559 | PNC-02559 - FON-10.01.F | LAVABOS | 10.01.F | APARELLS SANITARIS I AIXETERIA¦APARELLS SANITARIS¦LAVABOS | FONTANERIA |  |  |  | ENS.PNC-02559.EG.P0. | 7 | Lavabos EG P0 |  | 1 | [5 empty] | 2009-03-04 | [126 empty] | 8e75c0b6-a59b-44e8-8ba9-55c50f661bae | 309ea44b-f28f-4fdf-83f9-6541f551224b
Lot 02 | PNC-02559 | PNC-02559 - FON-10.01.F | LAVABOS | 10.01.F | APARELLS SANITARIS I AIXETERIA¦APARELLS SANITARIS¦LAVABOS | FONTANERIA |  |  |  | ENS.PNC-02559.EP.P0. | 17 | Lavabos EP P0 |  | 1 | [5 empty] | 2009-03-04 | [126 empty] | 8e75c0b6-a59b-44e8-8ba9-55c50f661bae | 54ac6fa6-ab56-428b-9e00-d59f91b7c5ca
Lot 02 | PNC-02559 | PNC-02559 - FON-10.01.F | LAVABOS | 10.01.F | APARELLS SANITARIS I AIXETERIA¦APARELLS SANITARIS¦LAVABOS | FONTANERIA |  |  |  | ENS.PNC-02559.EP.P1. | 20 | Lavabos EP P1 |  | 1 | [5 empty] | 2009-03-04 | [126 empty] | 8e75c0b6-a59b-44e8-8ba9-55c50f661bae | 9958fe2d-4ae1-4db1-b101-5687519bdd47
Lot 02 | PNC-02559 | PNC-02559 - FON-10.01.F | LAVABOS | 10.01.F | APARELLS SANITARIS I AIXETERIA¦APARELLS SANITARIS¦LAVABOS | FONTANERIA |  |  |  | ENS.PNC-02559.EP.PS. | 12 | Lavabos EP PS |  | 1 | [5 empty] | 2009-03-04 | [126 empty] | 8e75c0b6-a59b-44e8-8ba9-55c50f661bae | e1dce030-d347-4d1a-bf91-7e6929ee9a91
Lot 02 | PNC-02559 | PNC-02559 - FON-10.02.B | AIXETES ACS | 10.02.B | APARELLS SANITARIS I AIXETERIA¦AIXETERIA¦AIXETES ACS | LEGIONEL·LA |  |  |  | ENS.PNC-02559.EG.P0. | 20 | Aixetes ACS EG P0 |  | 1 | [5 empty] | 2009-03-04 | [24 empty] | Polsador | [101 empty] | edd75afb-3bbe-4dd6-ba93-0c8e5ea8c5a2 | c72651ab-1bbd-42fc-8494-06ef14210d23
Lot 02 | PNC-02559 | PNC-02559 - FON-10.02.B | AIXETES ACS | 10.02.B | APARELLS SANITARIS I AIXETERIA¦AIXETERIA¦AIXETES ACS | LEGIONEL·LA |  |  |  | ENS.PNC-02559.EP.P0. | 2 | Aixetes ACS EP P0 |  | 1 | [5 empty] | 2009-03-04 | [24 empty] | Monocomandament | [101 empty] | edd75afb-3bbe-4dd6-ba93-0c8e5ea8c5a2 | c5990ca0-f6f1-4a2f-8ef5-a435a30f9e44
Lot 02 | PNC-02559 | PNC-02559 - FON-10.02.B | AIXETES ACS | 10.02.B | APARELLS SANITARIS I AIXETERIA¦AIXETERIA¦AIXETES ACS | LEGIONEL·LA |  |  |  | ENS.PNC-02559.EP.P1. | 1 | Aixetes ACS EP P1 |  | 1 | [5 empty] | 2009-03-04 | [24 empty] | Monocomandament | [101 empty] | edd75afb-3bbe-4dd6-ba93-0c8e5ea8c5a2 | 123404c2-b1c9-47ac-bfe1-5e08267d7126
Lot 02 | PNC-02559 | PNC-02559 - FON-10.02.B | AIXETES ACS | 10.02.B | APARELLS SANITARIS I AIXETERIA¦AIXETERIA¦AIXETES ACS | LEGIONEL·LA |  |  |  | ENS.PNC-02559.EP.PS. | 2 | Aixetes ACS EP PS |  | 1 | [5 empty] | 2009-03-04 | [24 empty] | Monocomandament | [101 empty] | edd75afb-3bbe-4dd6-ba93-0c8e5ea8c5a2 | 2a04c5d9-077a-4670-8006-3fd304d9321e
Lot 02 | PNC-02559 | PNC-02559 - FON-10.02.C | AIXETES AFS | 10.02.C | APARELLS SANITARIS I AIXETERIA¦AIXETERIA¦AIXETES AFS | LEGIONEL·LA |  |  |  | ENS.PNC-02559.EG.P0. | 13 | Aixetes AFS EG P0 |  | 1 | [5 empty] | 2009-03-04 | [24 empty] | Polsador | [101 empty] | 1c366a0f-c692-4add-8793-a38b0e3deaa4 | 9cfce226-c9f9-44fc-8edd-b33437fa0fea
Lot 02 | PNC-02559 | PNC-02559 - FON-10.02.C | AIXETES AFS | 10.02.C | APARELLS SANITARIS I AIXETERIA¦AIXETERIA¦AIXETES AFS | LEGIONEL·LA |  |  |  | ENS.PNC-02559.EP.P0. | 24 | Aixetes AFS EP P0 |  | 1 | [5 empty] | 2009-03-04 | [24 empty] | Polsador | [101 empty] | 1c366a0f-c692-4add-8793-a38b0e3deaa4 | 176aad3c-96ca-4401-a13f-a711a24aef91
Lot 02 | PNC-02559 | PNC-02559 - FON-10.02.C | AIXETES AFS | 10.02.C | APARELLS SANITARIS I AIXETERIA¦AIXETERIA¦AIXETES AFS | LEGIONEL·LA |  |  |  | ENS.PNC-02559.EP.P1. | 26 | Aixetes AFS EP P1 |  | 1 | [5 empty] | 2009-03-04 | [24 empty] | Polsador | [101 empty] | 1c366a0f-c692-4add-8793-a38b0e3deaa4 | 507a7eea-13c7-4794-883d-4d825640515e
Lot 02 | PNC-02559 | PNC-02559 - FON-10.02.C | AIXETES AFS | 10.02.C | APARELLS SANITARIS I AIXETERIA¦AIXETERIA¦AIXETES AFS | LEGIONEL·LA |  |  |  | ENS.PNC-02559.EP.PS. | 24 | Aixetes AFS EP PS |  | 1 | [5 empty] | 2009-03-04 | [24 empty] | Polsador | [101 empty] | 1c366a0f-c692-4add-8793-a38b0e3deaa4 | f4c6c774-a9aa-422c-a0b2-fd79f1675263
Lot 02 | PNC-02559 | PNC-02559 - FON-34.02 | INSTAL·LACIÓ ACS | 34.02 | INSTAL·LACIONS¦INSTAL·LACIÓ ACS | LEGIONEL·LA |  |  |  | ENS.PNC-02559. | 1 | Instal·lació ACS general |  | 1 | [5 empty] | 2009-03-04 | [9 empty] | > 70 kW | [116 empty] | 7ee2800a-83d9-45da-acf9-140f0d18e831 | 36693d2a-e95c-4ae4-805f-21d07ef94216
Lot 02 | PNC-02559 | PNC-02559 - GAS-06.04.A | GAS | 41.07.A | SISTEMA DE CONTROL¦CENTRALS DE DETECCIÓ¦GAS | GAS COMBUSTIBLE |  |  |  | ENS.PNC-02559.EP.P0.CUI. | 1 | Central detecció gas + 2 detectors cuina |  | 1 | [5 empty] | 2009-03-04 | [126 empty] | 7bfebd1e-d710-49a6-a6fe-dbc35fbd189a | 54b87dd8-372d-4ddf-98ff-3845881dc6e9
Lot 02 | PNC-02559 | PNC-02559 - GAS-06.04.A | GAS | 41.07.A | SISTEMA DE CONTROL¦CENTRALS DE DETECCIÓ¦GAS | GAS COMBUSTIBLE |  |  |  | ENS.PNC-02559.EP.P0.STEC1. | 1 | Central detecció gas + 2 detectors sala calderes |  | 1 | [5 empty] | 2009-03-04 | [126 empty] | 7bfebd1e-d710-49a6-a6fe-dbc35fbd189a | 0088b2ac-ff35-49a3-9206-7903ef514175
Lot 02 | PNC-02559 | PNC-02559 - GAS-34.04 | INSTAL·LACIÓ GAS | 34.04 | INSTAL·LACIONS¦INSTAL·LACIÓ GAS | GAS COMBUSTIBLE |  |  |  | ENS.PNC-02559. | 1 | Instal·lació gas general |  | 1 | [5 empty] | 2009-12-01 | [126 empty] | 5e9f307a-bfd9-4997-8c6b-ccc89c243fdd | c14d6817-6ee3-4bd1-b4eb-08f105152a71
Lot 02 | PNC-02559 | PNC-02559 - JAR-27.10 | REG | 27.10 | JARDINERIA¦REG | JARDINERIA |  |  |  | ENS.PNC-02559.UB.PAT3. | 1 | Sistema reg de l'hort |  | 1 | [5 empty] | 2009-12-01 |  |  |  | Sistema goteig obertura manual | [122 empty] | d885e861-88f1-4d07-97d2-cf6a164cd004 | bafeb243-9db6-40dd-9337-c6b22a7284b9
Lot 02 | PNC-02559 | PNC-02559 - OBR-25.10 | SISTEMES DE PROTECCIÓ CONTRA CAIGUDES (LINIA DE VIDA) | 25.10 | ELEMENTS CONSTRUCTIUS¦SISTEMES DE PROTECCIÓ CONTRA CAIGUDES INDIVIDUALS | OBRA CIVIL |  |  |  | ENS.PNC-02559.EG.PC.COB1. | 1 | Linia vida 1 |  | 1 |  | SECURMAN | N/D |  |  | 2009-12-01 |  |  |  | Cables i ancoratges inox | [122 empty] | adfb5d56-a720-4724-b4ad-715ae3b70cb8 | 9e50e4ff-a1ce-4b9b-a250-7962586b6071
Lot 02 | PNC-02559 | PNC-02559 - OBR-25.10 | SISTEMES DE PROTECCIÓ CONTRA CAIGUDES (LINIA DE VIDA) | 25.10 | ELEMENTS CONSTRUCTIUS¦SISTEMES DE PROTECCIÓ CONTRA CAIGUDES INDIVIDUALS | OBRA CIVIL |  |  |  | ENS.PNC-02559.EP.PC.COB3. | 1 | Linia vida 4 |  | 1 |  | SECURMAN | N/D |  |  | 2009-12-01 |  |  |  | Cables i ancoratges inox | [122 empty] | adfb5d56-a720-4724-b4ad-715ae3b70cb8 | c2a3d34c-1559-496b-bff6-5a4504335099
Lot 02 | PNC-02559 | PNC-02559 - OBR-25.10 | SISTEMES DE PROTECCIÓ CONTRA CAIGUDES (LINIA DE VIDA) | 25.10 | ELEMENTS CONSTRUCTIUS¦SISTEMES DE PROTECCIÓ CONTRA CAIGUDES INDIVIDUALS | OBRA CIVIL |  |  |  | ENS.PNC-02559.EP.PC.COB6. | 1 | Linia vida 2 |  | 1 |  | SECURMAN | N/D |  |  | 2009-12-01 |  |  |  | Cables i ancoratges inox | [122 empty] | adfb5d56-a720-4724-b4ad-715ae3b70cb8 | aaef822a-a593-4de1-83c8-640c64c285fd
Lot 02 | PNC-02559 | PNC-02559 - OBR-25.10 | SISTEMES DE PROTECCIÓ CONTRA CAIGUDES (LINIA DE VIDA) | 25.10 | ELEMENTS CONSTRUCTIUS¦SISTEMES DE PROTECCIÓ CONTRA CAIGUDES INDIVIDUALS | OBRA CIVIL |  |  |  | ENS.PNC-02559.EP.PC.COB6. | 1 | Linia vida 3 |  | 1 |  | SECURMAN | N/D |  |  | 2009-12-01 |  |  |  | Cables i ancoratges inox | [122 empty] | adfb5d56-a720-4724-b4ad-715ae3b70cb8 | fe981bb6-fb22-49bc-a9dc-c7535c66d4ca
Lot 02 | PNC-02559 | PNC-02559 - PRO-11.01 | DETECTORS PCI | 11.01 | CONTRAINCENDIS¦DETECTORS | PROTECCIÓ CONTRA INCENDIS |  |  |  | ENS.PNC-02559.EP.P0. | 4 | Detectors incendi EP P0 |  | 1 | [5 empty] | 2009-03-04 | [40 empty] | Termovelocimètrics | [85 empty] | 13d54d6e-1ca1-48d9-a2d2-d0796fd9e6d8 | 90836e31-b3df-48d6-9a99-2ad8c5cc9f3b
Lot 02 | PNC-02559 | PNC-02559 - PRO-11.03 | PULSADORS D'ALARMA PCI | 11.03 | CONTRAINCENDIS¦PULSADORS D'ALARMA | PROTECCIÓ CONTRA INCENDIS |  |  |  | ENS.PNC-02559.EG.P0. | 6 | Pulsadors incendi EG P0 |  | 1 | [5 empty] | 2009-03-04 | [126 empty] | 3a2b5717-ff6d-434d-86a1-81a818086eea | 62565deb-912d-47e2-bdb9-713c69a262a1
Lot 02 | PNC-02559 | PNC-02559 - PRO-11.03 | PULSADORS D'ALARMA PCI | 11.03 | CONTRAINCENDIS¦PULSADORS D'ALARMA | PROTECCIÓ CONTRA INCENDIS |  |  |  | ENS.PNC-02559.EP.P0. | 6 | Pulsadors incendi EP P0 |  | 1 | [5 empty] | 2009-03-04 | [126 empty] | 3a2b5717-ff6d-434d-86a1-81a818086eea | 29e25ace-836b-477b-8225-39d80f6e18cc
Lot 02 | PNC-02559 | PNC-02559 - PRO-11.03 | PULSADORS D'ALARMA PCI | 11.03 | CONTRAINCENDIS¦PULSADORS D'ALARMA | PROTECCIÓ CONTRA INCENDIS |  |  |  | ENS.PNC-02559.EP.P1. | 5 | Pulsadors incendi EP P1 |  | 1 | [5 empty] | 2009-03-04 | [126 empty] | 3a2b5717-ff6d-434d-86a1-81a818086eea | d82e0dca-7d88-4ac8-9dbe-ebb35ed14d81
Lot 02 | PNC-02559 | PNC-02559 - PRO-11.03 | PULSADORS D'ALARMA PCI | 11.03 | CONTRAINCENDIS¦PULSADORS D'ALARMA | PROTECCIÓ CONTRA INCENDIS |  |  |  | ENS.PNC-02559.EP.PS. | 2 | Pulsadors incendi EP PS |  | 1 | [5 empty] | 2009-03-04 | [126 empty] | 3a2b5717-ff6d-434d-86a1-81a818086eea | 322d5af9-8036-4edd-992c-e445dc55513a
Lot 02 | PNC-02559 | PNC-02559 - PRO-11.04 | SIRENES ALARMES PCI | 11.04 | CONTRAINCENDIS¦SIRENES ALARMES | PROTECCIÓ CONTRA INCENDIS |  |  |  | ENS.PNC-02559.EG.P0. | 1 | Sirenes incendi EG P0 |  | 1 | [5 empty] | 2009-03-04 | [126 empty] | a3380bb3-9e9a-442d-9bd8-d77c31c2237b | 60a7e382-66a7-4efc-ad7e-bb0b25733ff1
Lot 02 | PNC-02559 | PNC-02559 - PRO-11.04 | SIRENES ALARMES PCI | 11.04 | CONTRAINCENDIS¦SIRENES ALARMES | PROTECCIÓ CONTRA INCENDIS |  |  |  | ENS.PNC-02559.EP.P0. | 6 | Sirenes incendi EP P0 (1 exterior) |  | 1 | [5 empty] | 2009-03-04 | [126 empty] | a3380bb3-9e9a-442d-9bd8-d77c31c2237b | 6bb21654-e79b-4d33-8098-0e5466dffc2d
Lot 02 | PNC-02559 | PNC-02559 - PRO-11.04 | SIRENES ALARMES PCI | 11.04 | CONTRAINCENDIS¦SIRENES ALARMES | PROTECCIÓ CONTRA INCENDIS |  |  |  | ENS.PNC-02559.EP.P1. | 6 | Sirenes incendi EP P1 |  | 1 | [5 empty] | 2009-03-04 | [126 empty] | a3380bb3-9e9a-442d-9bd8-d77c31c2237b | db729113-2687-4b71-9c35-e8cbee07095a
Lot 02 | PNC-02559 | PNC-02559 - PRO-11.04 | SIRENES ALARMES PCI | 11.04 | CONTRAINCENDIS¦SIRENES ALARMES | PROTECCIÓ CONTRA INCENDIS |  |  |  | ENS.PNC-02559.EP.PS. | 3 | Sirenes incendi EP PS |  | 1 | [5 empty] | 2009-03-04 | [126 empty] | a3380bb3-9e9a-442d-9bd8-d77c31c2237b | fa7ae00c-ee79-42cf-a5d6-9bbc6af703b8
Lot 02 | PNC-02559 | PNC-02559 - PRO-11.06 | CENTRALS DETECCIÓ PCI | 11.06 | CONTRAINCENDIS¦CENTRALS DETECCIÓ | PROTECCIÓ CONTRA INCENDIS |  |  |  | ENS.PNC-02559.EP.P0.CONS. | 1 | Central detecció incendis |  | 1 |  | VISION | VSN 4 LT | N/D |  | 2009-03-04 | [126 empty] | cd875162-a10c-473b-87c0-ff8fb11a7d9a | fe7955e7-9980-4714-bd3f-e60c13d11e71
Lot 02 | PNC-02559 | PNC-02559 - PRO-11.07 | BIE | 11.07 | CONTRAINCENDIS¦EQUIPS MÀNEGA | PROTECCIÓ CONTRA INCENDIS |  |  |  | ENS.PNC-02559.EG.P0.GIM. | 1 | BIE 408790 GIMNAS | 408790 | 1 | [5 empty] | 2009-03-04 |  |  |  | descripción de materiales, medidas y puntos interesantes del equipo. | [122 empty] | b52042fc-a591-4e2e-b5b0-669bafb679ae | 0cbe7104-013c-4943-b4e4-d7cfdfde12fe
Lot 02 | PNC-02559 | PNC-02559 - PRO-11.07 | BIE | 11.07 | CONTRAINCENDIS¦EQUIPS MÀNEGA | PROTECCIÓ CONTRA INCENDIS |  |  |  | ENS.PNC-02559.EP.P0.MEN. | 1 | BIE 407718 MENJADOR | 407718 | 1 | [5 empty] | 2009-03-04 |  |  |  | descripción de materiales, medidas y puntos interesantes del equipo. | [122 empty] | b52042fc-a591-4e2e-b5b0-669bafb679ae | 47bb1be1-e44a-4308-966e-edc93138efa1
Lot 02 | PNC-02559 | PNC-02559 - PRO-11.07 | BIE | 11.07 | CONTRAINCENDIS¦EQUIPS MÀNEGA | PROTECCIÓ CONTRA INCENDIS |  |  |  | ENS.PNC-02559.EP.P0.PAS1. | 1 | BIE 405757 PASSADIS 1 P0 | 405757 | 1 | [5 empty] | 2009-03-04 |  |  |  | descripción de materiales, medidas y puntos interesantes del equipo. | [122 empty] | b52042fc-a591-4e2e-b5b0-669bafb679ae | 2bfb7d4f-54bf-40cc-8f5e-08938e68b4e2
Lot 02 | PNC-02559 | PNC-02559 - PRO-11.07 | BIE | 11.07 | CONTRAINCENDIS¦EQUIPS MÀNEGA | PROTECCIÓ CONTRA INCENDIS |  |  |  | ENS.PNC-02559.EP.P0.PAS1. | 1 | BIE 405759 PASSADIS 1 P0 | 405759 | 1 | [5 empty] | 2009-03-04 |  |  |  | descripción de materiales, medidas y puntos interesantes del equipo. | [122 empty] | b52042fc-a591-4e2e-b5b0-669bafb679ae | 350cab90-4534-4225-9942-05af40e7da61
Lot 02 | PNC-02559 | PNC-02559 - PRO-11.07 | BIE | 11.07 | CONTRAINCENDIS¦EQUIPS MÀNEGA | PROTECCIÓ CONTRA INCENDIS |  |  |  | ENS.PNC-02559.EP.P0.PAS2. | 1 | BIE 405754 PASSADIS 2 P0 | 405754 | 1 | [5 empty] | 2009-03-04 |  |  |  | descripción de materiales, medidas y puntos interesantes del equipo. | [122 empty] | b52042fc-a591-4e2e-b5b0-669bafb679ae | 8846b2ab-7dfd-49f8-bc8a-ced1707237d9
Lot 02 | PNC-02559 | PNC-02559 - PRO-11.07 | BIE | 11.07 | CONTRAINCENDIS¦EQUIPS MÀNEGA | PROTECCIÓ CONTRA INCENDIS |  |  |  | ENS.PNC-02559.EP.P0.PAS3. | 1 | BIE 405756 PASSADIS 3 P0 | 405756 | 1 | [5 empty] | 2009-03-04 |  |  |  | descripción de materiales, medidas y puntos interesantes del equipo. | [122 empty] | b52042fc-a591-4e2e-b5b0-669bafb679ae | 090831ef-f3c4-4c9e-b785-dd55c9051436
Lot 02 | PNC-02559 | PNC-02559 - PRO-11.07 | BIE | 11.07 | CONTRAINCENDIS¦EQUIPS MÀNEGA | PROTECCIÓ CONTRA INCENDIS |  |  |  | ENS.PNC-02559.EP.P1.PAS1. | 1 | BIE 405753 PASSADIS 1 P1 | 405753 | 1 | [5 empty] | 2009-03-04 |  |  |  | descripción de materiales, medidas y puntos interesantes del equipo. | [122 empty] | b52042fc-a591-4e2e-b5b0-669bafb679ae | 7438724e-8489-46c2-a885-0e1a492f00b1
Lot 02 | PNC-02559 | PNC-02559 - PRO-11.07 | BIE | 11.07 | CONTRAINCENDIS¦EQUIPS MÀNEGA | PROTECCIÓ CONTRA INCENDIS |  |  |  | ENS.PNC-02559.EP.P1.PAS1. | 1 | BIE 405760 PASSADIS 1 P1 | 405760 | 1 | [5 empty] | 2009-03-04 |  |  |  | descripción de materiales, medidas y puntos interesantes del equipo. | [122 empty] | b52042fc-a591-4e2e-b5b0-669bafb679ae | a40b0707-ccfe-4c37-8065-e4e67702d526
Lot 02 | PNC-02559 | PNC-02559 - PRO-11.07 | BIE | 11.07 | CONTRAINCENDIS¦EQUIPS MÀNEGA | PROTECCIÓ CONTRA INCENDIS |  |  |  | ENS.PNC-02559.EP.P1.PAS2. | 1 | BIE 405755 PASSADIS 2 P1 | 405755 | 1 | [5 empty] | 2009-03-04 |  |  |  | descripción de materiales, medidas y puntos interesantes del equipo. | [122 empty] | b52042fc-a591-4e2e-b5b0-669bafb679ae | 28a68895-80c4-4d8b-9d58-9fc37c546a15
Lot 02 | PNC-02559 | PNC-02559 - PRO-11.07 | BIE | 11.07 | CONTRAINCENDIS¦EQUIPS MÀNEGA | PROTECCIÓ CONTRA INCENDIS |  |  |  | ENS.PNC-02559.EP.P1.PAS3. | 1 | BIE 405752 PASSADIS 3 P1 | 405752 | 1 | [5 empty] | 2009-03-04 |  |  |  | descripción de materiales, medidas y puntos interesantes del equipo. | [122 empty] | b52042fc-a591-4e2e-b5b0-669bafb679ae | 99eae09c-4b93-4e22-b0ef-c34cb3cb95a5
Lot 02 | PNC-02559 | PNC-02559 - PRO-11.07 | BIE | 11.07 | CONTRAINCENDIS¦EQUIPS MÀNEGA | PROTECCIÓ CONTRA INCENDIS |  |  |  | ENS.PNC-02559.EP.P1.PAS3. | 1 | BIE 405758 PASSADIS 3 P1 | 405758 | 1 | [5 empty] | 2009-03-04 |  |  |  | descripción de materiales, medidas y puntos interesantes del equipo. | [122 empty] | b52042fc-a591-4e2e-b5b0-669bafb679ae | 91490a57-192c-4a9b-b122-c1ecd65eb8f3
Lot 02 | PNC-02559 | PNC-02559 - PRO-11.07 | BIE | 11.07 | CONTRAINCENDIS¦EQUIPS MÀNEGA | PROTECCIÓ CONTRA INCENDIS |  |  |  | ENS.PNC-02559.EP.PS.PAS1. | 1 | BIE 407719 PASSADIS 1 PS | 407719 | 1 | [5 empty] | 2009-03-04 |  |  |  | descripción de materiales, medidas y puntos interesantes del equipo. | [122 empty] | b52042fc-a591-4e2e-b5b0-669bafb679ae | 9ea50179-594e-41a8-8034-83d320089068
Lot 02 | PNC-02559 | PNC-02559 - PRO-11.07 | BIE | 11.07 | CONTRAINCENDIS¦EQUIPS MÀNEGA | PROTECCIÓ CONTRA INCENDIS |  |  |  | ENS.PNC-02559.EP.PS.PAS1. | 1 | BIE 407720 PASSADIS 1 PS | 407720 | 1 | [5 empty] | 2009-03-04 |  |  |  | descripción de materiales, medidas y puntos interesantes del equipo. | [122 empty] | b52042fc-a591-4e2e-b5b0-669bafb679ae | 0994c006-01fc-4474-9dcb-fbca6a4a2cc4
Lot 02 | PNC-02559 | PNC-02559 - PRO-11.09 | EXTINTOR | 11.09 | CONTRAINCENDIS¦EXTINTOR | PROTECCIÓ CONTRA INCENDIS |  |  |  | ENS.PNC-02559.EG.P0.E1. | 1 | Extintor 11845 SALA ACUMULADOR | 11845 | 1 | [5 empty] | 2009-03-04 | [42 empty] | Pols seca | 6 | [82 empty] | 946d3844-50ea-4be9-acdc-228777effb16 | 47ca890f-f911-4093-8119-2ca629f6020b
Lot 02 | PNC-02559 | PNC-02559 - PRO-11.09 | EXTINTOR | 11.09 | CONTRAINCENDIS¦EXTINTOR | PROTECCIÓ CONTRA INCENDIS |  |  |  | ENS.PNC-02559.EG.P0.GIM. | 1 | Extintor 195 GIMNAS | 195 | 1 | [5 empty] | 2009-03-04 | [42 empty] | Pols seca | 6 | [82 empty] | 946d3844-50ea-4be9-acdc-228777effb16 | d9bede66-80fd-4e73-85d8-0415d0642ca1
Lot 02 | PNC-02559 | PNC-02559 - PRO-11.09 | EXTINTOR | 11.09 | CONTRAINCENDIS¦EXTINTOR | PROTECCIÓ CONTRA INCENDIS |  |  |  | ENS.PNC-02559.EP.P0.BIB. | 1 | Extintor 11850 BIBLIOTECA | 11850 | 1 | [5 empty] | 2009-03-04 | [42 empty] | Pols seca | 6 | [82 empty] | 946d3844-50ea-4be9-acdc-228777effb16 | a031d94b-6cc3-420e-a4a8-76ef86b7fc5a
Lot 02 | PNC-02559 | PNC-02559 - PRO-11.09 | EXTINTOR | 11.09 | CONTRAINCENDIS¦EXTINTOR | PROTECCIÓ CONTRA INCENDIS |  |  |  | ENS.PNC-02559.EP.P0.CUI. | 1 | Extintor 11847 CUINA | 11847 | 1 | [5 empty] | 2009-03-04 | [42 empty] | Pols seca | 6 | [82 empty] | 946d3844-50ea-4be9-acdc-228777effb16 | 51f18d08-5a27-431d-b7c7-ba7f18e02bb9
Lot 02 | PNC-02559 | PNC-02559 - PRO-11.09 | EXTINTOR | 11.09 | CONTRAINCENDIS¦EXTINTOR | PROTECCIÓ CONTRA INCENDIS |  |  |  | ENS.PNC-02559.EP.P0.CUI. | 1 | Extintor 516 CUINA | 516 | 1 | [5 empty] | 2009-03-04 | [42 empty] | Anhídrid carbònic | 5 | [82 empty] | 946d3844-50ea-4be9-acdc-228777effb16 | dd3180a8-c81b-41ae-a66b-97fd2b0196bc
Lot 02 | PNC-02559 | PNC-02559 - PRO-11.09 | EXTINTOR | 11.09 | CONTRAINCENDIS¦EXTINTOR | PROTECCIÓ CONTRA INCENDIS |  |  |  | ENS.PNC-02559.EP.P0.LAV5. | 1 | Extintor 11854 LAVABO 5 P0 | 11854 | 1 | [5 empty] | 2009-03-04 | [42 empty] | Pols seca | 6 | [82 empty] | 946d3844-50ea-4be9-acdc-228777effb16 | 5a9a2e49-22b9-4634-9fa4-bb2de5b3fd7b
Lot 02 | PNC-02559 | PNC-02559 - PRO-11.09 | EXTINTOR | 11.09 | CONTRAINCENDIS¦EXTINTOR | PROTECCIÓ CONTRA INCENDIS |  |  |  | ENS.PNC-02559.EP.P0.LAV5. | 1 | Extintor 7774 LAVABO 5 P0 | 7774 | 1 | [5 empty] | 2009-03-04 | [42 empty] | Anhídrid carbònic | 5 | [82 empty] | 946d3844-50ea-4be9-acdc-228777effb16 | 45b92925-6462-4830-b03e-8389ff98584c
Lot 02 | PNC-02559 | PNC-02559 - PRO-11.09 | EXTINTOR | 11.09 | CONTRAINCENDIS¦EXTINTOR | PROTECCIÓ CONTRA INCENDIS |  |  |  | ENS.PNC-02559.EP.P0.MEN. | 1 | Extintor 11853 MENJADOR | 11853 | 1 | [5 empty] | 2009-03-04 | [42 empty] | Pols seca | 6 | [82 empty] | 946d3844-50ea-4be9-acdc-228777effb16 | ba1b39fa-7bd5-40cc-a203-5be1f5f9c9b8
Lot 02 | PNC-02559 | PNC-02559 - PRO-11.09 | EXTINTOR | 11.09 | CONTRAINCENDIS¦EXTINTOR | PROTECCIÓ CONTRA INCENDIS |  |  |  | ENS.PNC-02559.EP.P0.MEN. | 1 | Extintor 11877 MENJADOR | 11877 | 1 | [5 empty] | 2009-03-04 | [42 empty] | Pols seca | 6 | [82 empty] | 946d3844-50ea-4be9-acdc-228777effb16 | 9aa7065f-74ed-434a-977b-89422317482f
Lot 02 | PNC-02559 | PNC-02559 - PRO-11.09 | EXTINTOR | 11.09 | CONTRAINCENDIS¦EXTINTOR | PROTECCIÓ CONTRA INCENDIS |  |  |  | ENS.PNC-02559.EP.P0.MEN. | 1 | Extintor 11881 MENJADOR | 11881 | 1 | [5 empty] | 2009-03-04 | [42 empty] | Pols seca | 6 | [82 empty] | 946d3844-50ea-4be9-acdc-228777effb16 | 7a1c5bb1-ff97-4cdd-870c-923471e54c2a
Lot 02 | PNC-02559 | PNC-02559 - PRO-11.09 | EXTINTOR | 11.09 | CONTRAINCENDIS¦EXTINTOR | PROTECCIÓ CONTRA INCENDIS |  |  |  | ENS.PNC-02559.EP.P0.PAS1. | 1 | Extintor 11851 PASSADIS 1 P0 | 11851 | 1 | [5 empty] | 2009-03-04 | [42 empty] | Pols seca | 6 | [82 empty] | 946d3844-50ea-4be9-acdc-228777effb16 | a005d7c1-d6e3-42d7-8922-4e35b276c270
Lot 02 | PNC-02559 | PNC-02559 - PRO-11.09 | EXTINTOR | 11.09 | CONTRAINCENDIS¦EXTINTOR | PROTECCIÓ CONTRA INCENDIS |  |  |  | ENS.PNC-02559.EP.P0.PAS1. | 1 | Extintor 11922 PASSADIS 1 P0 | 11922 | 1 | [5 empty] | 2009-03-04 | [42 empty] | Pols seca | 6 | [82 empty] | 946d3844-50ea-4be9-acdc-228777effb16 | 3ed0bb08-a323-4df9-a416-c388285951eb
Lot 02 | PNC-02559 | PNC-02559 - PRO-11.09 | EXTINTOR | 11.09 | CONTRAINCENDIS¦EXTINTOR | PROTECCIÓ CONTRA INCENDIS |  |  |  | ENS.PNC-02559.EP.P0.PAS2. | 1 | Extintor 11849 PASSADIS 2 P0 | 11849 | 1 | [5 empty] | 2009-03-04 | [42 empty] | Pols seca | 6 | [82 empty] | 946d3844-50ea-4be9-acdc-228777effb16 | 7f2c29ab-14c2-4674-86ae-352ff1850fc0
Lot 02 | PNC-02559 | PNC-02559 - PRO-11.09 | EXTINTOR | 11.09 | CONTRAINCENDIS¦EXTINTOR | PROTECCIÓ CONTRA INCENDIS |  |  |  | ENS.PNC-02559.EP.P0.PAS2. | 1 | Extintor 11871 PASSADIS 2 P0 | 11871 | 1 | [5 empty] | 2009-03-04 | [42 empty] | Pols seca | 6 | [82 empty] | 946d3844-50ea-4be9-acdc-228777effb16 | 7fa9ef85-5199-4d46-be67-5cb028a054cc
Lot 02 | PNC-02559 | PNC-02559 - PRO-11.09 | EXTINTOR | 11.09 | CONTRAINCENDIS¦EXTINTOR | PROTECCIÓ CONTRA INCENDIS |  |  |  | ENS.PNC-02559.EP.P0.PAS2. | 1 | Extintor 73 PASSADIS 2 P0 | 73 | 1 | [5 empty] | 2009-03-04 | [42 empty] | Pols seca | 6 | [82 empty] | 946d3844-50ea-4be9-acdc-228777effb16 | 8d1a7ce2-e0ad-4fd0-bc42-34d9e5f2cc8e
Lot 02 | PNC-02559 | PNC-02559 - PRO-11.09 | EXTINTOR | 11.09 | CONTRAINCENDIS¦EXTINTOR | PROTECCIÓ CONTRA INCENDIS |  |  |  | ENS.PNC-02559.EP.P0.PAS3. | 1 | Extintor 11846 PASSADIS 3 P0 | 11846 | 1 | [5 empty] | 2009-03-04 | [42 empty] | Pols seca | 6 | [82 empty] | 946d3844-50ea-4be9-acdc-228777effb16 | eaf6d3d3-4350-4cd5-9109-87e50cdb79aa
Lot 02 | PNC-02559 | PNC-02559 - PRO-11.09 | EXTINTOR | 11.09 | CONTRAINCENDIS¦EXTINTOR | PROTECCIÓ CONTRA INCENDIS |  |  |  | ENS.PNC-02559.EP.P0.STEC1. | 1 | Extintor 7569 SALA CALDERES | 7569 | 1 | [5 empty] | 2009-03-04 | [42 empty] | Anhídrid carbònic | 5 | [82 empty] | 946d3844-50ea-4be9-acdc-228777effb16 | 8f357831-a165-49ae-9dd7-2762236177e0
Lot 02 | PNC-02559 | PNC-02559 - PRO-11.09 | EXTINTOR | 11.09 | CONTRAINCENDIS¦EXTINTOR | PROTECCIÓ CONTRA INCENDIS |  |  |  | ENS.PNC-02559.EP.P0.STEC1. | 1 | Extintor 9964 SALA CALDERES | 9964 | 1 | [5 empty] | 2009-03-04 | [42 empty] | Pols seca | 6 | [82 empty] | 946d3844-50ea-4be9-acdc-228777effb16 | 2ef69811-3753-4e54-a76e-a90dae4919c8
Lot 02 | PNC-02559 | PNC-02559 - PRO-11.09 | EXTINTOR | 11.09 | CONTRAINCENDIS¦EXTINTOR | PROTECCIÓ CONTRA INCENDIS |  |  |  | ENS.PNC-02559.EP.P0.STEC3. | 1 | Extintor 11930 SALA QUADRE GENERAL | 11930 | 1 | [5 empty] | 2009-03-04 | [42 empty] | Pols seca | 6 | [82 empty] | 946d3844-50ea-4be9-acdc-228777effb16 | 1084b4d7-1e54-4f01-af1d-78862e71e6a7
Lot 02 | PNC-02559 | PNC-02559 - PRO-11.09 | EXTINTOR | 11.09 | CONTRAINCENDIS¦EXTINTOR | PROTECCIÓ CONTRA INCENDIS |  |  |  | ENS.PNC-02559.EP.P0.STEC3. | 1 | Extintor 7573 SALA QUADRE GENERAL | 7573 | 1 | [5 empty] | 2009-03-04 | [42 empty] | Anhídrid carbònic | 5 | [82 empty] | 946d3844-50ea-4be9-acdc-228777effb16 | 0c2b12d1-e9ba-4842-aea8-86a81a7a6780
Lot 02 | PNC-02559 | PNC-02559 - PRO-11.09 | EXTINTOR | 11.09 | CONTRAINCENDIS¦EXTINTOR | PROTECCIÓ CONTRA INCENDIS |  |  |  | ENS.PNC-02559.EP.P0.STEC4. | 1 | Extintor 11852 SALA RACK | 11852 | 1 | [5 empty] | 2009-03-04 | [42 empty] | Pols seca | 6 | [82 empty] | 946d3844-50ea-4be9-acdc-228777effb16 | 6f42640a-f9ae-47c4-b27d-b21cf033f01d
Lot 02 | PNC-02559 | PNC-02559 - PRO-11.09 | EXTINTOR | 11.09 | CONTRAINCENDIS¦EXTINTOR | PROTECCIÓ CONTRA INCENDIS |  |  |  | ENS.PNC-02559.EP.P0.STEC4. | 1 | Extintor 7776 SALA RACK | 7776 | 1 | [5 empty] | 2009-03-04 | [42 empty] | Anhídrid carbònic | 5 | [82 empty] | 946d3844-50ea-4be9-acdc-228777effb16 | b4268ff6-208d-4393-9c68-b657b4467675
Lot 02 | PNC-02559 | PNC-02559 - PRO-11.09 | EXTINTOR | 11.09 | CONTRAINCENDIS¦EXTINTOR | PROTECCIÓ CONTRA INCENDIS |  |  |  | ENS.PNC-02559.EP.P1.PAS1. | 1 | Extintor 2233 PASSADIS 1 P1 | 2233 | 1 | [5 empty] | 2009-03-04 | [42 empty] | Pols seca | 6 | [82 empty] | 946d3844-50ea-4be9-acdc-228777effb16 | 6246aa80-3c5f-4fa2-87b3-74c5e84b07cc
Lot 02 | PNC-02559 | PNC-02559 - PRO-11.09 | EXTINTOR | 11.09 | CONTRAINCENDIS¦EXTINTOR | PROTECCIÓ CONTRA INCENDIS |  |  |  | ENS.PNC-02559.EP.P1.PAS1. | 1 | Extintor 9967 PASSADIS 1 P1 | 9967 | 1 | [5 empty] | 2009-03-04 | [42 empty] | Pols seca | 6 | [82 empty] | 946d3844-50ea-4be9-acdc-228777effb16 | 3d75c0e2-858b-4c3a-8f37-61d6119f5616
Lot 02 | PNC-02559 | PNC-02559 - PRO-11.09 | EXTINTOR | 11.09 | CONTRAINCENDIS¦EXTINTOR | PROTECCIÓ CONTRA INCENDIS |  |  |  | ENS.PNC-02559.EP.P1.PAS1. | 1 | Extintor 9989 PASSADIS 1 P1 | 9989 | 1 | [5 empty] | 2009-03-04 | [42 empty] | Pols seca | 6 | [82 empty] | 946d3844-50ea-4be9-acdc-228777effb16 | d945a326-ca01-4057-9ed7-f44e77f6b164
Lot 02 | PNC-02559 | PNC-02559 - PRO-11.09 | EXTINTOR | 11.09 | CONTRAINCENDIS¦EXTINTOR | PROTECCIÓ CONTRA INCENDIS |  |  |  | ENS.PNC-02559.EP.P1.PAS2. | 1 | Extintor 9969 PASSADIS 2 P1 | 9969 | 1 | [5 empty] | 2009-03-04 | [42 empty] | Pols seca | 6 | [82 empty] | 946d3844-50ea-4be9-acdc-228777effb16 | afca3813-df14-4786-bdb0-7d21dade596d
Lot 02 | PNC-02559 | PNC-02559 - PRO-11.09 | EXTINTOR | 11.09 | CONTRAINCENDIS¦EXTINTOR | PROTECCIÓ CONTRA INCENDIS |  |  |  | ENS.PNC-02559.EP.P1.PAS2. | 1 | Extintor 9979 PASSADIS 2 P1 | 9979 | 1 | [5 empty] | 2009-03-04 | [42 empty] | Pols seca | 6 | [82 empty] | 946d3844-50ea-4be9-acdc-228777effb16 | 1bdf1cff-094a-4732-8a0a-07aac1d743ac
Lot 02 | PNC-02559 | PNC-02559 - PRO-11.09 | EXTINTOR | 11.09 | CONTRAINCENDIS¦EXTINTOR | PROTECCIÓ CONTRA INCENDIS |  |  |  | ENS.PNC-02559.EP.P1.PAS3. | 1 | Extintor 9958 PASSADIS 3 P1 | 9958 | 1 | [5 empty] | 2009-03-04 | [42 empty] | Pols seca | 6 | [82 empty] | 946d3844-50ea-4be9-acdc-228777effb16 | f4bb4cdf-475b-440e-ae53-605c5a5f415f
Lot 02 | PNC-02559 | PNC-02559 - PRO-11.09 | EXTINTOR | 11.09 | CONTRAINCENDIS¦EXTINTOR | PROTECCIÓ CONTRA INCENDIS |  |  |  | ENS.PNC-02559.EP.P1.PAS3. | 1 | Extintor 9974 PASSADIS 3 P1 | 9974 | 1 | [5 empty] | 2009-03-04 | [42 empty] | Pols seca | 6 | [82 empty] | 946d3844-50ea-4be9-acdc-228777effb16 | 110d922e-05a9-4744-90f9-bd6c4ea888e4
Lot 02 | PNC-02559 | PNC-02559 - PRO-11.09 | EXTINTOR | 11.09 | CONTRAINCENDIS¦EXTINTOR | PROTECCIÓ CONTRA INCENDIS |  |  |  | ENS.PNC-02559.EP.PS.AUL7. | 1 | Extintor 2225 AULA 7 PS | 2225 | 1 | [5 empty] | 2009-03-04 | [42 empty] | Pols seca | 6 | [82 empty] | 946d3844-50ea-4be9-acdc-228777effb16 | 79100028-c0fa-48ef-ae6f-54c644c82675
Lot 02 | PNC-02559 | PNC-02559 - PRO-11.09 | EXTINTOR | 11.09 | CONTRAINCENDIS¦EXTINTOR | PROTECCIÓ CONTRA INCENDIS |  |  |  | ENS.PNC-02559.EP.PS.PAS1. | 1 | Extintor 2223 PASSADIS 1 PS | 2223 | 1 | [5 empty] | 2009-03-04 | [42 empty] | Pols seca | 6 | [82 empty] | 946d3844-50ea-4be9-acdc-228777effb16 | 203d081e-f7f9-430a-990d-d6329b0da1ed
Lot 02 | PNC-02559 | PNC-02559 - PRO-11.09 | EXTINTOR | 11.09 | CONTRAINCENDIS¦EXTINTOR | PROTECCIÓ CONTRA INCENDIS |  |  |  | ENS.PNC-02559.EP.PS.PAS1. | 1 | Extintor 2227 PASSADIS 1 PS | 2227 | 1 | [5 empty] | 2009-03-04 | [42 empty] | Pols seca | 6 | [82 empty] | 946d3844-50ea-4be9-acdc-228777effb16 | df8e0654-a446-4612-985d-e127bb8887b3
Lot 02 | PNC-02559 | PNC-02559 - PRO-11.09 | EXTINTOR | 11.09 | CONTRAINCENDIS¦EXTINTOR | PROTECCIÓ CONTRA INCENDIS |  |  |  | ENS.PNC-02559.EP.PS.PAS1. | 1 | Extintor 2236 PASSADIS 1 PS | 2236 | 1 | [5 empty] | 2009-03-04 | [42 empty] | Pols seca | 6 | [82 empty] | 946d3844-50ea-4be9-acdc-228777effb16 | 91e4a978-8f8b-4aff-bfda-32ef9ea9a929
Lot 02 | PNC-02559 | PNC-02559 - PRO-11.09 | EXTINTOR | 11.09 | CONTRAINCENDIS¦EXTINTOR | PROTECCIÓ CONTRA INCENDIS |  |  |  | ENS.PNC-02559.EP.PS.PAS1. | 1 | Extintor 9982 PASSADIS 1 PS | 9982 | 1 | [5 empty] | 2009-03-04 | [42 empty] | Pols seca | 6 | [82 empty] | 946d3844-50ea-4be9-acdc-228777effb16 | 14f872ed-8c69-492d-9521-e918cf7f7b8a
Lot 02 | PNC-02559 | PNC-02559 - PRO-11.10.C | SISTEMA EXTINCIÓ PER ESCUMA FÍSICA | 11.10.C | CONTRAINCENDIS¦EXTINCIÓ AUTOMÀTICA¦ESCUMA FÍSICA | PROTECCIÓ CONTRA INCENDIS |  |  |  | ENS.PNC-02559.EP.P0.CUI. | 1 | Sistema extinció campana cuina |  | 1 | [5 empty] | 2009-03-04 |  |  |  | ESPUMOGENO | [122 empty] | b42ad5cb-1a4a-4ec4-aa35-5d527da1fcc5 | a88fad66-cb9f-495e-a0cf-8edc9ab89081
Lot 02 | PNC-02559 | PNC-02559 - PRO-34.05 | INSTAL·LACIÓ CONTRA INCENDIS | 34.05 | INSTAL·LACIONS¦INSTAL·LACIÓ CONTRA INCENDIS | PROTECCIÓ CONTRA INCENDIS |  |  |  | ENS.PNC-02559. | 1 | Instal·lació contra incendis general |  | 1 | [5 empty] | 2009-03-04 | [126 empty] | 948fde69-6431-48fe-b9ad-4cf22507b251 | 948fa386-bee9-4d65-b643-9565c74134aa
Lot 02 | PNC-02559 | PNC-02559 - SAN-09.01 | XARXA DE SANEJAMENT | 09.01 | SANEJAMENT¦XARXA DE SANEJAMENT | SANEJAMENT |  |  |  | ENS.PNC-02559. | 1 | Xarxa de sanejament fecals |  | 1 | [5 empty] | 2009-12-01 |  |  |  | Arquetes y canalitzacions PVC rigid | [122 empty] | d3a0e681-e4ed-47be-9df3-ce19e8aa0e05 | 94d6a43e-1960-45fd-8677-1e14c6f4fcc3
Lot 02 | PNC-02559 | PNC-02559 - SAN-09.01 | XARXA DE SANEJAMENT | 09.01 | SANEJAMENT¦XARXA DE SANEJAMENT | SANEJAMENT |  |  |  | ENS.PNC-02559. | 1 | Xarxa de sanejament pluvials |  | 1 | [5 empty] | 2009-12-01 |  |  |  | Arquetes y canalitzacions PVC rigid | [122 empty] | d3a0e681-e4ed-47be-9df3-ce19e8aa0e05 | c78421c7-47bf-4a75-8d25-1d408801af35
Lot 02 | PNC-02559 | PNC-02559 - SAN-09.03 | REIXES I ACCESSORIS | 09.03 | SANEJAMENT¦REIXES I ACCESSORIS | SANEJAMENT |  |  |  | ENS.PNC-02559.UB. | 11 | Reixes exteriors |  | 1 | [5 empty] | 2009-12-01 | [126 empty] | 1524b8a8-89ff-407f-8d74-11563cd9b4d2 | d96c2e86-8560-4243-83fc-9b9277d46e2a
Lot 02 | PNC-02559 | PNC-02559 - SAN-09.04 | ARQUETA SEPARADORA D'OLIS | 09.04 | SANEJAMENT¦ARQUETA SEPARADORA D'OLIS | SANEJAMENT |  |  |  | ENS.PNC-02559.UB.PAT1. | 1 | Arqueta separadora d'olis |  | 1 | [5 empty] | 2009-12-01 | [126 empty] | cb8e2e96-fe2c-4829-8e67-8569f6d12a8c | 9507a586-532a-4ea4-9421-3087e409defc
Lot 02 | PNC-02559 | PNC-02559 - SEG-12.01.B.B | DETECTOR DE PRESÈNCIA PER BIVOLUMÈTRICS | 12.01.B.B | SEGURETAT¦DETECTORS¦PRESÈNCIA¦BIVOLUMÈTRICS | SEGURETAT |  |  |  | ENS.PNC-02559.EG.P0. | 2 | Detectors intrusió EG P0 |  | 1 | [5 empty] | 2009-03-30 | [46 empty] | 1 | [79 empty] | 2ba46a58-8b4e-4f60-a832-b2c09e682974 | 4f597456-61c2-408c-aeb1-b8d845473d90
Lot 02 | PNC-02559 | PNC-02559 - SEG-12.01.B.B | DETECTOR DE PRESÈNCIA PER BIVOLUMÈTRICS | 12.01.B.B | SEGURETAT¦DETECTORS¦PRESÈNCIA¦BIVOLUMÈTRICS | SEGURETAT |  |  |  | ENS.PNC-02559.EP.P0. | 9 | Detectors intrusió EP P0 |  | 1 | [5 empty] | 2009-03-30 | [46 empty] | 1 | [79 empty] | 2ba46a58-8b4e-4f60-a832-b2c09e682974 | a27c6541-6b42-4375-abe2-9c3a4452a854
Lot 02 | PNC-02559 | PNC-02559 - SEG-12.01.B.B | DETECTOR DE PRESÈNCIA PER BIVOLUMÈTRICS | 12.01.B.B | SEGURETAT¦DETECTORS¦PRESÈNCIA¦BIVOLUMÈTRICS | SEGURETAT |  |  |  | ENS.PNC-02559.EP.P1. | 2 | Detectors intrusió EP P1 |  | 1 | [5 empty] | 2009-03-30 | [46 empty] | 1 | [79 empty] | 2ba46a58-8b4e-4f60-a832-b2c09e682974 | 3be34a7f-d6a7-4a37-a7e8-2005da9fb929
Lot 02 | PNC-02559 | PNC-02559 - SEG-12.01.B.B | DETECTOR DE PRESÈNCIA PER BIVOLUMÈTRICS | 12.01.B.B | SEGURETAT¦DETECTORS¦PRESÈNCIA¦BIVOLUMÈTRICS | SEGURETAT |  |  |  | ENS.PNC-02559.EP.PS. | 8 | Detectors intrusió EP PS |  | 1 | [5 empty] | 2009-03-30 | [46 empty] | 1 | [79 empty] | 2ba46a58-8b4e-4f60-a832-b2c09e682974 | ac05ca99-70d3-4c6f-9ae4-bbe98a2988f2
Lot 02 | PNC-02559 | PNC-02559 - SEG-12.03 | CENTRALS DE DETECCIÓ I ALARMA | 12.03 | SEGURETAT¦CENTRALS DE DETECCIÓ I ALARMA | SEGURETAT |  |  |  | ENS.PNC-02559.EP.P0.CONS. | 1 | Centraleta intrusió |  | 1 |  | NETWORKS | NX-8E-EUR | N/D |  | 2009-03-30 | [46 empty] | 1 | [79 empty] | b82faa36-be92-40a9-a1e9-8ca42423914f | 23ab535e-650d-4d8c-84f3-5a4337621111
Lot 02 | PNC-02559 | PNC-02559 - SEG-12.03 | CENTRALS DE DETECCIÓ I ALARMA | 12.03 | SEGURETAT¦CENTRALS DE DETECCIÓ I ALARMA | SEGURETAT |  |  |  | ENS.PNC-02559.EP.P0.CONS. | 1 | Teclat intrusió |  | 1 |  | CADDX | NX148ES | N/D |  | 2009-03-30 | [46 empty] | 1 | [79 empty] | b82faa36-be92-40a9-a1e9-8ca42423914f | f872c45d-f41c-42c1-b938-f037f1db3365
Lot 02 | PNC-02559 | PNC-02559 - SEG-12.05 | SIRENES | 12.05 | SEGURETAT¦SIRENES | SEGURETAT |  |  |  | ENS.PNC-02559.EP.P0. | 4 | Sirenes intrusió exteriors |  | 1 | [5 empty] | 2009-03-30 | [126 empty] | 8e986076-e85a-4b9e-a1bd-a61fce340707 | 88a27cbe-71a3-4092-98e8-9e9ccc44722b
Lot 02 | PNC-02559 | PNC-02559 - SIE-40.02 | CONCENTRADOR DE DADES | 40.02 | SISTEMA INFORMACIÓ ENERGÈTICA¦CONCENTRADOR DE DADES | SIE |  |  |  | ENS.PNC-02559. | 1 | CONCENTRADOR DE DADES |  | 1 |  | Satel | DL161 | [129 empty] | 0d764aca-d18c-4752-ad00-91ea21e06824 | 9989323f-b8de-4a83-a76f-9607be4443f3
Lot 02 | PNC-02559 | PNC-02559 - SIE-40.04.01 | COMPTADOR ELÈCTRIC | 40.04.01 | SISTEMA INFORMACIÓ ENERGÈTICA¦ELEMENTS DE CAMP¦COMPTADOR ELÈCTRIC | SIE |  |  |  | ENS.PNC-02559.UB.SQ. | 1 | Comptador elèctric |  | 1 |  | ITRON | ACE6000 | 038505957 |  | 2009-12-01 | [27 empty] | Modbus |  |  |  |  | Armari comptadors | [93 empty] | 087947b7-1e8e-48f2-af37-db55fd6b9d81 | c9027cc2-d115-493a-93e0-78faf856995f
Lot 02 | PNC-02559 | PNC-02559 - SIE-40.04.02 | COMPTADOR GAS | 40.04.02 | SISTEMA INFORMACIÓ ENERGÈTICA¦ELEMENTS DE CAMP¦COMPTADOR GAS | SIE |  |  |  | ENS.PNC-02559.UB.SQ. | 1 | Comptador gas |  | 1 |  | ACTARIS | G40 | 63-08001971 |  | 2009-12-01 | [126 empty] | 2fe15b96-c845-47ee-8379-296efba2be36 | ceccedf8-4659-4e42-802a-7471498c3686
Lot 02 | PNC-02559 | PNC-02559 - SIE-40.04.04 | COMPTADOR AIGUA | 40.04.04 | SISTEMA INFORMACIÓ ENERGÈTICA¦ELEMENTS DE CAMP¦COMPTADOR AIGUA | SIE |  |  |  | ENS.PNC-02559.EG.P0.E1. | 1 | Comptador aigua circuit ACS |  | 1 |  | BMETERS | M12 | 259151/08 |  | 2009-12-01 | [27 empty] | Modbus | [98 empty] | 8f36a20f-8be7-4d02-8aec-918c7cb75b59 | 95a385c8-4b90-4d16-80aa-ea02b7f72ef5
Lot 02 | PNC-02559 | PNC-02559 - SIE-40.04.04 | COMPTADOR AIGUA | 40.04.04 | SISTEMA INFORMACIÓ ENERGÈTICA¦ELEMENTS DE CAMP¦COMPTADOR AIGUA | SIE |  |  |  | ENS.PNC-02559.EP.P0.STEC1. | 1 | Comptador aigua circuit calefacció |  | 1 |  | BMETERS | M12 | 259149/08 |  | 2009-12-01 | [27 empty] | Modbus | [98 empty] | 8f36a20f-8be7-4d02-8aec-918c7cb75b59 | c2c98978-635b-4ac8-9aba-f9b05e4ee38f
Lot 02 | PNC-02559 | PNC-02559 - SIE-40.04.04 | COMPTADOR AIGUA | 40.04.04 | SISTEMA INFORMACIÓ ENERGÈTICA¦ELEMENTS DE CAMP¦COMPTADOR AIGUA | SIE |  |  |  | ENS.PNC-02559.UB.SQ. | 1 | Comptador aigua BIEs |  | 1 |  | ELSTER | WP-T-M | 804301 |  | 2009-12-01 | [27 empty] | Modbus | [98 empty] | 8f36a20f-8be7-4d02-8aec-918c7cb75b59 | 1dc0213a-d89c-4368-99df-4f532a35ed58
Lot 02 | PNC-02559 | PNC-02559 - SIE-40.04.04 | COMPTADOR AIGUA | 40.04.04 | SISTEMA INFORMACIÓ ENERGÈTICA¦ELEMENTS DE CAMP¦COMPTADOR AIGUA | SIE |  |  |  | ENS.PNC-02559.UB.SQ. | 1 | Comptador aigua general |  | 1 |  | ITRON | D12TC | 052162 |  | 2009-12-01 | [27 empty] | Modbus | [98 empty] | 8f36a20f-8be7-4d02-8aec-918c7cb75b59 | 21a244eb-b737-41ea-99ab-8dca2b18cfbb
Lot 02 | PNC-02559 | PNC-02559 - SIE-40.05 | INSTAL·LACIÓ SISTEMA INFORMACIÓ ENERGÈTICA | 40.05 | SISTEMA INFORMACIÓ ENERGÈTICA¦INSTAL·LACIÓ SISTEMA INFORMACIÓ ENERGÈTICA | SIE |  |  |  | ENS.PNC-02559. | 1 | Instal·lació SIE |  | 1 | [5 empty] | 2009-12-01 | [126 empty] | 9e16dffa-9380-4d4c-92a4-6c38a47c3afd | 380be686-243f-482e-869e-059e4a40c7e2
Lot 02 | PNC-02559 | PNC-02559 - SIS-41.05 | INSTAL·LACIÓ SISTEMA DE CONTROL | 41.05 | SISTEMA DE CONTROL¦INSTAL·LACIÓ SISTEMA DE CONTROL | SISTEMA DE CONTROL |  |  |  | ENS.PNC-02559. | 1 | Instal·lació Sistema de control calefacció i ACS |  | 1 | [5 empty] | 2009-12-01 | [47 empty] | Anual | [78 empty] | 7c462fc0-bac8-4b4d-a31a-b889726279af | 02041779-ebde-425a-9491-73aae0971025
Lot 02 | PNC-02559 | PNC-02559 - SOL-26.02.A | SISTEMA DE PLAQUES SOLARS | 26.02 | SOLAR TÈRMICA¦INSTAL·LACIÓ TÈRMICA SOLAR | SOLAR |  |  |  | ENS.PNC-02559.EG.PC.COB1. | 8 | Plaques solares (Anul·lades) |  | 1 | [5 empty] | 2009-03-04 |  |  |  | 8 plaques 1x1,5 m | [64 empty] | 20 | 12 | [56 empty] | 0fde5afd-5be9-4140-bbcd-feedbc04dfa2 | e7eef237-f3ae-461b-98f4-3ea51cf3136f
Lot 02 | PNC-02559 | PNC-02559 - SOL-26.06 | XARXA DE CANONADES I ACCESSORIS SOLAR | 26.06 | SOLAR TÈRMICA¦XARXA DE CANONADES I ACCESSORIS SOLAR TÉRMICA | SOLAR |  |  |  | ENS.PNC-02559.EG. | 1 | Xarxa anul·lada |  | 1 | [5 empty] | 2009-03-04 | [126 empty] | 92d48d61-9816-4e4e-a577-4b2ec22de7b7 | cd0d10ea-ef94-416b-87c2-4d9238c91472
Lot 02 | PNC-02559 | PNC-02559 - SOL-42.01 | INSTAL·LACIÓ FOTOVOLTAICA | 42.01 | FOTOVOLTAICA¦INSTAL·LACIÓ FOTOVOLTAICA | FOTOVOLTAICA |  |  |  | ENS.PNC-02559.EP.PC.COB2. | 1 | Instal·lació fotovoltaica |  | 1 | [5 empty] | 2009-03-30 |  |  |  | 20 panels 1x1,50 m | [122 empty] | 5a06c79c-9822-4124-9537-d1b809911351 | f4f0f841-ac15-4517-82ed-cb9eb01e35b0
Lot 02 | PNC-02559 | PNC-02559 - TRA-20.01.B | ASCENSORS HIDRÀULICS | 20.01.B | TRANSPORT¦ASCENSORS¦HIDRÀULICS | TRANSPORT |  |  |  | ENS.PNC-02559.EP.ASC. | 1 | Ascensor RAE 1-080141412 | RAE 1-080141412 | 1 |  | SCHINDLER | N/D | N/D |  | 2009-04-10 | [48 empty] | 0.6 | 630 | 3 | [75 empty] | d65f5f47-89f8-412c-bc91-d375c51cdb21 | d4f79de9-1586-4bd5-9e8f-eb43153d164f
Lot 02 | PNC-02559 | PNC-02559 - VAR-10.03.E | BARRES DE SUPORT | 10.03.E | APARELLS SANITARIS I AIXETERIA¦ACCESSORIS¦BARRES DE SUPORT | VARIS |  |  |  | ENS.PNC-02559.EG.P0. | 2 | Barres PMR EG P0 |  | 1 | [5 empty] | 2009-12-01 | [126 empty] | 841958e1-fbe6-4269-8308-385a4844a9fe | 7b66f354-f140-4f62-90a8-4514292310f2
Lot 02 | PNC-02559 | PNC-02559 - VAR-10.03.E | BARRES DE SUPORT | 10.03.E | APARELLS SANITARIS I AIXETERIA¦ACCESSORIS¦BARRES DE SUPORT | VARIS |  |  |  | ENS.PNC-02559.EP.P0. | 2 | Barres PMR EP P0 |  | 1 | [5 empty] | 2009-12-01 | [126 empty] | 841958e1-fbe6-4269-8308-385a4844a9fe | a867ce03-51ba-414c-8021-e1ee1bf062f1
Lot 02 | PNC-02559 | PNC-02559 - VAR-10.03.E | BARRES DE SUPORT | 10.03.E | APARELLS SANITARIS I AIXETERIA¦ACCESSORIS¦BARRES DE SUPORT | VARIS |  |  |  | ENS.PNC-02559.EP.P1. | 2 | Barres PMR EP P1 |  | 1 | [5 empty] | 2009-12-01 | [126 empty] | 841958e1-fbe6-4269-8308-385a4844a9fe | 38b755cc-1d22-4173-8e96-a2ac426e19d4
Lot 02 | PNC-02559 | PNC-02559 - VEN-02.02 | CAIXES VENTILACIÓ | 02.02 | ELEMENTS DE CLIMATITZACIÓ¦CAIXES VENTILACIÓ | VENTILACIÓ/EXTRACCIÓ |  |  |  | ENS.PNC-02559.EP.P0.CUI. | 1 | Ventilació Cuina |  | 1 |  | SISTEVEN | SUST 18/9-3CV | N/D |  | 2009-03-04 | [9 empty] | > 70 kW | 0 |  |  | 0 |  |  | 0 | 50 | [33 empty] | De teulada | 0 | 0 | [72 empty] | 87332f8c-1f9b-4274-bf7b-f10bacadddce | ac091295-0632-483f-96bb-9bd48f120178
Lot 02 | PNC-02559 | PNC-02559 - VEN-02.16 | BOCA EXTRACCIÓ BANY | 02.16 | ELEMENTS DE CLIMATITZACIÓ¦BOCA EXTRACCIÓ BANY | VENTILACIÓ/EXTRACCIÓ |  |  |  | ENS.PNC-02559.EP.P0. | 1 | Extractor EP P0 |  | 1 | [5 empty] | 2009-03-30 | [9 empty] | > 70 kW | [116 empty] | dfa38bfd-c1ba-4110-be91-b4ac44837e49 | 62b3f95f-0477-4ac0-8810-92d8fcdbcbf6
Lot 02 | PNC-02559 | PNC-02559 - VEN-02.16 | BOCA EXTRACCIÓ BANY | 02.16 | ELEMENTS DE CLIMATITZACIÓ¦BOCA EXTRACCIÓ BANY | VENTILACIÓ/EXTRACCIÓ |  |  |  | ENS.PNC-02559.EP.PS. | 1 | Extractor EP PS |  | 1 | [5 empty] | 2009-03-30 | [9 empty] | > 70 kW | [116 empty] | dfa38bfd-c1ba-4110-be91-b4ac44837e49 | 122f9fcb-03d5-4687-9929-1bf673971df4
Lot 01 | PNC-02669 | PNC-02669 - BAI-15.01.A | QUADRES GENERALS | 15.01.A | EQUIPS DE BAIXA TENSIÓ¦QUADRES ELÈCTRICS¦QUADRES GENERALS | BAIXA TENSIÓ |  |  |  | ENS.PNC-02669.EP.P1.E05. | 1 | Quadre general |  | 1 | [5 empty] | 2008-04-01 | [126 empty] | a60578f0-6497-4758-89a9-96ebe6ca93ff | 34e62b33-ef4d-4776-b601-4b672a68ff86
Lot 01 | PNC-02669 | PNC-02669 - BAI-15.01.B | SUBQUADRES | 15.01.B | EQUIPS DE BAIXA TENSIÓ¦QUADRES ELÈCTRICS¦SUBQUADRES | BAIXA TENSIÓ |  |  |  | ENS.PNC-02669.EP.P0.E01. | 1 | Subquadre gimnàs |  | 1 | [5 empty] | 2008-04-01 | [5 empty] | Petit | [120 empty] | 9c5e8c03-d603-430d-b839-dbac146a9d60 | 8db947cc-7421-4c1a-ba21-4c329831a799
Lot 01 | PNC-02669 | PNC-02669 - BAI-15.01.B | SUBQUADRES | 15.01.B | EQUIPS DE BAIXA TENSIÓ¦QUADRES ELÈCTRICS¦SUBQUADRES | BAIXA TENSIÓ |  |  |  | ENS.PNC-02669.EP.P0.SC. | 1 | Subquadre sala calderes |  | 1 | [5 empty] | 2008-04-01 | [5 empty] | Standard | [120 empty] | 9c5e8c03-d603-430d-b839-dbac146a9d60 | 9d3d9577-052b-4d9e-a738-234a8b693488
Lot 01 | PNC-02669 | PNC-02669 - BAI-15.01.B | SUBQUADRES | 15.01.B | EQUIPS DE BAIXA TENSIÓ¦QUADRES ELÈCTRICS¦SUBQUADRES | BAIXA TENSIÓ |  |  |  | ENS.PNC-02669.EP.P1.E07. | 1 | Subquadre cuina |  | 1 | [5 empty] | 2008-04-01 | [5 empty] | Petit | [120 empty] | 9c5e8c03-d603-430d-b839-dbac146a9d60 | 5b1d3e8c-0b48-4654-9b43-fcb9e46b2962
Lot 01 | PNC-02669 | PNC-02669 - BAI-15.01.B | SUBQUADRES | 15.01.B | EQUIPS DE BAIXA TENSIÓ¦QUADRES ELÈCTRICS¦SUBQUADRES | BAIXA TENSIÓ |  |  |  | ENS.PNC-02669.EP.P2.A08. | 1 | Subquadre informàtica |  | 1 | [5 empty] | 2008-04-01 | [5 empty] | Petit | [120 empty] | 9c5e8c03-d603-430d-b839-dbac146a9d60 | 9b417bef-a7ef-4e3f-b2f8-cbbcffd88472
Lot 01 | PNC-02669 | PNC-02669 - BAI-15.01.B | SUBQUADRES | 15.01.B | EQUIPS DE BAIXA TENSIÓ¦QUADRES ELÈCTRICS¦SUBQUADRES | BAIXA TENSIÓ |  |  |  | ENS.PNC-02669.EP.P2.SRAC. | 1 | Subquadre P2 |  | 1 | [5 empty] | 2008-04-01 | [5 empty] | Standard | [120 empty] | 9c5e8c03-d603-430d-b839-dbac146a9d60 | 0d1e30c3-96e2-4d67-a02c-0176a5e6d112
Lot 01 | PNC-02669 | PNC-02669 - BAI-15.05.A | ENDOLLS | 15.05.A | EQUIPS DE BAIXA TENSIÓ¦ENDOLLS I MECANISMES¦ENDOLLS | BAIXA TENSIÓ |  |  |  | ENS.PNC-02669. | 262 | Endolls |  | 1 | [5 empty] | 2008-04-01 |  |  |  | Endolls de superfície i empotrats | [122 empty] | 21412388-7b5b-49ac-8e73-05ebf6ae71d2 | 013e97e1-0611-4862-8381-4b1f44ed8bc0
Lot 01 | PNC-02669 | PNC-02669 - BAI-15.05.B | MECANISMES | 15.05.B | EQUIPS DE BAIXA TENSIÓ¦ENDOLLS I MECANISMES¦MECANISMES | BAIXA TENSIÓ |  |  |  | ENS.PNC-02669. | 131 | Mecanismes |  | 1 | [5 empty] | 2008-04-01 |  |  |  | Mecanismes de superfície i empotrats | [122 empty] | d516cfac-7fc0-42e1-8efd-cfa73ef642f2 | ed83e03c-59d4-4ab9-9059-4c09ffedda2f
Lot 01 | PNC-02669 | PNC-02669 - BAI-15.06 | XARXA DE TERRES | 15.06 | EQUIPS DE BAIXA TENSIÓ¦XARXA DE TERRES | BAIXA TENSIÓ |  |  |  | ENS.PNC-02669. | 1 | Xarxa de terres |  | 1 | [5 empty] | 2008-04-01 | [126 empty] | 3dfbaf66-664e-492b-910f-e6a488e08c45 | 6eca0079-e5c9-431b-93b9-900fe3e02c46
Lot 01 | PNC-02669 | PNC-02669 - BAI-16.01 | LLUMINÀRIES | 16.01 | IL·LUMINACIÓ¦LLUMINÀRIES | BAIXA TENSIÓ |  |  |  | ENS.PNC-02669.EP.P0. | 65 | Lluminàries P0 |  | 1 | [5 empty] | 2008-04-01 |  |  |  | Lluminàries fluorescents 58w, 36w i 18w | [122 empty] | 774e38ea-ef52-4388-918c-74035cf53a14 | 97f6c693-af9f-445b-b253-8a4ac5350788
Lot 01 | PNC-02669 | PNC-02669 - BAI-16.01 | LLUMINÀRIES | 16.01 | IL·LUMINACIÓ¦LLUMINÀRIES | BAIXA TENSIÓ |  |  |  | ENS.PNC-02669.EP.P1. | 117 | Lluminàries P1 |  | 1 | [5 empty] | 2008-04-01 |  |  |  | Lluminàries fluorescents 58w, 36w i 18w | [122 empty] | 774e38ea-ef52-4388-918c-74035cf53a14 | 8c01b175-7b3b-4c53-851b-17b1123a5eaa
Lot 01 | PNC-02669 | PNC-02669 - BAI-16.01 | LLUMINÀRIES | 16.01 | IL·LUMINACIÓ¦LLUMINÀRIES | BAIXA TENSIÓ |  |  |  | ENS.PNC-02669.EP.P2. | 217 | Lluminàries P2 |  | 1 | [5 empty] | 2008-04-01 |  |  |  | Lluminàries fluorescents 58w, 36w i 18w | [122 empty] | 774e38ea-ef52-4388-918c-74035cf53a14 | fdd392b5-9646-4038-be94-78eb2e05ef45
Lot 01 | PNC-02669 | PNC-02669 - BAI-16.02 | EMERGÈNCIA I SENYALITZACIÓ | 16.02 | IL·LUMINACIÓ¦EMERGÈNCIA I SENYALITZACIÓ | BAIXA TENSIÓ |  |  |  | ENS.PNC-02669.EP.P0. | 19 | Lluminàries emergència P0 |  | 1 | [5 empty] | 2008-04-01 |  |  |  | Emergències planta | [122 empty] | 9beba92e-eb5f-45c8-8acf-170367b94466 | 2f07adbc-3dad-47cf-a1cb-3d21b9fa52c0
Lot 01 | PNC-02669 | PNC-02669 - BAI-16.02 | EMERGÈNCIA I SENYALITZACIÓ | 16.02 | IL·LUMINACIÓ¦EMERGÈNCIA I SENYALITZACIÓ | BAIXA TENSIÓ |  |  |  | ENS.PNC-02669.EP.P1. | 35 | Lluminàries emergència P1 |  | 1 | [5 empty] | 2008-04-01 |  |  |  | Emergències planta | [122 empty] | 9beba92e-eb5f-45c8-8acf-170367b94466 | 4e280027-84d7-43d8-8313-e35a4564172b
Lot 01 | PNC-02669 | PNC-02669 - BAI-16.02 | EMERGÈNCIA I SENYALITZACIÓ | 16.02 | IL·LUMINACIÓ¦EMERGÈNCIA I SENYALITZACIÓ | BAIXA TENSIÓ |  |  |  | ENS.PNC-02669.EP.P2. | 60 | Lluminàries emergència P2 |  | 1 | [5 empty] | 2008-04-01 |  |  |  | Emergències planta | [122 empty] | 9beba92e-eb5f-45c8-8acf-170367b94466 | a19a47fe-b23a-4d89-af3c-3573efcbbdd5
Lot 01 | PNC-02669 | PNC-02669 - BAI-16.03 | LUMINÀRIES EXTERIORS | 16.03 | IL·LUMINACIÓ¦LUMINÀRIES EXTERIORS | BAIXA TENSIÓ |  |  |  | ENS.PNC-02669. | 8 | Focus pista |  | 1 | [5 empty] | 2008-04-01 |  |  |  | Projectors de 400w | [122 empty] | 72fb4908-ba53-466f-be69-2f6c9d103ac3 | c49953de-fe6f-422d-a169-2fa1e3eaec99
Lot 01 | PNC-02669 | PNC-02669 - BAI-19 | PARALLAMPS | 19 | PARALLAMPS | BAIXA TENSIÓ |  |  |  | ENS.PNC-02669.EP.PC. | 1 | Parallamps + comptador de llamps |  | 1 | [5 empty] | 2008-04-01 | [126 empty] | 9e61412b-2655-4d1d-aef3-1331af9047e8 | 8086f0c1-af4f-4040-8bbb-e45d535e5eb9
Lot 01 | PNC-02669 | PNC-02669 - BAI-34.10 | INSTAL·LACIÓ BAIXA TENSIÓ | 34.10 | INSTAL·LACIONS¦INSTAL·LACIÓ BAIXA TENSIÓ | BAIXA TENSIÓ |  |  |  | ENS.PNC-02669. | 1 | Instal·lació de baixa tensió |  | 1 | [5 empty] | 2008-04-01 | [126 empty] | 006620da-8093-4b70-a8dd-4d584af3da15 | 18664d5b-370a-443c-a868-29ed4bafcb06
Lot 01 | PNC-02669 | PNC-02669 - CLI-01.03 | CALDERES | 01.03 | GENERADORS D'ENERGIA¦CALDERES | CLIMATITZACIÓ |  |  |  | ENS.PNC-02669.EP.P0.SC. | 1 | Caldera 1 calefacció |  | 1 |  | Ferroli | SUN G20 | 0746LB0122 |  | 2008-04-01 | [9 empty] | > 70 kW | 0 |  | 118.6 | 0 |  |  | 0 | 0 |  |  |  | 0 | [36 empty] | Sobrepressió | Gasoil | 0 | 0 | [64 empty] | 6af69be5-1008-4869-97f9-fe77f97bd35c | ea0d6b73-1b3c-4686-96b8-858616a048e8
Lot 01 | PNC-02669 | PNC-02669 - CLI-01.03 | CALDERES | 01.03 | GENERADORS D'ENERGIA¦CALDERES | CLIMATITZACIÓ |  |  |  | ENS.PNC-02669.EP.P0.SC. | 1 | Caldera 2 acs i calefacció vest. |  | 1 |  | Ferroli | SUN G20 | 0746LB0121 |  | 2008-04-01 | [9 empty] | > 70 kW | 0 |  | 118.6 | 0 |  |  | 0 | 0 |  |  |  | 0 | [36 empty] | Sobrepressió | Gasoil | 0 | 0 | [64 empty] | 6af69be5-1008-4869-97f9-fe77f97bd35c | 42c06a03-8ca9-4743-8177-3b41c47923ff
Lot 01 | PNC-02669 | PNC-02669 - CLI-02.11 | AEROTERMOS | 02.11 | ELEMENTS DE CLIMATITZACIÓ¦AEROTERMOS | CLIMATITZACIÓ |  |  |  | ENS.PNC-02669.EP.P0.E01. | 1 | Aerotermo gimnàs centre |  | 1 |  | Roca | UL-212 | 130038900 |  | 2007-07-01 | [9 empty] | > 70 kW | [116 empty] | 3d84f626-dcff-4759-a9d0-2e38e1f9eee0 | 59d15549-0fbd-42d8-bc65-924886f3e56c
Lot 01 | PNC-02669 | PNC-02669 - CLI-02.11 | AEROTERMOS | 02.11 | ELEMENTS DE CLIMATITZACIÓ¦AEROTERMOS | CLIMATITZACIÓ |  |  |  | ENS.PNC-02669.EP.P0.E01. | 1 | Aerotermo gimnàs dreta |  | 1 |  | Roca | UL-212 | 130039947 |  | 2007-09-01 | [9 empty] | > 70 kW | [116 empty] | 3d84f626-dcff-4759-a9d0-2e38e1f9eee0 | 0bcaae60-9790-4881-a85d-dca82bcc7fbd
Lot 01 | PNC-02669 | PNC-02669 - CLI-02.11 | AEROTERMOS | 02.11 | ELEMENTS DE CLIMATITZACIÓ¦AEROTERMOS | CLIMATITZACIÓ |  |  |  | ENS.PNC-02669.EP.P0.E01. | 1 | Aerotermo gimnàs esquerra |  | 1 |  | Roca | UL-212 | 130039949 |  | 2007-09-01 | [9 empty] | > 70 kW | [116 empty] | 3d84f626-dcff-4759-a9d0-2e38e1f9eee0 | b987b5dc-41a2-4a0f-be03-62d2a7fc3479
Lot 01 | PNC-02669 | PNC-02669 - CLI-02.13 | RADIADORS D'AIGUA | 02.13 | ELEMENTS DE CLIMATITZACIÓ¦RADIADORS D'AIGUA | CLIMATITZACIÓ |  |  |  | ENS.PNC-02669.EP.P0. | 7 | Radiadors d'aigüa P0 |  | 1 | [5 empty] | 2008-04-01 | [9 empty] | > 70 kW | [116 empty] | c9bf1d4d-725b-4e10-be64-1ba7d59806a2 | d423a3dc-08fb-4c1c-b57b-4065d0d0f23f
Lot 01 | PNC-02669 | PNC-02669 - CLI-02.13 | RADIADORS D'AIGUA | 02.13 | ELEMENTS DE CLIMATITZACIÓ¦RADIADORS D'AIGUA | CLIMATITZACIÓ |  |  |  | ENS.PNC-02669.EP.P1. | 30 | Radiadors d'aigüa P1 |  | 1 | [5 empty] | 2008-04-01 | [9 empty] | > 70 kW | [116 empty] | c9bf1d4d-725b-4e10-be64-1ba7d59806a2 | fe7cb67f-c1a7-491e-a168-222487a5728a
Lot 01 | PNC-02669 | PNC-02669 - CLI-02.13 | RADIADORS D'AIGUA | 02.13 | ELEMENTS DE CLIMATITZACIÓ¦RADIADORS D'AIGUA | CLIMATITZACIÓ |  |  |  | ENS.PNC-02669.EP.P2. | 47 | Radiadors d'aigüa P2 |  | 1 | [5 empty] | 2008-04-01 | [9 empty] | > 70 kW | [116 empty] | c9bf1d4d-725b-4e10-be64-1ba7d59806a2 | db2c43b7-2774-4aaf-acca-aa490414a1b9
Lot 01 | PNC-02669 | PNC-02669 - CLI-03.02 | BOMBES CIRCULACIÓ ACS I CLIMA | 03.02 | BOMBES I GRUPS DE PRESSIÓ¦BOMBES CIRCULACIÓ ACS I CLIMA | CLIMATITZACIÓ |  |  |  | ENS.PNC-02669.EP.P0.SC. | 1 | Bomba 7 primari acs |  | 1 |  | Grundfos | UPS 25-80 180 | (SENSE DADES) |  | 2008-04-01 | [9 empty] | > 70 kW | [34 empty] | Rotor humit | [81 empty] | 2ccd96d2-e5e6-4aeb-824b-6c27abf482b7 | 67cd3343-95fb-470c-bf1a-3a5258d5b32b
Lot 01 | PNC-02669 | PNC-02669 - CLI-03.02 | BOMBES CIRCULACIÓ ACS I CLIMA | 03.02 | BOMBES I GRUPS DE PRESSIÓ¦BOMBES CIRCULACIÓ ACS I CLIMA | CLIMATITZACIÓ |  |  |  | ENS.PNC-02669.EP.P0.SC. | 1 | Bomba 8 acs cuina |  | 1 |  | Grundfos | UPS 32-120 F | 96401837 |  | 2008-04-01 | [9 empty] | > 70 kW | [34 empty] | Rotor humit | [81 empty] | 2ccd96d2-e5e6-4aeb-824b-6c27abf482b7 | ceb2d331-2703-46f7-a8ac-daf0e4618555
Lot 01 | PNC-02669 | PNC-02669 - CLI-03.02 | BOMBES CIRCULACIÓ ACS I CLIMA | 03.02 | BOMBES I GRUPS DE PRESSIÓ¦BOMBES CIRCULACIÓ ACS I CLIMA | CLIMATITZACIÓ |  |  |  | ENS.PNC-02669.EP.P0.SC. | 1 | Bomba 9 antilegionel·la |  | 1 |  | Grundfos | UP 20-15 N 150 | 59641500 |  | 2008-04-01 | [9 empty] | > 70 kW | [34 empty] | Rotor humit | [81 empty] | 2ccd96d2-e5e6-4aeb-824b-6c27abf482b7 | e5db0927-a585-4fb5-990f-aa44cc5c1698
Lot 01 | PNC-02669 | PNC-02669 - CLI-03.02 | BOMBES CIRCULACIÓ ACS I CLIMA | 03.02 | BOMBES I GRUPS DE PRESSIÓ¦BOMBES CIRCULACIÓ ACS I CLIMA | CLIMATITZACIÓ |  |  |  | ENS.PNC-02669.EP.P0.SC. | 1 | Bomba calefacció 1 zona est P1 |  | 1 |  | Grundfos | UD 0710 | 1106856 |  | 2008-04-01 | [9 empty] | > 70 kW | [34 empty] | Rotor sec | [81 empty] | 2ccd96d2-e5e6-4aeb-824b-6c27abf482b7 | 6f87d32a-a53d-423b-907d-c91d6768d7bf
Lot 01 | PNC-02669 | PNC-02669 - CLI-03.02 | BOMBES CIRCULACIÓ ACS I CLIMA | 03.02 | BOMBES I GRUPS DE PRESSIÓ¦BOMBES CIRCULACIÓ ACS I CLIMA | CLIMATITZACIÓ |  |  |  | ENS.PNC-02669.EP.P0.SC. | 1 | Bomba calefacció 2 zona est P2 |  | 1 |  | Grundfos | MOT MG 71A2-14FT85-C | 85805102 |  | 2008-04-01 | [9 empty] | > 70 kW | [34 empty] | Rotor sec | [81 empty] | 2ccd96d2-e5e6-4aeb-824b-6c27abf482b7 | 6fe2da4f-0143-4b53-9ab0-c8119bbd7681
Lot 01 | PNC-02669 | PNC-02669 - CLI-03.02 | BOMBES CIRCULACIÓ ACS I CLIMA | 03.02 | BOMBES I GRUPS DE PRESSIÓ¦BOMBES CIRCULACIÓ ACS I CLIMA | CLIMATITZACIÓ |  |  |  | ENS.PNC-02669.EP.P0.SC. | 1 | Bomba calefacció 3 zona sud P1 i P2 |  | 1 |  | Grundfos | UP 25-80 180 | (SENSE DADES) |  | 2008-04-01 | [9 empty] | > 70 kW | [34 empty] | Rotor humit | [81 empty] | 2ccd96d2-e5e6-4aeb-824b-6c27abf482b7 | 35b7e057-41f3-4645-914c-92a6157bad52
Lot 01 | PNC-02669 | PNC-02669 - CLI-03.02 | BOMBES CIRCULACIÓ ACS I CLIMA | 03.02 | BOMBES I GRUPS DE PRESSIÓ¦BOMBES CIRCULACIÓ ACS I CLIMA | CLIMATITZACIÓ |  |  |  | ENS.PNC-02669.EP.P0.SC. | 1 | Bomba calefacció 4 zona nord P1 i P2 |  | 1 |  | Grundfos | UPS 25-80 180 | (SENSE DADES) |  | 2008-04-01 | [9 empty] | > 70 kW | [34 empty] | Rotor humit | [81 empty] | 2ccd96d2-e5e6-4aeb-824b-6c27abf482b7 | 5b25048a-e04f-4413-9b8c-4ffc0c7c2244
Lot 01 | PNC-02669 | PNC-02669 - CLI-03.02 | BOMBES CIRCULACIÓ ACS I CLIMA | 03.02 | BOMBES I GRUPS DE PRESSIÓ¦BOMBES CIRCULACIÓ ACS I CLIMA | CLIMATITZACIÓ |  |  |  | ENS.PNC-02669.EP.P0.SC. | 1 | Bomba calefacció 5 zona infantil |  | 1 |  | Grundfos | UD 0710 | 1109840 |  | 2008-04-01 | [9 empty] | > 70 kW | [34 empty] | Rotor sec | [81 empty] | 2ccd96d2-e5e6-4aeb-824b-6c27abf482b7 | 47ceb72d-0c71-4cb7-8381-d2e742315a79
Lot 01 | PNC-02669 | PNC-02669 - CLI-03.02 | BOMBES CIRCULACIÓ ACS I CLIMA | 03.02 | BOMBES I GRUPS DE PRESSIÓ¦BOMBES CIRCULACIÓ ACS I CLIMA | CLIMATITZACIÓ |  |  |  | ENS.PNC-02669.EP.P0.SC. | 1 | Bomba calefacció 6 vestuaris |  | 1 |  | Grundfos | TF120 | 96401839 |  | 2008-04-01 | [9 empty] | > 70 kW | [34 empty] | Rotor humit | [81 empty] | 2ccd96d2-e5e6-4aeb-824b-6c27abf482b7 | abdc5cb4-701d-4ea8-8f21-8203fed025e4
Lot 01 | PNC-02669 | PNC-02669 - CLI-33 | QUALITAT AMBIENTAL EN INTERIORS | 33 | QUALITAT AMBIENTAL EN INTERIORS | CLIMATITZACIÓ |  |  |  | ENS.PNC-02669. | 1 | Qualitat ambiental en interiors |  | 1 | [5 empty] | 2008-04-01 | [9 empty] | > 70 kW | [116 empty] | 1109827d-95ff-4deb-a289-0c0b641be85e | 1da39205-21ef-423b-93a5-7af511b99174
Lot 01 | PNC-02669 | PNC-02669 - CLI-34.01 | INSTAL·LACIÓ CLIMATITZACIÓ | 34.01 | INSTAL·LACIONS¦INSTAL·LACIÓ CLIMATITZACIÓ | CLIMATITZACIÓ |  |  |  | ENS.PNC-02669. | 1 | Instal·lació de climatització |  | 1 | [5 empty] | 2008-04-01 | [9 empty] | > 70 kW | [10 empty] | Calor | [105 empty] | f378cdb9-3597-4d5b-bd3c-b90a77da3326 | 27a05f46-9172-4cc9-b030-9e7d0b80667f
Lot 01 | PNC-02669 | PNC-02669 - COM-17.01.B | ALTAVEUS | 17.01.B | EQUIPS COMUNICACIONS¦MEGAFONIA¦ALTAVEUS | COMUNICACIONS |  |  |  | ENS.PNC-02669.EP.P0. | 3 | Altaveus P0 |  | 1 | [5 empty] | 2008-04-01 | [126 empty] | 3a518493-cf7b-4fca-ae06-02460e51c4dd | f7fab883-34c8-48cb-98ae-909edabc113f
Lot 01 | PNC-02669 | PNC-02669 - COM-17.01.B | ALTAVEUS | 17.01.B | EQUIPS COMUNICACIONS¦MEGAFONIA¦ALTAVEUS | COMUNICACIONS |  |  |  | ENS.PNC-02669.EP.P1. | 3 | Altaveus P1 |  | 1 | [5 empty] | 2008-04-01 | [126 empty] | 3a518493-cf7b-4fca-ae06-02460e51c4dd | 63dc87cf-40c2-4314-8fcd-74d751ca850a
Lot 01 | PNC-02669 | PNC-02669 - COM-17.01.B | ALTAVEUS | 17.01.B | EQUIPS COMUNICACIONS¦MEGAFONIA¦ALTAVEUS | COMUNICACIONS |  |  |  | ENS.PNC-02669.EP.P2. | 3 | Altaveus P2 |  | 1 | [5 empty] | 2008-04-01 | [126 empty] | 3a518493-cf7b-4fca-ae06-02460e51c4dd | b2f91c9a-2f2f-4b1e-8582-c85b21f3a7a8
Lot 01 | PNC-02669 | PNC-02669 - COM-17.01.C | RACKS MEGAFONIA | 17.01.C | EQUIPS COMUNICACIONS¦MEGAFONIA¦RACKS | COMUNICACIONS |  |  |  | ENS.PNC-02669.EP.P1.E05. | 1 | Rack megafonia |  | 1 | [5 empty] | 2008-04-01 | [126 empty] | a2c2dfaa-c752-492e-afc1-f049c1740eec | 29be248c-65c7-4b4d-8a1a-f4c240be72e3
Lot 01 | PNC-02669 | PNC-02669 - COM-17.05.A | ANTENA | 17.05.A | EQUIPS COMUNICACIONS¦TELEVISIÓ-FM¦ANTENA | COMUNICACIONS |  |  |  | ENS.PNC-02669.EP.PC.COB. | 1 | Antena tv |  | 1 | [5 empty] | 2008-04-01 | [126 empty] | 5a53bbe6-5b90-4ad2-8e20-d340db8eb250 | 6cc8c69d-48cd-4bcc-84a6-cfcc3ac6e183
Lot 01 | PNC-02669 | PNC-02669 - COM-17.05.E | PRESA TV / FM | 17.05.E | EQUIPS COMUNICACIONS¦TELEVISIÓ-FM¦PRESA TV / FM | COMUNICACIONS |  |  |  | ENS.PNC-02669.EP.P0. | 1 | Presa tv P0 |  | 1 | [5 empty] | 2008-04-01 | [126 empty] | 13e96a4b-340b-42ae-800d-5fa935aa4794 | 8c89d460-1c38-4e67-80ab-8d10591524be
Lot 01 | PNC-02669 | PNC-02669 - COM-17.05.E | PRESA TV / FM | 17.05.E | EQUIPS COMUNICACIONS¦TELEVISIÓ-FM¦PRESA TV / FM | COMUNICACIONS |  |  |  | ENS.PNC-02669.EP.P1. | 1 | Presa tv P1 |  | 1 | [5 empty] | 2008-04-01 | [126 empty] | 13e96a4b-340b-42ae-800d-5fa935aa4794 | 8a359e4c-0b8c-4750-81ee-a41b82b0e8a0
Lot 01 | PNC-02669 | PNC-02669 - COM-17.05.E | PRESA TV / FM | 17.05.E | EQUIPS COMUNICACIONS¦TELEVISIÓ-FM¦PRESA TV / FM | COMUNICACIONS |  |  |  | ENS.PNC-02669.EP.P2. | 1 | Presa tv P2 |  | 1 | [5 empty] | 2008-04-01 | [126 empty] | 13e96a4b-340b-42ae-800d-5fa935aa4794 | ad54935e-65f3-4f01-a25b-aad9b50f6c3c
Lot 01 | PNC-02669 | PNC-02669 - COM-17.07 | PORTERS I AVISOS | 17.07 | EQUIPS COMUNICACIONS¦PORTERS I AVISOS | COMUNICACIONS |  |  |  | ENS.PNC-02669.EP.P1.E01. | 1 | Telèfon secretaría |  | 1 | [5 empty] | 2008-04-01 | [126 empty] | 2427158c-99f0-4486-bf12-c568d2c5924a | 18982cee-59ec-4d88-8c02-8e856b311c1a
Lot 01 | PNC-02669 | PNC-02669 - COM-17.07 | PORTERS I AVISOS | 17.07 | EQUIPS COMUNICACIONS¦PORTERS I AVISOS | COMUNICACIONS |  |  |  | ENS.PNC-02669.UB. | 1 | Porter entrada principal |  | 1 | [5 empty] | 2008-04-01 | [126 empty] | 2427158c-99f0-4486-bf12-c568d2c5924a | 09e2f096-8f01-4c41-97e8-dca119dea38e
Lot 01 | PNC-02669 | PNC-02669 - COM-17.09.A | RACK VEU I DADES | 17.09.A | EQUIPS COMUNICACIONS¦VEU I DADES¦RACK | COMUNICACIONS |  |  |  | ENS.PNC-02669.EP.P2.SRAC. | 1 | Rack veu i dades |  | 1 | [5 empty] | 2008-04-01 | [126 empty] | e2db8d41-7c03-47ec-b19c-6aeaf0b4024e | 45b87ad8-fba2-4431-a8cb-10be4f3c8fa1
Lot 01 | PNC-02669 | PNC-02669 - COM-17.09.B | PRESES VEU I DADES | 17.09.B | EQUIPS COMUNICACIONS¦VEU I DADES¦ PRESES | COMUNICACIONS |  |  |  | ENS.PNC-02669.EP.P0. | 2 | Preses veu i dades P0 |  | 1 | [5 empty] | 2008-04-01 | [126 empty] | 33a715bb-eb5e-4979-a5ef-9bb4fc0a766e | f1265026-786e-4751-9336-60adaba4a21b
Lot 01 | PNC-02669 | PNC-02669 - COM-17.09.B | PRESES VEU I DADES | 17.09.B | EQUIPS COMUNICACIONS¦VEU I DADES¦ PRESES | COMUNICACIONS |  |  |  | ENS.PNC-02669.EP.P1. | 26 | Preses veu i dades P1 |  | 1 | [5 empty] | 2008-04-01 | [126 empty] | 33a715bb-eb5e-4979-a5ef-9bb4fc0a766e | 8600272b-4fa3-4278-99d6-fdd0ee8fdb67
Lot 01 | PNC-02669 | PNC-02669 - COM-17.09.B | PRESES VEU I DADES | 17.09.B | EQUIPS COMUNICACIONS¦VEU I DADES¦ PRESES | COMUNICACIONS |  |  |  | ENS.PNC-02669.EP.P2. | 62 | Preses veu i dades P2 |  | 1 | [5 empty] | 2008-04-01 | [126 empty] | 33a715bb-eb5e-4979-a5ef-9bb4fc0a766e | 9958c9aa-ac55-4e99-86ee-ca71de965a3f
Lot 01 | PNC-02669 | PNC-02669 - FON-01.05 | TERMOS | 01.05 | GENERADORS D'ENERGIA¦TERMOS | LEGIONEL·LA |  |  |  | ENS.PNC-02669.EP.P1.E07. | 1 | Termo cuina |  | 1 |  | Cabel | 961183 | 194870045 |  | 2008-04-01 | [9 empty] | > 70 kW | 0 |  |  | 0 |  |  | 0 | 50 |  |  |  | 0.1 | [104 empty] | 3bb0f9ef-36c3-459c-b26f-645b6b876cfa | 62dc1c67-7cb5-4af2-87b6-bb558684cc75
Lot 01 | PNC-02669 | PNC-02669 - FON-01.05 | TERMOS | 01.05 | GENERADORS D'ENERGIA¦TERMOS | LEGIONEL·LA |  |  |  | ENS.PNC-02669.EP.P2. | 1 | Termo magatzem infantil |  | 1 |  | GreenHeiss | TV/H 50L ErP V2 | 201712070445 |  | 2008-04-01 | [9 empty] | > 70 kW | 0 |  |  | 0 |  |  | 0 | 50 |  |  |  | 0.05 | [104 empty] | 3bb0f9ef-36c3-459c-b26f-645b6b876cfa | cf5804e7-8825-426f-ba1b-9bc0e59ed914
Lot 01 | PNC-02669 | PNC-02669 - FON-01.05 | TERMOS | 01.05 | GENERADORS D'ENERGIA¦TERMOS | LEGIONEL·LA |  |  |  | ENS.PNC-02669.EP.P2.E03. | 1 | Termo wc neteja |  | 1 |  | Fagor | M-50N3 | N071059945 |  | 2008-04-01 | [9 empty] | > 70 kW | 0 |  |  | 0 |  |  | 0 | 50 |  |  |  | 0.05 | [104 empty] | 3bb0f9ef-36c3-459c-b26f-645b6b876cfa | 64604255-b7fe-4b90-b7a2-1afc80826e77
Lot 01 | PNC-02669 | PNC-02669 - FON-04.01.A | INTERCANVIADOR DE PLAQUES | 04.01.A | FLUIDS I GASOS¦INTERCANVIADORS¦PLAQUES | FONTANERIA |  |  |  | ENS.PNC-02669.EP.P0.SC. | 1 | Intercanviador de plaques acs cuina |  | 1 | [5 empty] | 2008-04-01 | [9 empty] | > 70 kW | [116 empty] | 9df97dfb-073b-41f1-a271-25e250f3a409 | 2c653ad7-4a4d-4b95-ba0e-f32df6ca84b1
Lot 01 | PNC-02669 | PNC-02669 - FON-04.02 | DIPÒSIT EXPANSIÓ | 04.02 | FLUIDS I GASOS¦DIPÒSIT EXPANSIÓ | FONTANERIA |  |  |  | ENS.PNC-02669.EP.P0.SC. | 1 | Dipòsit expansió acs |  | 1 |  | Waft | HYB | 0330004118 |  | 2008-04-01 | [9 empty] | > 70 kW | [11 empty] | 0.018 | 0 | [103 empty] | 363bebc2-f32a-4f51-a86c-3737ba91925e | 26931274-d354-495e-bbc0-9a3fc654ed42
Lot 01 | PNC-02669 | PNC-02669 - FON-04.02 | DIPÒSIT EXPANSIÓ | 04.02 | FLUIDS I GASOS¦DIPÒSIT EXPANSIÓ | FONTANERIA |  |  |  | ENS.PNC-02669.EP.P0.SC. | 1 | Dipòsit expansió caldera 1 |  | 1 |  | Elbi | ERCE 80L | E7826589 |  | 2008-04-01 | [9 empty] | > 70 kW | [11 empty] | 0.08 | 0 | [103 empty] | 363bebc2-f32a-4f51-a86c-3737ba91925e | 509aceca-e62a-4a19-a2f0-8553649f5bd4
Lot 01 | PNC-02669 | PNC-02669 - FON-04.02 | DIPÒSIT EXPANSIÓ | 04.02 | FLUIDS I GASOS¦DIPÒSIT EXPANSIÓ | FONTANERIA |  |  |  | ENS.PNC-02669.EP.P0.SC. | 1 | Dipòsit expansió caldera 2 |  | 1 |  | Elbi | D-CE 24L | E7452453 |  | 2008-04-01 | [9 empty] | > 70 kW | [11 empty] | 0.024 | 0 | [103 empty] | 363bebc2-f32a-4f51-a86c-3737ba91925e | 33553f2f-832e-4fe5-ac06-80e29de0a47a
Lot 01 | PNC-02669 | PNC-02669 - FON-04.05 | DIPÒSIT ACUMULADOR ACS | 04.05 | FLUIDS I GASOS¦DIPÒSIT ACUMULADOR ACS | LEGIONEL·LA |  |  |  | ENS.PNC-02669.EP.P0.SC. | 1 | Acmulador acs |  | 1 |  | Idrogas | CV500M1P | CV0025355 |  | 2008-04-01 | [9 empty] | > 70 kW | [11 empty] | 0.5 | [104 empty] | 55323cef-9ff7-45d8-b0e1-ca7a418eaa72 | 9c5a3569-9651-414a-b360-6108a87a0788
Lot 01 | PNC-02669 | PNC-02669 - FON-10.01.A | AIGÜERES | 10.01.A | APARELLS SANITARIS I AIXETERIA¦APARELLS SANITARIS¦AIGÜERES | FONTANERIA |  |  |  | ENS.PNC-02669.EP.P1. | 2 | Aigüeres cuina |  | 1 | [5 empty] | 2008-04-01 | [126 empty] | bf79256c-9d2e-4375-a04a-348343b3daca | e7be7f30-6fdb-4656-beb7-c2cb86a13604
Lot 01 | PNC-02669 | PNC-02669 - FON-10.01.B | PLATS DE DUTXA | 10.01.B | APARELLS SANITARIS I AIXETERIA¦APARELLS SANITARIS¦PLATS DE DUTXA | FONTANERIA |  |  |  | ENS.PNC-02669.EP.P1. | 1 | Plats de dutxa P0 |  | 1 | [5 empty] | 2008-04-01 | [126 empty] | e2691c3a-3a2d-452c-94ef-a124b8c55fb3 | 401f7b36-f6a2-4225-8154-0a3dc832275c
Lot 01 | PNC-02669 | PNC-02669 - FON-10.01.B | PLATS DE DUTXA | 10.01.B | APARELLS SANITARIS I AIXETERIA¦APARELLS SANITARIS¦PLATS DE DUTXA | FONTANERIA |  |  |  | ENS.PNC-02669.EP.P2. | 1 | Banyera p3 |  | 1 | [5 empty] | 2008-04-01 | [126 empty] | e2691c3a-3a2d-452c-94ef-a124b8c55fb3 | bac2c6b4-643f-43a1-b86a-04b4b4f0cdcf
Lot 01 | PNC-02669 | PNC-02669 - FON-10.01.B | PLATS DE DUTXA | 10.01.B | APARELLS SANITARIS I AIXETERIA¦APARELLS SANITARIS¦PLATS DE DUTXA | FONTANERIA |  |  |  | ENS.PNC-02669.EP.P2. | 2 | Plats de dutxa P1 |  | 1 | [5 empty] | 2008-04-01 | [126 empty] | e2691c3a-3a2d-452c-94ef-a124b8c55fb3 | 6d775eba-57ef-4f24-aaa0-ac5e77380d1c
Lot 01 | PNC-02669 | PNC-02669 - FON-10.01.D | INODOR | 10.01.D | APARELLS SANITARIS I AIXETERIA¦APARELLS SANITARIS¦INODOR | FONTANERIA |  |  |  | ENS.PNC-02669.EP.P0. | 5 | Inodor P0 |  | 1 | [5 empty] | 2008-04-01 | [23 empty] | Motxilla | [102 empty] | 570f36fc-82ce-4f1d-8ba2-1e6acfd13050 | e393ec4d-a01a-4b1f-b910-e1ac2eec1c14
Lot 01 | PNC-02669 | PNC-02669 - FON-10.01.D | INODOR | 10.01.D | APARELLS SANITARIS I AIXETERIA¦APARELLS SANITARIS¦INODOR | FONTANERIA |  |  |  | ENS.PNC-02669.EP.P1. | 4 | Inodor P1 |  | 1 | [5 empty] | 2008-04-01 | [23 empty] | Motxilla | [102 empty] | 570f36fc-82ce-4f1d-8ba2-1e6acfd13050 | 51a8a4b2-4fa0-4b32-96ed-fa1c25e9823d
Lot 01 | PNC-02669 | PNC-02669 - FON-10.01.D | INODOR | 10.01.D | APARELLS SANITARIS I AIXETERIA¦APARELLS SANITARIS¦INODOR | FONTANERIA |  |  |  | ENS.PNC-02669.EP.P2. | 14 | Inodor P2 |  | 1 | [5 empty] | 2008-04-01 | [23 empty] | Motxilla | [102 empty] | 570f36fc-82ce-4f1d-8ba2-1e6acfd13050 | 687b3575-9a1c-46f0-9ef2-b17c002bd078
Lot 01 | PNC-02669 | PNC-02669 - FON-10.01.E | ABOCADOR | 10.01.E | APARELLS SANITARIS I AIXETERIA¦APARELLS SANITARIS¦ABOCADOR | FONTANERIA |  |  |  | ENS.PNC-02669.EP.P1. | 2 | Abocador P1 |  | 1 | [5 empty] | 2008-04-01 | [126 empty] | b590a311-1003-40b7-a6dc-0ddc70069885 | e4c486ff-f365-4539-8385-d32c76db7afa
Lot 01 | PNC-02669 | PNC-02669 - FON-10.01.E | ABOCADOR | 10.01.E | APARELLS SANITARIS I AIXETERIA¦APARELLS SANITARIS¦ABOCADOR | FONTANERIA |  |  |  | ENS.PNC-02669.EP.P2. | 1 | Abocador P2 |  | 1 | [5 empty] | 2008-04-01 | [126 empty] | b590a311-1003-40b7-a6dc-0ddc70069885 | 2da1d6d8-00f4-4db5-b56c-a2cbf0557d0b
Lot 01 | PNC-02669 | PNC-02669 - FON-10.01.F | LAVABOS | 10.01.F | APARELLS SANITARIS I AIXETERIA¦APARELLS SANITARIS¦LAVABOS | FONTANERIA |  |  |  | ENS.PNC-02669.EP.P0. | 5 | Lavabos P0 |  | 1 | [5 empty] | 2008-04-01 | [126 empty] | 101aed76-60d1-4a3a-a913-4b048947fd54 | 1de6e103-b6a8-4ad7-8fd6-75554f45a43e
Lot 01 | PNC-02669 | PNC-02669 - FON-10.01.F | LAVABOS | 10.01.F | APARELLS SANITARIS I AIXETERIA¦APARELLS SANITARIS¦LAVABOS | FONTANERIA |  |  |  | ENS.PNC-02669.EP.P1. | 12 | Lavabos P1 |  | 1 | [5 empty] | 2008-04-01 | [126 empty] | 101aed76-60d1-4a3a-a913-4b048947fd54 | a70174b8-d149-4801-b419-782ea4bbdeee
Lot 01 | PNC-02669 | PNC-02669 - FON-10.01.F | LAVABOS | 10.01.F | APARELLS SANITARIS I AIXETERIA¦APARELLS SANITARIS¦LAVABOS | FONTANERIA |  |  |  | ENS.PNC-02669.EP.P2. | 19 | Lavabos P2 |  | 1 | [5 empty] | 2008-04-01 | [126 empty] | 101aed76-60d1-4a3a-a913-4b048947fd54 | 5b2a6668-b394-433d-8cb8-657aaeead656
Lot 01 | PNC-02669 | PNC-02669 - FON-10.02.B | AIXETES ACS | 10.02.B | APARELLS SANITARIS I AIXETERIA¦AIXETERIA¦AIXETES ACS | LEGIONEL·LA |  |  |  | ENS.PNC-02669.EP.P0. | 1 | Monomando acs P0 |  | 1 | [5 empty] | 2008-04-01 | [24 empty] | Monocomandament | [101 empty] | 4f5998d6-8cc0-458b-a03d-9c58a65380e9 | 24709b0d-560d-48f0-98d1-95871ba68432
Lot 01 | PNC-02669 | PNC-02669 - FON-10.02.B | AIXETES ACS | 10.02.B | APARELLS SANITARIS I AIXETERIA¦AIXETERIA¦AIXETES ACS | LEGIONEL·LA |  |  |  | ENS.PNC-02669.EP.P0. | 12 | Pulsadors acs P0 |  | 1 | [5 empty] | 2008-04-01 | [24 empty] | Polsador | [101 empty] | 4f5998d6-8cc0-458b-a03d-9c58a65380e9 | 1a24bb97-eb36-4026-9774-d0ed4092b189
Lot 01 | PNC-02669 | PNC-02669 - FON-10.02.B | AIXETES ACS | 10.02.B | APARELLS SANITARIS I AIXETERIA¦AIXETERIA¦AIXETES ACS | LEGIONEL·LA |  |  |  | ENS.PNC-02669.EP.P1. | 3 | Monomando acs P1 |  | 1 | [5 empty] | 2008-04-01 | [24 empty] | Monocomandament | [101 empty] | 4f5998d6-8cc0-458b-a03d-9c58a65380e9 | c95175aa-6d8a-4948-bcc2-2cac9b9953ff
Lot 01 | PNC-02669 | PNC-02669 - FON-10.02.B | AIXETES ACS | 10.02.B | APARELLS SANITARIS I AIXETERIA¦AIXETERIA¦AIXETES ACS | LEGIONEL·LA |  |  |  | ENS.PNC-02669.EP.P2. | 4 | Monomando acs P2 |  | 1 | [5 empty] | 2008-04-01 | [24 empty] | Monocomandament | [101 empty] | 4f5998d6-8cc0-458b-a03d-9c58a65380e9 | f68aba38-928c-4eac-9baa-c922029fabc2
Lot 01 | PNC-02669 | PNC-02669 - FON-10.02.C | AIXETES AFS | 10.02.C | APARELLS SANITARIS I AIXETERIA¦AIXETERIA¦AIXETES AFS | LEGIONEL·LA |  |  |  | ENS.PNC-02669.EP.P0. | 5 | Aixetes de bola afs P0 |  | 1 | [5 empty] | 2008-04-01 | [24 empty] | De bola | [101 empty] | 109dfa11-b851-47db-9960-a47d8ac1921f | cfd1c801-4ffb-4401-8ff8-0937b968e364
Lot 01 | PNC-02669 | PNC-02669 - FON-10.02.C | AIXETES AFS | 10.02.C | APARELLS SANITARIS I AIXETERIA¦AIXETERIA¦AIXETES AFS | LEGIONEL·LA |  |  |  | ENS.PNC-02669.EP.P0. | 9 | Pulsadors afs P0 |  | 1 | [5 empty] | 2008-04-01 | [24 empty] | Polsador | [101 empty] | 109dfa11-b851-47db-9960-a47d8ac1921f | 161893ab-7193-4188-98fa-fa7a864e33a2
Lot 01 | PNC-02669 | PNC-02669 - FON-10.02.C | AIXETES AFS | 10.02.C | APARELLS SANITARIS I AIXETERIA¦AIXETERIA¦AIXETES AFS | LEGIONEL·LA |  |  |  | ENS.PNC-02669.EP.P1. | 6 | Aixetes de bola afs P1 |  | 1 | [5 empty] | 2008-04-01 | [24 empty] | De bola | [101 empty] | 109dfa11-b851-47db-9960-a47d8ac1921f | b8442ba8-e263-427e-9ad1-ee242164d5f4
Lot 01 | PNC-02669 | PNC-02669 - FON-10.02.C | AIXETES AFS | 10.02.C | APARELLS SANITARIS I AIXETERIA¦AIXETERIA¦AIXETES AFS | LEGIONEL·LA |  |  |  | ENS.PNC-02669.EP.P1. | 20 | Pulsadors afs P1 |  | 1 | [5 empty] | 2008-04-01 | [24 empty] | Polsador | [101 empty] | 109dfa11-b851-47db-9960-a47d8ac1921f | 42d86cb0-e2e0-42de-a10e-d65992aad7f3
Lot 01 | PNC-02669 | PNC-02669 - FON-10.02.C | AIXETES AFS | 10.02.C | APARELLS SANITARIS I AIXETERIA¦AIXETERIA¦AIXETES AFS | LEGIONEL·LA |  |  |  | ENS.PNC-02669.EP.P2. | 18 | Aixetes de bola afs P2 |  | 1 | [5 empty] | 2008-04-01 | [24 empty] | De bola | [101 empty] | 109dfa11-b851-47db-9960-a47d8ac1921f | 778020df-6a8a-4a2e-be32-33188065366f
Lot 01 | PNC-02669 | PNC-02669 - FON-10.02.C | AIXETES AFS | 10.02.C | APARELLS SANITARIS I AIXETERIA¦AIXETERIA¦AIXETES AFS | LEGIONEL·LA |  |  |  | ENS.PNC-02669.EP.P2. | 22 | Pulsadors afs P2 |  | 1 | [5 empty] | 2008-04-01 | [24 empty] | Polsador | [101 empty] | 109dfa11-b851-47db-9960-a47d8ac1921f | 578e5d6c-6b9c-43c6-80b3-519b1955b6eb
Lot 01 | PNC-02669 | PNC-02669 - FON-34.02 | INSTAL·LACIÓ ACS | 34.02 | INSTAL·LACIONS¦INSTAL·LACIÓ ACS | LEGIONEL·LA |  |  |  | ENS.PNC-02669. | 1 | Instal·ació acs |  | 1 | [5 empty] | 2008-04-01 | [9 empty] | > 70 kW | [116 empty] | 8b09086d-0763-4fea-8af9-1fac06a7b75d | 62171918-4f6f-40f9-8d95-21e211fcdbf7
Lot 01 | PNC-02669 | PNC-02669 - FON-34.03 | INSTAL·LACIÓ AFS | 34.03 | INSTAL·LACIONS¦INSTAL·LACIÓ AFS | LEGIONEL·LA |  |  |  | ENS.PNC-02669. | 1 | Instal·ació afs |  | 1 | [5 empty] | 2008-04-01 | [126 empty] | ee4858af-8c84-4e49-99f1-8c375e7c9c3d | a349f6ce-9e66-4791-93bd-a3a216219168
Lot 01 | PNC-02669 | PNC-02669 - GAS-03.05 | GRUPS DE PRESSIÓ GASOIL | 03.05 | BOMBES I GRUPS DE PRESSIÓ¦GRUPS DE PRESSIÓ GASOIL | GAS COMBUSTIBLE |  |  |  | ENS.PNC-02669.UB.E01. | 1 | Grup de pressió gasoil |  | 1 | [5 empty] | 2008-04-01 |  |  |  | Situat a la façana nord del edifici | [122 empty] | 2b29571f-d0a0-4512-b9a2-25da27ade0d3 | c98fdb03-448a-4156-86c8-31d789e2e05c
Lot 01 | PNC-02669 | PNC-02669 - GAS-04.07.B | DIPÒSIT GASOIL ENTERRAT | 04.07.B | FLUIDS I GASOS¦DIPÒSIT GASOIL¦ENTERRATS | GAS COMBUSTIBLE |  |  |  | ENS.PNC-02669.UB.E01. | 1 | Dipòsit gasoil |  | 1 |  | (sense dades) |  |  |  | 2008-04-01 | [14 empty] | 1 | [6 empty] | 5 | [67 empty] | Exterior |  |  | En ús | [17 empty] | Protecció activa | Doble | 0 | [13 empty] | 6b6fd43d-fd79-4930-bfed-b052a1a2f333 | 0c8148e4-bfe5-4c7e-a258-c6af8b2c0082
Lot 01 | PNC-02669 | PNC-02669 - GAS-06.04.A | GAS | 41.07.A | SISTEMA DE CONTROL¦CENTRALS DE DETECCIÓ¦GAS | GAS COMBUSTIBLE |  |  |  | ENS.PNC-02669.EP.P1.E07. | 1 | Centraleta gas cuina |  | 1 | [5 empty] | 2008-04-01 | [126 empty] | 2947bb47-a7d3-4010-8a7b-17ab98a9ab78 | 29304040-468e-48c6-aca9-a27bff601d83
Lot 01 | PNC-02669 | PNC-02669 - GAS-06.04.A | GAS | 41.07.A | SISTEMA DE CONTROL¦CENTRALS DE DETECCIÓ¦GAS | GAS COMBUSTIBLE |  |  |  | ENS.PNC-02669.EP.P1.E07. | 1 | Detector gas cuina |  | 1 | [5 empty] | 2008-04-01 | [126 empty] | 2947bb47-a7d3-4010-8a7b-17ab98a9ab78 | a8d67389-9ac3-421e-a5d7-4cd21f64aed6
Lot 01 | PNC-02669 | PNC-02669 - GAS-34.04 | INSTAL·LACIÓ GAS | 34.04 | INSTAL·LACIONS¦INSTAL·LACIÓ GAS | GAS COMBUSTIBLE |  |  |  | ENS.PNC-02669. | 1 | Instal·lació de gas propà |  | 1 | [5 empty] | 2008-04-01 | [126 empty] | cb88e937-8766-4368-835e-33fd2a143df7 | 4bded6d5-9922-48de-b805-903a2ba864c4
Lot 01 | PNC-02669 | PNC-02669 - GAS-34.06 | INSTAL·LACIÓ GASOIL | 34.06 | INSTAL·LACIONS¦INSTAL·LACIÓ GASOIL | GAS COMBUSTIBLE |  |  |  | ENS.PNC-02669. | 1 | Instal·lació gasoil |  | 1 | [5 empty] | 2008-04-01 | [21 empty] | 5 | [67 empty] | Exterior | [36 empty] | 7d525794-439e-467f-a37f-7221a458b40c | 85485a76-2573-4151-8122-611849c80def
Lot 01 | PNC-02669 | PNC-02669 - PRO-11.01 | DETECTORS PCI | 11.01 | CONTRAINCENDIS¦DETECTORS | PROTECCIÓ CONTRA INCENDIS |  |  |  | ENS.PNC-02669.EP.P0. | 1 | Detector tèrmic sala calderes |  | 1 | [5 empty] | 2008-04-01 | [40 empty] | Tèrmic | [85 empty] | e5d4aaf5-c61e-43ff-a556-d1d24c38d6f5 | b5c9751a-b282-4048-b1fc-a3c105508b1a
Lot 01 | PNC-02669 | PNC-02669 - PRO-11.03 | PULSADORS D'ALARMA PCI | 11.03 | CONTRAINCENDIS¦PULSADORS D'ALARMA | PROTECCIÓ CONTRA INCENDIS |  |  |  | ENS.PNC-02669.EP.P0. | 2 | Pulsador contraincendis P0 |  | 1 | [5 empty] | 2008-04-01 | [126 empty] | b2653ded-5056-440d-9662-8918894afdb5 | 1427ff4f-411c-4773-b1ff-58d289c22556
Lot 01 | PNC-02669 | PNC-02669 - PRO-11.03 | PULSADORS D'ALARMA PCI | 11.03 | CONTRAINCENDIS¦PULSADORS D'ALARMA | PROTECCIÓ CONTRA INCENDIS |  |  |  | ENS.PNC-02669.EP.P1. | 3 | Pulsador contraincendis P1 |  | 1 | [5 empty] | 2008-04-01 | [126 empty] | b2653ded-5056-440d-9662-8918894afdb5 | aa3ba678-203e-4abe-a4bb-010d58d0dace
Lot 01 | PNC-02669 | PNC-02669 - PRO-11.03 | PULSADORS D'ALARMA PCI | 11.03 | CONTRAINCENDIS¦PULSADORS D'ALARMA | PROTECCIÓ CONTRA INCENDIS |  |  |  | ENS.PNC-02669.EP.P2. | 4 | Pulsador contraincendis P2 |  | 1 | [5 empty] | 2008-04-01 | [126 empty] | b2653ded-5056-440d-9662-8918894afdb5 | b090fd04-600f-4c03-92d9-46f396d10d5c
Lot 01 | PNC-02669 | PNC-02669 - PRO-11.04 | SIRENES ALARMES PCI | 11.04 | CONTRAINCENDIS¦SIRENES ALARMES | PROTECCIÓ CONTRA INCENDIS |  |  |  | ENS.PNC-02669.EP.E01. | 1 | Sirenes contraincendis exterior |  | 1 | [5 empty] | 2008-04-01 | [126 empty] | 3d204884-b406-4270-ac22-87ed8d965c0a | a0791454-27d8-4f6b-979c-8913709af5bb
Lot 01 | PNC-02669 | PNC-02669 - PRO-11.04 | SIRENES ALARMES PCI | 11.04 | CONTRAINCENDIS¦SIRENES ALARMES | PROTECCIÓ CONTRA INCENDIS |  |  |  | ENS.PNC-02669.EP.P0. | 1 | Sirenes contraincendis P0 |  | 1 | [5 empty] | 2008-04-01 | [126 empty] | 3d204884-b406-4270-ac22-87ed8d965c0a | e863b627-49e8-41e8-8986-c1337e1d14f0
Lot 01 | PNC-02669 | PNC-02669 - PRO-11.04 | SIRENES ALARMES PCI | 11.04 | CONTRAINCENDIS¦SIRENES ALARMES | PROTECCIÓ CONTRA INCENDIS |  |  |  | ENS.PNC-02669.EP.P1. | 2 | Sirenes contraincendis P1 |  | 1 | [5 empty] | 2008-04-01 | [126 empty] | 3d204884-b406-4270-ac22-87ed8d965c0a | 93de43f4-d49f-4851-acdb-489c41b67689
Lot 01 | PNC-02669 | PNC-02669 - PRO-11.04 | SIRENES ALARMES PCI | 11.04 | CONTRAINCENDIS¦SIRENES ALARMES | PROTECCIÓ CONTRA INCENDIS |  |  |  | ENS.PNC-02669.EP.P2. | 4 | Sirenes contraincendis P2 |  | 1 | [5 empty] | 2008-04-01 | [126 empty] | 3d204884-b406-4270-ac22-87ed8d965c0a | 2ea85c9e-6def-4da1-8275-4b6cb97db557
Lot 01 | PNC-02669 | PNC-02669 - PRO-11.06 | CENTRALS DETECCIÓ PCI | 11.06 | CONTRAINCENDIS¦CENTRALS DETECCIÓ | PROTECCIÓ CONTRA INCENDIS |  |  |  | ENS.PNC-02669.EP.P1.E05. | 1 | Central contraincendis |  | 1 |  | Plana Fàbrega | CONEX PF4 | 1108 |  | 2008-04-01 | [126 empty] | dae7aefd-643d-4ad4-862b-f0f021b19064 | 49b70006-d94a-4b4f-afb1-997f936c078b
Lot 01 | PNC-02669 | PNC-02669 - PRO-11.07 | BIE | 11.07 | CONTRAINCENDIS¦EQUIPS MÀNEGA | PROTECCIÓ CONTRA INCENDIS |  |  |  | ENS.PNC-02669.EP.P0.E01. | 1 | Bie 8 gimnàs |  | 1 | [5 empty] | 2008-04-01 |  |  |  | descripción de materiales, medidas y puntos interesantes del equipo. | [122 empty] | dae7f816-f827-4b0e-a992-fdcdb33f1083 | 4284fc83-2f3a-4d66-b4d9-48bd83be1b9d
Lot 01 | PNC-02669 | PNC-02669 - PRO-11.07 | BIE | 11.07 | CONTRAINCENDIS¦EQUIPS MÀNEGA | PROTECCIÓ CONTRA INCENDIS |  |  |  | ENS.PNC-02669.EP.P1.E06. | 1 | Bie 7 menjador |  | 1 | [5 empty] | 2008-04-01 |  |  |  | descripción de materiales, medidas y puntos interesantes del equipo. | [122 empty] | dae7f816-f827-4b0e-a992-fdcdb33f1083 | 1f32ee4b-5254-4b33-b9d1-68bc40d41034
Lot 01 | PNC-02669 | PNC-02669 - PRO-11.07 | BIE | 11.07 | CONTRAINCENDIS¦EQUIPS MÀNEGA | PROTECCIÓ CONTRA INCENDIS |  |  |  | ENS.PNC-02669.EP.P1.E11. | 1 | Bie 1 entrada P0 |  | 1 | [5 empty] | 2008-04-01 |  |  |  | descripción de materiales, medidas y puntos interesantes del equipo. | [122 empty] | dae7f816-f827-4b0e-a992-fdcdb33f1083 | 58a18a40-d0d1-444a-8987-e8a47a0fec2a
Lot 01 | PNC-02669 | PNC-02669 - PRO-11.07 | BIE | 11.07 | CONTRAINCENDIS¦EQUIPS MÀNEGA | PROTECCIÓ CONTRA INCENDIS |  |  |  | ENS.PNC-02669.EP.P1.E11. | 1 | Bie 5 passadís P1 aula mùsica |  | 1 | [5 empty] | 2008-04-01 |  |  |  | descripción de materiales, medidas y puntos interesantes del equipo. | [122 empty] | dae7f816-f827-4b0e-a992-fdcdb33f1083 | 9f12c26b-0a43-4a43-8549-b1a990c5a7e7
Lot 01 | PNC-02669 | PNC-02669 - PRO-11.07 | BIE | 11.07 | CONTRAINCENDIS¦EQUIPS MÀNEGA | PROTECCIÓ CONTRA INCENDIS |  |  |  | ENS.PNC-02669.EP.P1.E11. | 1 | Bie 6 passadís P1 aula gregal |  | 1 | [5 empty] | 2008-04-01 |  |  |  | descripción de materiales, medidas y puntos interesantes del equipo. | [122 empty] | dae7f816-f827-4b0e-a992-fdcdb33f1083 | 96d78263-8829-45a2-b60f-682f68b2e01a
Lot 01 | PNC-02669 | PNC-02669 - PRO-11.07 | BIE | 11.07 | CONTRAINCENDIS¦EQUIPS MÀNEGA | PROTECCIÓ CONTRA INCENDIS |  |  |  | ENS.PNC-02669.EP.P2.A08. | 1 | Bie 2 passadís P2 aula p5 |  | 1 | [5 empty] | 2008-04-01 |  |  |  | descripción de materiales, medidas y puntos interesantes del equipo. | [122 empty] | dae7f816-f827-4b0e-a992-fdcdb33f1083 | 8c8dad6c-e3f0-4751-a60c-f8b5c6875175
Lot 01 | PNC-02669 | PNC-02669 - PRO-11.07 | BIE | 11.07 | CONTRAINCENDIS¦EQUIPS MÀNEGA | PROTECCIÓ CONTRA INCENDIS |  |  |  | ENS.PNC-02669.EP.P2.A08. | 1 | Bie 3 passadís P2 aula p3 |  | 1 | [5 empty] | 2008-04-01 |  |  |  | descripción de materiales, medidas y puntos interesantes del equipo. | [122 empty] | dae7f816-f827-4b0e-a992-fdcdb33f1083 | 2831d6b9-02bd-4286-a2f7-4c643b6d156c
Lot 01 | PNC-02669 | PNC-02669 - PRO-11.07 | BIE | 11.07 | CONTRAINCENDIS¦EQUIPS MÀNEGA | PROTECCIÓ CONTRA INCENDIS |  |  |  | ENS.PNC-02669.EP.P2.A08. | 1 | Bie 4 passadís P2 escala |  | 1 | [5 empty] | 2008-04-01 |  |  |  | descripción de materiales, medidas y puntos interesantes del equipo. | [122 empty] | dae7f816-f827-4b0e-a992-fdcdb33f1083 | 9b7b310d-210d-4c6b-840f-a2c843f97372
Lot 01 | PNC-02669 | PNC-02669 - PRO-11.09 | EXTINTOR | 11.09 | CONTRAINCENDIS¦EXTINTOR | PROTECCIÓ CONTRA INCENDIS |  |  |  | ENS.PNC-02669.EP.P0.E01. | 1 | Extintor abc 10 gimnàs esquerra | 62623 | 1 | [5 empty] | 2008-01-01 | [42 empty] | Pols seca | 6 | [82 empty] | e1f08ae3-7cde-4db4-bc66-b954e200e71c | 7a38b9d4-cdfb-427a-888e-55e180721d1f
Lot 01 | PNC-02669 | PNC-02669 - PRO-11.09 | EXTINTOR | 11.09 | CONTRAINCENDIS¦EXTINTOR | PROTECCIÓ CONTRA INCENDIS |  |  |  | ENS.PNC-02669.EP.P0.E01. | 1 | Extintor abc 9 gimnàs dreta | 63120 | 1 | [5 empty] | 2008-01-01 | [42 empty] | Pols seca | 6 | [82 empty] | e1f08ae3-7cde-4db4-bc66-b954e200e71c | 9094c845-6e63-4d43-8ccd-7ee5d6090417
Lot 01 | PNC-02669 | PNC-02669 - PRO-11.09 | EXTINTOR | 11.09 | CONTRAINCENDIS¦EXTINTOR | PROTECCIÓ CONTRA INCENDIS |  |  |  | ENS.PNC-02669.EP.P0.SC. | 1 | Extintor co2 17 sala calderes | 1308187 | 1 | [5 empty] | 2008-01-01 | [42 empty] | Anhídrid carbònic | 5 | [82 empty] | e1f08ae3-7cde-4db4-bc66-b954e200e71c | 3ab56b4d-1898-485a-a4ea-b8d39d2b901b
Lot 01 | PNC-02669 | PNC-02669 - PRO-11.09 | EXTINTOR | 11.09 | CONTRAINCENDIS¦EXTINTOR | PROTECCIÓ CONTRA INCENDIS |  |  |  | ENS.PNC-02669.EP.P1.E06. | 1 | Extintor abc 6 menjador | 62605 | 1 | [5 empty] | 2008-01-01 | [42 empty] | Pols seca | 6 | [82 empty] | e1f08ae3-7cde-4db4-bc66-b954e200e71c | 6f73bf9f-e75f-49b1-aa7f-d8f23f82f2ad
Lot 01 | PNC-02669 | PNC-02669 - PRO-11.09 | EXTINTOR | 11.09 | CONTRAINCENDIS¦EXTINTOR | PROTECCIÓ CONTRA INCENDIS |  |  |  | ENS.PNC-02669.EP.P1.E07. | 1 | Extintor abc 11 cuina | 62631 | 1 | [5 empty] | 2008-01-01 | [42 empty] | Pols seca | 6 | [82 empty] | e1f08ae3-7cde-4db4-bc66-b954e200e71c | 10320e45-88e7-43d5-be5a-0800511ede05
Lot 01 | PNC-02669 | PNC-02669 - PRO-11.09 | EXTINTOR | 11.09 | CONTRAINCENDIS¦EXTINTOR | PROTECCIÓ CONTRA INCENDIS |  |  |  | ENS.PNC-02669.EP.P1.E07. | 1 | Extintor abc 4 biblioteca P2 | 62599 | 1 | [5 empty] | 2008-01-01 | [42 empty] | Pols seca | 6 | [82 empty] | e1f08ae3-7cde-4db4-bc66-b954e200e71c | 5973692d-4a65-4525-ba3d-4d370edae14b
Lot 01 | PNC-02669 | PNC-02669 - PRO-11.09 | EXTINTOR | 11.09 | CONTRAINCENDIS¦EXTINTOR | PROTECCIÓ CONTRA INCENDIS |  |  |  | ENS.PNC-02669.EP.P1.E07. | 1 | Extintor co2 19 cuina | 1308239 | 1 | [5 empty] | 2008-01-01 | [42 empty] | Anhídrid carbònic | 5 | [82 empty] | e1f08ae3-7cde-4db4-bc66-b954e200e71c | cfb09e32-a5d0-4b16-97c3-f99f3983a05c
Lot 01 | PNC-02669 | PNC-02669 - PRO-11.09 | EXTINTOR | 11.09 | CONTRAINCENDIS¦EXTINTOR | PROTECCIÓ CONTRA INCENDIS |  |  |  | ENS.PNC-02669.EP.P1.E11. | 1 | Extintor abc 12 passadís P1 material primària | 62637 | 1 | [5 empty] | 2008-01-01 | [42 empty] | Pols seca | 6 | [82 empty] | e1f08ae3-7cde-4db4-bc66-b954e200e71c | 4e05b236-6eba-4523-ab74-a4aa243f31d6
Lot 01 | PNC-02669 | PNC-02669 - PRO-11.09 | EXTINTOR | 11.09 | CONTRAINCENDIS¦EXTINTOR | PROTECCIÓ CONTRA INCENDIS |  |  |  | ENS.PNC-02669.EP.P1.E11. | 1 | Extintor abc 2 passadís P1 hall entrada | 257726 | 1 | [5 empty] | 2008-01-01 | [42 empty] | Pols seca | 6 | [82 empty] | e1f08ae3-7cde-4db4-bc66-b954e200e71c | 7d674d2f-8168-45dc-a239-3d9f8aea498a
Lot 01 | PNC-02669 | PNC-02669 - PRO-11.09 | EXTINTOR | 11.09 | CONTRAINCENDIS¦EXTINTOR | PROTECCIÓ CONTRA INCENDIS |  |  |  | ENS.PNC-02669.EP.P1.E11. | 1 | Extintor abc 3 passadís P1 aula gregal | 62598 | 1 | [5 empty] | 2008-01-01 | [42 empty] | Pols seca | 6 | [82 empty] | e1f08ae3-7cde-4db4-bc66-b954e200e71c | 349e89d7-4dd3-46f4-9935-ec41870cf009
Lot 01 | PNC-02669 | PNC-02669 - PRO-11.09 | EXTINTOR | 11.09 | CONTRAINCENDIS¦EXTINTOR | PROTECCIÓ CONTRA INCENDIS |  |  |  | ENS.PNC-02669.EP.P1.E11. | 1 | Extintor abc 5 passadís P1 ascensor | 62604 | 1 | [5 empty] | 2008-01-01 | [42 empty] | Pols seca | 6 | [82 empty] | e1f08ae3-7cde-4db4-bc66-b954e200e71c | 13dc9023-2497-4421-9fe9-03f5dc0c831b
Lot 01 | PNC-02669 | PNC-02669 - PRO-11.09 | EXTINTOR | 11.09 | CONTRAINCENDIS¦EXTINTOR | PROTECCIÓ CONTRA INCENDIS |  |  |  | ENS.PNC-02669.EP.P2.A08. | 1 | Extintor abc 1 passadís P2 aula p3 | 62596 | 1 | [5 empty] | 2008-01-01 | [42 empty] | Pols seca | 6 | [82 empty] | e1f08ae3-7cde-4db4-bc66-b954e200e71c | 47a19a88-0745-4677-b569-d8fc18b38415
Lot 01 | PNC-02669 | PNC-02669 - PRO-11.09 | EXTINTOR | 11.09 | CONTRAINCENDIS¦EXTINTOR | PROTECCIÓ CONTRA INCENDIS |  |  |  | ENS.PNC-02669.EP.P2.A08. | 1 | Extintor abc 13 passadís P2 6é | 62639 | 1 | [5 empty] | 2008-01-01 | [42 empty] | Pols seca | 6 | [82 empty] | e1f08ae3-7cde-4db4-bc66-b954e200e71c | 427eda6e-9696-46d5-a9e9-3ff17843a0f8
Lot 01 | PNC-02669 | PNC-02669 - PRO-11.09 | EXTINTOR | 11.09 | CONTRAINCENDIS¦EXTINTOR | PROTECCIÓ CONTRA INCENDIS |  |  |  | ENS.PNC-02669.EP.P2.A08. | 1 | Extintor abc 14 passadís P2 aula p5 | 594074 | 1 | [5 empty] | 2008-09-01 | [42 empty] | Pols seca | 6 | [82 empty] | e1f08ae3-7cde-4db4-bc66-b954e200e71c | 72f3be92-4f99-4280-9a46-c24995098c72
Lot 01 | PNC-02669 | PNC-02669 - PRO-11.09 | EXTINTOR | 11.09 | CONTRAINCENDIS¦EXTINTOR | PROTECCIÓ CONTRA INCENDIS |  |  |  | ENS.PNC-02669.EP.P2.A08. | 1 | Extintor abc 15 aula tramuntana | 5996 | 1 | [5 empty] | 2010-01-01 | [42 empty] | Pols seca | 6 | [82 empty] | e1f08ae3-7cde-4db4-bc66-b954e200e71c | e3dadcf1-a917-4aab-bf1a-ab3d3efa2981
Lot 01 | PNC-02669 | PNC-02669 - PRO-11.09 | EXTINTOR | 11.09 | CONTRAINCENDIS¦EXTINTOR | PROTECCIÓ CONTRA INCENDIS |  |  |  | ENS.PNC-02669.EP.P2.A08. | 1 | Extintor abc 16 passadís P2 aula p4 | 91279 | 1 | [5 empty] | 2008-01-01 | [42 empty] | Pols seca | 6 | [82 empty] | e1f08ae3-7cde-4db4-bc66-b954e200e71c | fc461298-ca27-4271-8a56-b3e961fd7af9
Lot 01 | PNC-02669 | PNC-02669 - PRO-11.09 | EXTINTOR | 11.09 | CONTRAINCENDIS¦EXTINTOR | PROTECCIÓ CONTRA INCENDIS |  |  |  | ENS.PNC-02669.EP.P2.A08. | 1 | Extintor abc 7 passadís P2 aula mùsica | 62613 | 1 | [5 empty] | 2008-01-01 | [42 empty] | Pols seca | 6 | [82 empty] | e1f08ae3-7cde-4db4-bc66-b954e200e71c | 16539ce5-8be6-4128-91df-cddbf729f048
Lot 01 | PNC-02669 | PNC-02669 - PRO-11.09 | EXTINTOR | 11.09 | CONTRAINCENDIS¦EXTINTOR | PROTECCIÓ CONTRA INCENDIS |  |  |  | ENS.PNC-02669.EP.P2.A08. | 1 | Extintor abc 8 passadís P2 escala | 62614 | 1 | [5 empty] | 2008-01-01 | [42 empty] | Pols seca | 6 | [82 empty] | e1f08ae3-7cde-4db4-bc66-b954e200e71c | dd57dcb4-a6b1-4dd1-b8d6-919cea51bc04
Lot 01 | PNC-02669 | PNC-02669 - PRO-11.09 | EXTINTOR | 11.09 | CONTRAINCENDIS¦EXTINTOR | PROTECCIÓ CONTRA INCENDIS |  |  |  | ENS.PNC-02669.EP.P2.A08. | 1 | Extintor co2 18 passadís P2 informàtica | 1308193 | 1 | [5 empty] | 2008-01-01 | [42 empty] | Anhídrid carbònic | 5 | [82 empty] | e1f08ae3-7cde-4db4-bc66-b954e200e71c | 1c227625-813f-43ba-a03e-894d8024bd52
Lot 01 | PNC-02669 | PNC-02669 - PRO-11.10.A | EXTINTOR AUTOMÀTIC | 11.10.A | CONTRAINCENDIS¦EXTINCIÓ AUTOMÀTICA¦EXTINTOR AUTOMÀTIC | PROTECCIÓ CONTRA INCENDIS |  |  |  | ENS.PNC-02669.EP.P1.E07. | 1 | Extintor automàtic cuina |  | 1 | [5 empty] | 2008-01-01 | [126 empty] | 066d4cd1-8c78-4638-9074-5d8f92eda4a6 | ab18dbdd-c158-4694-9f0b-bc76e06e5bbd
Lot 01 | PNC-02669 | PNC-02669 - PRO-34.05 | INSTAL·LACIÓ CONTRA INCENDIS | 34.05 | INSTAL·LACIONS¦INSTAL·LACIÓ CONTRA INCENDIS | PROTECCIÓ CONTRA INCENDIS |  |  |  | ENS.PNC-02669. | 1 | Instal·lació contraincendis |  | 1 | [5 empty] | 2008-04-01 | [126 empty] | 269414f0-e53f-4915-a9d6-b7727bc1eebd | a8688571-58e3-4302-8b69-89af76616d1c
Lot 01 | PNC-02669 | PNC-02669 - SAN-09.01 | XARXA DE SANEJAMENT | 09.01 | SANEJAMENT¦XARXA DE SANEJAMENT | SANEJAMENT |  |  |  | ENS.PNC-02669. | 1 | Xarxa de sanejament d'aigues grises |  | 1 | [5 empty] | 2008-04-01 | [126 empty] | a6dde361-ab5a-4889-8372-ae5901787a03 | 7d99eda1-0070-4418-8859-a8038518ffb3
Lot 01 | PNC-02669 | PNC-02669 - SAN-09.01 | XARXA DE SANEJAMENT | 09.01 | SANEJAMENT¦XARXA DE SANEJAMENT | SANEJAMENT |  |  |  | ENS.PNC-02669. | 1 | Xarxa de sanejament d'aigues pluvials |  | 1 | [5 empty] | 2008-04-01 | [126 empty] | a6dde361-ab5a-4889-8372-ae5901787a03 | ac6337e4-d17a-4290-8b26-f10fd9f3b299
Lot 01 | PNC-02669 | PNC-02669 - SAN-09.03 | REIXES I ACCESSORIS | 09.03 | SANEJAMENT¦REIXES I ACCESSORIS | SANEJAMENT |  |  |  | ENS.PNC-02669.EP.P0. | 4 | Sumideros P0 |  | 1 | [5 empty] | 2008-04-01 | [126 empty] | f6e4218f-8f4e-4f3e-a7a6-9207d57d14f1 | ab14b3ad-3733-4624-ab87-b5563e516d3f
Lot 01 | PNC-02669 | PNC-02669 - SAN-09.03 | REIXES I ACCESSORIS | 09.03 | SANEJAMENT¦REIXES I ACCESSORIS | SANEJAMENT |  |  |  | ENS.PNC-02669.EP.P1. | 9 | Sumideros P1 |  | 1 | [5 empty] | 2008-04-01 | [126 empty] | f6e4218f-8f4e-4f3e-a7a6-9207d57d14f1 | 1ae5dc98-a47f-42f3-92dd-a5ecfc5320c3
Lot 01 | PNC-02669 | PNC-02669 - SAN-09.03 | REIXES I ACCESSORIS | 09.03 | SANEJAMENT¦REIXES I ACCESSORIS | SANEJAMENT |  |  |  | ENS.PNC-02669.UB. | 1 | Reixes pati |  | 1 | [5 empty] | 2008-04-01 | [126 empty] | f6e4218f-8f4e-4f3e-a7a6-9207d57d14f1 | d9bd9c65-823e-4f89-a4fe-ca86bfd63331
Lot 01 | PNC-02669 | PNC-02669 - SEG-12.01.A | CONTACTES MAGNÈTICS | 12.01.A | SEGURETAT¦DETECTORS¦CONTACTES MAGNÈTICS | SEGURETAT |  |  |  | ENS.PNC-02669.EP.P0. | 12 | Contactes magnètics P0 |  | 1 | [5 empty] | 2008-04-01 | [46 empty] | 1 | [79 empty] | 96dd2004-e270-4c1f-888a-e5583a2a562b | 1f63b55b-1092-4572-b314-bba56860f243
Lot 01 | PNC-02669 | PNC-02669 - SEG-12.01.A | CONTACTES MAGNÈTICS | 12.01.A | SEGURETAT¦DETECTORS¦CONTACTES MAGNÈTICS | SEGURETAT |  |  |  | ENS.PNC-02669.EP.P1. | 9 | Contactes magnètics P1 |  | 1 | [5 empty] | 2008-01-01 | [46 empty] | 1 | [79 empty] | 96dd2004-e270-4c1f-888a-e5583a2a562b | 91615c7e-d293-46ec-9210-7dada90b5403
Lot 01 | PNC-02669 | PNC-02669 - SEG-12.01.A | CONTACTES MAGNÈTICS | 12.01.A | SEGURETAT¦DETECTORS¦CONTACTES MAGNÈTICS | SEGURETAT |  |  |  | ENS.PNC-02669.EP.P2. | 10 | Contactes magnètics P2 |  | 1 | [5 empty] | 2008-01-01 | [46 empty] | 1 | [79 empty] | 96dd2004-e270-4c1f-888a-e5583a2a562b | fe088430-7737-4369-a492-70f548dc1a40
Lot 01 | PNC-02669 | PNC-02669 - SEG-12.01.B.A | DETECTOR DE PRESÈNCIA PER INFRARROJOS | 12.01.B.A | SEGURETAT¦DETECTORS¦PRESÈNCIA¦INFRARROJOS | SEGURETAT |  |  |  | ENS.PNC-02669.EP.P0. | 2 | Detectors de presència per infrarrojos P0 |  | 1 | [5 empty] | 2008-01-01 | [46 empty] | 1 | [79 empty] | 4981464e-b4c8-40f9-9f22-b8e636817f87 | e6dbf04c-115e-4e6c-b89f-0545e3345d9d
Lot 01 | PNC-02669 | PNC-02669 - SEG-12.01.B.A | DETECTOR DE PRESÈNCIA PER INFRARROJOS | 12.01.B.A | SEGURETAT¦DETECTORS¦PRESÈNCIA¦INFRARROJOS | SEGURETAT |  |  |  | ENS.PNC-02669.EP.P1. | 3 | Detectors de presència per infrarrojos P1 |  | 1 | [5 empty] | 2008-01-01 | [46 empty] | 1 | [79 empty] | 4981464e-b4c8-40f9-9f22-b8e636817f87 | 177c97ac-f94d-4cc2-8e6c-17a6c387377a
Lot 01 | PNC-02669 | PNC-02669 - SEG-12.01.B.A | DETECTOR DE PRESÈNCIA PER INFRARROJOS | 12.01.B.A | SEGURETAT¦DETECTORS¦PRESÈNCIA¦INFRARROJOS | SEGURETAT |  |  |  | ENS.PNC-02669.EP.P2. | 6 | Detectors de presència per infrarrojos P2 |  | 1 | [5 empty] | 2008-01-01 | [46 empty] | 1 | [79 empty] | 4981464e-b4c8-40f9-9f22-b8e636817f87 | a3126306-841a-40fe-a39b-d84c4d9952a9
Lot 01 | PNC-02669 | PNC-02669 - SEG-12.03 | CENTRALS DE DETECCIÓ I ALARMA | 12.03 | SEGURETAT¦CENTRALS DE DETECCIÓ I ALARMA | SEGURETAT |  |  |  | ENS.PNC-02669.EP.P1.E05. | 1 | Central de detecció i alarma |  | 1 |  | Plana Fàbrega | (sense dades) | (sense dades) |  | 2008-04-01 | [46 empty] | 1 | [79 empty] | 659f2973-ef56-4cb7-ae33-aba9540bb61e | 5f34b04e-9843-4cad-8fc8-6be402f93d39
Lot 01 | PNC-02669 | PNC-02669 - SEG-12.04 | CONTROL ACCESOS | 12.04 | SEGURETAT¦CONTROL ACCESOS | SEGURETAT |  |  |  | ENS.PNC-02669.EP.P0.E02. | 1 | Teclat magatzem gimnàs |  | 1 | [5 empty] | 2008-04-01 | [126 empty] | 69485f7d-dba1-4b3a-b7e9-0a4c5eaf88ac | be7bad17-af2a-47b6-9c09-3a54400b26b7
Lot 01 | PNC-02669 | PNC-02669 - SEG-12.04 | CONTROL ACCESOS | 12.04 | SEGURETAT¦CONTROL ACCESOS | SEGURETAT |  |  |  | ENS.PNC-02669.EP.P1.E05. | 1 | Teclat consergería |  | 1 | [5 empty] | 2008-04-01 | [126 empty] | 69485f7d-dba1-4b3a-b7e9-0a4c5eaf88ac | 260e753c-d99f-46e9-aea8-ca6f3012c44a
Lot 01 | PNC-02669 | PNC-02669 - SEG-12.04 | CONTROL ACCESOS | 12.04 | SEGURETAT¦CONTROL ACCESOS | SEGURETAT |  |  |  | ENS.PNC-02669.EP.P2.E02. | 1 | Teclat ampa |  | 1 | [5 empty] | 2008-04-01 | [126 empty] | 69485f7d-dba1-4b3a-b7e9-0a4c5eaf88ac | b1f811df-9e34-40f9-aad5-ff3d4b7b340f
Lot 01 | PNC-02669 | PNC-02669 - SEG-12.05 | SIRENES | 12.05 | SEGURETAT¦SIRENES | SEGURETAT |  |  |  | ENS.PNC-02669.EP.P1. | 1 | Sirenes intrusió P1 |  | 1 | [5 empty] | 2008-04-01 | [46 empty] | 1 | [79 empty] | 70cb8143-bdac-4e44-87b1-c34b4d0809c3 | 6cdd5774-6f6f-443a-a2ee-6fbc15f0c334
Lot 01 | PNC-02669 | PNC-02669 - SEG-12.05 | SIRENES | 12.05 | SEGURETAT¦SIRENES | SEGURETAT |  |  |  | ENS.PNC-02669.EP.P2. | 1 | Sirenes intrusió P2 |  | 1 | [5 empty] | 2008-04-01 | [46 empty] | 1 | [79 empty] | 70cb8143-bdac-4e44-87b1-c34b4d0809c3 | 0665699b-fd1c-4e4c-b286-ea5c96babe49
Lot 01 | PNC-02669 | PNC-02669 - SEG-12.05 | SIRENES | 12.05 | SEGURETAT¦SIRENES | SEGURETAT |  |  |  | ENS.PNC-02669.UB. | 2 | Sirenes intrusió exterior |  | 1 | [5 empty] | 2008-04-01 | [46 empty] | 1 | [79 empty] | 70cb8143-bdac-4e44-87b1-c34b4d0809c3 | 095a8556-553c-4508-b4b4-fbaed6910610
Lot 01 | PNC-02669 | PNC-02669 - SIE-40.02 | CONCENTRADOR DE DADES | 40.02 | SISTEMA INFORMACIÓ ENERGÈTICA¦CONCENTRADOR DE DADES | SIE |  |  |  | ENS.PNC-02669. | 1 | CONCENTRADOR DE DADES |  | 1 |  | Schneider | MPM-UN | [129 empty] | 8518c9bf-7e22-4c33-a829-f9bf8e25f52a | a2d762b1-fed1-482d-8981-8bd21c4b0c0d
Lot 01 | PNC-02669 | PNC-02669 - SIE-40.04.01 | COMPTADOR ELÈCTRIC | 40.04.01 | SISTEMA INFORMACIÓ ENERGÈTICA¦ELEMENTS DE CAMP¦COMPTADOR ELÈCTRIC | SIE |  |  |  | ENS.PNC-02669.UB.SQ. | 1 | Comptador elèctric companyia |  | 1 |  | No data | No data | No data |  | 2008-04-01 | [126 empty] | 16430fca-f653-4d4a-9abc-3860811b6e50 | 5f1dbc90-6a8f-4d6c-89f8-dea42436276a
Lot 01 | PNC-02669 | PNC-02669 - SIE-40.04.04 | COMPTADOR AIGUA | 40.04.04 | SISTEMA INFORMACIÓ ENERGÈTICA¦ELEMENTS DE CAMP¦COMPTADOR AIGUA | SIE |  |  |  | ENS.PNC-02669.UB.SQ. | 1 | Comptador aigüa companyia |  | 1 |  | No data | No data | No data |  | 2008-04-01 | [126 empty] | afd29a81-f677-40a4-a81d-2dc1f0e61621 | 7d7201ff-b51e-42fd-820d-0eee66a2ffe1
Lot 01 | PNC-02669 | PNC-02669 - SIE-40.05 | INSTAL·LACIÓ SISTEMA INFORMACIÓ ENERGÈTICA | 40.05 | SISTEMA INFORMACIÓ ENERGÈTICA¦INSTAL·LACIÓ SISTEMA INFORMACIÓ ENERGÈTICA | SIE |  |  |  | ENS.PNC-02669. | 1 | SIE edifici |  | 1 | [5 empty] | 2019-12-03 | [126 empty] | aa319467-e3fe-4c7d-8bf1-68f5eaa407f9 | b7424dc5-ace1-4ff7-a0bb-c28f30ea8149
Lot 01 | PNC-02669 | PNC-02669 - SOL-26.02.B | SISTEMA SOLAR TUBS DE BUIT | 26.02 | SOLAR TÈRMICA¦INSTAL·LACIÓ TÈRMICA SOLAR | SOLAR |  |  |  | ENS.PNC-02669.EP.PC. |  | Sistema solar tubs de buit (fora de servei) |  | 1 | [5 empty] | 2008-04-01 |  |  |  | Sistema de 3 panells de tubs de buit | [64 empty] | 20 | 0 | [56 empty] | 2c4ac739-ddc4-44d1-b9d9-1663cbf316ee | 91466321-7b64-4a5b-b0f7-a7f54c7a3672
Lot 01 | PNC-02669 | PNC-02669 - SOL-26.03 | ACUMULADOR ACS SOLAR | 26.03 | SOLAR TÈRMICA¦ACUMULADOR ACS SOLAR TÈRMICA | LEGIONEL·LA |  |  |  | ENS.PNC-02669.EP.P0.SC. |  | Acumulador acs solar (fora de servei) |  | 1 |  | Detsun | VT-N 1000 FRM | X709 |  | 2008-04-01 | [9 empty] | > 70 kW | [11 empty] | 1 | [104 empty] | d94765e2-0e1d-4088-b334-58095fc417e1 | 3e906044-2304-4b1e-9ef7-52b85e3b7dce
Lot 01 | PNC-02669 | PNC-02669 - SOL-26.06 | XARXA DE CANONADES I ACCESSORIS SOLAR | 26.06 | SOLAR TÈRMICA¦XARXA DE CANONADES I ACCESSORIS SOLAR TÉRMICA | SOLAR |  |  |  | ENS.PNC-02669. |  | Xarxa de canonades i accessoris (fora de servei) |  | 1 | [5 empty] | 2008-04-01 | [126 empty] | bb0bdfb2-b5da-4cb8-a417-80097f53deb4 | b9e619cc-ba49-4afe-b248-749f2c0beb96
Lot 01 | PNC-02669 | PNC-02669 - TRA-20.01.B | ASCENSORS HIDRÀULICS | 20.01.B | TRANSPORT¦ASCENSORS¦HIDRÀULICS | TRANSPORT |  |  |  | ENS.PNC-02669.EP.ASC. | 1 | Ascensor hidràulic RAE: 137677-B |  | 1 |  | Asvall | (sense dades) | RAE: 137677-B |  | 2008-04-01 | [48 empty] | 0 | 630 | 2 | [75 empty] | 5d83c57b-6495-4857-93d0-5a54b9cdc4cc | b290a6df-1a24-491d-9100-555285787513
Lot 01 | PNC-02669 | PNC-02669 - VAR-10.03.E | BARRES DE SUPORT | 10.03.E | APARELLS SANITARIS I AIXETERIA¦ACCESSORIS¦BARRES DE SUPORT | VARIS |  |  |  | ENS.PNC-02669.EP.P0. | 1 | Barres de suport P0 |  | 1 | [5 empty] | 2008-04-01 | [126 empty] | 54a3ac43-1a09-4a26-9415-13420eeac7fe | 3a3b2096-fe8e-4776-9467-4f962df3e885
Lot 01 | PNC-02669 | PNC-02669 - VAR-10.03.E | BARRES DE SUPORT | 10.03.E | APARELLS SANITARIS I AIXETERIA¦ACCESSORIS¦BARRES DE SUPORT | VARIS |  |  |  | ENS.PNC-02669.EP.P1. | 1 | Barres de suport P1 |  | 1 | [5 empty] | 2008-04-01 | [126 empty] | 54a3ac43-1a09-4a26-9415-13420eeac7fe | 333a19f6-4d9e-479a-ac7f-d2a8ef10dffe
Lot 01 | PNC-02669 | PNC-02669 - VAR-10.03.E | BARRES DE SUPORT | 10.03.E | APARELLS SANITARIS I AIXETERIA¦ACCESSORIS¦BARRES DE SUPORT | VARIS |  |  |  | ENS.PNC-02669.EP.P2. | 1 | Barres de suport P2 |  | 1 | [5 empty] | 2008-04-01 | [126 empty] | 54a3ac43-1a09-4a26-9415-13420eeac7fe | c4d79f0d-0c24-4b60-a32c-f71685e8463b
Lot 01 | PNC-02669 | PNC-02669 - VEN-02.02 | CAIXES VENTILACIÓ | 02.02 | ELEMENTS DE CLIMATITZACIÓ¦CAIXES VENTILACIÓ | VENTILACIÓ/EXTRACCIÓ |  |  |  | ENS.PNC-02669.EP.P1.E07. | 1 | Extractor cuina |  | 1 |  | Luis capdevila | (sense dades) | (sense dades) |  | 2008-04-01 | [9 empty] | > 70 kW | 0 |  |  | 0 |  |  | 0 | 50 | [33 empty] | Transmissió per corretges | 0 | 0 | [72 empty] | efe02e54-69be-412f-9e37-bebce5f0937d | ecf01edd-0807-40c4-8d0d-e6d0d48bab39
Lot 01 | PNC-02669 | PNC-02669 - VEN-02.16 | BOCA EXTRACCIÓ BANY | 02.16 | ELEMENTS DE CLIMATITZACIÓ¦BOCA EXTRACCIÓ BANY | VENTILACIÓ/EXTRACCIÓ |  |  |  | ENS.PNC-02669.EP.P2. | 2 | Boca extracció bany P2 |  | 1 | [5 empty] | 2008-04-01 | [9 empty] | > 70 kW | [116 empty] | d8a63d54-0cfb-4d86-bf02-d09ba2435b1e | f2cc7e31-1526-4c19-a086-67421ad2493e
Lot 02 | PNC-02734 | PNC-02734 - BAI-15.01.A | QUADRES GENERALS | 15.01.A | EQUIPS DE BAIXA TENSIÓ¦QUADRES ELÈCTRICS¦QUADRES GENERALS | BAIXA TENSIÓ |  |  |  | ENS.PNC-02734.EP.PS.Ins2. | 1 | CGBT |  | 1 | [5 empty] | 2007-02-28 | [126 empty] | 894d5c00-58a1-4d86-9c1a-05fc7f908239 | ce145f57-bfdb-4bd6-8433-c6eefde0be67
Lot 02 | PNC-02734 | PNC-02734 - BAI-15.01.B | SUBQUADRES | 15.01.B | EQUIPS DE BAIXA TENSIÓ¦QUADRES ELÈCTRICS¦SUBQUADRES | BAIXA TENSIÓ |  |  |  | ENS.PNC-02734.EP.P0.Con. | 1 | SUBQUADRE CONSERGERIA |  | 1 | [5 empty] | 2007-02-28 | [5 empty] | Standard | [120 empty] | 3017c272-a346-415e-a561-25d68a7e7ff7 | b5164ba9-ba6d-40b2-ad29-74e2a67d8688
Lot 02 | PNC-02734 | PNC-02734 - BAI-15.01.B | SUBQUADRES | 15.01.B | EQUIPS DE BAIXA TENSIÓ¦QUADRES ELÈCTRICS¦SUBQUADRES | BAIXA TENSIÓ |  |  |  | ENS.PNC-02734.EP.P0.Ins1. | 1 | SUBQUADRE SALA CALDERAS |  | 1 | [5 empty] | 2007-02-28 | [5 empty] | Standard | [120 empty] | 3017c272-a346-415e-a561-25d68a7e7ff7 | ec2240b4-2448-4c43-9336-ac6eeb259fae
Lot 02 | PNC-02734 | PNC-02734 - BAI-15.01.B | SUBQUADRES | 15.01.B | EQUIPS DE BAIXA TENSIÓ¦QUADRES ELÈCTRICS¦SUBQUADRES | BAIXA TENSIÓ |  |  |  | ENS.PNC-02734.EP.P0.MtGim1. | 1 | SUBQUADRE GIMNAS |  | 1 | [5 empty] | 2007-02-28 | [5 empty] | Standard | [120 empty] | 3017c272-a346-415e-a561-25d68a7e7ff7 | ab28ad1a-4ec6-4aef-b52c-67317eaba0a7
Lot 02 | PNC-02734 | PNC-02734 - BAI-15.01.B | SUBQUADRES | 15.01.B | EQUIPS DE BAIXA TENSIÓ¦QUADRES ELÈCTRICS¦SUBQUADRES | BAIXA TENSIÓ |  |  |  | ENS.PNC-02734.EP.P0.Pol. | 1 | SUBQUADRE INST. 1 SAI |  | 1 | [5 empty] | 2007-02-28 | [5 empty] | Petit | [120 empty] | 3017c272-a346-415e-a561-25d68a7e7ff7 | fa4cad63-9e1a-43a6-993d-a9e6a846bb0b
Lot 02 | PNC-02734 | PNC-02734 - BAI-15.01.B | SUBQUADRES | 15.01.B | EQUIPS DE BAIXA TENSIÓ¦QUADRES ELÈCTRICS¦SUBQUADRES | BAIXA TENSIÓ |  |  |  | ENS.PNC-02734.EP.PS.Cuin. | 1 | SUBQUADRE CUINA |  | 1 | [5 empty] | 2007-02-28 | [5 empty] | Standard | [120 empty] | 3017c272-a346-415e-a561-25d68a7e7ff7 | fa957968-8a9e-4737-975f-dba17732cdbc
Lot 02 | PNC-02734 | PNC-02734 - BAI-15.01.B | SUBQUADRES | 15.01.B | EQUIPS DE BAIXA TENSIÓ¦QUADRES ELÈCTRICS¦SUBQUADRES | BAIXA TENSIÓ |  |  |  | ENS.PNC-02734.EP.PS.Ins1. | 1 | SUBQUADRE CONSERGERIA |  | 1 | [5 empty] | 2007-02-28 | [5 empty] | Standard | [120 empty] | 3017c272-a346-415e-a561-25d68a7e7ff7 | 8fa6f490-b343-418f-94de-696d9581b119
Lot 02 | PNC-02734 | PNC-02734 - BAI-15.01.B | SUBQUADRES | 15.01.B | EQUIPS DE BAIXA TENSIÓ¦QUADRES ELÈCTRICS¦SUBQUADRES | BAIXA TENSIÓ |  |  |  | ENS.PNC-02734.URB.Pinf. | 1 | SUBQUADRE P. INFANTIL |  | 1 | [5 empty] | 2007-02-28 | [5 empty] | Standard | [120 empty] | 3017c272-a346-415e-a561-25d68a7e7ff7 | 264c1ef2-c864-48bb-aea9-7145c2f8d732
Lot 02 | PNC-02734 | PNC-02734 - BAI-15.05.A | ENDOLLS | 15.05.A | EQUIPS DE BAIXA TENSIÓ¦ENDOLLS I MECANISMES¦ENDOLLS | BAIXA TENSIÓ |  |  |  | ENS.PNC-02734.EP. | 163 | ENDOLLS SUPERFICIE EDIFICI |  | 1 | [5 empty] | 2006-01-01 |  |  |  | GEWIS, LEGRANDM CAIXA CIMA, SIMON 27 | [122 empty] | 4b04a83c-1a71-464a-b067-b5466caac37c | bf12fc79-dd51-4422-b062-ccf9714ebe57
Lot 02 | PNC-02734 | PNC-02734 - BAI-15.05.B | MECANISMES | 15.05.B | EQUIPS DE BAIXA TENSIÓ¦ENDOLLS I MECANISMES¦MECANISMES | BAIXA TENSIÓ |  |  |  | ENS.PNC-02734.EP. | 104 | MECANISMES SUPERFICIE EDIFCI |  | 1 | [5 empty] | 2006-01-01 |  |  |  | GEWIS | [122 empty] | e559f6c5-7c54-4d2c-a711-b29c5688d0ec | acf6ee3f-9cfc-4770-a51c-c4f93de79f05
Lot 02 | PNC-02734 | PNC-02734 - BAI-15.06 | XARXA DE TERRES | 15.06 | EQUIPS DE BAIXA TENSIÓ¦XARXA DE TERRES | BAIXA TENSIÓ |  |  |  | ENS.PNC-02734. | 1 | XARXA DE TERRES EDIFICI |  | 1 | [5 empty] | 2007-02-28 |  |  |  | XARXA DE TERRES | [122 empty] | 74f3581e-6b86-4e04-accd-122af5470a25 | 27962b38-9694-402f-a1f5-35395957f79a
Lot 02 | PNC-02734 | PNC-02734 - BAI-16.01 | LLUMINÀRIES | 16.01 | IL·LUMINACIÓ¦LLUMINÀRIES | BAIXA TENSIÓ |  |  |  | ENS.PNC-02734.EP. | 94 | LLUMINARIES P2 |  | 1 | [5 empty] | 2006-01-01 |  |  |  | 36W | [122 empty] | dfbd3b05-3e7e-42ef-80fd-6ef0084bc761 | a2ea1079-dfc3-4b19-a01a-bbbd0749591a
Lot 02 | PNC-02734 | PNC-02734 - BAI-16.01 | LLUMINÀRIES | 16.01 | IL·LUMINACIÓ¦LLUMINÀRIES | BAIXA TENSIÓ |  |  |  | ENS.PNC-02734.EP.P0. | 151 | LLUMINARIES P0 |  | 1 | [5 empty] | 2006-01-01 |  |  |  | 36W | [122 empty] | dfbd3b05-3e7e-42ef-80fd-6ef0084bc761 | 62d350dd-caa3-4551-8b70-ef3aa51d4c90
Lot 02 | PNC-02734 | PNC-02734 - BAI-16.01 | LLUMINÀRIES | 16.01 | IL·LUMINACIÓ¦LLUMINÀRIES | BAIXA TENSIÓ |  |  |  | ENS.PNC-02734.EP.P1. | 109 | LLUMINARIES P1 |  | 1 | [5 empty] | 2006-01-01 |  |  |  | 36W | [122 empty] | dfbd3b05-3e7e-42ef-80fd-6ef0084bc761 | 04fc1e7b-98e7-41b3-8d60-faca9015ff71
Lot 02 | PNC-02734 | PNC-02734 - BAI-16.01 | LLUMINÀRIES | 16.01 | IL·LUMINACIÓ¦LLUMINÀRIES | BAIXA TENSIÓ |  |  |  | ENS.PNC-02734.EP.PS. | 37 | LLUMINARIES PLANTA SOT |  | 1 | [5 empty] | 2006-01-01 |  |  |  | MOD. VVG - 36W | [122 empty] | dfbd3b05-3e7e-42ef-80fd-6ef0084bc761 | 612081d3-0a9b-4de2-83a8-d0339a7b5945
Lot 02 | PNC-02734 | PNC-02734 - BAI-16.02 | EMERGÈNCIA I SENYALITZACIÓ | 16.02 | IL·LUMINACIÓ¦EMERGÈNCIA I SENYALITZACIÓ | BAIXA TENSIÓ |  |  |  | ENS.PNC-02734.EP. | 16 | LLUMINARIES EMERGÉNCIES P2 |  | 1 | [5 empty] | 2006-01-01 |  |  |  | LEGRAND REF 617001 70LM | [122 empty] | 76b52469-6ec5-4865-9c4c-ea7ee6079f92 | 1ad27639-8060-484a-b02a-2d55be138b70
Lot 02 | PNC-02734 | PNC-02734 - BAI-16.02 | EMERGÈNCIA I SENYALITZACIÓ | 16.02 | IL·LUMINACIÓ¦EMERGÈNCIA I SENYALITZACIÓ | BAIXA TENSIÓ |  |  |  | ENS.PNC-02734.EP.P0. | 39 | LLUMINARIES EMERGÉNCIES P0 |  | 1 | [5 empty] | 2006-01-01 |  |  |  | LEGRAND REF 617001 70LM | [122 empty] | 76b52469-6ec5-4865-9c4c-ea7ee6079f92 | b199f22c-1fed-4ce5-98fc-0ac6eeaf497e
Lot 02 | PNC-02734 | PNC-02734 - BAI-16.02 | EMERGÈNCIA I SENYALITZACIÓ | 16.02 | IL·LUMINACIÓ¦EMERGÈNCIA I SENYALITZACIÓ | BAIXA TENSIÓ |  |  |  | ENS.PNC-02734.EP.P1. | 20 | LLUMINARIES EMERGÉNCIES P1 |  | 1 | [5 empty] | 2006-01-01 |  |  |  | LEGRAND REF 617001 70LM | [122 empty] | 76b52469-6ec5-4865-9c4c-ea7ee6079f92 | db43b343-3a53-4c30-b66c-c7aeb3d2f7d7
Lot 02 | PNC-02734 | PNC-02734 - BAI-16.02 | EMERGÈNCIA I SENYALITZACIÓ | 16.02 | IL·LUMINACIÓ¦EMERGÈNCIA I SENYALITZACIÓ | BAIXA TENSIÓ |  |  |  | ENS.PNC-02734.EP.PS. | 11 | LLUMINARIES EMERGÉNCIES PS |  | 1 | [5 empty] | 2006-01-01 |  |  |  | LEGRAND REF 617001 70LM | [122 empty] | 76b52469-6ec5-4865-9c4c-ea7ee6079f92 | 4ceb0514-5daf-44fe-b4cc-802867e5fb0b
Lot 02 | PNC-02734 | PNC-02734 - BAI-16.03 | LUMINÀRIES EXTERIORS | 16.03 | IL·LUMINACIÓ¦LUMINÀRIES EXTERIORS | BAIXA TENSIÓ |  |  |  | ENS.PNC-02734.URB. | 20 | LLUMINARIES EXTERIORS URBANITZACIO |  | 1 | [5 empty] | 2006-01-01 |  |  |  | 250W, 400W - BAIRON | [122 empty] | 558a3de6-4c86-4250-89e3-86e226fb18ac | 179efd44-cd33-496d-b97b-328b05b15856
Lot 02 | PNC-02734 | PNC-02734 - BAI-19 | PARALLAMPS | 19 | PARALLAMPS | BAIXA TENSIÓ |  |  |  | ENS.PNC-02734.EP.PC. | 1 | PARALLAMPS |  | 1 | [5 empty] | 2007-02-28 | [126 empty] | 107a76a5-4192-4b95-ad9e-193d6078e902 | 47ec2450-6b57-4fe8-be9a-e2fd571a94f8
Lot 02 | PNC-02734 | PNC-02734 - BAI-34.10 | INSTAL·LACIÓ BAIXA TENSIÓ | 34.10 | INSTAL·LACIONS¦INSTAL·LACIÓ BAIXA TENSIÓ | BAIXA TENSIÓ |  |  |  | ENS.PNC-02734. | 1 | INSTAL.LACIO BT | BT-08-613524 | 1 | [5 empty] | 2007-02-28 | [126 empty] | 8358b8da-982f-4e58-b2e3-83fed008c2af | d507046f-a8f3-498d-a6d9-7a07658c1175
Lot 02 | PNC-02734 | PNC-02734 - CLI-01.03 | CALDERES | 01.03 | GENERADORS D'ENERGIA¦CALDERES | CLIMATITZACIÓ |  |  |  | ENS.PNC-02734.EP.P0.Ins1. | 1 | CALDERA CALEFACCIO- ACS 1 |  | 1 |  | ROCA | G100/90 IE | 930007882 |  | 2006-01-01 | [9 empty] | > 70 kW | 0 |  | 103 | 0 |  |  | 0 | 0 |  |  |  | 0 | [36 empty] | Atmosfèrica | Gas | 0 | 0 | [64 empty] | 86d4b5e4-b511-4fc8-8c6a-1f1c653367fd | c6e679e0-02c5-40de-bce9-86b624dc5404
Lot 02 | PNC-02734 | PNC-02734 - CLI-01.03 | CALDERES | 01.03 | GENERADORS D'ENERGIA¦CALDERES | CLIMATITZACIÓ |  |  |  | ENS.PNC-02734.EP.P0.Ins1. | 1 | CALDERA CALEFACCIO- ACS 2 |  | 1 |  | ROCA | G100/90 IE | 930007881 |  | 2006-01-01 | [9 empty] | > 70 kW | 0 |  | 103 | 0 |  |  | 0 | 0 |  |  |  | 0 | [36 empty] | Atmosfèrica | Gas | 0 | 0 | [64 empty] | 86d4b5e4-b511-4fc8-8c6a-1f1c653367fd | bd2b3596-1938-45b4-a8e8-264cd3605b25
Lot 02 | PNC-02734 | PNC-02734 - CLI-01.03 | CALDERES | 01.03 | GENERADORS D'ENERGIA¦CALDERES | CLIMATITZACIÓ |  |  |  | ENS.PNC-02734.EP.PS.Cuin. | 1 | CALDERA 3 CUINA |  | 1 |  | sauni | opaya |  |  | 2006-01-01 | [9 empty] | > 70 kW | 0 |  | 19.5 | 0 |  |  | 0 | 0 |  |  |  | 0 | [36 empty] | Atmosfèrica | Gas | 0 | 0 | [64 empty] | 86d4b5e4-b511-4fc8-8c6a-1f1c653367fd | 3ea8fb7d-0c5a-4af4-b062-c43e57a93a6c
Lot 02 | PNC-02734 | PNC-02734 - CLI-02.11 | AEROTERMOS | 02.11 | ELEMENTS DE CLIMATITZACIÓ¦AEROTERMOS | CLIMATITZACIÓ |  |  |  | ENS.PNC-02734.EP.P0.Pol. | 1 | AEROTERMO 1 |  | 1 |  | ROCA | UL-212 | 130028888 |  | 2006-01-01 | [9 empty] | > 70 kW | [116 empty] | 9a171a9e-7d5b-44f3-8ce1-e031d3c274cb | eb4198a7-40c1-4d66-98e5-2503ab4d61ed
Lot 02 | PNC-02734 | PNC-02734 - CLI-02.11 | AEROTERMOS | 02.11 | ELEMENTS DE CLIMATITZACIÓ¦AEROTERMOS | CLIMATITZACIÓ |  |  |  | ENS.PNC-02734.EP.P0.Pol. | 1 | AEROTERMO 2 |  | 1 |  | ROCA | UL-212 | 130028889 |  | 2006-01-01 | [9 empty] | > 70 kW | [116 empty] | 9a171a9e-7d5b-44f3-8ce1-e031d3c274cb | 13176b35-8879-445a-8c0f-785953c22949
Lot 02 | PNC-02734 | PNC-02734 - CLI-02.13 | RADIADORS D'AIGUA | 02.13 | ELEMENTS DE CLIMATITZACIÓ¦RADIADORS D'AIGUA | CLIMATITZACIÓ |  |  |  | ENS.PNC-02734.EP. | 138 | RADIADORS PLANTA 2 |  | 1 | [5 empty] | 2006-01-01 | [9 empty] | > 70 kW | [116 empty] | 1904c360-300f-4e52-9fba-638b49846d0e | 714381f0-6646-4763-97be-5997c60ed076
Lot 02 | PNC-02734 | PNC-02734 - CLI-02.13 | RADIADORS D'AIGUA | 02.13 | ELEMENTS DE CLIMATITZACIÓ¦RADIADORS D'AIGUA | CLIMATITZACIÓ |  |  |  | ENS.PNC-02734.EP.P0. | 252 | RADIADORS PLANTA 0 |  | 1 | [5 empty] | 2006-01-01 | [9 empty] | > 70 kW | [116 empty] | 1904c360-300f-4e52-9fba-638b49846d0e | 7b1e7ecd-bc20-4a8c-804a-d23cc34f8f4a
Lot 02 | PNC-02734 | PNC-02734 - CLI-02.13 | RADIADORS D'AIGUA | 02.13 | ELEMENTS DE CLIMATITZACIÓ¦RADIADORS D'AIGUA | CLIMATITZACIÓ |  |  |  | ENS.PNC-02734.EP.P1. | 144 | RADIADORS PLANTA 1 |  | 1 | [5 empty] | 2006-01-01 | [9 empty] | > 70 kW | [116 empty] | 1904c360-300f-4e52-9fba-638b49846d0e | 183adc89-874d-477b-85e4-1b2f85620310
Lot 02 | PNC-02734 | PNC-02734 - CLI-02.13 | RADIADORS D'AIGUA | 02.13 | ELEMENTS DE CLIMATITZACIÓ¦RADIADORS D'AIGUA | CLIMATITZACIÓ |  |  |  | ENS.PNC-02734.EP.PS. | 48 | RADIADORS PLANTA SOT |  | 1 | [5 empty] | 2006-01-01 | [9 empty] | > 70 kW | [116 empty] | 1904c360-300f-4e52-9fba-638b49846d0e | 04051bdb-19dc-47ec-872c-68ce007cec2d
Lot 02 | PNC-02734 | PNC-02734 - CLI-03.02 | BOMBES CIRCULACIÓ ACS I CLIMA | 03.02 | BOMBES I GRUPS DE PRESSIÓ¦BOMBES CIRCULACIÓ ACS I CLIMA | CLIMATITZACIÓ |  |  |  | ENS.PNC-02734.EP.P0.Ins1. | 1 | BOMBA 1 IMPULSIÓ AULES |  | 1 |  | ROCA BAXI | ECO 1035 | 19500063-01 |  | 2018-01-01 | [9 empty] | > 70 kW | [34 empty] | Rotor humit | [81 empty] | 78dbb101-2b4a-4c64-8833-475c56199a3c | 38b3e11b-5c2b-46a0-8361-9e7dc76325db
Lot 02 | PNC-02734 | PNC-02734 - CLI-03.02 | BOMBES CIRCULACIÓ ACS I CLIMA | 03.02 | BOMBES I GRUPS DE PRESSIÓ¦BOMBES CIRCULACIÓ ACS I CLIMA | CLIMATITZACIÓ |  |  |  | ENS.PNC-02734.EP.P0.Ins1. | 1 | BOMBA 1 IMPULSIÓ PASSADIS |  | 1 |  | ROCA | PC 1065/RU342 | 227085971 |  | 2006-01-01 | [9 empty] | > 70 kW | [34 empty] | Rotor sec | [81 empty] | 78dbb101-2b4a-4c64-8833-475c56199a3c | 756ea786-9c39-45a8-a514-e9322b4f22bc
Lot 02 | PNC-02734 | PNC-02734 - CLI-03.02 | BOMBES CIRCULACIÓ ACS I CLIMA | 03.02 | BOMBES I GRUPS DE PRESSIÓ¦BOMBES CIRCULACIÓ ACS I CLIMA | CLIMATITZACIÓ |  |  |  | ENS.PNC-02734.EP.P0.Ins1. | 1 | BOMBA 2 IMPULSIÓ AULES |  | 1 |  | ROCA BAXI | ECO 1035 | 19500064-01 |  | 2018-01-01 | [9 empty] | > 70 kW | [34 empty] | Rotor humit | [81 empty] | 78dbb101-2b4a-4c64-8833-475c56199a3c | 13846037-0c53-498f-8963-5594db0413b3
Lot 02 | PNC-02734 | PNC-02734 - CLI-03.02 | BOMBES CIRCULACIÓ ACS I CLIMA | 03.02 | BOMBES I GRUPS DE PRESSIÓ¦BOMBES CIRCULACIÓ ACS I CLIMA | CLIMATITZACIÓ |  |  |  | ENS.PNC-02734.EP.P0.Ins1. | 1 | BOMBA 2 IMPULSIÓ PASSADIS |  | 1 |  | ROCA | PC 1065/RU342 | 2028046 |  | 2006-01-01 | [9 empty] | > 70 kW | [34 empty] | Rotor sec | [81 empty] | 78dbb101-2b4a-4c64-8833-475c56199a3c | 679207e2-6ab8-440a-9e47-94516c3390d4
Lot 02 | PNC-02734 | PNC-02734 - CLI-03.02 | BOMBES CIRCULACIÓ ACS I CLIMA | 03.02 | BOMBES I GRUPS DE PRESSIÓ¦BOMBES CIRCULACIÓ ACS I CLIMA | CLIMATITZACIÓ |  |  |  | ENS.PNC-02734.EP.P0.Ins1. | 1 | BOMBA CIRCULACIÓ GYM |  | 1 |  | ROCA BAXI | ECO 1045 | 1950000064 |  | 2018-01-01 | [9 empty] | > 70 kW | [34 empty] | Rotor humit | [81 empty] | 78dbb101-2b4a-4c64-8833-475c56199a3c | 966599fc-80d3-404b-abd9-c82da01f4d05
Lot 02 | PNC-02734 | PNC-02734 - CLI-03.02 | BOMBES CIRCULACIÓ ACS I CLIMA | 03.02 | BOMBES I GRUPS DE PRESSIÓ¦BOMBES CIRCULACIÓ ACS I CLIMA | CLIMATITZACIÓ |  |  |  | ENS.PNC-02734.EP.P0.Ins1. | 1 | BOMBA CIRCULACIÓ IMPULSIÓ ACS |  | 1 |  | ROCA | PC 1045/RU342 | 227080001 |  | 2006-01-01 | [9 empty] | > 70 kW | [34 empty] | Rotor sec | [81 empty] | 78dbb101-2b4a-4c64-8833-475c56199a3c | 0190498e-de21-461f-8207-43175dcad107
Lot 02 | PNC-02734 | PNC-02734 - CLI-03.02 | BOMBES CIRCULACIÓ ACS I CLIMA | 03.02 | BOMBES I GRUPS DE PRESSIÓ¦BOMBES CIRCULACIÓ ACS I CLIMA | CLIMATITZACIÓ |  |  |  | ENS.PNC-02734.EP.P0.Ins1. | 1 | BOMBA IMPULSIÓ CALEFACCIÓ 3 |  | 1 |  | ROCA | VS 65/150 | N.3.1528 |  | 2000-01-01 | [9 empty] | > 70 kW | [34 empty] | Rotor sec | [81 empty] | 78dbb101-2b4a-4c64-8833-475c56199a3c | cc8274d0-599d-422e-ba27-f2856a6b8819
Lot 02 | PNC-02734 | PNC-02734 - CLI-03.02 | BOMBES CIRCULACIÓ ACS I CLIMA | 03.02 | BOMBES I GRUPS DE PRESSIÓ¦BOMBES CIRCULACIÓ ACS I CLIMA | CLIMATITZACIÓ |  |  |  | ENS.PNC-02734.EP.P0.Ins1. | 1 | BOMBA RECICRUCLACIÓ ACS |  | 1 |  | ROCA | TF 110 | 220628192 |  | 2006-01-01 | [9 empty] | > 70 kW | [34 empty] | Rotor sec | [81 empty] | 78dbb101-2b4a-4c64-8833-475c56199a3c | 5a440e27-d88a-40a8-a952-d94880512f2c
Lot 02 | PNC-02734 | PNC-02734 - CLI-33 | QUALITAT AMBIENTAL EN INTERIORS | 33 | QUALITAT AMBIENTAL EN INTERIORS | CLIMATITZACIÓ |  |  |  | ENS.PNC-02734. | 1 | QUALITAT D'AIRE EDIFICI |  | 1 | [5 empty] | 2007-01-01 | [9 empty] | > 70 kW | [116 empty] | 44cd49c4-b45e-497d-a906-b6edaa741536 | 40565d36-a95e-4dd7-a42b-3e0e45aa0944
Lot 02 | PNC-02734 | PNC-02734 - CLI-34.01 | INSTAL·LACIÓ CLIMATITZACIÓ | 34.01 | INSTAL·LACIONS¦INSTAL·LACIÓ CLIMATITZACIÓ | CLIMATITZACIÓ |  |  |  | ENS.PNC-02734.EP. | 1 | INSTAL.LACIO CLIMATITZACIÓ EDIFICI | RITE-08-069466 001 | 1 | [5 empty] | 2008-02-12 | [9 empty] | > 70 kW | [10 empty] | Calor | [105 empty] | 8043a50a-467c-4564-a24b-fffa99268dd1 | 51e9b71f-a9ca-418b-bd1d-7a87d5caa92c
Lot 02 | PNC-02734 | PNC-02734 - COM-17.01.B | ALTAVEUS | 17.01.B | EQUIPS COMUNICACIONS¦MEGAFONIA¦ALTAVEUS | COMUNICACIONS |  |  |  | ENS.PNC-02734.EP. | 5 | ALTAVEUS P2 |  | 1 | [5 empty] | 2006-01-01 |  |  |  | BOSCH | [122 empty] | b2e247a5-87bd-4f2e-86b5-656381effa97 | a84a01f5-6da6-48a4-a6e8-38e853a18cb2
Lot 02 | PNC-02734 | PNC-02734 - COM-17.01.B | ALTAVEUS | 17.01.B | EQUIPS COMUNICACIONS¦MEGAFONIA¦ALTAVEUS | COMUNICACIONS |  |  |  | ENS.PNC-02734.EP.P0. | 15 | ALTAVEUS P0 |  | 1 | [5 empty] | 2006-01-01 |  |  |  | BOSCH | [122 empty] | b2e247a5-87bd-4f2e-86b5-656381effa97 | 800022d8-5f4b-469f-bb07-ad9b6e00a872
Lot 02 | PNC-02734 | PNC-02734 - COM-17.01.B | ALTAVEUS | 17.01.B | EQUIPS COMUNICACIONS¦MEGAFONIA¦ALTAVEUS | COMUNICACIONS |  |  |  | ENS.PNC-02734.EP.P1. | 5 | ALTAVEUS P1 |  | 1 | [5 empty] | 2006-01-01 |  |  |  | BOSCH | [122 empty] | b2e247a5-87bd-4f2e-86b5-656381effa97 | a5e1023a-a7be-49c0-bcda-875353bd4b45
Lot 02 | PNC-02734 | PNC-02734 - COM-17.01.B | ALTAVEUS | 17.01.B | EQUIPS COMUNICACIONS¦MEGAFONIA¦ALTAVEUS | COMUNICACIONS |  |  |  | ENS.PNC-02734.EP.PS. | 1 | ALTAVEU PS |  | 1 | [5 empty] | 2006-01-01 |  |  |  | BOSCH | [122 empty] | b2e247a5-87bd-4f2e-86b5-656381effa97 | 47cb1b2b-2e8d-4b00-aca8-44e07d349317
Lot 02 | PNC-02734 | PNC-02734 - COM-17.01.B | ALTAVEUS | 17.01.B | EQUIPS COMUNICACIONS¦MEGAFONIA¦ALTAVEUS | COMUNICACIONS |  |  |  | ENS.PNC-02734.URB. | 2 | ALTAVEUS URBANITZACIO |  | 1 | [5 empty] | 2006-01-01 |  |  |  | BOSCH | [122 empty] | b2e247a5-87bd-4f2e-86b5-656381effa97 | 9444a8a7-7ab4-4eac-b88a-908d89a4075f
Lot 02 | PNC-02734 | PNC-02734 - COM-17.01.C | RACKS MEGAFONIA | 17.01.C | EQUIPS COMUNICACIONS¦MEGAFONIA¦RACKS | COMUNICACIONS |  |  |  | ENS.PNC-02734.EP.P0.Sec. | 1 | RACK MEGAFONIA |  | 1 | [5 empty] | 2006-01-01 | [126 empty] | 2086a36a-5da4-4ca0-8198-c742d7c83d52 | 41de04fd-1a79-4a00-bcb5-2c91f1bfb484
Lot 02 | PNC-02734 | PNC-02734 - COM-17.05.A | ANTENA | 17.05.A | EQUIPS COMUNICACIONS¦TELEVISIÓ-FM¦ANTENA | COMUNICACIONS |  |  |  | ENS.PNC-02734.EP.PC.Cob04. | 1 | ANTENA TV |  | 1 | [5 empty] | 2006-01-01 | [126 empty] | 13b9960e-be55-4feb-99a9-0c7dbac91b70 | ae03e694-5a1a-4a1b-972e-5ca065813300
Lot 02 | PNC-02734 | PNC-02734 - COM-17.05.E | PRESA TV / FM | 17.05.E | EQUIPS COMUNICACIONS¦TELEVISIÓ-FM¦PRESA TV / FM | COMUNICACIONS |  |  |  | ENS.PNC-02734.EP.P0. | 1 | PRESA TV / FM P0 |  | 1 | [5 empty] | 2006-01-01 | [126 empty] | d571e589-cf4b-4194-8716-bf1ec68cdfb1 | 9c1dc9bd-ccf5-49b3-8b43-73f9ce5d0b6a
Lot 02 | PNC-02734 | PNC-02734 - COM-17.05.E | PRESA TV / FM | 17.05.E | EQUIPS COMUNICACIONS¦TELEVISIÓ-FM¦PRESA TV / FM | COMUNICACIONS |  |  |  | ENS.PNC-02734.EP.P1. | 2 | PRESA TV / FM P1 |  | 1 | [5 empty] | 2006-01-01 | [126 empty] | d571e589-cf4b-4194-8716-bf1ec68cdfb1 | 7b6c251d-f2e4-4ce0-8780-e67dedd8f462
Lot 02 | PNC-02734 | PNC-02734 - COM-17.07 | PORTERS I AVISOS | 17.07 | EQUIPS COMUNICACIONS¦PORTERS I AVISOS | COMUNICACIONS |  |  |  | ENS.PNC-02734.EP.P0.Con. | 1 | PORTER I AVISOS P0 - Consergeria |  | 1 | [5 empty] | 2006-01-01 | [126 empty] | 8fcc5074-8fe5-4f06-95c8-8596483a02ce | 63cbe3c7-9487-4510-a344-ee0b6d2a34fd
Lot 02 | PNC-02734 | PNC-02734 - COM-17.07 | PORTERS I AVISOS | 17.07 | EQUIPS COMUNICACIONS¦PORTERS I AVISOS | COMUNICACIONS |  |  |  | ENS.PNC-02734.EP.PS.Cuin. | 1 | PORTER I AVISOS PS - Cuina |  | 1 | [5 empty] | 2006-01-01 | [126 empty] | 8fcc5074-8fe5-4f06-95c8-8596483a02ce | f79a60e9-0d4f-441f-a2c8-20f2f7c4a37d
Lot 02 | PNC-02734 | PNC-02734 - COM-17.09.A | RACK VEU I DADES | 17.09.A | EQUIPS COMUNICACIONS¦VEU I DADES¦RACK | COMUNICACIONS |  |  |  | ENS.PNC-02734.EP.PS.Ins2. | 1 | RACK VEU I DADES PRINCIPAL |  | 1 | [5 empty] | 2006-01-01 | [126 empty] | 8dfd2d8d-433c-4149-a0e7-fd6eadc9a7a3 | 22b42a3b-3da1-4067-8b8e-08234f41ff1d
Lot 02 | PNC-02734 | PNC-02734 - COM-17.09.B | PRESES VEU I DADES | 17.09.B | EQUIPS COMUNICACIONS¦VEU I DADES¦ PRESES | COMUNICACIONS |  |  |  | ENS.PNC-02734.EP. | 46 | PRESES VEU I DADES P2 |  | 1 | [5 empty] | 2006-01-01 | [126 empty] | 3bafc362-41ac-47ee-86c2-e486af65f4a0 | 2d6508c4-24c6-463b-82bc-9aff9e664775
Lot 02 | PNC-02734 | PNC-02734 - COM-17.09.B | PRESES VEU I DADES | 17.09.B | EQUIPS COMUNICACIONS¦VEU I DADES¦ PRESES | COMUNICACIONS |  |  |  | ENS.PNC-02734.EP.P0. | 30 | PRESES VEU I DADES P0 |  | 1 | [5 empty] | 2006-01-01 | [126 empty] | 3bafc362-41ac-47ee-86c2-e486af65f4a0 | 9ec9140b-f458-478e-97ca-093001580cc9
Lot 02 | PNC-02734 | PNC-02734 - COM-17.09.B | PRESES VEU I DADES | 17.09.B | EQUIPS COMUNICACIONS¦VEU I DADES¦ PRESES | COMUNICACIONS |  |  |  | ENS.PNC-02734.EP.P1. | 24 | PRESES VEU I DADES P1 |  | 1 | [5 empty] | 2006-01-01 | [126 empty] | 3bafc362-41ac-47ee-86c2-e486af65f4a0 | b65d4f1f-b805-4bbb-8c8f-bf5e07989199
Lot 02 | PNC-02734 | PNC-02734 - COM-17.09.B | PRESES VEU I DADES | 17.09.B | EQUIPS COMUNICACIONS¦VEU I DADES¦ PRESES | COMUNICACIONS |  |  |  | ENS.PNC-02734.EP.PS. | 2 | PRESES VEU I DADES PS |  | 1 | [5 empty] | 2006-01-01 | [126 empty] | 3bafc362-41ac-47ee-86c2-e486af65f4a0 | d39c8e28-df3f-473e-bb51-296ec27a97e7
Lot 02 | PNC-02734 | PNC-02734 - FON-01.05 | TERMOS | 01.05 | GENERADORS D'ENERGIA¦TERMOS | LEGIONEL·LA |  |  |  | ENS.PNC-02734.EP.P0.Inf3. | 1 | TERMO AULA INFANTIL 3 |  | 1 |  | A. BARRON | M-100 N3 | 911011470 |  | 2006-01-01 | [9 empty] | > 70 kW | 0 |  |  | 0 |  |  | 0 | 50 |  |  |  | 0 | [104 empty] | a90a4a6c-465c-445d-b4fc-ca48bb050706 | 57bf75b9-25c0-41f4-a3a1-465d12475aa8
Lot 02 | PNC-02734 | PNC-02734 - FON-04.02 | DIPÒSIT EXPANSIÓ | 04.02 | FLUIDS I GASOS¦DIPÒSIT EXPANSIÓ | FONTANERIA |  |  |  | ENS.PNC-02734.EP.P0.Ins1. | 1 | DIPOSIT EXPANSIÓ 1 |  | 1 |  | ELBI | ERCE 150L | E7462271 |  | 2007-01-01 | [9 empty] | > 70 kW | [11 empty] | 0.15 | 0 | [103 empty] | e6cfe22a-9eb4-4351-8c38-ede74f8e5a61 | 3921cbfc-1acc-4f78-9a47-99e488f282a2
Lot 02 | PNC-02734 | PNC-02734 - FON-04.02 | DIPÒSIT EXPANSIÓ | 04.02 | FLUIDS I GASOS¦DIPÒSIT EXPANSIÓ | FONTANERIA |  |  |  | ENS.PNC-02734.EP.P0.Ins1. | 1 | DIPOSIT EXPANSIÓ 2 |  | 1 |  | ELBI | ERCE 150L | E7462272 |  | 2007-01-01 | [9 empty] | > 70 kW | [11 empty] | 0.15 | 0 | [103 empty] | e6cfe22a-9eb4-4351-8c38-ede74f8e5a61 | 0a198ab2-45fc-40c5-b2eb-63d47383927f
Lot 02 | PNC-02734 | PNC-02734 - FON-04.05 | DIPÒSIT ACUMULADOR ACS | 04.05 | FLUIDS I GASOS¦DIPÒSIT ACUMULADOR ACS | LEGIONEL·LA |  |  |  | ENS.PNC-02734.EP.P0.Ins1. | 1 | DIPOSIT ACUMULADOR ACS |  | 1 |  | SICC | 116PE1000 | 0601476020 |  | 2006-01-01 | [9 empty] | > 70 kW | [11 empty] | 1 | [104 empty] | b327447d-ea5d-4023-9380-4e7bcfae777a | 57cde230-a2de-48f7-bc02-16a4c72ad92b
Lot 02 | PNC-02734 | PNC-02734 - FON-04.20 | FILTRE DE PARTÍCULES D’AFCH | 04.20 | FLUIDS I GASOS¦FILTRE DE PARTÍCULES D’AFCH | FONTANERIA |  |  |  | ENS.PNC-02734.URB.Sq. | 1 | INSTAL·ACIO FILTRE PARTICULES |  | 1 | [5 empty] | 2006-01-01 | [126 empty] | cd00ff61-47e1-4aef-b2bd-407417bcd970 | 303d2a11-5aae-4142-baaf-b1a6c0e38d30
Lot 02 | PNC-02734 | PNC-02734 - FON-10.01.A | AIGÜERES | 10.01.A | APARELLS SANITARIS I AIXETERIA¦APARELLS SANITARIS¦AIGÜERES | FONTANERIA |  |  |  | ENS.PNC-02734.EP.PS. | 2 | AIGÜERES CUINA |  | 1 | [5 empty] | 2006-01-01 | [126 empty] | 752f0f8a-f469-4ba9-a994-3224fa523b4d | 194e48a4-005a-4301-b044-5aea1967e058
Lot 02 | PNC-02734 | PNC-02734 - FON-10.01.B | PLATS DE DUTXA | 10.01.B | APARELLS SANITARIS I AIXETERIA¦APARELLS SANITARIS¦PLATS DE DUTXA | FONTANERIA |  |  |  | ENS.PNC-02734.EP.P0. | 2 | PLAT DE DUTXA P0 |  | 1 | [5 empty] | 2006-01-01 | [126 empty] | b78aebbb-e2c6-43ff-9bd3-ba5b99137252 | bea68b98-b8b9-48e0-b4f5-73e732250940
Lot 02 | PNC-02734 | PNC-02734 - FON-10.01.B | PLATS DE DUTXA | 10.01.B | APARELLS SANITARIS I AIXETERIA¦APARELLS SANITARIS¦PLATS DE DUTXA | FONTANERIA |  |  |  | ENS.PNC-02734.EP.P1. | 1 | PLAT DE DUTXA P1 |  | 1 | [5 empty] | 2006-01-01 | [126 empty] | b78aebbb-e2c6-43ff-9bd3-ba5b99137252 | 4b829eb4-42a4-4dcf-beee-b712256de160
Lot 02 | PNC-02734 | PNC-02734 - FON-10.01.B | PLATS DE DUTXA | 10.01.B | APARELLS SANITARIS I AIXETERIA¦APARELLS SANITARIS¦PLATS DE DUTXA | FONTANERIA |  |  |  | ENS.PNC-02734.EP.PS. | 1 | PLAT DE DUTXA PLANTA SOTERRANI |  | 1 | [5 empty] | 2006-01-01 | [126 empty] | b78aebbb-e2c6-43ff-9bd3-ba5b99137252 | c61d8242-cdb9-4c71-be94-97c47500e5dd
Lot 02 | PNC-02734 | PNC-02734 - FON-10.01.D | INODOR | 10.01.D | APARELLS SANITARIS I AIXETERIA¦APARELLS SANITARIS¦INODOR | FONTANERIA |  |  |  | ENS.PNC-02734.EP. | 4 | INODORS P2 |  | 1 | [5 empty] | 2006-01-01 | [23 empty] | Descàrrega | [102 empty] | bcca6f82-8e71-400f-958c-a9dd20f8b72d | 51d861b4-486b-4835-a6ae-80100ddd8a7b
Lot 02 | PNC-02734 | PNC-02734 - FON-10.01.D | INODOR | 10.01.D | APARELLS SANITARIS I AIXETERIA¦APARELLS SANITARIS¦INODOR | FONTANERIA |  |  |  | ENS.PNC-02734.EP.P0. | 10 | INODORS P0 |  | 1 | [5 empty] | 2006-01-01 | [23 empty] | Descàrrega | [102 empty] | bcca6f82-8e71-400f-958c-a9dd20f8b72d | 44c6aeaa-15a1-4e83-9540-e2353621b777
Lot 02 | PNC-02734 | PNC-02734 - FON-10.01.D | INODOR | 10.01.D | APARELLS SANITARIS I AIXETERIA¦APARELLS SANITARIS¦INODOR | FONTANERIA |  |  |  | ENS.PNC-02734.EP.P1. | 5 | INODORS P1 |  | 1 | [5 empty] | 2006-01-01 | [23 empty] | Descàrrega | [102 empty] | bcca6f82-8e71-400f-958c-a9dd20f8b72d | 6d3d431d-16a2-4474-adb8-d360745daa09
Lot 02 | PNC-02734 | PNC-02734 - FON-10.01.D | INODOR | 10.01.D | APARELLS SANITARIS I AIXETERIA¦APARELLS SANITARIS¦INODOR | FONTANERIA |  |  |  | ENS.PNC-02734.EP.PS. | 6 | INODORS PS |  | 1 | [5 empty] | 2006-01-01 | [23 empty] | Descàrrega | [102 empty] | bcca6f82-8e71-400f-958c-a9dd20f8b72d | 9377a9ac-c881-4b31-b8be-14046cbf487b
Lot 02 | PNC-02734 | PNC-02734 - FON-10.01.E | ABOCADOR | 10.01.E | APARELLS SANITARIS I AIXETERIA¦APARELLS SANITARIS¦ABOCADOR | FONTANERIA |  |  |  | ENS.PNC-02734.EP. | 1 | ABOCADOR P2 |  | 1 | [5 empty] | 2006-01-01 | [126 empty] | 52101783-cc34-4e10-8afb-c677f2e6646f | 237b6037-f5f2-4f5a-b635-b232bf2aadff
Lot 02 | PNC-02734 | PNC-02734 - FON-10.01.E | ABOCADOR | 10.01.E | APARELLS SANITARIS I AIXETERIA¦APARELLS SANITARIS¦ABOCADOR | FONTANERIA |  |  |  | ENS.PNC-02734.EP.P0. | 1 | ABOCADOR P0 |  | 1 | [5 empty] | 2006-01-01 | [126 empty] | 52101783-cc34-4e10-8afb-c677f2e6646f | 5de55f64-3eea-49fa-818b-8d09ae7fdd6e
Lot 02 | PNC-02734 | PNC-02734 - FON-10.01.E | ABOCADOR | 10.01.E | APARELLS SANITARIS I AIXETERIA¦APARELLS SANITARIS¦ABOCADOR | FONTANERIA |  |  |  | ENS.PNC-02734.EP.P1. | 1 | ABOCADOR P1 |  | 1 | [5 empty] | 2006-01-01 | [126 empty] | 52101783-cc34-4e10-8afb-c677f2e6646f | cafc9e3f-121e-4c61-aa13-cb7e4fc4b8ee
Lot 02 | PNC-02734 | PNC-02734 - FON-10.01.E | ABOCADOR | 10.01.E | APARELLS SANITARIS I AIXETERIA¦APARELLS SANITARIS¦ABOCADOR | FONTANERIA |  |  |  | ENS.PNC-02734.EP.PS. | 1 | ABOCADOR PS |  | 1 | [5 empty] | 2006-01-01 | [126 empty] | 52101783-cc34-4e10-8afb-c677f2e6646f | 76660fa6-6033-48b1-89af-387f57d660ce
Lot 02 | PNC-02734 | PNC-02734 - FON-10.01.F | LAVABOS | 10.01.F | APARELLS SANITARIS I AIXETERIA¦APARELLS SANITARIS¦LAVABOS | FONTANERIA |  |  |  | ENS.PNC-02734.EP. | 5 | LAVABOS P2 |  | 1 | [5 empty] | 2006-01-01 | [126 empty] | eae2d80f-a8ef-41d3-ba00-b49f1a6d1a69 | 499a4ca6-0dd8-478e-8149-f7cdb54dd432
Lot 02 | PNC-02734 | PNC-02734 - FON-10.01.F | LAVABOS | 10.01.F | APARELLS SANITARIS I AIXETERIA¦APARELLS SANITARIS¦LAVABOS | FONTANERIA |  |  |  | ENS.PNC-02734.EP.P0. | 8 | LAVABOS P0 |  | 1 | [5 empty] | 2006-01-01 | [126 empty] | eae2d80f-a8ef-41d3-ba00-b49f1a6d1a69 | 0a0dbddb-62d6-499c-9ffa-679a9cbcf992
Lot 02 | PNC-02734 | PNC-02734 - FON-10.01.F | LAVABOS | 10.01.F | APARELLS SANITARIS I AIXETERIA¦APARELLS SANITARIS¦LAVABOS | FONTANERIA |  |  |  | ENS.PNC-02734.EP.P1. | 5 | LAVABOS P1 |  | 1 | [5 empty] | 2006-01-01 | [126 empty] | eae2d80f-a8ef-41d3-ba00-b49f1a6d1a69 | 6abbd5a3-a7b7-4b4f-8b88-e2a96b864bb2
Lot 02 | PNC-02734 | PNC-02734 - FON-10.01.F | LAVABOS | 10.01.F | APARELLS SANITARIS I AIXETERIA¦APARELLS SANITARIS¦LAVABOS | FONTANERIA |  |  |  | ENS.PNC-02734.EP.PS. | 5 | LAVABOS PS |  | 1 | [5 empty] | 2006-01-01 | [126 empty] | eae2d80f-a8ef-41d3-ba00-b49f1a6d1a69 | 76a740bd-afba-4dce-89b4-6cf4e1ac54d5
Lot 02 | PNC-02734 | PNC-02734 - FON-10.01.F | LAVABOS | 10.01.F | APARELLS SANITARIS I AIXETERIA¦APARELLS SANITARIS¦LAVABOS | FONTANERIA |  |  |  | ENS.PNC-02734.URB. | 2 | LAVABOS EXT |  | 1 | [5 empty] | 2006-01-01 | [126 empty] | eae2d80f-a8ef-41d3-ba00-b49f1a6d1a69 | 8b919a7e-a591-4c7f-ac78-50e704d50d9d
Lot 02 | PNC-02734 | PNC-02734 - FON-10.02.B | AIXETES ACS | 10.02.B | APARELLS SANITARIS I AIXETERIA¦AIXETERIA¦AIXETES ACS | LEGIONEL·LA |  |  |  | ENS.PNC-02734.EP. | 3 | AIXETES ACS PLANTA 2 |  | 1 | [5 empty] | 2006-01-01 | [24 empty] | Polsador | [101 empty] | 15a2faab-e0da-4403-b32d-653257096173 | 358f1d47-ece3-45ef-93a4-b51dd2b61cff
Lot 02 | PNC-02734 | PNC-02734 - FON-10.02.B | AIXETES ACS | 10.02.B | APARELLS SANITARIS I AIXETERIA¦AIXETERIA¦AIXETES ACS | LEGIONEL·LA |  |  |  | ENS.PNC-02734.EP.P0. | 17 | AIXETES ACS PLANTA 0 |  | 1 | [5 empty] | 2006-01-01 | [24 empty] | Polsador | [101 empty] | 15a2faab-e0da-4403-b32d-653257096173 | 493111bd-6d9e-4fc8-85d9-1e7c865d9a47
Lot 02 | PNC-02734 | PNC-02734 - FON-10.02.B | AIXETES ACS | 10.02.B | APARELLS SANITARIS I AIXETERIA¦AIXETERIA¦AIXETES ACS | LEGIONEL·LA |  |  |  | ENS.PNC-02734.EP.P1. | 6 | AIXETES ACS PLANTA 1 |  | 1 | [5 empty] | 2006-01-01 | [24 empty] | Polsador | [101 empty] | 15a2faab-e0da-4403-b32d-653257096173 | e8ca0cfe-6d50-49ce-b38b-c6ca9cf3ec64
Lot 02 | PNC-02734 | PNC-02734 - FON-10.02.B | AIXETES ACS | 10.02.B | APARELLS SANITARIS I AIXETERIA¦AIXETERIA¦AIXETES ACS | LEGIONEL·LA |  |  |  | ENS.PNC-02734.EP.PS. | 6 | AIXETES ACS PLANTA SOT. |  | 1 | [5 empty] | 2006-01-01 | [24 empty] | Polsador | [101 empty] | 15a2faab-e0da-4403-b32d-653257096173 | b9a9281c-122f-4211-91b6-440971367de7
Lot 02 | PNC-02734 | PNC-02734 - FON-10.02.C | AIXETES AFS | 10.02.C | APARELLS SANITARIS I AIXETERIA¦AIXETERIA¦AIXETES AFS | LEGIONEL·LA |  |  |  | ENS.PNC-02734.EP. | 4 | AIXETA AFS PLANTA 2 |  | 1 | [5 empty] | 2006-01-01 | [24 empty] | Polsador | [101 empty] | 72a3e2fd-ec12-4758-a503-23913ce66a54 | eb97aded-cf3e-4889-a452-4410f2545f18
Lot 02 | PNC-02734 | PNC-02734 - FON-10.02.C | AIXETES AFS | 10.02.C | APARELLS SANITARIS I AIXETERIA¦AIXETERIA¦AIXETES AFS | LEGIONEL·LA |  |  |  | ENS.PNC-02734.EP.P0. | 2 | AIXETA AFS PLANTA 0 |  | 1 | [5 empty] | 2006-01-01 | [24 empty] | Polsador | [101 empty] | 72a3e2fd-ec12-4758-a503-23913ce66a54 | 93998e33-d468-495e-b0cd-f5dbe165531c
Lot 02 | PNC-02734 | PNC-02734 - FON-10.02.C | AIXETES AFS | 10.02.C | APARELLS SANITARIS I AIXETERIA¦AIXETERIA¦AIXETES AFS | LEGIONEL·LA |  |  |  | ENS.PNC-02734.EP.P1. | 5 | AIXETA AFS PLANTA 1 |  | 1 | [5 empty] | 2006-01-01 | [24 empty] | Polsador | [101 empty] | 72a3e2fd-ec12-4758-a503-23913ce66a54 | 3f33fb17-11fc-425e-9446-c85619a3d104
Lot 02 | PNC-02734 | PNC-02734 - FON-10.02.C | AIXETES AFS | 10.02.C | APARELLS SANITARIS I AIXETERIA¦AIXETERIA¦AIXETES AFS | LEGIONEL·LA |  |  |  | ENS.PNC-02734.EP.PS. | 3 | AIXETA AFS PLANTA SOT. |  | 1 | [5 empty] | 2006-01-01 | [24 empty] | Polsador | [101 empty] | 72a3e2fd-ec12-4758-a503-23913ce66a54 | 7039c428-c982-4f34-bf1d-d422ff4de89d
Lot 02 | PNC-02734 | PNC-02734 - FON-10.02.C | AIXETES AFS | 10.02.C | APARELLS SANITARIS I AIXETERIA¦AIXETERIA¦AIXETES AFS | LEGIONEL·LA |  |  |  | ENS.PNC-02734.URB. | 4 | AIXETA AFS EXTERIOR |  | 1 | [5 empty] | 2006-01-01 | [24 empty] | Polsador | [101 empty] | 72a3e2fd-ec12-4758-a503-23913ce66a54 | 2a043c04-cd2c-4179-b190-ccc115e4c57c
Lot 02 | PNC-02734 | PNC-02734 - FON-34.02 | INSTAL·LACIÓ ACS | 34.02 | INSTAL·LACIONS¦INSTAL·LACIÓ ACS | LEGIONEL·LA |  |  |  | ENS.PNC-02734. | 1 | INSTAL.LACIÓ ACS |  | 1 | [5 empty] | 2006-01-01 | [9 empty] | > 70 kW | [116 empty] | f68cf1e2-5fb8-421c-b106-bc9bdb43982e | 3cdd1292-5764-49bf-b3ed-e2930f9a5634
Lot 02 | PNC-02734 | PNC-02734 - GAS-34.04 | INSTAL·LACIÓ GAS | 34.04 | INSTAL·LACIONS¦INSTAL·LACIÓ GAS | GAS COMBUSTIBLE |  |  |  | ENS.PNC-02734. | 1 | INSTAL.LACIÓ GAS | 105357/07 | 1 | [5 empty] | 2007-04-11 | [126 empty] | a07c907a-a23a-45a1-9c40-8ebaf965d040 | eb3f4b3f-276b-4b69-a8de-4c24f6291088
Lot 02 | PNC-02734 | PNC-02734 - PRO-11.03 | PULSADORS D'ALARMA PCI | 11.03 | CONTRAINCENDIS¦PULSADORS D'ALARMA | PROTECCIÓ CONTRA INCENDIS |  |  |  | ENS.PNC-02734.EP. | 2 | PULSADORS D'ALARMA P2 |  | 1 | [5 empty] | 2006-01-01 | [126 empty] | a6785831-5f86-4d80-a54c-23004885fc1d | 91fbf1fd-62b3-4124-81b7-7a29cc22ca29
Lot 02 | PNC-02734 | PNC-02734 - PRO-11.03 | PULSADORS D'ALARMA PCI | 11.03 | CONTRAINCENDIS¦PULSADORS D'ALARMA | PROTECCIÓ CONTRA INCENDIS |  |  |  | ENS.PNC-02734.EP.P0. | 5 | PULSADORS D'ALARMA P0 |  | 1 | [5 empty] | 2006-01-01 | [126 empty] | a6785831-5f86-4d80-a54c-23004885fc1d | e2b4bc20-7838-4935-a28e-e0b5b30eb1ec
Lot 02 | PNC-02734 | PNC-02734 - PRO-11.03 | PULSADORS D'ALARMA PCI | 11.03 | CONTRAINCENDIS¦PULSADORS D'ALARMA | PROTECCIÓ CONTRA INCENDIS |  |  |  | ENS.PNC-02734.EP.P1. | 2 | PULSADORS D'ALARMA P1 |  | 1 | [5 empty] | 2006-01-01 | [126 empty] | a6785831-5f86-4d80-a54c-23004885fc1d | df1dbb0d-4f81-4ca4-8a6b-60b31ef580df
Lot 02 | PNC-02734 | PNC-02734 - PRO-11.03 | PULSADORS D'ALARMA PCI | 11.03 | CONTRAINCENDIS¦PULSADORS D'ALARMA | PROTECCIÓ CONTRA INCENDIS |  |  |  | ENS.PNC-02734.EP.PS. | 2 | PULSADORS D'ALARMA PS |  | 1 | [5 empty] | 2006-01-01 | [126 empty] | a6785831-5f86-4d80-a54c-23004885fc1d | 5856ee13-9a34-4003-90f3-17ee3b81526e
Lot 02 | PNC-02734 | PNC-02734 - PRO-11.04 | SIRENES ALARMES PCI | 11.04 | CONTRAINCENDIS¦SIRENES ALARMES | PROTECCIÓ CONTRA INCENDIS |  |  |  | ENS.PNC-02734.EP. | 2 | SIREMES ALARMES P2 |  | 1 | [5 empty] | 2006-01-01 | [126 empty] | e8ae4359-6777-4623-b7bb-01d0b183ffce | ed23a7c8-a6f0-4439-9f2e-8d7a460d58de
Lot 02 | PNC-02734 | PNC-02734 - PRO-11.04 | SIRENES ALARMES PCI | 11.04 | CONTRAINCENDIS¦SIRENES ALARMES | PROTECCIÓ CONTRA INCENDIS |  |  |  | ENS.PNC-02734.EP.P0. | 3 | SIREMES ALARMES P0 |  | 1 | [5 empty] | 2006-01-01 | [126 empty] | e8ae4359-6777-4623-b7bb-01d0b183ffce | 3a11e002-99c3-42c6-bd4a-2fdcb4f415d6
Lot 02 | PNC-02734 | PNC-02734 - PRO-11.04 | SIRENES ALARMES PCI | 11.04 | CONTRAINCENDIS¦SIRENES ALARMES | PROTECCIÓ CONTRA INCENDIS |  |  |  | ENS.PNC-02734.EP.P1. | 2 | SIREMES ALARMES P1 |  | 1 | [5 empty] | 2006-01-01 | [126 empty] | e8ae4359-6777-4623-b7bb-01d0b183ffce | 19da73e2-911d-4c6d-9367-8f48814d6ed7
Lot 02 | PNC-02734 | PNC-02734 - PRO-11.04 | SIRENES ALARMES PCI | 11.04 | CONTRAINCENDIS¦SIRENES ALARMES | PROTECCIÓ CONTRA INCENDIS |  |  |  | ENS.PNC-02734.EP.PS. | 1 | SIREMES ALARMES PS |  | 1 | [5 empty] | 2006-01-01 | [126 empty] | e8ae4359-6777-4623-b7bb-01d0b183ffce | fff435f9-b05c-4e61-b182-be794a1489af
Lot 02 | PNC-02734 | PNC-02734 - PRO-11.06 | CENTRALS DETECCIÓ PCI | 11.06 | CONTRAINCENDIS¦CENTRALS DETECCIÓ | PROTECCIÓ CONTRA INCENDIS |  |  |  | ENS.PNC-02734.EP.P0.Con. | 1 | CENTRAL DETECCIÓ | 16478 | 1 |  | DETNOV | CCD104 | 553200006 |  | 2006-01-01 | [126 empty] | 620ca11b-a44c-4ccb-8897-2287a2c6054a | dba59e77-ef26-4528-9718-dda1535eb567
Lot 02 | PNC-02734 | PNC-02734 - PRO-11.07 | BIE | 11.07 | CONTRAINCENDIS¦EQUIPS MÀNEGA | PROTECCIÓ CONTRA INCENDIS |  |  |  | ENS.PNC-02734.EP. | 1 | BIE 5 PASSADIS P2 | 328031 | 1 | [5 empty] | 2006-01-01 |  |  |  | descripción de materiales, medidas y puntos interesantes del equipo. | [122 empty] | 52770167-821f-40c0-a6da-5bf493a769f6 | 477800c9-769a-4595-b71e-58b250cfb4ad
Lot 02 | PNC-02734 | PNC-02734 - PRO-11.07 | BIE | 11.07 | CONTRAINCENDIS¦EQUIPS MÀNEGA | PROTECCIÓ CONTRA INCENDIS |  |  |  | ENS.PNC-02734.EP.P0.Pas. | 1 | BIE 2 PASSADIS P0 | 327576 | 1 | [5 empty] | 2006-01-01 |  |  |  | descripción de materiales, medidas y puntos interesantes del equipo. | [122 empty] | 52770167-821f-40c0-a6da-5bf493a769f6 | a2515b77-d297-41b6-9d68-5c862ce2bf5c
Lot 02 | PNC-02734 | PNC-02734 - PRO-11.07 | BIE | 11.07 | CONTRAINCENDIS¦EQUIPS MÀNEGA | PROTECCIÓ CONTRA INCENDIS |  |  |  | ENS.PNC-02734.EP.P0.Pol. | 1 | BIE 3 GIMNÀS | 327577 | 1 | [5 empty] | 2006-01-01 |  |  |  | descripción de materiales, medidas y puntos interesantes del equipo. | [122 empty] | 52770167-821f-40c0-a6da-5bf493a769f6 | e31f2650-f5c5-4669-ae4e-ccd6a8e6f9fa
Lot 02 | PNC-02734 | PNC-02734 - PRO-11.07 | BIE | 11.07 | CONTRAINCENDIS¦EQUIPS MÀNEGA | PROTECCIÓ CONTRA INCENDIS |  |  |  | ENS.PNC-02734.EP.P1.Pas. | 1 | BIE 4 PASSADIS P1 | 327710 | 1 | [5 empty] | 2006-01-01 |  |  |  | descripción de materiales, medidas y puntos interesantes del equipo. | [122 empty] | 52770167-821f-40c0-a6da-5bf493a769f6 | b5ff73be-2f3a-4ba5-892f-4ac41a83832b
Lot 02 | PNC-02734 | PNC-02734 - PRO-11.07 | BIE | 11.07 | CONTRAINCENDIS¦EQUIPS MÀNEGA | PROTECCIÓ CONTRA INCENDIS |  |  |  | ENS.PNC-02734.EP.PS.Mnj. | 1 | BIE 1 MENJADOR | 327705 | 1 | [5 empty] | 2006-01-01 |  |  |  | descripción de materiales, medidas y puntos interesantes del equipo. | [122 empty] | 52770167-821f-40c0-a6da-5bf493a769f6 | 8ea5ac45-7eb8-4884-9290-ac6f6f59e72d
Lot 02 | PNC-02734 | PNC-02734 - PRO-11.09 | EXTINTOR | 11.09 | CONTRAINCENDIS¦EXTINTOR | PROTECCIÓ CONTRA INCENDIS |  |  |  | ENS.PNC-02734.EP. | 1 | EXTINTOR 14 - INFORMÀTICA | 1555 | 1 | [5 empty] | 2016-11-01 | [42 empty] | Pols seca | 6 | [82 empty] | c3e78323-d3ef-494e-a80f-ef0bb5e3db92 | e22f8e57-641f-4c24-9955-56eb609b1947
Lot 02 | PNC-02734 | PNC-02734 - PRO-11.09 | EXTINTOR | 11.09 | CONTRAINCENDIS¦EXTINTOR | PROTECCIÓ CONTRA INCENDIS |  |  |  | ENS.PNC-02734.EP. | 1 | EXTINTOR 15 - PLÀSTICA | 1270962 | 1 | [5 empty] | 2016-11-01 | [42 empty] | Pols seca | 6 | [82 empty] | c3e78323-d3ef-494e-a80f-ef0bb5e3db92 | 59a81b18-d99c-46ba-8440-c4c84972eb4a
Lot 02 | PNC-02734 | PNC-02734 - PRO-11.09 | EXTINTOR | 11.09 | CONTRAINCENDIS¦EXTINTOR | PROTECCIÓ CONTRA INCENDIS |  |  |  | ENS.PNC-02734.EP. | 1 | EXTINTOR 16 - ESCALES PRIM2 | 940 0127 | 1 | [5 empty] | 2006-01-01 | [42 empty] | Pols seca | 6 | [82 empty] | c3e78323-d3ef-494e-a80f-ef0bb5e3db92 | edc4f9ee-11d7-4ea1-9b8f-a570eb1b50b5
Lot 02 | PNC-02734 | PNC-02734 - PRO-11.09 | EXTINTOR | 11.09 | CONTRAINCENDIS¦EXTINTOR | PROTECCIÓ CONTRA INCENDIS |  |  |  | ENS.PNC-02734.EP.P0.Con. | 1 | EXTINTOR 4 - CONSERGERIA | 1270938 | 1 | [5 empty] | 2016-11-01 | [42 empty] | Pols seca | 6 | [82 empty] | c3e78323-d3ef-494e-a80f-ef0bb5e3db92 | e3b2298c-1a3d-430c-9e1e-96a1f0ca0f83
Lot 02 | PNC-02734 | PNC-02734 - PRO-11.09 | EXTINTOR | 11.09 | CONTRAINCENDIS¦EXTINTOR | PROTECCIÓ CONTRA INCENDIS |  |  |  | ENS.PNC-02734.EP.P0.Ins1. | 1 | EXTINTORS 7 - Sala quadres | 3011940 | 1 | [5 empty] | 2020-11-01 | [42 empty] | Pols seca | 6 | [82 empty] | c3e78323-d3ef-494e-a80f-ef0bb5e3db92 | bab24720-831b-43dc-a632-943ca8c07270
Lot 02 | PNC-02734 | PNC-02734 - PRO-11.09 | EXTINTOR | 11.09 | CONTRAINCENDIS¦EXTINTOR | PROTECCIÓ CONTRA INCENDIS |  |  |  | ENS.PNC-02734.EP.P0.Ins1. | 1 | EXTINTORS 8 - Sala quadres | 467 | 1 | [5 empty] | 2020-11-01 | [42 empty] | Anhídrid carbònic | 5 | [82 empty] | c3e78323-d3ef-494e-a80f-ef0bb5e3db92 | e2d5e320-d101-4dcf-85c8-48ba92525b0a
Lot 02 | PNC-02734 | PNC-02734 - PRO-11.09 | EXTINTOR | 11.09 | CONTRAINCENDIS¦EXTINTOR | PROTECCIÓ CONTRA INCENDIS |  |  |  | ENS.PNC-02734.EP.P0.Pas. | 1 | EXTINTOR 5 - PASSADIS PLANTA 0 | 1270954 | 1 | [5 empty] | 2016-11-01 | [42 empty] | Pols seca | 6 | [82 empty] | c3e78323-d3ef-494e-a80f-ef0bb5e3db92 | 90d14274-51bc-445b-b33b-e6ebe00929e9
Lot 02 | PNC-02734 | PNC-02734 - PRO-11.09 | EXTINTOR | 11.09 | CONTRAINCENDIS¦EXTINTOR | PROTECCIÓ CONTRA INCENDIS |  |  |  | ENS.PNC-02734.EP.P0.Pas. | 1 | EXTINTOR 6 - PASSADIS PLANTA 0 | 27576 | 1 | [5 empty] | 2016-11-01 | [42 empty] | Pols seca | 6 | [82 empty] | c3e78323-d3ef-494e-a80f-ef0bb5e3db92 | e3494ebd-ac3a-4071-a097-8b34ab303b55
Lot 02 | PNC-02734 | PNC-02734 - PRO-11.09 | EXTINTOR | 11.09 | CONTRAINCENDIS¦EXTINTOR | PROTECCIÓ CONTRA INCENDIS |  |  |  | ENS.PNC-02734.EP.P0.Pol. | 1 | EXTINTOR 9 - GIMAS | 444 | 1 | [5 empty] | 2018-11-01 | [42 empty] | Pols seca | 6 | [82 empty] | c3e78323-d3ef-494e-a80f-ef0bb5e3db92 | 2879371d-15f9-4f7c-b4e7-21ed4676acd6
Lot 02 | PNC-02734 | PNC-02734 - PRO-11.09 | EXTINTOR | 11.09 | CONTRAINCENDIS¦EXTINTOR | PROTECCIÓ CONTRA INCENDIS |  |  |  | ENS.PNC-02734.EP.P1.Bibli. | 1 | EXTINTOR 11 - BIBLIOTECA | 1270957 | 1 | [5 empty] | 2016-11-01 | [42 empty] | Pols seca | 6 | [82 empty] | c3e78323-d3ef-494e-a80f-ef0bb5e3db92 | a3c15172-e8df-4b02-881d-769af5defdec
Lot 02 | PNC-02734 | PNC-02734 - PRO-11.09 | EXTINTOR | 11.09 | CONTRAINCENDIS¦EXTINTOR | PROTECCIÓ CONTRA INCENDIS |  |  |  | ENS.PNC-02734.EP.P1.Pas. | 1 | EXTINTOR 10 - ASCENSOR | 1270952 | 1 | [5 empty] | 2016-11-01 | [42 empty] | Pols seca | 6 | [82 empty] | c3e78323-d3ef-494e-a80f-ef0bb5e3db92 | 56524ebb-1c91-411e-bbef-badb2b42a824
Lot 02 | PNC-02734 | PNC-02734 - PRO-11.09 | EXTINTOR | 11.09 | CONTRAINCENDIS¦EXTINTOR | PROTECCIÓ CONTRA INCENDIS |  |  |  | ENS.PNC-02734.EP.P1.Pas. | 1 | EXTINTOR 12 - PRIMARIA B | 1270971 | 1 | [5 empty] | 2016-11-01 | [42 empty] | Pols seca | 6 | [82 empty] | c3e78323-d3ef-494e-a80f-ef0bb5e3db92 | f56a03bf-a021-4213-a480-912f4b3756b9
Lot 02 | PNC-02734 | PNC-02734 - PRO-11.09 | EXTINTOR | 11.09 | CONTRAINCENDIS¦EXTINTOR | PROTECCIÓ CONTRA INCENDIS |  |  |  | ENS.PNC-02734.EP.P1.Prim3. | 1 | EXTINTOR 13 - PRIMARIA C | 1270970 | 1 | [5 empty] | 2016-11-01 | [42 empty] | Pols seca | 6 | [82 empty] | c3e78323-d3ef-494e-a80f-ef0bb5e3db92 | 48f16d9f-3720-4f05-b9da-ab6896277a6b
Lot 02 | PNC-02734 | PNC-02734 - PRO-11.09 | EXTINTOR | 11.09 | CONTRAINCENDIS¦EXTINTOR | PROTECCIÓ CONTRA INCENDIS |  |  |  | ENS.PNC-02734.EP.PS.Cuin. | 1 | EXTINTOR 1 - CUINA | 979 01270929 | 1 | [5 empty] | 2016-11-01 | [42 empty] | Pols seca | 6 | [82 empty] | c3e78323-d3ef-494e-a80f-ef0bb5e3db92 | dac18295-c7eb-42b6-a10c-5967836194a8
Lot 02 | PNC-02734 | PNC-02734 - PRO-11.09 | EXTINTOR | 11.09 | CONTRAINCENDIS¦EXTINTOR | PROTECCIÓ CONTRA INCENDIS |  |  |  | ENS.PNC-02734.EP.PS.Ins1. | 1 | EXTINTORS 2 - SALA CALDERES | 19140 135 | 1 | [5 empty] | 2016-11-01 | [42 empty] | Pols seca | 6 | [82 empty] | c3e78323-d3ef-494e-a80f-ef0bb5e3db92 | 30e363df-b51f-49c1-b344-973237e8685b
Lot 02 | PNC-02734 | PNC-02734 - PRO-11.09 | EXTINTOR | 11.09 | CONTRAINCENDIS¦EXTINTOR | PROTECCIÓ CONTRA INCENDIS |  |  |  | ENS.PNC-02734.EP.PS.Ins1. | 1 | EXTINTORS 3 - SALA CALDERES | 467 365 | 1 | [5 empty] | 2016-11-01 | [42 empty] | Anhídrid carbònic | 5 | [82 empty] | c3e78323-d3ef-494e-a80f-ef0bb5e3db92 | 2c615106-1cf6-45a6-a355-060bebe2d871
Lot 02 | PNC-02734 | PNC-02734 - PRO-11.10.C | SISTEMA EXTINCIÓ PER ESCUMA FÍSICA | 11.10.C | CONTRAINCENDIS¦EXTINCIÓ AUTOMÀTICA¦ESCUMA FÍSICA | PROTECCIÓ CONTRA INCENDIS |  |  |  | ENS.PNC-02734.EP.PS.Cuin. | 1 | EXTINTOR ESCUMA | 4175 | 1 | [5 empty] | 2006-01-01 |  |  |  | Extinció campana | [122 empty] | feff184e-c8c2-45e4-92ee-a5af7416de4c | 04f27908-5a89-4f83-8a5b-0c3b07943d04
Lot 02 | PNC-02734 | PNC-02734 - PRO-34.05 | INSTAL·LACIÓ CONTRA INCENDIS | 34.05 | INSTAL·LACIONS¦INSTAL·LACIÓ CONTRA INCENDIS | PROTECCIÓ CONTRA INCENDIS |  |  |  | ENS.PNC-02734. | 1 | INSTAL.LACIÓ CONTRA INCENDIS |  | 1 | [5 empty] | 2006-01-01 | [126 empty] | 471f4a87-f444-4dd4-a269-69d39dbf086b | aea4eb40-d2a7-47bc-b5ef-be24202e5862
Lot 02 | PNC-02734 | PNC-02734 - SAN-09.01 | XARXA DE SANEJAMENT | 09.01 | SANEJAMENT¦XARXA DE SANEJAMENT | SANEJAMENT |  |  |  | ENS.PNC-02734. | 1 | XARXA DE SANEJAMENT FECALS |  | 1 | [5 empty] | 2007-11-27 |  |  |  | Xarxa fecal | [122 empty] | 6f695c0b-5152-444c-9650-39ae39e44987 | 6f39d08f-ac1c-4c43-b1b9-02c24f8b5da6
Lot 02 | PNC-02734 | PNC-02734 - SAN-09.01 | XARXA DE SANEJAMENT | 09.01 | SANEJAMENT¦XARXA DE SANEJAMENT | SANEJAMENT |  |  |  | ENS.PNC-02734. | 1 | XARXA DE SANEJAMENT PLUVIALS |  | 1 | [5 empty] | 2007-11-27 |  |  |  | Xarva pluvial | [122 empty] | 6f695c0b-5152-444c-9650-39ae39e44987 | 6a401eca-8236-4e0e-8c8a-2d6d340c18de
Lot 02 | PNC-02734 | PNC-02734 - SAN-09.03 | REIXES I ACCESSORIS | 09.03 | SANEJAMENT¦REIXES I ACCESSORIS | SANEJAMENT |  |  |  | ENS.PNC-02734.EP. | 18 | REIXES I ACCESORIS P1 |  | 1 | [5 empty] | 2007-11-27 | [126 empty] | a9ae5040-89c6-4553-97e9-d9f514717e7b | ebb0d964-20c0-432e-be52-7e29fae4a251
Lot 02 | PNC-02734 | PNC-02734 - SAN-09.03 | REIXES I ACCESSORIS | 09.03 | SANEJAMENT¦REIXES I ACCESSORIS | SANEJAMENT |  |  |  | ENS.PNC-02734.EP.P0. | 5 | REIXES I ACCESORIS P0 |  | 1 | [5 empty] | 2007-11-27 | [126 empty] | a9ae5040-89c6-4553-97e9-d9f514717e7b | d5536ca5-5051-4ea8-bbf8-5eb5ed8c76a3
Lot 02 | PNC-02734 | PNC-02734 - SAN-09.03 | REIXES I ACCESSORIS | 09.03 | SANEJAMENT¦REIXES I ACCESSORIS | SANEJAMENT |  |  |  | ENS.PNC-02734.EP.P1. | 1 | REIXES I ACCESORIS P2 |  | 1 | [5 empty] | 2007-11-27 | [126 empty] | a9ae5040-89c6-4553-97e9-d9f514717e7b | ae513a81-b252-40a3-9250-695d1c73c6e3
Lot 02 | PNC-02734 | PNC-02734 - SAN-09.03 | REIXES I ACCESSORIS | 09.03 | SANEJAMENT¦REIXES I ACCESSORIS | SANEJAMENT |  |  |  | ENS.PNC-02734.EP.PS. | 1 | REIXA I ACCESORIS PS |  | 1 | [5 empty] | 2007-11-27 | [126 empty] | a9ae5040-89c6-4553-97e9-d9f514717e7b | a16ebde6-956e-4b01-bc9e-dc7d0fcf490c
Lot 02 | PNC-02734 | PNC-02734 - SAN-09.03 | REIXES I ACCESSORIS | 09.03 | SANEJAMENT¦REIXES I ACCESSORIS | SANEJAMENT |  |  |  | ENS.PNC-02734.URB. | 13 | REIXES I ACCESORIS URBANITZACIO |  | 1 | [5 empty] | 2007-11-27 | [126 empty] | a9ae5040-89c6-4553-97e9-d9f514717e7b | f8af332a-ed80-43ea-990e-5ebfa80be201
Lot 02 | PNC-02734 | PNC-02734 - SAN-09.04 | ARQUETA SEPARADORA D'OLIS | 09.04 | SANEJAMENT¦ARQUETA SEPARADORA D'OLIS | SANEJAMENT |  |  |  | ENS.PNC-02734.EP.PS.Cuin. | 1 | SEPARADOR DE GREIXOS |  | 1 | [5 empty] | 2007-11-27 | [126 empty] | c82c831e-bac9-4403-a606-c0ceef181dce | 40a49a60-d7c4-4af2-8fa8-44a7d787365c
Lot 02 | PNC-02734 | PNC-02734 - SEG-12.01.B.B | DETECTOR DE PRESÈNCIA PER BIVOLUMÈTRICS | 12.01.B.B | SEGURETAT¦DETECTORS¦PRESÈNCIA¦BIVOLUMÈTRICS | SEGURETAT |  |  |  | ENS.PNC-02734.EP. | 2 | DETECTORS PRESÈNCIA BIVOLUMÈTRICS P2 |  | 1 | [5 empty] | 2006-01-01 | [46 empty] | 1 | [79 empty] | 5bad63af-94be-490f-98b6-eeba7c1d384a | cfb88d5b-ebd8-43ea-8569-ff88c9e5cc10
Lot 02 | PNC-02734 | PNC-02734 - SEG-12.01.B.B | DETECTOR DE PRESÈNCIA PER BIVOLUMÈTRICS | 12.01.B.B | SEGURETAT¦DETECTORS¦PRESÈNCIA¦BIVOLUMÈTRICS | SEGURETAT |  |  |  | ENS.PNC-02734.EP.P0. | 9 | DETECTORS PRESÈNCIA BIVOLUMÈTRICS P0 |  | 1 | [5 empty] | 2006-01-01 | [46 empty] | 1 | [79 empty] | 5bad63af-94be-490f-98b6-eeba7c1d384a | 6795b2f8-9eca-474c-89ac-d9c1088ae979
Lot 02 | PNC-02734 | PNC-02734 - SEG-12.01.B.B | DETECTOR DE PRESÈNCIA PER BIVOLUMÈTRICS | 12.01.B.B | SEGURETAT¦DETECTORS¦PRESÈNCIA¦BIVOLUMÈTRICS | SEGURETAT |  |  |  | ENS.PNC-02734.EP.P1. | 2 | DETECTORS PRESÈNCIA BIVOLUMÈTRICS P1 |  | 1 | [5 empty] | 2006-01-01 | [46 empty] | 1 | [79 empty] | 5bad63af-94be-490f-98b6-eeba7c1d384a | a9874251-ebc8-4697-965f-5939dbf218b1
Lot 02 | PNC-02734 | PNC-02734 - SEG-12.01.B.B | DETECTOR DE PRESÈNCIA PER BIVOLUMÈTRICS | 12.01.B.B | SEGURETAT¦DETECTORS¦PRESÈNCIA¦BIVOLUMÈTRICS | SEGURETAT |  |  |  | ENS.PNC-02734.EP.PS. | 2 | DETECTORS PRESÈNCIA BIVOLUMÈTRICS PS |  | 1 | [5 empty] | 2006-01-01 | [46 empty] | 1 | [79 empty] | 5bad63af-94be-490f-98b6-eeba7c1d384a | a821d22d-5fb0-4305-8d96-3356ddaeb20c
Lot 02 | PNC-02734 | PNC-02734 - SEG-12.02.A | PULSADORS ALARMA | 12.02.A | SEGURETAT¦ALTRES ELEMENTS¦PULSADORS ALARMA | SEGURETAT |  |  |  | ENS.PNC-02734.EP.P0. | 1 | TECLAT PULSADOR PLANTA 0 |  | 1 | [5 empty] | 2006-01-01 | [46 empty] | 1 | [79 empty] | 090abdb8-0579-425c-812b-b2538260a2b7 | 127b2845-3d3f-406a-8692-414f1b3f038b
Lot 02 | PNC-02734 | PNC-02734 - SEG-12.03 | CENTRALS DE DETECCIÓ I ALARMA | 12.03 | SEGURETAT¦CENTRALS DE DETECCIÓ I ALARMA | SEGURETAT |  |  |  | ENS.PNC-02734.EP.P0.Con. | 1 | CENTRAL DE DETECCIÓ I ALARMA - p0 consergeria |  | 1 |  | Planas fabrega | PF1647 | 1647 807 |  | 2006-01-01 | [126 empty] | 17c7afc2-0530-41cc-acba-15c74d067feb | 1717f81b-256b-4da9-a496-1ead50066dbf
Lot 02 | PNC-02734 | PNC-02734 - SEG-12.03 | CENTRALS DE DETECCIÓ I ALARMA | 12.03 | SEGURETAT¦CENTRALS DE DETECCIÓ I ALARMA | SEGURETAT |  |  |  | ENS.PNC-02734.EP.P0.Pol. | 1 | CENTRAL DE DETECCIÓ I ALARMA- p0 - gimnàs |  | 1 |  | Planas fabrega | PF1647 | 1647 807 |  | 2006-01-01 | [126 empty] | 17c7afc2-0530-41cc-acba-15c74d067feb | 22b1a88f-2ffd-4473-8984-4aa68234449f
Lot 02 | PNC-02734 | PNC-02734 - SEG-12.03 | CENTRALS DE DETECCIÓ I ALARMA | 12.03 | SEGURETAT¦CENTRALS DE DETECCIÓ I ALARMA | SEGURETAT |  |  |  | ENS.PNC-02734.EP.PS.Cuin. | 1 | CENTRAL DE DETECCIÓ I ALARMA- ps - cuina |  | 1 |  | Planas fabrega | PF1647 | 1647 807 |  | 2006-01-01 | [126 empty] | 17c7afc2-0530-41cc-acba-15c74d067feb | 60bcbd55-3643-40fa-af14-3a0459a96345
Lot 02 | PNC-02734 | PNC-02734 - SEG-12.05 | SIRENES | 12.05 | SEGURETAT¦SIRENES | SEGURETAT |  |  |  | ENS.PNC-02734.EP.P0. | 1 | SIRENA EXTERIOR SEGURETAT |  | 1 | [5 empty] | 2006-01-01 | [46 empty] | 1 | [79 empty] | 6bea2397-2ea2-44e3-8e5f-b9e2fbb56c4b | a66789f9-fa05-4185-985c-76f1b18cea18
Lot 02 | PNC-02734 | PNC-02734 - SIE-40.02 | CONCENTRADOR DE DADES | 40.02 | SISTEMA INFORMACIÓ ENERGÈTICA¦CONCENTRADOR DE DADES | SIE |  |  |  | ENS.PNC-02734. | 1 | CONCENTRADOR DE DADES |  | 1 |  | Satel | DL161 | [129 empty] | 8c67342a-7641-4804-a58b-91670892fbd9 | 78964544-d182-4b53-a883-a79ecc60eda4
Lot 02 | PNC-02734 | PNC-02734 - SIE-40.05 | INSTAL·LACIÓ SISTEMA INFORMACIÓ ENERGÈTICA | 40.05 | SISTEMA INFORMACIÓ ENERGÈTICA¦INSTAL·LACIÓ SISTEMA INFORMACIÓ ENERGÈTICA | SIE |  |  |  | ENS.PNC-02734. | 1 | INSTAL·LACIO SIE EDIFICI |  | 1 | [5 empty] | 2018-05-08 | [126 empty] | 17de0d0d-44cb-4417-9e3a-aa74940dd825 | 0c0d09a4-85be-47cc-a0f2-999505852ced
Lot 02 | PNC-02734 | PNC-02734 - SIS-41.05 | INSTAL·LACIÓ SISTEMA DE CONTROL | 41.05 | SISTEMA DE CONTROL¦INSTAL·LACIÓ SISTEMA DE CONTROL | SISTEMA DE CONTROL |  |  |  | ENS.PNC-02734. | 1 | INSTAL·LACIO SISTEMA DE CONTROL EDIFICI |  | 1 | [5 empty] | 2018-05-08 | [47 empty] | Anual | [78 empty] | afa7b96d-751f-4187-bd89-b43ffac4a91d | 2e0bb749-f2d1-4320-8f79-bb3bbe73d77f
Lot 02 | PNC-02734 | PNC-02734 - SOL-26.02.A | SISTEMA DE PLAQUES SOLARS | 26.02 | SOLAR TÈRMICA¦INSTAL·LACIÓ TÈRMICA SOLAR | SOLAR |  |  |  | ENS.PNC-02734.EP.PC. | 1 | SISTEMA DE PLAQUES SOLARS |  | 1 | [5 empty] | 2008-02-12 |  |  |  | LKN-90 1,7 M2 | [64 empty] | 20 | 7 | [56 empty] | 1a9cd767-c3a6-4139-968a-783698fdc1b2 | cb441824-ba79-4146-ac5e-3384465fb41e
Lot 02 | PNC-02734 | PNC-02734 - SOL-26.03 | ACUMULADOR ACS SOLAR | 26.03 | SOLAR TÈRMICA¦ACUMULADOR ACS SOLAR TÈRMICA | LEGIONEL·LA |  |  |  | ENS.PNC-02734.EP.P0.Ins1. | 1 | ACUMULADOR ACS |  | 1 |  | LAPESA | MV-1000R | S/D |  | 2008-02-12 | [9 empty] | > 70 kW | [11 empty] | 1 | [104 empty] | 83db2bf5-3450-4f0d-b2a2-fdc7d7ef20d7 | 717bd7f5-efae-47eb-a32b-9c53139b06c2
Lot 02 | PNC-02734 | PNC-02734 - SOL-26.05 | BOMBA ACS SOLAR | 26.05 | SOLAR TÈRMICA¦BOMBA ACS SOLAR | SOLAR |  |  |  | ENS.PNC-02734.EP.P0.Ins1. | 1 | BOMBA SOLAR |  | 1 |  | ROCA BAXI | ECO 1045 | 19502225544 |  | 2008-02-12 | [9 empty] | > 70 kW | [34 empty] | Rotor humit | [81 empty] | add85a9b-79cd-47b3-9dab-8d8157486247 | 17c372e8-d76a-4764-afac-4f8d4843aafc
Lot 02 | PNC-02734 | PNC-02734 - SOL-26.06 | XARXA DE CANONADES I ACCESSORIS SOLAR | 26.06 | SOLAR TÈRMICA¦XARXA DE CANONADES I ACCESSORIS SOLAR TÉRMICA | SOLAR |  |  |  | ENS.PNC-02734. | 1 | INSTAL·LACIO SOLAR | RITE-08-069466 001 | 1 | [132 empty] | 2ecdc0ab-82fd-4aa7-9237-4778fc254278 | 3a6406c4-00ce-4a3b-afd1-10571fa37c1e
Lot 02 | PNC-02734 | PNC-02734 - TRA-20.01.A | ASCENSORS ELÈCTRICS | 20.01.A | TRANSPORT¦ASCENSORS¦ELÈCTRICS | TRANSPORT |  |  |  | ENS.PNC-02734.EP.ASC. | 1 | ASCENSOR EDIFICI | RAE-1-080135140 | 1 |  | CP COMPONENTES | H-01 | A-30311 |  | 2007-11-27 | [48 empty] | 0.63 | 600 | 4 | [75 empty] | 05dff90b-c316-45f0-bb34-e0981432c913 | c9a63bb3-9a63-419f-bf77-91c69b64e21c
Lot 02 | PNC-02734 | PNC-02734 - VAR-10.03.E | BARRES DE SUPORT | 10.03.E | APARELLS SANITARIS I AIXETERIA¦ACCESSORIS¦BARRES DE SUPORT | VARIS |  |  |  | ENS.PNC-02734.EP. | 1 | BARRA DE SUPORT P2 |  | 1 | [5 empty] | 2007-11-27 | [126 empty] | b44b6460-e7a9-4785-8cbf-a4e4347331b2 | 4ab3fe11-3f57-46e4-b9c1-520e41039766
Lot 02 | PNC-02734 | PNC-02734 - VAR-10.03.E | BARRES DE SUPORT | 10.03.E | APARELLS SANITARIS I AIXETERIA¦ACCESSORIS¦BARRES DE SUPORT | VARIS |  |  |  | ENS.PNC-02734.EP.P0. | 1 | BARRA DE SUPORT P0 |  | 1 | [5 empty] | 2007-11-27 | [126 empty] | b44b6460-e7a9-4785-8cbf-a4e4347331b2 | fc5ef584-806c-4099-a901-cd0845e3f114
Lot 02 | PNC-02734 | PNC-02734 - VAR-10.03.E | BARRES DE SUPORT | 10.03.E | APARELLS SANITARIS I AIXETERIA¦ACCESSORIS¦BARRES DE SUPORT | VARIS |  |  |  | ENS.PNC-02734.EP.P1. | 1 | BARRA DE SUPORT P1 |  | 1 | [5 empty] | 2007-11-27 | [126 empty] | b44b6460-e7a9-4785-8cbf-a4e4347331b2 | a85c12c6-1d3f-4b93-bc45-c7c368ce85e2
Lot 02 | PNC-02734 | PNC-02734 - VEN-02.02 | CAIXES VENTILACIÓ | 02.02 | ELEMENTS DE CLIMATITZACIÓ¦CAIXES VENTILACIÓ | VENTILACIÓ/EXTRACCIÓ |  |  |  | ENS.PNC-02734.EP.PC.Cob01. | 1 | CAIXA VENTILACIO CUINA |  | 1 |  | S&P | CAB-250 | 51482258 |  | 2008-02-12 | [9 empty] | > 70 kW | 0 |  |  | 0 |  |  | 0 | 50 | [34 empty] | 0 | 0 | [72 empty] | 1014211f-7bf7-46ac-8ec2-63bae3c15950 | 37a7b231-f607-4311-9d6a-058e6f5db226
Lot 02 | PNC-02734 | PNC-02734 - VEN-02.16 | BOCA EXTRACCIÓ BANY | 02.16 | ELEMENTS DE CLIMATITZACIÓ¦BOCA EXTRACCIÓ BANY | VENTILACIÓ/EXTRACCIÓ |  |  |  | ENS.PNC-02734.EP. | 1 | BOQUES EXTRACCIÓ BANY P2 |  | 1 | [5 empty] | 2006-01-01 | [9 empty] | > 70 kW | [116 empty] | 49c728af-b039-4ac1-b8db-51d1293d244c | d6def5d9-31fc-461d-8e79-da80167b1d9f
Lot 02 | PNC-02734 | PNC-02734 - VEN-02.16 | BOCA EXTRACCIÓ BANY | 02.16 | ELEMENTS DE CLIMATITZACIÓ¦BOCA EXTRACCIÓ BANY | VENTILACIÓ/EXTRACCIÓ |  |  |  | ENS.PNC-02734.EP.P0. | 5 | BOQUES EXTRACCIÓ BANY P0 |  | 1 | [5 empty] | 2006-01-01 | [9 empty] | > 70 kW | [116 empty] | 49c728af-b039-4ac1-b8db-51d1293d244c | 5a057f36-c7a6-4c31-bf5c-c0994a46dc1a
Lot 02 | PNC-02734 | PNC-02734 - VEN-02.16 | BOCA EXTRACCIÓ BANY | 02.16 | ELEMENTS DE CLIMATITZACIÓ¦BOCA EXTRACCIÓ BANY | VENTILACIÓ/EXTRACCIÓ |  |  |  | ENS.PNC-02734.EP.P1. | 1 | BOQUES EXTRACCIÓ BANY P1 |  | 1 | [5 empty] | 2006-01-01 | [9 empty] | > 70 kW | [116 empty] | 49c728af-b039-4ac1-b8db-51d1293d244c | 860f9c7e-f8da-4235-abf2-def8a72d51c2
Lot 02 | PNC-02734 | PNC-02734 - VEN-02.16 | BOCA EXTRACCIÓ BANY | 02.16 | ELEMENTS DE CLIMATITZACIÓ¦BOCA EXTRACCIÓ BANY | VENTILACIÓ/EXTRACCIÓ |  |  |  | ENS.PNC-02734.EP.PS. | 4 | BOQUES EXTRACCIÓ BANY PS |  | 1 | [5 empty] | 2006-01-01 | [9 empty] | > 70 kW | [116 empty] | 49c728af-b039-4ac1-b8db-51d1293d244c | a645635d-7ec2-4f0d-9736-08afd5bc37e2
Lot 01 | PNC-03361 | PNC-03361 - BAI-15.01.A | QUADRES GENERALS | 15.01.A | EQUIPS DE BAIXA TENSIÓ¦QUADRES ELÈCTRICS¦QUADRES GENERALS | BAIXA TENSIÓ |  |  |  | ENS.PNC-03361.EP.P0.E01. | 1 | Quadre general/subquadre planta baixa |  | 1 | [5 empty] | 2006-09-01 | [126 empty] | 36cb6732-bec4-4194-abc9-b9f86b6e0c91 | ad88f69b-6e07-4668-92d7-09bf5174b69e
Lot 01 | PNC-03361 | PNC-03361 - BAI-15.01.B | SUBQUADRES | 15.01.B | EQUIPS DE BAIXA TENSIÓ¦QUADRES ELÈCTRICS¦SUBQUADRES | BAIXA TENSIÓ |  |  |  | ENS.PNC-03361.EP.P0.E01. | 1 | Subquadre sai |  | 1 | [5 empty] | 2006-09-01 | [5 empty] | Petit | [120 empty] | b32f664c-ba9d-426f-9563-64a0b03a3f14 | db53d180-a93b-459a-882c-49f1ef1b5215
Lot 01 | PNC-03361 | PNC-03361 - BAI-15.01.B | SUBQUADRES | 15.01.B | EQUIPS DE BAIXA TENSIÓ¦QUADRES ELÈCTRICS¦SUBQUADRES | BAIXA TENSIÓ |  |  |  | ENS.PNC-03361.EP.P1.A07. | 1 | Subquadre aula informàtica |  | 1 | [5 empty] | 2006-09-01 | [5 empty] | Petit | [120 empty] | b32f664c-ba9d-426f-9563-64a0b03a3f14 | 470085dd-0a00-45fe-9767-e42920ce9bb5
Lot 01 | PNC-03361 | PNC-03361 - BAI-15.01.B | SUBQUADRES | 15.01.B | EQUIPS DE BAIXA TENSIÓ¦QUADRES ELÈCTRICS¦SUBQUADRES | BAIXA TENSIÓ |  |  |  | ENS.PNC-03361.EP.P1.E06. | 1 | Subquadre biblioteca-menjador |  | 1 | [5 empty] | 2006-09-01 | [5 empty] | Standard | [120 empty] | b32f664c-ba9d-426f-9563-64a0b03a3f14 | 03879dd5-8a2d-4e0d-81c6-df00f6fefaeb
Lot 01 | PNC-03361 | PNC-03361 - BAI-15.01.B | SUBQUADRES | 15.01.B | EQUIPS DE BAIXA TENSIÓ¦QUADRES ELÈCTRICS¦SUBQUADRES | BAIXA TENSIÓ |  |  |  | ENS.PNC-03361.EP.P1.E06. | 1 | Subquadre sala poivalent |  | 1 | [5 empty] | 2006-09-01 | [5 empty] | Standard | [120 empty] | b32f664c-ba9d-426f-9563-64a0b03a3f14 | cb8d2aec-a0e9-4574-915a-0a387c1ef467
Lot 01 | PNC-03361 | PNC-03361 - BAI-15.01.B | SUBQUADRES | 15.01.B | EQUIPS DE BAIXA TENSIÓ¦QUADRES ELÈCTRICS¦SUBQUADRES | BAIXA TENSIÓ |  |  |  | ENS.PNC-03361.EP.P1.E08. | 1 | Subquadre cuina |  | 1 | [5 empty] | 2006-09-01 | [5 empty] | Standard | [120 empty] | b32f664c-ba9d-426f-9563-64a0b03a3f14 | b2c581e2-cf9e-4b73-8a9b-40ff025ede29
Lot 01 | PNC-03361 | PNC-03361 - BAI-15.01.B | SUBQUADRES | 15.01.B | EQUIPS DE BAIXA TENSIÓ¦QUADRES ELÈCTRICS¦SUBQUADRES | BAIXA TENSIÓ |  |  |  | ENS.PNC-03361.EP.P1.E13. | 1 | Subquadre planta primera |  | 1 | [5 empty] | 2006-09-01 | [5 empty] | Standard | [120 empty] | b32f664c-ba9d-426f-9563-64a0b03a3f14 | 69a1a0e9-d843-4e80-aff0-c27f1cd612f8
Lot 01 | PNC-03361 | PNC-03361 - BAI-15.01.B | SUBQUADRES | 15.01.B | EQUIPS DE BAIXA TENSIÓ¦QUADRES ELÈCTRICS¦SUBQUADRES | BAIXA TENSIÓ |  |  |  | ENS.PNC-03361.EP.P1.SC. | 1 | Subquadre sala calderes |  | 1 | [5 empty] | 2006-09-01 | [5 empty] | Petit | [120 empty] | b32f664c-ba9d-426f-9563-64a0b03a3f14 | 900e0905-6285-454b-b7e1-c5968dacd5eb
Lot 01 | PNC-03361 | PNC-03361 - BAI-15.05.A | ENDOLLS | 15.05.A | EQUIPS DE BAIXA TENSIÓ¦ENDOLLS I MECANISMES¦ENDOLLS | BAIXA TENSIÓ |  |  |  | ENS.PNC-03361. | 279 | Endolls |  | 1 | [5 empty] | 2006-09-01 | [126 empty] | c22e99da-d0d9-4b1f-bcc8-0eac6e3b1d81 | b3f6acff-e881-4f27-ac4e-351d133d90e6
Lot 01 | PNC-03361 | PNC-03361 - BAI-15.05.B | MECANISMES | 15.05.B | EQUIPS DE BAIXA TENSIÓ¦ENDOLLS I MECANISMES¦MECANISMES | BAIXA TENSIÓ |  |  |  | ENS.PNC-03361. | 145 | Mecanismes P0 |  | 1 | [5 empty] | 2006-09-01 | [126 empty] | 2ab1c32a-6253-4183-9bb7-fc13dcfc848f | 7ad4c582-045e-453f-ae0f-99af3da9b286
Lot 01 | PNC-03361 | PNC-03361 - BAI-15.06 | XARXA DE TERRES | 15.06 | EQUIPS DE BAIXA TENSIÓ¦XARXA DE TERRES | BAIXA TENSIÓ |  |  |  | ENS.PNC-03361. | 1 | Xarxa de terres |  | 1 | [5 empty] | 2006-09-01 | [126 empty] | 69ef766e-17d7-42c8-a556-fd175c677b68 | 9ac3edb2-f17e-4dd0-a086-bfb7607e96ad
Lot 01 | PNC-03361 | PNC-03361 - BAI-16.01 | LLUMINÀRIES | 16.01 | IL·LUMINACIÓ¦LLUMINÀRIES | BAIXA TENSIÓ |  |  |  | ENS.PNC-03361.EP.P0. | 135 | Lluminàries P0 |  | 1 | [5 empty] | 2006-09-01 |  |  |  | Lluminàries fluorescents de 36w i 58w i Projectors halogenurs 400w gimnàs | [122 empty] | bd3767e7-293f-4939-889b-a970b3bf9eee | c980ea96-6788-4bc4-b813-b3303decc7d8
Lot 01 | PNC-03361 | PNC-03361 - BAI-16.01 | LLUMINÀRIES | 16.01 | IL·LUMINACIÓ¦LLUMINÀRIES | BAIXA TENSIÓ |  |  |  | ENS.PNC-03361.EP.P1. | 205 | Lluminàries P1 |  | 1 | [5 empty] | 2006-09-01 |  |  |  | Lluminàries fluorescents de 36w i 58w | [122 empty] | bd3767e7-293f-4939-889b-a970b3bf9eee | 49b2e9ee-36cd-492d-9ff7-2b2ebe3db78a
Lot 01 | PNC-03361 | PNC-03361 - BAI-16.02 | EMERGÈNCIA I SENYALITZACIÓ | 16.02 | IL·LUMINACIÓ¦EMERGÈNCIA I SENYALITZACIÓ | BAIXA TENSIÓ |  |  |  | ENS.PNC-03361.EP.P0. | 31 | Lluminàries de emergència P0 |  | 1 | [5 empty] | 2006-09-01 | [126 empty] | 21d053a2-2e5d-4154-a927-01c3a0f96691 | 3d0cfc29-1249-48b2-af9d-2970fe89e3fe
Lot 01 | PNC-03361 | PNC-03361 - BAI-16.02 | EMERGÈNCIA I SENYALITZACIÓ | 16.02 | IL·LUMINACIÓ¦EMERGÈNCIA I SENYALITZACIÓ | BAIXA TENSIÓ |  |  |  | ENS.PNC-03361.EP.P1. | 40 | Lluminàries de emergència P1 |  | 1 | [5 empty] | 2006-09-01 | [126 empty] | 21d053a2-2e5d-4154-a927-01c3a0f96691 | abc887bf-3bd8-4636-93ef-d74ffa8320c8
Lot 01 | PNC-03361 | PNC-03361 - BAI-16.03 | LUMINÀRIES EXTERIORS | 16.03 | IL·LUMINACIÓ¦LUMINÀRIES EXTERIORS | BAIXA TENSIÓ |  |  |  | ENS.PNC-03361. | 13 | Lluminàries exteriors |  | 1 | [5 empty] | 2006-09-01 |  |  |  | Aplic paret exterior | [122 empty] | 52fd3a96-a925-4e9b-abc9-914d58b9c517 | a59b34c0-6e2f-4751-af2e-fa2b65e8db73
Lot 01 | PNC-03361 | PNC-03361 - BAI-16.03 | LUMINÀRIES EXTERIORS | 16.03 | IL·LUMINACIÓ¦LUMINÀRIES EXTERIORS | BAIXA TENSIÓ |  |  |  | ENS.PNC-03361.UB. | 8 | Lluminàries pista esportiva |  | 1 | [5 empty] | 2006-09-01 |  |  |  | Projectors halogenurs de 400w | [122 empty] | 52fd3a96-a925-4e9b-abc9-914d58b9c517 | 0688c6c2-23ec-4c21-bf9a-c4d742408d68
Lot 01 | PNC-03361 | PNC-03361 - BAI-19 | PARALLAMPS | 19 | PARALLAMPS | BAIXA TENSIÓ |  |  |  | ENS.PNC-03361.EP.PC. | 1 | Parallamps + comptador de llamps |  | 1 | [5 empty] | 2006-09-01 | [126 empty] | e563c691-4b60-4e26-b21e-d6e6051320b1 | 101a9b04-9199-4fce-aa57-14d908201558
Lot 01 | PNC-03361 | PNC-03361 - BAI-34.10 | INSTAL·LACIÓ BAIXA TENSIÓ | 34.10 | INSTAL·LACIONS¦INSTAL·LACIÓ BAIXA TENSIÓ | BAIXA TENSIÓ |  |  |  | ENS.PNC-03361. | 1 | Instal·lació de baixa tensió |  | 1 | [5 empty] | 2006-09-01 | [126 empty] | 6c854892-d364-42fe-a29a-c09abe2e1e9e | 50710105-cb03-408d-84e6-766157033820
Lot 01 | PNC-03361 | PNC-03361 - CLI-01.03 | CALDERES | 01.03 | GENERADORS D'ENERGIA¦CALDERES | CLIMATITZACIÓ |  |  |  | ENS.PNC-03361.EP.P0.SAC. | 1 | Caldera acs vestidors |  | 1 |  | Ferroli | GN1 M 04 | 0620L30388 |  | 2006-09-01 | [9 empty] | > 70 kW | 0 |  | 46.5 | 0 |  |  | 0 | 0 |  |  |  | 0 | [36 empty] | Sobrepressió | Gasoil | 0 | 0 | [64 empty] | 6610c0f0-61d0-4f70-abf0-31837b789874 | 3b0e64f7-2c10-473f-ad0f-a3ef89e771ff
Lot 01 | PNC-03361 | PNC-03361 - CLI-01.03 | CALDERES | 01.03 | GENERADORS D'ENERGIA¦CALDERES | CLIMATITZACIÓ |  |  |  | ENS.PNC-03361.EP.P1.SC. | 1 | Caldera acs cuina |  | 1 |  | Junkers | WRD17-2 | 7703431785 |  | 2006-09-01 | [9 empty] | > 70 kW | 0 |  | 9 | 0 |  |  | 0 | 0 |  |  |  | 0 | [36 empty] | Mural | Gas | 0 | 0 | [64 empty] | 6610c0f0-61d0-4f70-abf0-31837b789874 | a484be95-83f6-4dcf-b187-b44c07211181
Lot 01 | PNC-03361 | PNC-03361 - CLI-01.03 | CALDERES | 01.03 | GENERADORS D'ENERGIA¦CALDERES | CLIMATITZACIÓ |  |  |  | ENS.PNC-03361.EP.P1.SC. | 1 | Caldera calefacció |  | 1 |  | Ferroli | PREXTHERM N 180 | 32095 |  | 2006-09-01 | [9 empty] | > 70 kW | 0 |  | 180 | 0 |  |  | 0 | 0 |  |  |  | 0 | [36 empty] | Sobrepressió | Gasoil | 0 | 0 | [64 empty] | 6610c0f0-61d0-4f70-abf0-31837b789874 | 9dfb2217-d53d-4b4b-907a-60c18f030ca4
Lot 01 | PNC-03361 | PNC-03361 - CLI-02.11 | AEROTERMOS | 02.11 | ELEMENTS DE CLIMATITZACIÓ¦AEROTERMOS | CLIMATITZACIÓ |  |  |  | ENS.PNC-03361.EP.P0.E06. | 1 | Aerotermo 1 gimnàs |  | 1 |  | Roca | UL-212 | 130026626 |  | 2006-09-01 | [9 empty] | > 70 kW | [116 empty] | 7fa47150-551d-4d1b-9d28-21cd093d8500 | ff583543-b14d-4c26-a167-6d6316361133
Lot 01 | PNC-03361 | PNC-03361 - CLI-02.11 | AEROTERMOS | 02.11 | ELEMENTS DE CLIMATITZACIÓ¦AEROTERMOS | CLIMATITZACIÓ |  |  |  | ENS.PNC-03361.EP.P0.E06. | 1 | Aerotermo 2 gimnàs |  | 1 |  | Roca | UL-212 | 130026623 |  | 2006-09-01 | [9 empty] | > 70 kW | [116 empty] | 7fa47150-551d-4d1b-9d28-21cd093d8500 | a0b16f0c-d54c-4362-b017-6f7f142b915d
Lot 01 | PNC-03361 | PNC-03361 - CLI-02.11 | AEROTERMOS | 02.11 | ELEMENTS DE CLIMATITZACIÓ¦AEROTERMOS | CLIMATITZACIÓ |  |  |  | ENS.PNC-03361.EP.P0.E06. | 1 | Aerotermo 3 gimnàs |  | 1 |  | Roca | UL-212 | 130026629 |  | 2006-09-01 | [9 empty] | > 70 kW | [116 empty] | 7fa47150-551d-4d1b-9d28-21cd093d8500 | 4babf50e-cd73-443c-a82d-a15e2677cb2f
Lot 01 | PNC-03361 | PNC-03361 - CLI-02.11 | AEROTERMOS | 02.11 | ELEMENTS DE CLIMATITZACIÓ¦AEROTERMOS | CLIMATITZACIÓ |  |  |  | ENS.PNC-03361.EP.P0.E06. | 1 | Aerotermo 4 gimnàs |  | 1 |  | Roca | UL-212 | 130026622 |  | 2006-09-01 | [9 empty] | > 70 kW | [116 empty] | 7fa47150-551d-4d1b-9d28-21cd093d8500 | 6b9b3d5b-49fb-41c0-b91e-780146d23279
Lot 01 | PNC-03361 | PNC-03361 - CLI-02.11 | AEROTERMOS | 02.11 | ELEMENTS DE CLIMATITZACIÓ¦AEROTERMOS | CLIMATITZACIÓ |  |  |  | ENS.PNC-03361.EP.P0.E07. | 1 | Aerotermo vestidors nenes |  | 1 |  | Roca | UL-212 | 130026624 |  | 2006-09-01 | [9 empty] | > 70 kW | [116 empty] | 7fa47150-551d-4d1b-9d28-21cd093d8500 | f392dda3-6d1d-45c7-a529-aabfb63dd0bb
Lot 01 | PNC-03361 | PNC-03361 - CLI-02.11 | AEROTERMOS | 02.11 | ELEMENTS DE CLIMATITZACIÓ¦AEROTERMOS | CLIMATITZACIÓ |  |  |  | ENS.PNC-03361.EP.P0.E07. | 1 | Aerotermo vestidors nens |  | 1 |  | Roca | UL-212 | 130026625 |  | 2006-09-01 | [9 empty] | > 70 kW | [116 empty] | 7fa47150-551d-4d1b-9d28-21cd093d8500 | 35ebde72-e172-4ab8-aeec-491d717a27ce
Lot 01 | PNC-03361 | PNC-03361 - CLI-02.13 | RADIADORS D'AIGUA | 02.13 | ELEMENTS DE CLIMATITZACIÓ¦RADIADORS D'AIGUA | CLIMATITZACIÓ |  |  |  | ENS.PNC-03361.EP.P0. | 15 | Radiadors d'aigua P0 |  | 1 | [5 empty] | 2006-09-01 | [9 empty] | > 70 kW | [116 empty] | 522e620e-eb2d-46e8-a727-34d3cd672382 | 88c71d67-c76e-4b2e-9761-d9e9ec1f1915
Lot 01 | PNC-03361 | PNC-03361 - CLI-02.13 | RADIADORS D'AIGUA | 02.13 | ELEMENTS DE CLIMATITZACIÓ¦RADIADORS D'AIGUA | CLIMATITZACIÓ |  |  |  | ENS.PNC-03361.EP.P1. | 23 | Radiadors d'aigua P1 |  | 1 | [5 empty] | 2006-09-01 | [9 empty] | > 70 kW | [116 empty] | 522e620e-eb2d-46e8-a727-34d3cd672382 | ac4f59aa-9402-442b-a22a-2e84ab281115
Lot 01 | PNC-03361 | PNC-03361 - CLI-03.02 | BOMBES CIRCULACIÓ ACS I CLIMA | 03.02 | BOMBES I GRUPS DE PRESSIÓ¦BOMBES CIRCULACIÓ ACS I CLIMA | CLIMATITZACIÓ |  |  |  | ENS.PNC-03361.EP.P0.SAC. | 1 | Bomba primari ACS |  | 1 |  | Roca | PC 1045/RU3342 | 227094295 |  | 2006-09-01 | [9 empty] | > 70 kW | [34 empty] | Rotor humit | [81 empty] | bc925e9f-afb7-4f94-8e1a-3adf58d20abb | 22b709de-7afb-4a4e-866e-74d7652ce09a
Lot 01 | PNC-03361 | PNC-03361 - CLI-03.02 | BOMBES CIRCULACIÓ ACS I CLIMA | 03.02 | BOMBES I GRUPS DE PRESSIÓ¦BOMBES CIRCULACIÓ ACS I CLIMA | CLIMATITZACIÓ |  |  |  | ENS.PNC-03361.EP.P0.SAC. | 1 | Bomba recirculació ACS |  | 1 |  | BaxiRoca | SB-5Y | 22012W42 |  | 2006-09-01 | [9 empty] | > 70 kW | [34 empty] | Rotor humit | [81 empty] | bc925e9f-afb7-4f94-8e1a-3adf58d20abb | 24c4c5ea-4990-46cb-8f84-87598dc62566
Lot 01 | PNC-03361 | PNC-03361 - CLI-03.02 | BOMBES CIRCULACIÓ ACS I CLIMA | 03.02 | BOMBES I GRUPS DE PRESSIÓ¦BOMBES CIRCULACIÓ ACS I CLIMA | CLIMATITZACIÓ |  |  |  | ENS.PNC-03361.EP.P1.SC. | 1 | Bomba dreta primari calefacció |  | 1 |  | Wilo | DPN65/160-0,75/4 K12 | 20208706 |  | 2006-09-01 | [9 empty] | > 70 kW | [34 empty] | Rotor sec | [81 empty] | bc925e9f-afb7-4f94-8e1a-3adf58d20abb | d1348661-74a6-4b34-b119-41937e7318ef
Lot 01 | PNC-03361 | PNC-03361 - CLI-03.02 | BOMBES CIRCULACIÓ ACS I CLIMA | 03.02 | BOMBES I GRUPS DE PRESSIÓ¦BOMBES CIRCULACIÓ ACS I CLIMA | CLIMATITZACIÓ |  |  |  | ENS.PNC-03361.EP.P1.SC. | 1 | Bomba esquerra primari calefacció |  | 1 |  | Wilo | DPN65/160-0,75/4 K12 | 20208705 |  | 2006-09-01 | [9 empty] | > 70 kW | [34 empty] | Rotor sec | [81 empty] | bc925e9f-afb7-4f94-8e1a-3adf58d20abb | 522a1a5b-a27d-4cac-b69c-ee7e6d5ebe84
Lot 01 | PNC-03361 | PNC-03361 - CLI-33 | QUALITAT AMBIENTAL EN INTERIORS | 33 | QUALITAT AMBIENTAL EN INTERIORS | CLIMATITZACIÓ |  |  |  | ENS.PNC-03361. | 1 | Qualitat ambiental en interiors |  | 1 | [5 empty] | 2006-09-01 | [9 empty] | > 70 kW | [116 empty] | 389b2c17-eca1-4edd-80d5-0afab157d31e | f3aab6de-fae9-4caf-8ca9-32f6051874d6
Lot 01 | PNC-03361 | PNC-03361 - CLI-34.01 | INSTAL·LACIÓ CLIMATITZACIÓ | 34.01 | INSTAL·LACIONS¦INSTAL·LACIÓ CLIMATITZACIÓ | CLIMATITZACIÓ |  |  |  | ENS.PNC-03361. | 1 | Instalació de climatització |  | 1 | [5 empty] | 2006-09-01 | [9 empty] | > 70 kW | [10 empty] | Calor | [105 empty] | 17df66d7-5dd5-45d9-8a6a-57b9cae9c1fe | 452d8519-a475-4bd2-b3b7-e1bb4bf2cdcc
Lot 01 | PNC-03361 | PNC-03361 - COM-17.01.B | ALTAVEUS | 17.01.B | EQUIPS COMUNICACIONS¦MEGAFONIA¦ALTAVEUS | COMUNICACIONS |  |  |  | ENS.PNC-03361.EP.P0. | 23 | Altaveus P0 |  | 1 | [5 empty] | 2006-09-01 | [126 empty] | a005463c-1e53-4801-9860-c6d6bd6abfcf | 79fac171-a4f2-4bf2-b489-bb9ccc98d0a6
Lot 01 | PNC-03361 | PNC-03361 - COM-17.01.B | ALTAVEUS | 17.01.B | EQUIPS COMUNICACIONS¦MEGAFONIA¦ALTAVEUS | COMUNICACIONS |  |  |  | ENS.PNC-03361.EP.P1. | 16 | Altaveus P1 |  | 1 | [5 empty] | 2006-09-01 | [126 empty] | a005463c-1e53-4801-9860-c6d6bd6abfcf | 44bf5da7-54ba-4e18-9a15-147e4c662f4d
Lot 01 | PNC-03361 | PNC-03361 - COM-17.01.C | RACKS MEGAFONIA | 17.01.C | EQUIPS COMUNICACIONS¦MEGAFONIA¦RACKS | COMUNICACIONS |  |  |  | ENS.PNC-03361.EP.P0.E01. | 1 | Rack megafonia |  | 1 | [5 empty] | 2006-09-01 | [126 empty] | 3e8b912b-83f4-42d2-9b06-8ec84b7cd00d | 43bf7490-49af-4755-baa7-1ddc9623fe89
Lot 01 | PNC-03361 | PNC-03361 - COM-17.05.A | ANTENA | 17.05.A | EQUIPS COMUNICACIONS¦TELEVISIÓ-FM¦ANTENA | COMUNICACIONS |  |  |  | ENS.PNC-03361.EP.PC.COB. | 1 | Antena tv |  | 1 | [5 empty] | 2006-09-01 | [126 empty] | cdfd7176-326f-401d-9f54-8cd7d6479271 | d80345ff-fde5-48af-975c-163be97f2ddf
Lot 01 | PNC-03361 | PNC-03361 - COM-17.05.E | PRESA TV / FM | 17.05.E | EQUIPS COMUNICACIONS¦TELEVISIÓ-FM¦PRESA TV / FM | COMUNICACIONS |  |  |  | ENS.PNC-03361.EP.P0. | 1 | Presa de tv P0 |  | 1 | [5 empty] | 2006-09-01 | [126 empty] | 9dab2fd4-93c6-4c5e-8752-755cf9bad784 | f766506a-2174-4b6b-9a21-93af2abb1f2b
Lot 01 | PNC-03361 | PNC-03361 - COM-17.05.E | PRESA TV / FM | 17.05.E | EQUIPS COMUNICACIONS¦TELEVISIÓ-FM¦PRESA TV / FM | COMUNICACIONS |  |  |  | ENS.PNC-03361.EP.P1. | 3 | Presa de tv P1 |  | 1 | [5 empty] | 2006-09-01 | [126 empty] | 9dab2fd4-93c6-4c5e-8752-755cf9bad784 | a4b45ac7-6d4c-48b0-8aa9-6622aea99a2c
Lot 01 | PNC-03361 | PNC-03361 - COM-17.07 | PORTERS I AVISOS | 17.07 | EQUIPS COMUNICACIONS¦PORTERS I AVISOS | COMUNICACIONS |  |  |  | ENS.PNC-03361.EP. | 1 | Porter 2 accesos P0 i un pati P1. telefon de consergeria |  | 1 | [5 empty] | 2006-09-01 | [126 empty] | eb11b1c9-2740-4ea6-996b-ace3f9f7aae1 | 1abf50f4-ed3c-4024-96a9-1be4714665ca
Lot 01 | PNC-03361 | PNC-03361 - COM-17.07 | PORTERS I AVISOS | 17.07 | EQUIPS COMUNICACIONS¦PORTERS I AVISOS | COMUNICACIONS |  |  |  | ENS.PNC-03361.EP. | 1 | Porter cuina |  | 1 | [5 empty] | 2006-09-01 | [126 empty] | eb11b1c9-2740-4ea6-996b-ace3f9f7aae1 | 0f277f77-c841-419a-b595-e4d5f84eb275
Lot 01 | PNC-03361 | PNC-03361 - COM-17.09.A | RACK VEU I DADES | 17.09.A | EQUIPS COMUNICACIONS¦VEU I DADES¦RACK | COMUNICACIONS |  |  |  | ENS.PNC-03361.EP.P0.E01. | 1 | Rack de veu i dades |  | 1 | [5 empty] | 2006-09-01 | [126 empty] | d6a3b780-041f-4ff7-8f80-176b0b46b39c | 0c011209-ff7b-490e-b9ec-47b49178bd7e
Lot 01 | PNC-03361 | PNC-03361 - COM-17.09.B | PRESES VEU I DADES | 17.09.B | EQUIPS COMUNICACIONS¦VEU I DADES¦ PRESES | COMUNICACIONS |  |  |  | ENS.PNC-03361.EP.P0. | 30 | Presa de veus i dades P0 |  | 1 | [5 empty] | 2006-09-01 | [126 empty] | 7ec6c25a-1541-477c-90b2-a393e830aaee | 20dce212-150d-44e2-a004-adf358cca26a
Lot 01 | PNC-03361 | PNC-03361 - COM-17.09.B | PRESES VEU I DADES | 17.09.B | EQUIPS COMUNICACIONS¦VEU I DADES¦ PRESES | COMUNICACIONS |  |  |  | ENS.PNC-03361.EP.P1. | 58 | Presa de veus i dades P1 |  | 1 | [5 empty] | 2006-09-01 | [126 empty] | 7ec6c25a-1541-477c-90b2-a393e830aaee | b9957ec7-6b03-46ea-97e6-bfd1c3a664e2
Lot 01 | PNC-03361 | PNC-03361 - FON-01.05 | TERMOS | 01.05 | GENERADORS D'ENERGIA¦TERMOS | LEGIONEL·LA |  |  |  | ENS.PNC-03361.EP.P0. | 1 | Termo elèctric wc infantil parbulari 3 |  | 1 |  | Fleck | ELBA 2,0 50 | 3200480 |  | 2006-09-01 | [9 empty] | > 70 kW | 0 |  |  | 0 |  |  | 0 | 50 |  |  |  | 0.05 | [104 empty] | e61035eb-77d7-40de-93cd-c5d77a42e48a | 330b5804-4ae4-479c-a350-27074e3a61b3
Lot 01 | PNC-03361 | PNC-03361 - FON-01.05 | TERMOS | 01.05 | GENERADORS D'ENERGIA¦TERMOS | LEGIONEL·LA |  |  |  | ENS.PNC-03361.EP.P0.L01. | 1 | Termo elèctic wc mestres P0 |  | 1 |  | Ariston | PRO ECO 50 V ES | 3200456 |  | 2006-09-01 | [9 empty] | > 70 kW | 0 |  |  | 0 |  |  | 0 | 50 |  |  |  | 0.049 | [104 empty] | e61035eb-77d7-40de-93cd-c5d77a42e48a | ece01570-3876-41de-8e33-b14270dc8651
Lot 01 | PNC-03361 | PNC-03361 - FON-04.02 | DIPÒSIT EXPANSIÓ | 04.02 | FLUIDS I GASOS¦DIPÒSIT EXPANSIÓ | FONTANERIA |  |  |  | ENS.PNC-03361.EP.P1.SC. | 1 | Dipòsit expansió calefacció |  | 1 |  | Ibaiondo | 100 CMF | 4061830095 |  | 2006-09-01 | [9 empty] | > 70 kW | [11 empty] | 0.1 | 0 | [103 empty] | 46805c3e-1f26-4a44-b860-1a9d23b3c6d0 | b846528a-3070-40cf-9782-88a94bedbeac
Lot 01 | PNC-03361 | PNC-03361 - FON-04.04 | DIPÒSIT HIDROPNEUMÀTICS | 04.04 | FLUIDS I GASOS¦DIPÒSIT HIDROPNEUMÀTICS | FONTANERIA |  |  |  | ENS.PNC-03361.EP.P0. | 1 | Dipòsit expansió afs fluxors lavabo p3 |  | 1 |  | Waft | HYB00 | 000001640896 |  | 2006-09-01 | [21 empty] | 0.025 | 0 | [103 empty] | 568a8a7a-1556-46ad-9905-52bdd8324af7 | 6107e645-f933-4104-934a-88d88b2dd87b
Lot 01 | PNC-03361 | PNC-03361 - FON-04.04 | DIPÒSIT HIDROPNEUMÀTICS | 04.04 | FLUIDS I GASOS¦DIPÒSIT HIDROPNEUMÀTICS | FONTANERIA |  |  |  | ENS.PNC-03361.EP.P0. | 1 | Dipòsit expansió afs fluxors lavabos aules p4 i p5 |  | 1 |  | Ibaiondo | 50 CMF-P | 4468840102 |  | 2006-09-01 | [21 empty] | 0.05 | 0 | [103 empty] | 568a8a7a-1556-46ad-9905-52bdd8324af7 | 0c8478db-194b-4ff5-8673-258a0e44151c
Lot 01 | PNC-03361 | PNC-03361 - FON-04.04 | DIPÒSIT HIDROPNEUMÀTICS | 04.04 | FLUIDS I GASOS¦DIPÒSIT HIDROPNEUMÀTICS | FONTANERIA |  |  |  | ENS.PNC-03361.EP.P0.E07. | 1 | Dipòsit expansió afs fluxors vestuaris |  | 1 |  | Ibaiondo | 50 CMF | 4069410185 |  | 2006-09-01 | [21 empty] | 0.05 | 0 | [103 empty] | 568a8a7a-1556-46ad-9905-52bdd8324af7 | 5ba8e701-14f3-40e1-a86e-0c19fa5a829d
Lot 01 | PNC-03361 | PNC-03361 - FON-04.04 | DIPÒSIT HIDROPNEUMÀTICS | 04.04 | FLUIDS I GASOS¦DIPÒSIT HIDROPNEUMÀTICS | FONTANERIA |  |  |  | ENS.PNC-03361.EP.P0.L01. | 1 | Dipòsit expansió afs fluxors wc professors |  | 1 |  | Ibaiondo | 50 CMF | 4069410186 |  | 2006-09-01 | [21 empty] | 0.05 | 0 | [103 empty] | 568a8a7a-1556-46ad-9905-52bdd8324af7 | 4d370d61-7773-4428-978c-b77360bc4035
Lot 01 | PNC-03361 | PNC-03361 - FON-04.04 | DIPÒSIT HIDROPNEUMÀTICS | 04.04 | FLUIDS I GASOS¦DIPÒSIT HIDROPNEUMÀTICS | FONTANERIA |  |  |  | ENS.PNC-03361.EP.P1.L01. | 1 | Dipòsit expansió afs fluxors Lavabos P1 |  | 1 |  | Ibaiondo | 50 CMF | 4082390386 |  | 2006-09-01 | [21 empty] | 0.05 | 0 | [103 empty] | 568a8a7a-1556-46ad-9905-52bdd8324af7 | 0824eff7-3f23-486e-8afb-f9b937ffaec6
Lot 01 | PNC-03361 | PNC-03361 - FON-04.05 | DIPÒSIT ACUMULADOR ACS | 04.05 | FLUIDS I GASOS¦DIPÒSIT ACUMULADOR ACS | LEGIONEL·LA |  |  |  | ENS.PNC-03361.EP.P0.SAC. | 1 | Dipòsit ACS i solar |  | 1 |  | Bassinox | SANINO 2 500 | 252036 |  | 2006-09-01 | [9 empty] | > 70 kW | [11 empty] | 0.5 | [104 empty] | e791723b-a89f-48cd-9dd1-5092a4eec680 | c44bd545-5088-4c29-ad6e-cde1c3c7c4ff
Lot 01 | PNC-03361 | PNC-03361 - FON-04.20 | FILTRE DE PARTÍCULES D’AFCH | 04.20 | FLUIDS I GASOS¦FILTRE DE PARTÍCULES D’AFCH | FONTANERIA |  |  |  | ENS.PNC-03361.UB.SQ. | 1 | Filtre de partícules d'afch |  | 1 | [5 empty] | 2006-09-01 | [126 empty] | 7201ae09-e60a-4aef-a096-817d86f66eb2 | c09f871a-a4c0-44e0-b5c2-f1c7c17226e7
Lot 01 | PNC-03361 | PNC-03361 - FON-10.01.A | AIGÜERES | 10.01.A | APARELLS SANITARIS I AIXETERIA¦APARELLS SANITARIS¦AIGÜERES | FONTANERIA |  |  |  | ENS.PNC-03361.EP.P1.E08. | 2 | Aigüeres cuina |  | 1 | [5 empty] | 2006-09-01 | [126 empty] | ebb35df2-cf52-4c35-8b85-860086308ddb | 2a821e02-74c2-4e12-af69-5d759fe65e39
Lot 01 | PNC-03361 | PNC-03361 - FON-10.01.B | PLATS DE DUTXA | 10.01.B | APARELLS SANITARIS I AIXETERIA¦APARELLS SANITARIS¦PLATS DE DUTXA | FONTANERIA |  |  |  | ENS.PNC-03361.EP.P0. | 1 | Banyera aula infantil P3 |  | 1 | [5 empty] | 2006-09-01 | [126 empty] | 94c678b1-d058-4245-95d8-a4f5663cf342 | 852db35f-1be6-422d-a211-df93a9696c66
Lot 01 | PNC-03361 | PNC-03361 - FON-10.01.B | PLATS DE DUTXA | 10.01.B | APARELLS SANITARIS I AIXETERIA¦APARELLS SANITARIS¦PLATS DE DUTXA | FONTANERIA |  |  |  | ENS.PNC-03361.EP.P0.L01. | 1 | Plat de dutxa wc professors |  | 1 | [5 empty] | 2006-09-01 | [126 empty] | 94c678b1-d058-4245-95d8-a4f5663cf342 | bd45740d-794b-4c2a-9f95-a5a23b4cbb64
Lot 01 | PNC-03361 | PNC-03361 - FON-10.01.B | PLATS DE DUTXA | 10.01.B | APARELLS SANITARIS I AIXETERIA¦APARELLS SANITARIS¦PLATS DE DUTXA | FONTANERIA |  |  |  | ENS.PNC-03361.EP.P1.E09. | 1 | Plat de dutxa vestidor cuina |  | 1 | [5 empty] | 2006-09-01 | [126 empty] | 94c678b1-d058-4245-95d8-a4f5663cf342 | c56d4163-455f-4ada-ba6d-4b098dcaa59f
Lot 01 | PNC-03361 | PNC-03361 - FON-10.01.D | INODOR | 10.01.D | APARELLS SANITARIS I AIXETERIA¦APARELLS SANITARIS¦INODOR | FONTANERIA |  |  |  | ENS.PNC-03361.EP.P0. | 11 | Inodor P0 |  | 1 | [5 empty] | 2006-09-01 | [23 empty] | Descàrrega | [102 empty] | c056eae6-1597-4c7c-8446-1820a0e60665 | cbf42d05-4a33-4271-a724-1359d1a2fadf
Lot 01 | PNC-03361 | PNC-03361 - FON-10.01.D | INODOR | 10.01.D | APARELLS SANITARIS I AIXETERIA¦APARELLS SANITARIS¦INODOR | FONTANERIA |  |  |  | ENS.PNC-03361.EP.P1. | 7 | Inodor P1 |  | 1 | [5 empty] | 2006-09-01 | [23 empty] | Descàrrega | [102 empty] | c056eae6-1597-4c7c-8446-1820a0e60665 | 4ddea80a-c572-4c91-88c6-416108883414
Lot 01 | PNC-03361 | PNC-03361 - FON-10.01.E | ABOCADOR | 10.01.E | APARELLS SANITARIS I AIXETERIA¦APARELLS SANITARIS¦ABOCADOR | FONTANERIA |  |  |  | ENS.PNC-03361.EP.P0. | 1 | Abocador neteja |  | 1 | [5 empty] | 2006-09-01 | [126 empty] | 9edc4bf3-0706-4278-a8ff-5f0293066196 | edee93c9-f2aa-4f4c-9c4c-23b2a14a9ef7
Lot 01 | PNC-03361 | PNC-03361 - FON-10.01.E | ABOCADOR | 10.01.E | APARELLS SANITARIS I AIXETERIA¦APARELLS SANITARIS¦ABOCADOR | FONTANERIA |  |  |  | ENS.PNC-03361.EP.P1. | 2 | Abocador neteja i cuina P1 |  | 1 | [5 empty] | 2006-09-01 | [126 empty] | 9edc4bf3-0706-4278-a8ff-5f0293066196 | 05ace8ee-fc01-4e0e-b0dc-4f6e5f0beec1
Lot 01 | PNC-03361 | PNC-03361 - FON-10.01.F | LAVABOS | 10.01.F | APARELLS SANITARIS I AIXETERIA¦APARELLS SANITARIS¦LAVABOS | FONTANERIA |  |  |  | ENS.PNC-03361.EP.P0. | 15 | Lavabo P0 |  | 1 | [5 empty] | 2006-09-01 | [126 empty] | 309c51b3-f921-4f5f-a188-9a39768148aa | 75ac820d-70fd-4106-bd5c-2bca86c5f392
Lot 01 | PNC-03361 | PNC-03361 - FON-10.01.F | LAVABOS | 10.01.F | APARELLS SANITARIS I AIXETERIA¦APARELLS SANITARIS¦LAVABOS | FONTANERIA |  |  |  | ENS.PNC-03361.EP.P1. | 15 | Lavabo P1 |  | 1 | [5 empty] | 2006-09-01 | [126 empty] | 309c51b3-f921-4f5f-a188-9a39768148aa | d13bf493-17f6-4b12-bead-ceb7b8210c13
Lot 01 | PNC-03361 | PNC-03361 - FON-10.02.A | FLUXORS | 10.02.A | APARELLS SANITARIS I AIXETERIA¦AIXETERIA¦FLUXORS | FONTANERIA |  |  |  | ENS.PNC-03361.EP.P0. | 11 | Fluxors P0 |  | 1 | [5 empty] | 2006-09-01 | [126 empty] | f0b233e6-9fa9-4eec-8592-6ac424d9cb7f | 83d7bbb2-709c-4c2f-ba8a-52ce6d6bac25
Lot 01 | PNC-03361 | PNC-03361 - FON-10.02.A | FLUXORS | 10.02.A | APARELLS SANITARIS I AIXETERIA¦AIXETERIA¦FLUXORS | FONTANERIA |  |  |  | ENS.PNC-03361.EP.P1. | 7 | Fluxors P1 |  | 1 | [5 empty] | 2006-09-01 | [126 empty] | f0b233e6-9fa9-4eec-8592-6ac424d9cb7f | 1e3ea58d-f0c2-4fc7-98d9-586db0e6a6c9
Lot 01 | PNC-03361 | PNC-03361 - FON-10.02.B | AIXETES ACS | 10.02.B | APARELLS SANITARIS I AIXETERIA¦AIXETERIA¦AIXETES ACS | LEGIONEL·LA |  |  |  | ENS.PNC-03361.EP.P0. | 3 | Aixetes ACS P0 |  | 1 | [5 empty] | 2006-09-01 | [24 empty] | Monocomandament | [101 empty] | bf53399c-cb71-49f0-a4a9-6b6cd0aabed4 | b8f6d23b-e145-460c-bb5b-5a3092ea7236
Lot 01 | PNC-03361 | PNC-03361 - FON-10.02.B | AIXETES ACS | 10.02.B | APARELLS SANITARIS I AIXETERIA¦AIXETERIA¦AIXETES ACS | LEGIONEL·LA |  |  |  | ENS.PNC-03361.EP.P0. | 12 | Pulsadors dutxes vestuaris |  | 1 | [5 empty] | 2006-09-01 | [24 empty] | Polsador | [101 empty] | bf53399c-cb71-49f0-a4a9-6b6cd0aabed4 | 53f45968-9b14-4be2-9ae5-1d4ce170cfb4
Lot 01 | PNC-03361 | PNC-03361 - FON-10.02.B | AIXETES ACS | 10.02.B | APARELLS SANITARIS I AIXETERIA¦AIXETERIA¦AIXETES ACS | LEGIONEL·LA |  |  |  | ENS.PNC-03361.EP.P1. | 5 | Aixetes ACS P1 |  | 1 | [5 empty] | 2006-09-01 | [24 empty] | Monocomandament | [101 empty] | bf53399c-cb71-49f0-a4a9-6b6cd0aabed4 | eadd29bd-fd2c-4cf7-a99a-08c1f49f41a2
Lot 01 | PNC-03361 | PNC-03361 - FON-10.02.C | AIXETES AFS | 10.02.C | APARELLS SANITARIS I AIXETERIA¦AIXETERIA¦AIXETES AFS | LEGIONEL·LA |  |  |  | ENS.PNC-03361.EP.P0. | 13 | Aixetes AFS P0 |  | 1 | [5 empty] | 2006-09-01 | [24 empty] | Polsador | [101 empty] | 36f7b26b-9247-4abf-809e-65ee2162842b | b6ab0c61-67aa-47d5-8273-ab392c22ccd1
Lot 01 | PNC-03361 | PNC-03361 - FON-10.02.C | AIXETES AFS | 10.02.C | APARELLS SANITARIS I AIXETERIA¦AIXETERIA¦AIXETES AFS | LEGIONEL·LA |  |  |  | ENS.PNC-03361.EP.P1. | 29 | Aixetes AFS P1 |  | 1 | [5 empty] | 2006-09-01 | [24 empty] | Polsador | [101 empty] | 36f7b26b-9247-4abf-809e-65ee2162842b | b2bf1b78-e133-4071-a613-663a3cff6c72
Lot 01 | PNC-03361 | PNC-03361 - FON-34.02 | INSTAL·LACIÓ ACS | 34.02 | INSTAL·LACIONS¦INSTAL·LACIÓ ACS | LEGIONEL·LA |  |  |  | ENS.PNC-03361. | 1 | Instal·lació ACS |  | 1 | [5 empty] | 2006-09-01 | [9 empty] | > 70 kW | [116 empty] | 9a716986-f728-4f7c-9fe2-18ead7b5a7aa | e84df685-5b79-4edc-b793-fbdf55d9d60c
Lot 01 | PNC-03361 | PNC-03361 - FON-34.03 | INSTAL·LACIÓ AFS | 34.03 | INSTAL·LACIONS¦INSTAL·LACIÓ AFS | LEGIONEL·LA |  |  |  | ENS.PNC-03361. | 1 | Instal·lació AFS |  | 1 | [5 empty] | 2006-09-01 | [126 empty] | 9e219279-44fb-495f-af1d-041af43f3ffb | ac981d1e-089d-4eed-a005-5dfd31c58b69
Lot 01 | PNC-03361 | PNC-03361 - GAS-03.05 | GRUPS DE PRESSIÓ GASOIL | 03.05 | BOMBES I GRUPS DE PRESSIÓ¦GRUPS DE PRESSIÓ GASOIL | GAS COMBUSTIBLE |  |  |  | ENS.PNC-03361.EP.P0.SAC. | 1 | Grup de presiò gasoil caldera acs |  | 1 | [5 empty] | 2006-09-01 |  |  |  | Grup marca: Hidraulica alsina model:HGM 50 | [122 empty] | 8540e910-8b39-4c05-aabd-2305f6231db0 | d775d6fc-f62d-47e8-8eae-c18f03ae4ac5
Lot 01 | PNC-03361 | PNC-03361 - GAS-04.07.B | DIPÒSIT GASOIL ENTERRAT | 04.07.B | FLUIDS I GASOS¦DIPÒSIT GASOIL¦ENTERRATS | GAS COMBUSTIBLE |  |  |  | ENS.PNC-03361.UB.E06. | 1 | Dipòsit gasoil |  | 1 |  | LAPESA |  |  |  | 2006-09-01 | [14 empty] | 0 | [6 empty] | 7.5 | [67 empty] | Exterior |  |  | En ús | [17 empty] | Protecció activa | Simple | 0 | [13 empty] | 10635a6b-95c3-4f36-bed2-742826a7f323 | 938f1f1b-5525-4847-a437-16102930e3fb
Lot 01 | PNC-03361 | PNC-03361 - GAS-34.04 | INSTAL·LACIÓ GAS | 34.04 | INSTAL·LACIONS¦INSTAL·LACIÓ GAS | GAS COMBUSTIBLE |  |  |  | ENS.PNC-03361. | 1 | Instal·lació de gas propà |  | 1 | [5 empty] | 2006-09-01 | [126 empty] | 9abd005d-7bd9-45ff-862c-994c110191b8 | d86a5abb-1691-4ccb-935e-e64c1024b4a8
Lot 01 | PNC-03361 | PNC-03361 - GAS-34.06 | INSTAL·LACIÓ GASOIL | 34.06 | INSTAL·LACIONS¦INSTAL·LACIÓ GASOIL | GAS COMBUSTIBLE |  |  |  | ENS.PNC-03361. | 1 | Instal·lació de gasoil |  | 1 | [5 empty] | 2006-09-01 | [21 empty] | 7.5 | [67 empty] | Exterior | [36 empty] | aef6a760-c68a-4b1e-804e-d25406da7191 | 5d6a9238-8d5a-4747-a4b3-64cee459b0a4
Lot 01 | PNC-03361 | PNC-03361 - PRO-03.01 | GRUPS DE PRESSIÓ CONTRAINCENDIS | 03.01 | BOMBES I GRUPS DE PRESSIÓ¦GRUPS DE PRESSIÓ CONTRAINCENDIS | PROTECCIÓ CONTRA INCENDIS |  |  |  | ENS.PNC-03361.UB.PCI. | 1 | Grup de pressió contraincendis |  | 1 | [5 empty] | 2006-09-01 |  |  |  | Disposa de dos quadres, un per la bomba general i un altre pre la bomba jockey propulsat per un mpotor de combustió | [70 empty] | 0 | 1 | Leader | BAT2 750 | 0 | 0 | Espa | MULTI 35 6N | 0 | 0 |  |  | 0 | 1 | [38 empty] | a97e91ac-77e2-4217-a1bc-ecc376a7cc92 | 8859c93c-bbd1-4ef9-b0ea-47a331ede9ad
Lot 01 | PNC-03361 | PNC-03361 - PRO-04.06 | DIPÒSIT INCENDIS | 04.06 | FLUIDS I GASOS¦DIPÒSIT INCENDIS | LEGIONEL·LA |  |  |  | ENS.PNC-03361.UB.PCI. | 1 | Dipòsit contraincendis |  | 1 | [5 empty] | 2006-09-01 | [21 empty] | 14 | [104 empty] | a3dc262c-6855-4949-86f9-868c9d2aeb00 | 0be019f7-1c6e-49a7-87fa-7f872fb4dfb9
Lot 01 | PNC-03361 | PNC-03361 - PRO-11.03 | PULSADORS D'ALARMA PCI | 11.03 | CONTRAINCENDIS¦PULSADORS D'ALARMA | PROTECCIÓ CONTRA INCENDIS |  |  |  | ENS.PNC-03361.EP.P0. | 3 | Pulsadors P0 |  | 1 | [5 empty] | 2006-09-01 | [126 empty] | e3575fcf-10f5-4ac7-964a-b5f2cbbb2855 | 7ceb0a7e-3d47-4af9-be55-1d805d58fb83
Lot 01 | PNC-03361 | PNC-03361 - PRO-11.03 | PULSADORS D'ALARMA PCI | 11.03 | CONTRAINCENDIS¦PULSADORS D'ALARMA | PROTECCIÓ CONTRA INCENDIS |  |  |  | ENS.PNC-03361.EP.P1. | 4 | Pulsadors P1 |  | 1 | [5 empty] | 2006-09-01 | [126 empty] | e3575fcf-10f5-4ac7-964a-b5f2cbbb2855 | 8189cc6d-d3b1-43d7-ae59-9fe8e5fb3863
Lot 01 | PNC-03361 | PNC-03361 - PRO-11.04 | SIRENES ALARMES PCI | 11.04 | CONTRAINCENDIS¦SIRENES ALARMES | PROTECCIÓ CONTRA INCENDIS |  |  |  | ENS.PNC-03361.EP.F. | 1 | Sirena exterior pci |  | 1 | [5 empty] | 2006-09-01 | [126 empty] | 12dec539-7f9d-46df-a31d-7a3e2c0a2d77 | a40a20a2-950d-46c5-af08-47e356334b4f
Lot 01 | PNC-03361 | PNC-03361 - PRO-11.04 | SIRENES ALARMES PCI | 11.04 | CONTRAINCENDIS¦SIRENES ALARMES | PROTECCIÓ CONTRA INCENDIS |  |  |  | ENS.PNC-03361.EP.P0. | 2 | Sirenes P0 |  | 1 | [5 empty] | 2006-09-01 | [126 empty] | 12dec539-7f9d-46df-a31d-7a3e2c0a2d77 | d47b3b47-8791-4dfe-bc17-5c549f42db95
Lot 01 | PNC-03361 | PNC-03361 - PRO-11.04 | SIRENES ALARMES PCI | 11.04 | CONTRAINCENDIS¦SIRENES ALARMES | PROTECCIÓ CONTRA INCENDIS |  |  |  | ENS.PNC-03361.EP.P1. | 3 | Sirenes P1 |  | 1 | [5 empty] | 2006-09-01 | [126 empty] | 12dec539-7f9d-46df-a31d-7a3e2c0a2d77 | b4858c68-3668-4acc-b9a7-56b370700e0d
Lot 01 | PNC-03361 | PNC-03361 - PRO-11.06 | CENTRALS DETECCIÓ PCI | 11.06 | CONTRAINCENDIS¦CENTRALS DETECCIÓ | PROTECCIÓ CONTRA INCENDIS |  |  |  | ENS.PNC-03361.EP.P0.E01. | 1 | Central detecció contraincendis |  | 1 |  | Kilsen | NK704 | 08358 |  | 2006-09-01 | [126 empty] | 3579beb1-ebb4-4bc2-8ec7-c1d1a462abd3 | fe333d5b-870d-44d3-8308-cf42b537fcb5
Lot 01 | PNC-03361 | PNC-03361 - PRO-11.07 | BIE | 11.07 | CONTRAINCENDIS¦EQUIPS MÀNEGA | PROTECCIÓ CONTRA INCENDIS |  |  |  | ENS.PNC-03361.EP.P0.E06. | 1 | Bie 1 gimnàs | s/n | 1 | [5 empty] | 2006-09-01 |  |  |  | descripción de materiales, medidas y puntos interesantes del equipo. | [122 empty] | d89359e1-4d32-4cb5-9edd-a693d15257ea | bbd7f93c-84e1-43f0-b2c9-2611aef85bb3
Lot 01 | PNC-03361 | PNC-03361 - PRO-11.07 | BIE | 11.07 | CONTRAINCENDIS¦EQUIPS MÀNEGA | PROTECCIÓ CONTRA INCENDIS |  |  |  | ENS.PNC-03361.EP.P0.E08. | 1 | Bie 2 vestíbul | s/n | 1 | [5 empty] | 2006-09-01 |  |  |  | descripción de materiales, medidas y puntos interesantes del equipo. | [122 empty] | d89359e1-4d32-4cb5-9edd-a693d15257ea | 05196b65-04ab-4ce7-89cb-84879e72014b
Lot 01 | PNC-03361 | PNC-03361 - PRO-11.07 | BIE | 11.07 | CONTRAINCENDIS¦EQUIPS MÀNEGA | PROTECCIÓ CONTRA INCENDIS |  |  |  | ENS.PNC-03361.EP.P0.E08. | 1 | Bie 3 passadís infantil | s/n | 1 | [5 empty] | 2006-09-01 |  |  |  | descripción de materiales, medidas y puntos interesantes del equipo. | [122 empty] | d89359e1-4d32-4cb5-9edd-a693d15257ea | f52c60f1-66de-440b-9266-8212a80b4944
Lot 01 | PNC-03361 | PNC-03361 - PRO-11.07 | BIE | 11.07 | CONTRAINCENDIS¦EQUIPS MÀNEGA | PROTECCIÓ CONTRA INCENDIS |  |  |  | ENS.PNC-03361.EP.P1.E06. | 1 | Bie 6 vestíbul biblioteca | s/n | 1 | [5 empty] | 2006-09-01 |  |  |  | descripción de materiales, medidas y puntos interesantes del equipo. | [122 empty] | d89359e1-4d32-4cb5-9edd-a693d15257ea | 6df2edd4-fde4-408b-a487-ad23f7c480c6
Lot 01 | PNC-03361 | PNC-03361 - PRO-11.07 | BIE | 11.07 | CONTRAINCENDIS¦EQUIPS MÀNEGA | PROTECCIÓ CONTRA INCENDIS |  |  |  | ENS.PNC-03361.EP.P1.E10. | 1 | Bie 7 menjador | s/n | 1 | [5 empty] | 2006-09-01 |  |  |  | descripción de materiales, medidas y puntos interesantes del equipo. | [122 empty] | d89359e1-4d32-4cb5-9edd-a693d15257ea | 7282c307-6489-4d37-966b-f1ff9a6570a4
Lot 01 | PNC-03361 | PNC-03361 - PRO-11.07 | BIE | 11.07 | CONTRAINCENDIS¦EQUIPS MÀNEGA | PROTECCIÓ CONTRA INCENDIS |  |  |  | ENS.PNC-03361.EP.P1.E12. | 1 | Bie 8 zona escombraries cuina | s/n | 1 | [5 empty] | 2006-09-01 |  |  |  | descripción de materiales, medidas y puntos interesantes del equipo. | [122 empty] | d89359e1-4d32-4cb5-9edd-a693d15257ea | f0f059e3-cefa-4701-90b1-4d518dfb001f
Lot 01 | PNC-03361 | PNC-03361 - PRO-11.07 | BIE | 11.07 | CONTRAINCENDIS¦EQUIPS MÀNEGA | PROTECCIÓ CONTRA INCENDIS |  |  |  | ENS.PNC-03361.EP.P1.E13. | 1 | Bie 4 passadís fons primària | s/n | 1 | [5 empty] | 2006-09-01 |  |  |  | descripción de materiales, medidas y puntos interesantes del equipo. | [122 empty] | d89359e1-4d32-4cb5-9edd-a693d15257ea | 570d745e-352a-43ca-846e-7ce7ebd8a24c
Lot 01 | PNC-03361 | PNC-03361 - PRO-11.07 | BIE | 11.07 | CONTRAINCENDIS¦EQUIPS MÀNEGA | PROTECCIÓ CONTRA INCENDIS |  |  |  | ENS.PNC-03361.EP.P1.E13. | 1 | Bie 5 principi passadís primaria | s/n | 1 | [5 empty] | 2006-09-01 |  |  |  | descripción de materiales, medidas y puntos interesantes del equipo. | [122 empty] | d89359e1-4d32-4cb5-9edd-a693d15257ea | 029bdb97-c05d-4ccb-95ce-189c66661639
Lot 01 | PNC-03361 | PNC-03361 - PRO-11.09 | EXTINTOR | 11.09 | CONTRAINCENDIS¦EXTINTOR | PROTECCIÓ CONTRA INCENDIS |  |  |  | ENS.PNC-03361.EP.P0.E01. | 1 | Extintor 13 co2 consergería | 4253 | 1 | [5 empty] | 2006-09-01 | [42 empty] | Anhídrid carbònic | 5 | [82 empty] | 146a36b3-4523-4dfd-bbef-6870eb8e1476 | ed6cb320-c507-423a-a4b2-3219a57aacc0
Lot 01 | PNC-03361 | PNC-03361 - PRO-11.09 | EXTINTOR | 11.09 | CONTRAINCENDIS¦EXTINTOR | PROTECCIÓ CONTRA INCENDIS |  |  |  | ENS.PNC-03361.EP.P0.E06. | 1 | Extintor 17 co2 gimnàs | 4367 | 1 | [5 empty] | 2006-09-01 | [42 empty] | Anhídrid carbònic | 5 | [82 empty] | 146a36b3-4523-4dfd-bbef-6870eb8e1476 | 6fa3e3a9-4392-4af9-a419-096ab06276b6
Lot 01 | PNC-03361 | PNC-03361 - PRO-11.09 | EXTINTOR | 11.09 | CONTRAINCENDIS¦EXTINTOR | PROTECCIÓ CONTRA INCENDIS |  |  |  | ENS.PNC-03361.EP.P0.E06. | 1 | Extintor 5 abs gimnàs | 180142 | 1 | [5 empty] | 2006-09-01 | [42 empty] | Pols seca | 6 | [82 empty] | 146a36b3-4523-4dfd-bbef-6870eb8e1476 | 7eedb75d-da96-41d3-8894-cd8ee644873f
Lot 01 | PNC-03361 | PNC-03361 - PRO-11.09 | EXTINTOR | 11.09 | CONTRAINCENDIS¦EXTINTOR | PROTECCIÓ CONTRA INCENDIS |  |  |  | ENS.PNC-03361.EP.P0.E06. | 1 | Extintor 6 abs gimnàs | 180160 | 1 | [5 empty] | 2006-09-01 | [42 empty] | Pols seca | 6 | [82 empty] | 146a36b3-4523-4dfd-bbef-6870eb8e1476 | b36300c6-16b5-4795-8425-e0df48de6665
Lot 01 | PNC-03361 | PNC-03361 - PRO-11.09 | EXTINTOR | 11.09 | CONTRAINCENDIS¦EXTINTOR | PROTECCIÓ CONTRA INCENDIS |  |  |  | ENS.PNC-03361.EP.P0.E08. | 1 | Extintor 12 co2 passadís infantil | 1581 | 1 | [5 empty] | 2006-09-01 | [42 empty] | Anhídrid carbònic | 5 | [82 empty] | 146a36b3-4523-4dfd-bbef-6870eb8e1476 | a3e46ee0-acdc-41e1-87c0-36c740d899a9
Lot 01 | PNC-03361 | PNC-03361 - PRO-11.09 | EXTINTOR | 11.09 | CONTRAINCENDIS¦EXTINTOR | PROTECCIÓ CONTRA INCENDIS |  |  |  | ENS.PNC-03361.EP.P0.E08. | 1 | Extintor 20 co2 recepció | 5123 | 1 | [5 empty] | 2006-09-01 | [42 empty] | Anhídrid carbònic | 5 | [82 empty] | 146a36b3-4523-4dfd-bbef-6870eb8e1476 | 8e157266-7aad-4250-91de-3ed358c75c68
Lot 01 | PNC-03361 | PNC-03361 - PRO-11.09 | EXTINTOR | 11.09 | CONTRAINCENDIS¦EXTINTOR | PROTECCIÓ CONTRA INCENDIS |  |  |  | ENS.PNC-03361.EP.P0.E08. | 1 | Extintor 3 abs recepció | 697884 | 1 | [5 empty] | 2006-09-01 | [42 empty] | Pols seca | 6 | [82 empty] | 146a36b3-4523-4dfd-bbef-6870eb8e1476 | 40e4c007-8bf0-4f9c-9a4a-f082ddc1f2ed
Lot 01 | PNC-03361 | PNC-03361 - PRO-11.09 | EXTINTOR | 11.09 | CONTRAINCENDIS¦EXTINTOR | PROTECCIÓ CONTRA INCENDIS |  |  |  | ENS.PNC-03361.EP.P0.E08. | 1 | Extintor 9 abs passadís infantil | 180357 | 1 | [5 empty] | 2006-09-01 | [42 empty] | Pols seca | 6 | [82 empty] | 146a36b3-4523-4dfd-bbef-6870eb8e1476 | 8ba75f62-5c1a-4ece-aaea-15a7e14032a1
Lot 01 | PNC-03361 | PNC-03361 - PRO-11.09 | EXTINTOR | 11.09 | CONTRAINCENDIS¦EXTINTOR | PROTECCIÓ CONTRA INCENDIS |  |  |  | ENS.PNC-03361.EP.P0.SAC. | 1 | Extintor 21 co2 sala calderes vestidors | 5185 | 1 | [5 empty] | 2006-09-01 | [42 empty] | Anhídrid carbònic | 5 | [82 empty] | 146a36b3-4523-4dfd-bbef-6870eb8e1476 | 557d3376-62aa-4739-ae75-9c31ea101f37
Lot 01 | PNC-03361 | PNC-03361 - PRO-11.09 | EXTINTOR | 11.09 | CONTRAINCENDIS¦EXTINTOR | PROTECCIÓ CONTRA INCENDIS |  |  |  | ENS.PNC-03361.EP.P1.E06. | 1 | Extintor 16 co2 vestíbul biblioteca | 4310 | 1 | [5 empty] | 2006-09-01 | [42 empty] | Anhídrid carbònic | 5 | [82 empty] | 146a36b3-4523-4dfd-bbef-6870eb8e1476 | a4647e22-2d6a-4dda-98ec-57c584599a16
Lot 01 | PNC-03361 | PNC-03361 - PRO-11.09 | EXTINTOR | 11.09 | CONTRAINCENDIS¦EXTINTOR | PROTECCIÓ CONTRA INCENDIS |  |  |  | ENS.PNC-03361.EP.P1.E06. | 1 | Extintor 8 abs vestíbul biblioteca | 180286 | 1 | [5 empty] | 2006-09-01 | [42 empty] | Pols seca | 6 | [82 empty] | 146a36b3-4523-4dfd-bbef-6870eb8e1476 | 8ff91f6e-2f0e-45c5-8f7d-23003f5785c9
Lot 01 | PNC-03361 | PNC-03361 - PRO-11.09 | EXTINTOR | 11.09 | CONTRAINCENDIS¦EXTINTOR | PROTECCIÓ CONTRA INCENDIS |  |  |  | ENS.PNC-03361.EP.P1.E07. | 1 | Extintor 1 abs menjador | 15652 | 1 | [5 empty] | 2006-09-01 | [42 empty] | Pols seca | 6 | [82 empty] | 146a36b3-4523-4dfd-bbef-6870eb8e1476 | 8fc639bb-d495-40a5-8e1e-5d93ff52b866
Lot 01 | PNC-03361 | PNC-03361 - PRO-11.09 | EXTINTOR | 11.09 | CONTRAINCENDIS¦EXTINTOR | PROTECCIÓ CONTRA INCENDIS |  |  |  | ENS.PNC-03361.EP.P1.E07. | 1 | Extintor 2 abs menjador | 179890 | 1 | [5 empty] | 2006-09-01 | [42 empty] | Pols seca | 6 | [82 empty] | 146a36b3-4523-4dfd-bbef-6870eb8e1476 | a238a807-ef6c-4502-8acf-8bc8a6a28433
Lot 01 | PNC-03361 | PNC-03361 - PRO-11.09 | EXTINTOR | 11.09 | CONTRAINCENDIS¦EXTINTOR | PROTECCIÓ CONTRA INCENDIS |  |  |  | ENS.PNC-03361.EP.P1.E12. | 1 | Extintor 11 co2 sala escombraries | 185032 | 1 | [5 empty] | 2006-09-01 | [42 empty] | Anhídrid carbònic | 5 | [82 empty] | 146a36b3-4523-4dfd-bbef-6870eb8e1476 | f053bded-59ff-4422-b7f8-bee86fd62f05
Lot 01 | PNC-03361 | PNC-03361 - PRO-11.09 | EXTINTOR | 11.09 | CONTRAINCENDIS¦EXTINTOR | PROTECCIÓ CONTRA INCENDIS |  |  |  | ENS.PNC-03361.EP.P1.E12. | 1 | Extintor 15 co2 sala escombraries | 4308 | 1 | [5 empty] | 2006-09-01 | [42 empty] | Anhídrid carbònic | 5 | [82 empty] | 146a36b3-4523-4dfd-bbef-6870eb8e1476 | e564307a-30f2-43cd-ad2f-f01e8be54c4f
Lot 01 | PNC-03361 | PNC-03361 - PRO-11.09 | EXTINTOR | 11.09 | CONTRAINCENDIS¦EXTINTOR | PROTECCIÓ CONTRA INCENDIS |  |  |  | ENS.PNC-03361.EP.P1.E13. | 1 | Extintor 10 abs passadís P1 fons | 184393 | 1 | [5 empty] | 2006-09-01 | [42 empty] | Pols seca | 6 | [82 empty] | 146a36b3-4523-4dfd-bbef-6870eb8e1476 | a484fd80-32a0-437e-b6d6-d2bc6aa37102
Lot 01 | PNC-03361 | PNC-03361 - PRO-11.09 | EXTINTOR | 11.09 | CONTRAINCENDIS¦EXTINTOR | PROTECCIÓ CONTRA INCENDIS |  |  |  | ENS.PNC-03361.EP.P1.E13. | 1 | Extintor 14 co2 passadís informàtica | 4260 | 1 | [5 empty] | 2006-09-01 | [42 empty] | Anhídrid carbònic | 5 | [82 empty] | 146a36b3-4523-4dfd-bbef-6870eb8e1476 | 22c4959b-e6cc-42e1-96af-c9d9187590f7
Lot 01 | PNC-03361 | PNC-03361 - PRO-11.09 | EXTINTOR | 11.09 | CONTRAINCENDIS¦EXTINTOR | PROTECCIÓ CONTRA INCENDIS |  |  |  | ENS.PNC-03361.EP.P1.E13. | 1 | Extintor 18 co2 passadís fons P1 | 4686 | 1 | [5 empty] | 2006-09-01 | [42 empty] | Anhídrid carbònic | 5 | [82 empty] | 146a36b3-4523-4dfd-bbef-6870eb8e1476 | 2867ca6f-e2fe-4e78-a429-d25f2252f1bf
Lot 01 | PNC-03361 | PNC-03361 - PRO-11.09 | EXTINTOR | 11.09 | CONTRAINCENDIS¦EXTINTOR | PROTECCIÓ CONTRA INCENDIS |  |  |  | ENS.PNC-03361.EP.P1.E13. | 1 | Extintor 4 abs passadís informàtica | 180096 | 1 | [5 empty] | 2006-09-01 | [42 empty] | Pols seca | 6 | [82 empty] | 146a36b3-4523-4dfd-bbef-6870eb8e1476 | 8b2e47c3-6a50-49fc-8137-ead3d27accf9
Lot 01 | PNC-03361 | PNC-03361 - PRO-11.09 | EXTINTOR | 11.09 | CONTRAINCENDIS¦EXTINTOR | PROTECCIÓ CONTRA INCENDIS |  |  |  | ENS.PNC-03361.EP.P1.SC. | 1 | Extintor 19 co2 sala calderes | 4791 | 1 | [5 empty] | 2006-09-01 | [42 empty] | Anhídrid carbònic | 5 | [82 empty] | 146a36b3-4523-4dfd-bbef-6870eb8e1476 | e625eeeb-f6e3-4d8a-adaa-36c70dd25bdb
Lot 01 | PNC-03361 | PNC-03361 - PRO-11.09 | EXTINTOR | 11.09 | CONTRAINCENDIS¦EXTINTOR | PROTECCIÓ CONTRA INCENDIS |  |  |  | ENS.PNC-03361.EP.P1.SC. | 1 | Extintor 7 abs sala calderes | 180206 | 1 | [5 empty] | 2006-09-01 | [42 empty] | Pols seca | 6 | [82 empty] | 146a36b3-4523-4dfd-bbef-6870eb8e1476 | 569fa094-d9da-4b41-a706-959d71f8ee0a
Lot 01 | PNC-03361 | PNC-03361 - PRO-34.05 | INSTAL·LACIÓ CONTRA INCENDIS | 34.05 | INSTAL·LACIONS¦INSTAL·LACIÓ CONTRA INCENDIS | PROTECCIÓ CONTRA INCENDIS |  |  |  | ENS.PNC-03361. | 1 | Instal·lació contraincendis |  | 1 | [5 empty] | 2006-09-01 | [126 empty] | d4e979a5-090b-42c4-8c0a-c24b60ae9d80 | 44e43aab-a37d-4150-8080-58c507dcb720
Lot 01 | PNC-03361 | PNC-03361 - SAN-09.01 | XARXA DE SANEJAMENT | 09.01 | SANEJAMENT¦XARXA DE SANEJAMENT | SANEJAMENT |  |  |  | ENS.PNC-03361. | 1 | Xarxa de sanejament aigues negres |  | 1 | [5 empty] | 2006-09-01 | [126 empty] | 6017c96d-33d5-428f-9457-bb88632be033 | d64c35e0-b733-443f-8a72-216268346a2a
Lot 01 | PNC-03361 | PNC-03361 - SAN-09.01 | XARXA DE SANEJAMENT | 09.01 | SANEJAMENT¦XARXA DE SANEJAMENT | SANEJAMENT |  |  |  | ENS.PNC-03361. | 1 | Xarxa de sanejament aigues pluvials |  | 1 | [5 empty] | 2006-09-01 | [126 empty] | 6017c96d-33d5-428f-9457-bb88632be033 | 1e12b229-33cb-4eb8-849f-5b531a346bef
Lot 01 | PNC-03361 | PNC-03361 - SAN-09.03 | REIXES I ACCESSORIS | 09.03 | SANEJAMENT¦REIXES I ACCESSORIS | SANEJAMENT |  |  |  | ENS.PNC-03361.EP.P0. | 9 | Sumideros lavabos P0 |  | 1 | [5 empty] | 2006-09-01 | [126 empty] | 4a0329a6-85ca-4e36-89d5-160520436232 | a8d6d822-c750-43f0-a50d-8085eb9277ef
Lot 01 | PNC-03361 | PNC-03361 - SAN-09.03 | REIXES I ACCESSORIS | 09.03 | SANEJAMENT¦REIXES I ACCESSORIS | SANEJAMENT |  |  |  | ENS.PNC-03361.EP.P1. | 3 | Sumideros lavabos P1 |  | 1 | [5 empty] | 2006-09-01 | [126 empty] | 4a0329a6-85ca-4e36-89d5-160520436232 | 19885d45-9dd3-424d-8880-533cca30c724
Lot 01 | PNC-03361 | PNC-03361 - SAN-09.03 | REIXES I ACCESSORIS | 09.03 | SANEJAMENT¦REIXES I ACCESSORIS | SANEJAMENT |  |  |  | ENS.PNC-03361.UB. | 1 | Reixes sanejamet pista esportiva |  | 1 | [5 empty] | 2006-09-01 | [126 empty] | 4a0329a6-85ca-4e36-89d5-160520436232 | ba342c85-c222-434d-b3fe-ebdefd0ed2b3
Lot 01 | PNC-03361 | PNC-03361 - SEG-12.01.B.B | DETECTOR DE PRESÈNCIA PER BIVOLUMÈTRICS | 12.01.B.B | SEGURETAT¦DETECTORS¦PRESÈNCIA¦BIVOLUMÈTRICS | SEGURETAT |  |  |  | ENS.PNC-03361.EP.P0. | 14 | Detectors volumètrics P0 |  | 1 | [5 empty] | 2006-09-01 | [46 empty] | 0 | [79 empty] | 5bfd9114-ed5f-4c5c-9107-376dd89ff6a3 | bdfb38e4-b665-40c6-a8bf-a2b21e133ab9
Lot 01 | PNC-03361 | PNC-03361 - SEG-12.01.B.B | DETECTOR DE PRESÈNCIA PER BIVOLUMÈTRICS | 12.01.B.B | SEGURETAT¦DETECTORS¦PRESÈNCIA¦BIVOLUMÈTRICS | SEGURETAT |  |  |  | ENS.PNC-03361.EP.P1. | 18 | Detectors volumètrics P1 |  | 1 | [5 empty] | 2006-09-01 | [46 empty] | 0 | [79 empty] | 5bfd9114-ed5f-4c5c-9107-376dd89ff6a3 | 29fcf66d-5db5-41e0-852c-ef87221fa596
Lot 01 | PNC-03361 | PNC-03361 - SEG-12.03 | CENTRALS DE DETECCIÓ I ALARMA | 12.03 | SEGURETAT¦CENTRALS DE DETECCIÓ I ALARMA | SEGURETAT |  |  |  | ENS.PNC-03361.EP.P0.E01. | 1 | Centraleta intrusió |  | 1 |  | Caddx |  |  |  | 2006-09-01 | [46 empty] | 0 | [79 empty] | c6b59c6b-5c00-45a5-bc9b-d68d9c61b2b3 | 166f0e29-e025-4455-9cfe-d45c0c0d360a
Lot 01 | PNC-03361 | PNC-03361 - SEG-12.04 | CONTROL ACCESOS | 12.04 | SEGURETAT¦CONTROL ACCESOS | SEGURETAT |  |  |  | ENS.PNC-03361.EP.P0.E02. | 1 | Teclat intrusió ampa |  | 1 | [5 empty] | 2006-09-01 | [126 empty] | 78e12ddb-49d8-4885-932f-c638c10c6d6c | b93fab3d-d1cc-42bc-93e0-37c9a9555275
Lot 01 | PNC-03361 | PNC-03361 - SEG-12.04 | CONTROL ACCESOS | 12.04 | SEGURETAT¦CONTROL ACCESOS | SEGURETAT |  |  |  | ENS.PNC-03361.EP.P0.E06. | 1 | Teclat intrusió gimnàs |  | 1 | [5 empty] | 2006-09-01 | [126 empty] | 78e12ddb-49d8-4885-932f-c638c10c6d6c | 509a3c1f-aedc-4894-93d2-134ac8b30382
Lot 01 | PNC-03361 | PNC-03361 - SEG-12.04 | CONTROL ACCESOS | 12.04 | SEGURETAT¦CONTROL ACCESOS | SEGURETAT |  |  |  | ENS.PNC-03361.EP.P0.E08. | 1 | Teclat intrusió entrada |  | 1 | [5 empty] | 2006-09-01 | [126 empty] | 78e12ddb-49d8-4885-932f-c638c10c6d6c | 6463e1d4-09cc-4ea7-9654-5ea1f79e3b8d
Lot 01 | PNC-03361 | PNC-03361 - SEG-12.04 | CONTROL ACCESOS | 12.04 | SEGURETAT¦CONTROL ACCESOS | SEGURETAT |  |  |  | ENS.PNC-03361.EP.P1.E06. | 1 | Teclat intrusió vestíbul P1 |  | 1 | [5 empty] | 2006-09-01 | [126 empty] | 78e12ddb-49d8-4885-932f-c638c10c6d6c | 1d3e1c58-628f-4d71-9b30-f362b9fbe16c
Lot 01 | PNC-03361 | PNC-03361 - SEG-12.04 | CONTROL ACCESOS | 12.04 | SEGURETAT¦CONTROL ACCESOS | SEGURETAT |  |  |  | ENS.PNC-03361.EP.P1.E08. | 1 | Teclat intrusió cuina |  | 1 | [5 empty] | 2006-09-01 | [126 empty] | 78e12ddb-49d8-4885-932f-c638c10c6d6c | 784d8de3-6ed1-43a5-a2af-f59d2e75bbb4
Lot 01 | PNC-03361 | PNC-03361 - SEG-12.05 | SIRENES | 12.05 | SEGURETAT¦SIRENES | SEGURETAT |  |  |  | ENS.PNC-03361.EP.F. | 1 | Sirena intrusió exterior |  | 1 | [5 empty] | 2006-09-01 | [46 empty] | 0 | [79 empty] | bb056b09-ae3e-4ad3-b477-0685a32769e4 | f039ef75-03bd-4798-83e2-e734f4fabfe0
Lot 01 | PNC-03361 | PNC-03361 - SEG-12.05 | SIRENES | 12.05 | SEGURETAT¦SIRENES | SEGURETAT |  |  |  | ENS.PNC-03361.EP.P0. | 1 | Sirena intrusió interior P0 |  | 1 | [5 empty] | 2006-09-01 | [46 empty] | 0 | [79 empty] | bb056b09-ae3e-4ad3-b477-0685a32769e4 | 56c03610-e498-4415-bf96-b44ef53e09cf
Lot 01 | PNC-03361 | PNC-03361 - SEG-12.05 | SIRENES | 12.05 | SEGURETAT¦SIRENES | SEGURETAT |  |  |  | ENS.PNC-03361.EP.P1. | 2 | Sirena intrusió interior P1 |  | 1 | [5 empty] | 2006-09-01 | [46 empty] | 0 | [79 empty] | bb056b09-ae3e-4ad3-b477-0685a32769e4 | 84fa14f6-865f-44e4-9777-463afe4a95ed
Lot 01 | PNC-03361 | PNC-03361 - SIE-40.02 | CONCENTRADOR DE DADES | 40.02 | SISTEMA INFORMACIÓ ENERGÈTICA¦CONCENTRADOR DE DADES | SIE |  |  |  | ENS.PNC-03361.EP.P0.E01. | 1 | CONCENTRADOR DE DADES |  | 1 |  | Schneider | MPM-UN | [35 empty] | Quadre general | [93 empty] | eede24d2-8c03-41f5-ac67-41449361485f | 0103c9cb-2b0b-49be-921c-65ad3ef64e3b
Lot 01 | PNC-03361 | PNC-03361 - SIE-40.04.01 | COMPTADOR ELÈCTRIC | 40.04.01 | SISTEMA INFORMACIÓ ENERGÈTICA¦ELEMENTS DE CAMP¦COMPTADOR ELÈCTRIC | SIE |  |  |  | ENS.PNC-03361.EP.P0.E01. | 1 | Comptador elèctric |  | 1 |  | Schneider | IEM 3255 | [30 empty] | M-BUS |  |  |  |  | Quadre general | [93 empty] | d8beea25-3c60-40c1-a356-b889e0e74692 | e907c76e-24e0-4948-870c-a169f19aa5dc
Lot 01 | PNC-03361 | PNC-03361 - SIE-40.04.01 | COMPTADOR ELÈCTRIC | 40.04.01 | SISTEMA INFORMACIÓ ENERGÈTICA¦ELEMENTS DE CAMP¦COMPTADOR ELÈCTRIC | SIE |  |  |  | ENS.PNC-03361.UB.SQ. | 1 | Comptador elèctric de companyia |  | 1 | [5 empty] | 2006-09-01 | [27 empty] | M-BUS | [98 empty] | d8beea25-3c60-40c1-a356-b889e0e74692 | 322a6f0d-7e60-4e62-827a-b80aad7e49d1
Lot 01 | PNC-03361 | PNC-03361 - SIE-40.04.03 | COMPTADOR GASOIL | 40.04.03 | SISTEMA INFORMACIÓ ENERGÈTICA¦ELEMENTS DE CAMP¦COMPTADOR GASOIL | SIE |  |  |  | ENS.PNC-03361.EP.P1.SC. | 1 | Comptador gasoil |  | 1 |  | Aquametro | VZO 4 | [129 empty] | 60dd9d16-45ae-4395-966c-c5857506a546 | 946fd9e4-3204-457e-bd8c-e222122e34fe
Lot 01 | PNC-03361 | PNC-03361 - SIE-40.04.04 | COMPTADOR AIGUA | 40.04.04 | SISTEMA INFORMACIÓ ENERGÈTICA¦ELEMENTS DE CAMP¦COMPTADOR AIGUA | SIE |  |  |  | ENS.PNC-03361.UB.SQ. | 1 | Comptador d'aigua companyia |  | 1 | [5 empty] | 2006-09-01 | [126 empty] | a66632f3-29be-45e1-99df-697b725b6364 | bd35c171-61cd-4e54-ae05-5fbdddc52a82
Lot 01 | PNC-03361 | PNC-03361 - SIE-40.04.09 | SENSOR TEMPERATURA | 40.04.09 | SISTEMA INFORMACIÓ ENERGÈTICA¦ELEMENTS DE CAMP¦SENSOR TEMPERATURA | SIE |  |  |  | ENS.PNC-03361.EP.P1.SC. | 1 | Sensor temperatura impulsió calefacció |  | 1 |  | Schneider | STC-200 | [30 empty] | M-BUS | [8 empty] | Protocol |  |  | 24 V | [26 empty] | Contacte | [59 empty] | 3c8f324d-1db3-4ce9-908e-f565bd0fe78d | 368a992b-dd26-496a-a4e3-39800fb5e5d1
Lot 01 | PNC-03361 | PNC-03361 - SIE-40.04.09 | SENSOR TEMPERATURA | 40.04.09 | SISTEMA INFORMACIÓ ENERGÈTICA¦ELEMENTS DE CAMP¦SENSOR TEMPERATURA | SIE |  |  |  | ENS.PNC-03361.EP.P1.SC. | 1 | Sensor temperatura retorn calefacció |  | 1 |  | Schneider | STC-200 | [30 empty] | M-BUS | [8 empty] | Protocol |  |  | 24 V | [26 empty] | Contacte | [59 empty] | 3c8f324d-1db3-4ce9-908e-f565bd0fe78d | 50429a24-b1f4-4c00-875c-165a3c288a2b
Lot 01 | PNC-03361 | PNC-03361 - SIE-40.04.11 | SENSOR COMBINAT | 40.04.11 | SISTEMA INFORMACIÓ ENERGÈTICA¦ELEMENTS DE CAMP¦SENSOR COMBINAT | SIE |  |  |  | ENS.PNC-03361.EP.F. | 1 | Sensor de temperatura i humitat exterior |  | 1 |  | Schneider | SHO101-T5 | [30 empty] | M-BUS | [8 empty] | Protocol |  |  | 24 V | [58 empty] | Exterior | [27 empty] | a4bcc9a4-74e2-41f5-aa63-862f0f8aaa25 | fe88b68a-ed60-4eda-9717-867d56253b19
Lot 01 | PNC-03361 | PNC-03361 - SIE-40.04.11 | SENSOR COMBINAT | 40.04.11 | SISTEMA INFORMACIÓ ENERGÈTICA¦ELEMENTS DE CAMP¦SENSOR COMBINAT | SIE |  |  |  | ENS.PNC-03361.EP.P0.E08. | 1 | Sensor de temperatura i humitat interior |  | 1 |  | Schneider | SHRT510-t | [30 empty] | M-BUS | [8 empty] | Protocol |  |  | 24 V | [58 empty] | Ambient | [27 empty] | a4bcc9a4-74e2-41f5-aa63-862f0f8aaa25 | 4b3d7d2f-f716-44ea-98a6-6bf5a529a269
Lot 01 | PNC-03361 | PNC-03361 - SIE-40.05 | INSTAL·LACIÓ SISTEMA INFORMACIÓ ENERGÈTICA | 40.05 | SISTEMA INFORMACIÓ ENERGÈTICA¦INSTAL·LACIÓ SISTEMA INFORMACIÓ ENERGÈTICA | SIE |  |  |  | ENS.PNC-03361. | 1 | SIE Avinyonet |  | 1 | [132 empty] | 5ca605ac-6940-459a-8c11-ad182a403203 | 8de96db9-ceed-4593-b72d-4e099dbc8bff
Lot 01 | PNC-03361 | PNC-03361 - SOL-26.02.A | SISTEMA DE PLAQUES SOLARS | 26.02 | SOLAR TÈRMICA¦INSTAL·LACIÓ TÈRMICA SOLAR | SOLAR |  |  |  | ENS.PNC-03361.EP.PC. | 1 | Plaques solars |  | 1 | [5 empty] | 2006-09-01 |  |  |  | 8 plaques solars | [64 empty] | 20 | 21.2 | [56 empty] | 589c2458-7bcb-4dab-9859-9c25266ca7bd | b4431e0d-cbb7-4b53-a7fb-8f47f2343367
Lot 01 | PNC-03361 | PNC-03361 - SOL-26.06 | XARXA DE CANONADES I ACCESSORIS SOLAR | 26.06 | SOLAR TÈRMICA¦XARXA DE CANONADES I ACCESSORIS SOLAR TÉRMICA | SOLAR |  |  |  | ENS.PNC-03361. | 1 | Xarxa de canonades solar |  | 1 | [5 empty] | 2006-09-01 | [126 empty] | a8266652-4b84-4c08-8eb9-152e48e3c9be | 798cb3a3-4d67-4597-a0d9-93e9b1ab19a4
Lot 01 | PNC-03361 | PNC-03361 - TRA-20.01.A | ASCENSORS ELÈCTRICS | 20.01.A | TRANSPORT¦ASCENSORS¦ELÈCTRICS | TRANSPORT |  |  |  | ENS.PNC-03361.EP.ASC. | 1 | Ascensor RAE: 134278-B |  | 1 |  | Asvall |  | RAE: 134278-B |  | 2006-09-01 | [48 empty] | 1 | 630 | 1 | [75 empty] | 108578ec-efe9-47f8-b920-5a14fc5fecd2 | 14385972-f4e7-4881-bef0-b7cc613a1a77
Lot 01 | PNC-03361 | PNC-03361 - VAR-10.03.E | BARRES DE SUPORT | 10.03.E | APARELLS SANITARIS I AIXETERIA¦ACCESSORIS¦BARRES DE SUPORT | VARIS |  |  |  | ENS.PNC-03361.EP.P0. | 1 | Barra de suport al wc de professors P0 |  | 1 | [5 empty] | 2006-09-01 | [126 empty] | f068461a-ea41-433e-863d-099f86b858c3 | ee671b36-4b6b-4ef6-a117-108afd733c4f
Lot 01 | PNC-03361 | PNC-03361 - VAR-10.03.E | BARRES DE SUPORT | 10.03.E | APARELLS SANITARIS I AIXETERIA¦ACCESSORIS¦BARRES DE SUPORT | VARIS |  |  |  | ENS.PNC-03361.EP.P1. | 1 | Barra de suport al wc minusvàlids P1 |  | 1 | [5 empty] | 2006-09-01 | [126 empty] | f068461a-ea41-433e-863d-099f86b858c3 | 2d2552b9-6de6-41d3-a15f-d873eed32a39
Lot 01 | PNC-03361 | PNC-03361 - VEN-02.02 | CAIXES VENTILACIÓ | 02.02 | ELEMENTS DE CLIMATITZACIÓ¦CAIXES VENTILACIÓ | VENTILACIÓ/EXTRACCIÓ |  |  |  | ENS.PNC-03361.EP.PC.COB. | 1 | caixa ventilació cuina |  | 1 |  | NO DATA | NO DATA | NO DATA |  | 2006-09-01 | [9 empty] | > 70 kW | 0 |  |  | 0 |  |  | 0 | 50 | [33 empty] | De teulada | 0 | 0 | [72 empty] | efcf5be6-1a12-49fd-9417-5dc53525a263 | 30965f26-fc35-435b-a5e3-f5461f5eb441
Lot 01 | PNC-03361 | PNC-03361 - VEN-02.16 | BOCA EXTRACCIÓ BANY | 02.16 | ELEMENTS DE CLIMATITZACIÓ¦BOCA EXTRACCIÓ BANY | VENTILACIÓ/EXTRACCIÓ |  |  |  | ENS.PNC-03361.EP.P0. | 1 | Extractor wc professors P0 |  | 1 | [5 empty] | 2006-09-01 | [9 empty] | > 70 kW | [116 empty] | 5a290847-0f2a-46ff-bd43-a328b2e22aea | fa4c60b9-6af5-4a6b-80e9-abc258e909ac
Lot 03 | PNC-03439 | PNC-03439 - BAI-15.01.A | QUADRES GENERALS | 15.01.A | EQUIPS DE BAIXA TENSIÓ¦QUADRES ELÈCTRICS¦QUADRES GENERALS | BAIXA TENSIÓ |  |  |  | ENS.PNC-03439.PPAL.P0.PRESTECN. | 1 | QUADRE GENERAL DISTRIBUCIÓ | REBT-D04/613176/07 | 1 | [5 empty] | 2007-02-23 | [126 empty] | cbe09aba-58bd-46ce-8e7f-6814e3a0a457 | e815680f-bb4b-4d20-af3b-4b2c4103e801
Lot 03 | PNC-03439 | PNC-03439 - BAI-15.01.B | SUBQUADRES | 15.01.B | EQUIPS DE BAIXA TENSIÓ¦QUADRES ELÈCTRICS¦SUBQUADRES | BAIXA TENSIÓ |  |  |  | ENS.PNC-03439.PPAL.P0.AUINF. | 1 | SUBQUADRE INFORMÀTICA | REBT-D04/613176/07 | 1 | [5 empty] | 2007-02-23 | [5 empty] | Petit | [120 empty] | 97c0a748-bd0d-4f4f-b07f-648dfcfdf6bc | cf8acde0-8765-49a2-811a-c664cb8ae63e
Lot 03 | PNC-03439 | PNC-03439 - BAI-15.01.B | SUBQUADRES | 15.01.B | EQUIPS DE BAIXA TENSIÓ¦QUADRES ELÈCTRICS¦SUBQUADRES | BAIXA TENSIÓ |  |  |  | ENS.PNC-03439.PPAL.P0.COC. | 1 | SUBQUADRE CUINA | REBT-D04/613176/07 | 1 | [5 empty] | 2007-02-23 | [5 empty] | Standard | [120 empty] | 97c0a748-bd0d-4f4f-b07f-648dfcfdf6bc | 3dbf215b-6ac8-4ff2-bd1a-bc5eda1596f0
Lot 03 | PNC-03439 | PNC-03439 - BAI-15.01.B | SUBQUADRES | 15.01.B | EQUIPS DE BAIXA TENSIÓ¦QUADRES ELÈCTRICS¦SUBQUADRES | BAIXA TENSIÓ |  |  |  | ENS.PNC-03439.PPAL.P0.GIM. | 1 | SUBQUADRE GIMNÀS | REBT-D04/613176/07 | 1 | [5 empty] | 2007-02-23 | [5 empty] | Petit | [120 empty] | 97c0a748-bd0d-4f4f-b07f-648dfcfdf6bc | c5f642d5-ff72-464f-8d37-d5b3ba081ba0
Lot 03 | PNC-03439 | PNC-03439 - BAI-15.01.B | SUBQUADRES | 15.01.B | EQUIPS DE BAIXA TENSIÓ¦QUADRES ELÈCTRICS¦SUBQUADRES | BAIXA TENSIÓ |  |  |  | ENS.PNC-03439.PPAL.P0.STECN. | 1 | SUBQUADRE CALDERES | REBT-D04/613176/07 | 1 | [5 empty] | 2007-02-23 | [5 empty] | Petit | [120 empty] | 97c0a748-bd0d-4f4f-b07f-648dfcfdf6bc | 92b241bb-f358-4645-baf7-0288549e5c3f
Lot 03 | PNC-03439 | PNC-03439 - BAI-15.05.A | ENDOLLS | 15.05.A | EQUIPS DE BAIXA TENSIÓ¦ENDOLLS I MECANISMES¦ENDOLLS | BAIXA TENSIÓ |  |  |  | ENS.PNC-03439.PPAL. | 156 | ENDOLLS ESCOLA | REBT-D04/613176/07 | 1 | [5 empty] | 2007-02-23 |  |  |  | INCLOU BIFÀSICS I TRIFÀSICS | [122 empty] | 92d5fd79-c4d3-483b-a16e-b8dd89156f94 | 9f109cdb-2c24-410c-891e-295eceb058a8
Lot 03 | PNC-03439 | PNC-03439 - BAI-15.05.B | MECANISMES | 15.05.B | EQUIPS DE BAIXA TENSIÓ¦ENDOLLS I MECANISMES¦MECANISMES | BAIXA TENSIÓ |  |  |  | ENS.PNC-03439.PPAL. | 48 | MECANISMES ESCOLA | REBT-D04/613176/07 | 1 | [5 empty] | 2007-02-23 |  |  |  | INTERRUPTORS I POLSADORS | [122 empty] | e8d00f56-805c-41ff-8800-4e2c6055db60 | 95961d9a-5527-40cc-8bae-611f89c1f1ef
Lot 03 | PNC-03439 | PNC-03439 - BAI-15.06 | XARXA DE TERRES | 15.06 | EQUIPS DE BAIXA TENSIÓ¦XARXA DE TERRES | BAIXA TENSIÓ |  |  |  | ENS.PNC-03439.PPAL. | 1 | XARXA DE TERRES | REBT-D04/613176/07 | 1 | [5 empty] | 2007-02-23 |  |  |  | XARXA TERRA ESCOLA | [122 empty] | 3e9124e0-5e0c-4a81-aba4-065b6f8cbd3f | cf118b5e-b490-41ec-aba3-ceecf2637c5e
Lot 03 | PNC-03439 | PNC-03439 - BAI-16.01 | LLUMINÀRIES | 16.01 | IL·LUMINACIÓ¦LLUMINÀRIES | BAIXA TENSIÓ |  |  |  | ENS.PNC-03439.PPAL.P0. | 136 | LLUMINÀRIES ESCOLA | REBT-D04/613176/07 | 1 | [5 empty] | 2007-02-23 |  |  |  | FLUORESCENTS 58W, 36W, FOCUS 250W | [122 empty] | e54c7239-59b5-46ca-b17e-03b8f68a1ad5 | 6ce7f2f2-01a4-4048-b881-9f366457a9e2
Lot 03 | PNC-03439 | PNC-03439 - BAI-16.02 | EMERGÈNCIA I SENYALITZACIÓ | 16.02 | IL·LUMINACIÓ¦EMERGÈNCIA I SENYALITZACIÓ | BAIXA TENSIÓ |  |  |  | ENS.PNC-03439.PPAL.P0. | 62 | LLUMS EMERGÈNCIA | REBT-D04/613176/07 | 1 | [5 empty] | 2007-02-23 |  |  |  | AUTÒNOMES AMB BATERIA | [122 empty] | 0a3942fc-4588-49f3-86e6-6f5be3c2ec37 | 09a2edd8-8be4-40f2-bca7-8f96a1b2213a
Lot 03 | PNC-03439 | PNC-03439 - BAI-16.03 | LUMINÀRIES EXTERIORS | 16.03 | IL·LUMINACIÓ¦LUMINÀRIES EXTERIORS | BAIXA TENSIÓ |  |  |  | ENS.PNC-03439.PPAL. | 8 | LLUMS EXTERIORS | REBT-D04/613176/07 | 1 | [5 empty] | 2007-02-23 |  |  |  | FOCUS HM PATI | [122 empty] | 2d0a0e55-8082-4845-a7fa-ec25e02d316d | eb50b5a9-a827-440b-8cb8-0c53fea31a4f
Lot 03 | PNC-03439 | PNC-03439 - BAI-19 | PARALLAMPS | 19 | PARALLAMPS | BAIXA TENSIÓ |  |  |  | ENS.PNC-03439.PPAL.PC. | 1 | PARALLAMPS EDIFICI | REBT-D04/613176/07 | 1 | [5 empty] | 2007-02-23 | [126 empty] | 96162fb1-c6c9-41cc-9394-c5d3571dd16a | aefeff83-3b77-462d-ae84-05ad16490654
Lot 03 | PNC-03439 | PNC-03439 - BAI-34.10 | INSTAL·LACIÓ BAIXA TENSIÓ | 34.10 | INSTAL·LACIONS¦INSTAL·LACIÓ BAIXA TENSIÓ | BAIXA TENSIÓ |  |  |  | ENS.PNC-03439.PPAL. | 1 | INSTAL·LACIÓ BAIXA TENSIÓ | REBT-D04/613176/07 | 1 | [5 empty] | 2007-02-23 | [126 empty] | 57746d1f-51b2-4181-b879-f9577c5057bc | 49a03e89-ac7f-479a-bf9b-3fe55e6e1a94
Lot 03 | PNC-03439 | PNC-03439 - CLI-01.03 | CALDERES | 01.03 | GENERADORS D'ENERGIA¦CALDERES | CLIMATITZACIÓ |  |  |  | ENS.PNC-03439.PPAL.P0.STECN. | 1 | CALDERA CALEFACCIÓ | RITE 62733 | 1 |  | FER | SEVEN N EL 5 2S | 0623L40013 |  | 2007-02-09 | [9 empty] | > 70 kW | 0 |  | 74.8 | 0 |  |  | 0 | 0 |  |  |  | 0 | [36 empty] | Atmosfèrica | Gas | 0 | 0 | [64 empty] | 67999538-ba84-4b63-8fe6-399d7fd62836 | c44b07c7-f126-4351-a0b3-df85aaf4913c
Lot 03 | PNC-03439 | PNC-03439 - CLI-02.03 | FAN-COIL | 02.03 | ELEMENTS DE CLIMATITZACIÓ¦FAN-COIL | CLIMATITZACIÓ |  |  |  | ENS.PNC-03439.PPAL.P0.GIM. | 1 | FANCOIL 1 CALEFACCIÓ GIMNÀS |  | 1 |  | HEATSUN | NO ES ELLEGEIX | 249101 | [11 empty] | > 70 kW | 0 | 0 | 0 | 0 |  |  | 0 | 50 | [39 empty] | 0 | [68 empty] | 264ec8ab-e6a5-459e-9ec1-55d24cce020c | 75741372-8dff-4f14-8ffb-6b224579e36e
Lot 03 | PNC-03439 | PNC-03439 - CLI-02.03 | FAN-COIL | 02.03 | ELEMENTS DE CLIMATITZACIÓ¦FAN-COIL | CLIMATITZACIÓ |  |  |  | ENS.PNC-03439.PPAL.P0.GIM. | 1 | FANCOIL 2 CALEFACCIÓ GIMNÀS |  | 1 |  | HEATSUN | NO ES ELLEGEIX | 556264 | [11 empty] | > 70 kW | 0 | 0 | 0 | 0 |  |  | 0 | 50 | [39 empty] | 0 | [68 empty] | 264ec8ab-e6a5-459e-9ec1-55d24cce020c | d3bfe5a8-7d69-4c11-8629-55e6ec52696d
Lot 03 | PNC-03439 | PNC-03439 - CLI-02.10 | DEPÒSITS D'INÈRCIA | 02.10 | ELEMENTS DE CLIMATITZACIÓ¦DEPÒSITS D'INÈRCIA | CLIMATITZACIÓ |  |  |  | ENS.PNC-03439.PPAL.P0.STECN. | 1 | DIPÒSIT INERCIA CALEFACCIÓ |  | 1 |  | NO DATA | NO DATA | NO DATA | [11 empty] | > 70 kW | [11 empty] | 1.5 | 0 | [37 empty] | 0 | [65 empty] | af39a237-a7db-4b69-b4d7-24f615228d36 | 17cf0e0d-e392-406f-a472-9171f0502b85
Lot 03 | PNC-03439 | PNC-03439 - CLI-02.13 | RADIADORS D'AIGUA | 02.13 | ELEMENTS DE CLIMATITZACIÓ¦RADIADORS D'AIGUA | CLIMATITZACIÓ |  |  |  | ENS.PNC-03439.PPAL.P0. | 38 | RADIADORS AIGUA PB | RITE 62733 | 1 | [5 empty] | 2007-02-09 | [9 empty] | > 70 kW | [116 empty] | 34548e6f-ec35-4e3b-b4f1-12ee05a30f75 | 27e3b925-4140-445a-9e5a-0b4a40458d5a
Lot 03 | PNC-03439 | PNC-03439 - CLI-03.02 | BOMBES CIRCULACIÓ ACS I CLIMA | 03.02 | BOMBES I GRUPS DE PRESSIÓ¦BOMBES CIRCULACIÓ ACS I CLIMA | CLIMATITZACIÓ |  |  |  | ENS.PNC-03439.PPAL.P0.STECN. | 1 | BOMBA CALEFACCIÓ CIRCUIT NORD | RITE 62733 | 1 |  | ROCA | PC-1035 | 22065081 |  | 2007-02-09 | [9 empty] | > 70 kW | [34 empty] | Rotor humit | [81 empty] | 252930da-9f21-430f-aff0-93d2f99fd310 | 5acc5014-9fb3-4e5d-9328-9d75a01c8ba7
Lot 03 | PNC-03439 | PNC-03439 - CLI-03.02 | BOMBES CIRCULACIÓ ACS I CLIMA | 03.02 | BOMBES I GRUPS DE PRESSIÓ¦BOMBES CIRCULACIÓ ACS I CLIMA | CLIMATITZACIÓ |  |  |  | ENS.PNC-03439.PPAL.P0.STECN. | 1 | BOMBA CALEFACCIÓ CIRCUIT SUD | RITE 62733 | 1 |  | ROCA | PC-1045/RU3342 | 227096769 |  | 2007-02-09 | [9 empty] | > 70 kW | [34 empty] | Rotor humit | [81 empty] | 252930da-9f21-430f-aff0-93d2f99fd310 | 40d656e1-6372-4814-80b3-22221689a29e
Lot 03 | PNC-03439 | PNC-03439 - CLI-03.02 | BOMBES CIRCULACIÓ ACS I CLIMA | 03.02 | BOMBES I GRUPS DE PRESSIÓ¦BOMBES CIRCULACIÓ ACS I CLIMA | CLIMATITZACIÓ |  |  |  | ENS.PNC-03439.PPAL.P0.STECN. | 1 | BOMBA FANCOILS GIMNÀS | RITE 62733 | 1 |  | BAXIROCA | PC-1055/RU3342 | 22717W45 |  | 2007-02-09 | [9 empty] | > 70 kW | [34 empty] | Rotor humit | [81 empty] | 252930da-9f21-430f-aff0-93d2f99fd310 | b96095e8-b8af-4f7b-b174-d6c9d63cb569
Lot 03 | PNC-03439 | PNC-03439 - CLI-03.02 | BOMBES CIRCULACIÓ ACS I CLIMA | 03.02 | BOMBES I GRUPS DE PRESSIÓ¦BOMBES CIRCULACIÓ ACS I CLIMA | CLIMATITZACIÓ |  |  |  | ENS.PNC-03439.PPAL.P0.STECN. | 1 | BOMBA PRIMARI ACS | RITE 62733 | 1 |  | ROCA | PC-1025 | 220490713 |  | 2007-02-09 | [9 empty] | > 70 kW | [34 empty] | Rotor humit | [81 empty] | 252930da-9f21-430f-aff0-93d2f99fd310 | 80eb0b11-7487-4498-956d-d92c6b47367e
Lot 03 | PNC-03439 | PNC-03439 - CLI-03.02 | BOMBES CIRCULACIÓ ACS I CLIMA | 03.02 | BOMBES I GRUPS DE PRESSIÓ¦BOMBES CIRCULACIÓ ACS I CLIMA | CLIMATITZACIÓ |  |  |  | ENS.PNC-03439.PPAL.P0.STECN. | 1 | BOMBA RECIRCULACIÓ ACS | RITE 62733 | 1 |  | ROCA | SB-5Y | 220645497 |  | 2007-02-09 | [9 empty] | > 70 kW | [34 empty] | Rotor humit | [81 empty] | 252930da-9f21-430f-aff0-93d2f99fd310 | 19960f9d-638c-42ac-b9d8-2587b275b194
Lot 03 | PNC-03439 | PNC-03439 - CLI-33 | QUALITAT AMBIENTAL EN INTERIORS | 33 | QUALITAT AMBIENTAL EN INTERIORS | CLIMATITZACIÓ |  |  |  | ENS.PNC-03439.PPAL. | 1 | QUALITAT AMBIENTAL AIRE | RITE 62733 | 1 | [5 empty] | 2007-02-09 | [9 empty] | > 70 kW | [116 empty] | 43f8e2db-8412-4402-9313-a4c2ab82550c | 2cac892e-43d9-4739-a2be-08cdf43e103a
Lot 03 | PNC-03439 | PNC-03439 - CLI-34.01 | INSTAL·LACIÓ CLIMATITZACIÓ | 34.01 | INSTAL·LACIONS¦INSTAL·LACIÓ CLIMATITZACIÓ | CLIMATITZACIÓ |  |  |  | ENS.PNC-03439.PPAL. | 1 | INSTAL·LACIÓ CLIMATITZACIÓ | RITE 62733 | 1 | [5 empty] | 2007-02-09 | [9 empty] | > 70 kW | [10 empty] | Calor | [105 empty] | f5811e41-ff15-49af-8fa9-121fa0fb02a4 | 223ff09b-256b-485e-b532-4dcbd7065f18
Lot 03 | PNC-03439 | PNC-03439 - COM-17.01.B | ALTAVEUS | 17.01.B | EQUIPS COMUNICACIONS¦MEGAFONIA¦ALTAVEUS | COMUNICACIONS |  |  |  | ENS.PNC-03439.PPAL.P0. | 9 | ALTAVEUS INTERIORS |  | 1 | [9 empty] | ALTAVEUS MEGAFONIA | [122 empty] | 5ab1fa8b-1bba-48d1-8627-3ed0d6f10da1 | 5437d033-7fcc-484e-b661-645b457fb6a8
Lot 03 | PNC-03439 | PNC-03439 - COM-17.01.B | ALTAVEUS | 17.01.B | EQUIPS COMUNICACIONS¦MEGAFONIA¦ALTAVEUS | COMUNICACIONS |  |  |  | ENS.PNC-03439.PPAL.P0. | 3 | TIMBRES INTERIORS |  | 1 | [9 empty] | TIMBRES MEGAFONIA | [122 empty] | 5ab1fa8b-1bba-48d1-8627-3ed0d6f10da1 | fde6132e-ab29-4c77-b60c-014c954b0804
Lot 03 | PNC-03439 | PNC-03439 - COM-17.01.B | ALTAVEUS | 17.01.B | EQUIPS COMUNICACIONS¦MEGAFONIA¦ALTAVEUS | COMUNICACIONS |  |  |  | ENS.PNC-03439.UB. | 2 | ALTAVEUS EXTERIORS |  | 1 | [9 empty] | ALTAVEUS MEGAFONIA | [122 empty] | 5ab1fa8b-1bba-48d1-8627-3ed0d6f10da1 | 639e256c-f220-43fc-aa29-6c9e564be441
Lot 03 | PNC-03439 | PNC-03439 - COM-17.01.B | ALTAVEUS | 17.01.B | EQUIPS COMUNICACIONS¦MEGAFONIA¦ALTAVEUS | COMUNICACIONS |  |  |  | ENS.PNC-03439.UB. | 2 | TIMBRES EXTERIORS |  | 1 | [9 empty] | TIMBRES MEGAFONIA | [122 empty] | 5ab1fa8b-1bba-48d1-8627-3ed0d6f10da1 | c0fcb464-22fb-406e-bb5a-58e6a1dfd0b4
Lot 03 | PNC-03439 | PNC-03439 - COM-17.01.C | RACKS MEGAFONIA | 17.01.C | EQUIPS COMUNICACIONS¦MEGAFONIA¦RACKS | COMUNICACIONS |  |  |  | ENS.PNC-03439.PPAL.P0. | 1 | RACK MEGAFONIA CONSERGERIA |  | 1 | [132 empty] | 2689153a-670b-4316-a253-544b9dcc2bd3 | 9715bbe8-92bf-44b3-ad84-e89417031699
Lot 03 | PNC-03439 | PNC-03439 - COM-17.05.A | ANTENA | 17.05.A | EQUIPS COMUNICACIONS¦TELEVISIÓ-FM¦ANTENA | COMUNICACIONS |  |  |  | ENS.PNC-03439.PPAL.PC.C1. | 1 | ANTENA TV |  | 1 | [132 empty] | 46ae852b-179a-4dc3-9de8-759eb6ff5d8d | 748c3bc3-9651-475b-b338-876f716ecbf5
Lot 03 | PNC-03439 | PNC-03439 - COM-17.05.E | PRESA TV / FM | 17.05.E | EQUIPS COMUNICACIONS¦TELEVISIÓ-FM¦PRESA TV / FM | COMUNICACIONS |  |  |  | ENS.PNC-03439.PPAL.P0. | 4 | PRESES TV |  | 1 | [132 empty] | e35f294c-a09b-4581-a28f-a0ff611e5ca2 | 0c775f9a-d1eb-42ac-8d54-c594fbc81839
Lot 03 | PNC-03439 | PNC-03439 - COM-17.07 | PORTERS I AVISOS | 17.07 | EQUIPS COMUNICACIONS¦PORTERS I AVISOS | COMUNICACIONS |  |  |  | ENS.PNC-03439.PPAL.F. | 1 | PORTER EXTERIOR ACCES |  | 1 | [132 empty] | 2020d4d8-908e-4052-89fb-e1f4350d4344 | e6e6d593-361e-4d39-ab42-a375513aa735
Lot 03 | PNC-03439 | PNC-03439 - COM-17.07 | PORTERS I AVISOS | 17.07 | EQUIPS COMUNICACIONS¦PORTERS I AVISOS | COMUNICACIONS |  |  |  | ENS.PNC-03439.PPAL.P0. | 1 | PORTER INTERIOR CONSERGERIA |  | 1 | [132 empty] | 2020d4d8-908e-4052-89fb-e1f4350d4344 | 49de7911-24fb-4769-a9d2-14842a43dc85
Lot 03 | PNC-03439 | PNC-03439 - COM-17.09.A | RACK VEU I DADES | 17.09.A | EQUIPS COMUNICACIONS¦VEU I DADES¦RACK | COMUNICACIONS |  |  |  | ENS.PNC-03439.PPAL.P0. | 1 | RACK VEU I DADES PRINCIPAL |  | 1 | [132 empty] | b301bcfd-96a4-4732-b00a-36d3450f4f35 | 4385be7e-c504-416f-a129-d5bdcd56355b
Lot 03 | PNC-03439 | PNC-03439 - COM-17.09.A | RACK VEU I DADES | 17.09.A | EQUIPS COMUNICACIONS¦VEU I DADES¦RACK | COMUNICACIONS |  |  |  | ENS.PNC-03439.PPAL.P0.AUINF. | 1 | RACK VEU I DADES INFORMÀTICA |  | 1 | [132 empty] | b301bcfd-96a4-4732-b00a-36d3450f4f35 | 3487f091-c9d0-4e22-88c9-da5432b0a1b8
Lot 03 | PNC-03439 | PNC-03439 - COM-17.09.B | PRESES VEU I DADES | 17.09.B | EQUIPS COMUNICACIONS¦VEU I DADES¦ PRESES | COMUNICACIONS |  |  |  | ENS.PNC-03439.PPAL.P0. | 52 | PRESES VEU I DADES |  | 1 | [132 empty] | 2ae2098e-b22b-457a-975c-a96b72ab6d1e | 6e79d0e2-2724-43a6-816e-ae9aafe516d6
Lot 03 | PNC-03439 | PNC-03439 - FON-01.05 | TERMOS | 01.05 | GENERADORS D'ENERGIA¦TERMOS | LEGIONEL·LA |  |  |  | ENS.PNC-03439.PPAL.P0.AUIN1. | 1 | TERMO BANY AULA PETITS |  | 1 |  | CABEL | VF 1828 ED 941572 | [12 empty] | > 70 kW | 0 |  |  | 0 |  |  | 0 | 50 |  |  |  | 0.05 | [104 empty] | bc4cc939-22ab-4bd7-aa05-3c76553212b4 | 299f1c7b-172e-4d13-b0a5-09ac7f35013c
Lot 03 | PNC-03439 | PNC-03439 - FON-01.05 | TERMOS | 01.05 | GENERADORS D'ENERGIA¦TERMOS | LEGIONEL·LA |  |  |  | ENS.PNC-03439.PPAL.P0.COC. | 1 | TERMO CUINA |  | 1 |  | CABEL | VF 1828 ED 941572 | 174126270 | [11 empty] | > 70 kW | 0 |  |  | 0 |  |  | 0 | 50 |  |  |  | 0.05 | [104 empty] | bc4cc939-22ab-4bd7-aa05-3c76553212b4 | 4a334d91-6bb3-4f7a-a8ae-9c0db427fe86
Lot 03 | PNC-03439 | PNC-03439 - FON-01.05 | TERMOS | 01.05 | GENERADORS D'ENERGIA¦TERMOS | LEGIONEL·LA |  |  |  | ENS.PNC-03439.PPAL.P0.VEST1. | 1 | TERMO BANY ADAPTAT GIMNÀS |  | 1 |  | CABEL | VF 1828 ED 941572 | 174126272 | [11 empty] | > 70 kW | 0 |  |  | 0 |  |  | 0 | 50 |  |  |  | 0.05 | [104 empty] | bc4cc939-22ab-4bd7-aa05-3c76553212b4 | 00f7b99f-479a-4516-8e93-29837ebd3cd7
Lot 03 | PNC-03439 | PNC-03439 - FON-04.02 | DIPÒSIT EXPANSIÓ | 04.02 | FLUIDS I GASOS¦DIPÒSIT EXPANSIÓ | FONTANERIA |  |  |  | ENS.PNC-03439.PPAL.P0.STECN. | 1 | VAS EXPANSIÓ | RITE 62733 | 1 |  | WAFT | NO DATA | NO DATA |  | 2007-02-09 | [9 empty] | > 70 kW | [11 empty] | 0.05 | 0 | [103 empty] | 3a838438-2872-4b55-9f4c-4116fcfafb30 | 733895d5-b4c9-451d-8550-169a2b8cabf0
Lot 03 | PNC-03439 | PNC-03439 - FON-04.02 | DIPÒSIT EXPANSIÓ | 04.02 | FLUIDS I GASOS¦DIPÒSIT EXPANSIÓ | FONTANERIA |  |  |  | ENS.PNC-03439.PPAL.P0.STECN. | 1 | VAS EXPANSIÓ ACS | RITE 62733 | 1 |  | ZILMET | 11A-HYDRO-PRO 50L | 51A049648 |  | 2007-02-09 | [9 empty] | > 70 kW | [11 empty] | 0.05 | 0 | [103 empty] | 3a838438-2872-4b55-9f4c-4116fcfafb30 | 14f21fdb-c395-45b6-9a47-40f83ba4aea6
Lot 03 | PNC-03439 | PNC-03439 - FON-04.02 | DIPÒSIT EXPANSIÓ | 04.02 | FLUIDS I GASOS¦DIPÒSIT EXPANSIÓ | FONTANERIA |  |  |  | ENS.PNC-03439.PPAL.P0.STECN. | 1 | VAS EXPANSIÓ CALEFACCIÓ | RITE 62733 | 1 |  | IBAIONDO | 100CMF | 4082470044 |  | 2007-02-09 | [9 empty] | > 70 kW | [11 empty] | 0.1 | 0 | [103 empty] | 3a838438-2872-4b55-9f4c-4116fcfafb30 | 0be9f0f0-bc17-41a9-bdde-9a63e563b7a8
Lot 03 | PNC-03439 | PNC-03439 - FON-04.02 | DIPÒSIT EXPANSIÓ | 04.02 | FLUIDS I GASOS¦DIPÒSIT EXPANSIÓ | FONTANERIA |  |  |  | ENS.PNC-03439.PPAL.P0.STECN. | 1 | VAS EXPANSIÓ SOLAR | RITE 62733 | 1 |  | IBAIONDO | 12 CMF-SO | 4076980240 |  | 2007-02-09 | [9 empty] | > 70 kW | [11 empty] | 0.012 | 0 | [103 empty] | 3a838438-2872-4b55-9f4c-4116fcfafb30 | 6f69ec91-4c2b-4e78-9fec-5f339874809e
Lot 03 | PNC-03439 | PNC-03439 - FON-04.05 | DIPÒSIT ACUMULADOR ACS | 04.05 | FLUIDS I GASOS¦DIPÒSIT ACUMULADOR ACS | LEGIONEL·LA |  |  |  | ENS.PNC-03439.PPAL.P0.STECN. | 1 | ACUMULADOR ACS | RITE 62733 | 1 |  | IDROGAS | CV300M2P | CV0012782 |  | 2007-02-09 | [9 empty] | > 70 kW | [11 empty] | 0.3 | [104 empty] | 92ee5456-2d56-4e25-a00c-46b9ec8cdd34 | 49d95746-6327-4f2f-ad46-4423f94da566
Lot 03 | PNC-03439 | PNC-03439 - FON-04.20 | FILTRE DE PARTÍCULES D’AFCH | 04.20 | FLUIDS I GASOS¦FILTRE DE PARTÍCULES D’AFCH | FONTANERIA |  |  |  | ENS.PNC-03439.PPAL.P0.STECN. | 1 | FILTRE LEGIONEL·LA |  | 1 | [132 empty] | 76a18c19-b1f1-4ae2-ba5d-f973a8c54eaf | 01e0d8cc-4960-4d3d-8fad-c8e175549a1c
Lot 03 | PNC-03439 | PNC-03439 - FON-10.01.A | AIGÜERES | 10.01.A | APARELLS SANITARIS I AIXETERIA¦APARELLS SANITARIS¦AIGÜERES | FONTANERIA |  |  |  | ENS.PNC-03439.PPAL.P0. | 6 | AIGÜERES CUINA I AULES |  | 1 | [132 empty] | 26ccb92e-962a-4d08-a44b-a3ca3e8052b1 | ab39dfec-9c63-4508-972a-3d49ff96ae0c
Lot 03 | PNC-03439 | PNC-03439 - FON-10.01.B | PLATS DE DUTXA | 10.01.B | APARELLS SANITARIS I AIXETERIA¦APARELLS SANITARIS¦PLATS DE DUTXA | FONTANERIA |  |  |  | ENS.PNC-03439.PPAL.P0. | 5 | DUTXES |  | 1 | [132 empty] | ef962404-742d-4df0-8377-ffab1502256a | 6011b186-c5a6-4096-9e2c-3ecd261151e9
Lot 03 | PNC-03439 | PNC-03439 - FON-10.01.D | INODOR | 10.01.D | APARELLS SANITARIS I AIXETERIA¦APARELLS SANITARIS¦INODOR | FONTANERIA |  |  |  | ENS.PNC-03439.PPAL.P0. | 12 | INODORS ESCOLA |  | 1 | [29 empty] | Motxilla | [102 empty] | 3e51f60f-2e68-4872-b284-7776c1b34199 | eb98b94a-c891-4b9a-bc0b-91ea163df120
Lot 03 | PNC-03439 | PNC-03439 - FON-10.01.E | ABOCADOR | 10.01.E | APARELLS SANITARIS I AIXETERIA¦APARELLS SANITARIS¦ABOCADOR | FONTANERIA |  |  |  | ENS.PNC-03439.PPAL.P0. | 1 | ABOCADOR |  | 1 | [132 empty] | 14d7b889-5538-43c3-ae2f-d51929f957b8 | dc9cbd51-81eb-4c25-a03d-8464ffe0206a
Lot 03 | PNC-03439 | PNC-03439 - FON-10.01.F | LAVABOS | 10.01.F | APARELLS SANITARIS I AIXETERIA¦APARELLS SANITARIS¦LAVABOS | FONTANERIA |  |  |  | ENS.PNC-03439.PPAL.P0. | 13 | LAVABOS BANYS I MENJADOR |  | 1 | [132 empty] | b6162f8b-c2ce-4b2f-bce3-3a8845603162 | ab09ff9c-42f5-4430-86ba-4cfb31a34f10
Lot 03 | PNC-03439 | PNC-03439 - FON-10.02.B | AIXETES ACS | 10.02.B | APARELLS SANITARIS I AIXETERIA¦AIXETERIA¦AIXETES ACS | LEGIONEL·LA |  |  |  | ENS.PNC-03439.PPAL.P0. | 7 | AIXETES ACS |  | 1 | [30 empty] | Monocomandament | [101 empty] | e84a95c7-9975-4bc6-bbb7-48b6d44c3f56 | 290a6785-e680-45e8-b343-23c277987389
Lot 03 | PNC-03439 | PNC-03439 - FON-10.02.C | AIXETES AFS | 10.02.C | APARELLS SANITARIS I AIXETERIA¦AIXETERIA¦AIXETES AFS | LEGIONEL·LA |  |  |  | ENS.PNC-03439.PPAL.P0. | 37 | AIXETES AFS |  | 1 | [30 empty] | Polsador | [101 empty] | 64077a22-0688-4e61-81c9-6ce24c94d6b8 | e8f61c32-6862-49ea-a180-91c68782b165
Lot 03 | PNC-03439 | PNC-03439 - FON-34.02 | INSTAL·LACIÓ ACS | 34.02 | INSTAL·LACIONS¦INSTAL·LACIÓ ACS | LEGIONEL·LA |  |  |  | ENS.PNC-03439.PPAL. | 1 | INSTAL·LACIÓ ACS |  | 1 | [15 empty] | > 70 kW | [116 empty] | 01c239b3-04b6-401d-8fb8-96edba58d2c7 | 7dd4e32b-9e4c-4ef3-b3b2-190c70d51f6c
Lot 03 | PNC-03439 | PNC-03439 - FON-34.03 | INSTAL·LACIÓ AFS | 34.03 | INSTAL·LACIONS¦INSTAL·LACIÓ AFS | LEGIONEL·LA |  |  |  | ENS.PNC-03439.PPAL. | 1 | INSTAL·LACIÓ AFS |  | 1 | [132 empty] | 52f82c69-a4ab-4597-b16d-714de6c54342 | 462dfc0a-f1c0-4157-8110-cf95c0013ef7
Lot 03 | PNC-03439 | PNC-03439 - GAS-04.08.A | DIPÒSIT DE GAS AERI | 04.08.A | FLUIDS I GASOS¦DIPÒSIT GAS¦AERI | GAS COMBUSTIBLE |  |  |  | ENS.PNC-03439.UB.PT2. | 1 | DIPÒSIT PROPÀ |  | 1 |  | LAPESA | LP4880 A | LP062275 | [23 empty] | 4.88 | [104 empty] | 5f08ea78-27c3-40f3-824e-59e59f63de00 | 95e3fbec-5a3f-4e2b-8855-c5617817203b
Lot 03 | PNC-03439 | PNC-03439 - GAS-34.04 | INSTAL·LACIÓ GAS | 34.04 | INSTAL·LACIONS¦INSTAL·LACIÓ GAS | GAS COMBUSTIBLE |  |  |  | ENS.PNC-03439.PPAL. | 1 | INSTAL·LACIÓ GAS | GC-399904/07 | 1 | [5 empty] | 2007-02-09 | [126 empty] | 9a3c7f28-e2d9-45ed-be50-703367a0ff67 | 4b761b2b-20a2-4b7c-ae29-85a77de07ba3
Lot 03 | PNC-03439 | PNC-03439 - PRO-11.03 | PULSADORS D'ALARMA PCI | 11.03 | CONTRAINCENDIS¦PULSADORS D'ALARMA | PROTECCIÓ CONTRA INCENDIS |  |  |  | ENS.PNC-03439.PPAL.P0. | 3 | PULSADORS ALARMA |  | 1 | [132 empty] | 19eedf85-dd04-4ad7-9ad2-bca2cd1ca3b1 | 7f2dbfd1-98ce-4b1e-b4ad-f84c4789ed5e
Lot 03 | PNC-03439 | PNC-03439 - PRO-11.04 | SIRENES ALARMES PCI | 11.04 | CONTRAINCENDIS¦SIRENES ALARMES | PROTECCIÓ CONTRA INCENDIS |  |  |  | ENS.PNC-03439.PPAL.P0. | 3 | SIRENES INCENDIS INTERIORS |  | 1 | [132 empty] | 45e5c2e8-925f-4c69-9651-1b1b12b314b3 | c28a3be9-490f-4ab5-b008-8df844b11a9b
Lot 03 | PNC-03439 | PNC-03439 - PRO-11.04 | SIRENES ALARMES PCI | 11.04 | CONTRAINCENDIS¦SIRENES ALARMES | PROTECCIÓ CONTRA INCENDIS |  |  |  | ENS.PNC-03439.UB. | 1 | SIRENES INCENDIS EXTERIOR |  | 1 | [132 empty] | 45e5c2e8-925f-4c69-9651-1b1b12b314b3 | 7127d72b-3881-4867-ab5d-5b5fbc2c4dcd
Lot 03 | PNC-03439 | PNC-03439 - PRO-11.06 | CENTRALS DETECCIÓ PCI | 11.06 | CONTRAINCENDIS¦CENTRALS DETECCIÓ | PROTECCIÓ CONTRA INCENDIS |  |  |  | ENS.PNC-03439.PPAL.P0. | 1 | CENTRALETA INCENDIS |  | 1 |  | PLANA FABREGA | 7504 | S(061023)-0000034 | [128 empty] | 44710e84-4e22-4d6a-a585-77dd9617833e | 90639cff-f63c-46ff-bb56-ee674db80a26
Lot 03 | PNC-03439 | PNC-03439 - PRO-11.09 | EXTINTOR | 11.09 | CONTRAINCENDIS¦EXTINTOR | PROTECCIÓ CONTRA INCENDIS |  |  |  | ENS.PNC-03439.PPAL.P0.BIBL. | 1 | EXTINTOR 9 ABC BIBLIOTECA | 99 | 1 | [5 empty] | 2007-01-01 | [42 empty] | Pols seca | 6 | [82 empty] | 1a211558-877c-4cc6-a689-49d1203d36b7 | 02c8278a-c448-4e2d-960a-7acd13e15d33
Lot 03 | PNC-03439 | PNC-03439 - PRO-11.09 | EXTINTOR | 11.09 | CONTRAINCENDIS¦EXTINTOR | PROTECCIÓ CONTRA INCENDIS |  |  |  | ENS.PNC-03439.PPAL.P0.COC. | 1 | EXTINTOR 10 CO2 CUINA | 981367 | 1 | [5 empty] | 2004-01-01 | [42 empty] | Anhídrid carbònic | 5 | [82 empty] | 1a211558-877c-4cc6-a689-49d1203d36b7 | 60ecac3e-ef67-4a25-ac9e-143a16d2edbf
Lot 03 | PNC-03439 | PNC-03439 - PRO-11.09 | EXTINTOR | 11.09 | CONTRAINCENDIS¦EXTINTOR | PROTECCIÓ CONTRA INCENDIS |  |  |  | ENS.PNC-03439.PPAL.P0.E01. | 1 | EXTINTOR 1 ABC ENTRADA | 107695 | 1 | [5 empty] | 2007-01-01 | [42 empty] | Pols seca | 6 | [82 empty] | 1a211558-877c-4cc6-a689-49d1203d36b7 | cc191d2e-3f8d-49f4-8b71-69fad63ca047
Lot 03 | PNC-03439 | PNC-03439 - PRO-11.09 | EXTINTOR | 11.09 | CONTRAINCENDIS¦EXTINTOR | PROTECCIÓ CONTRA INCENDIS |  |  |  | ENS.PNC-03439.PPAL.P0.E01. | 1 | EXTINTOR 2 ABC FINAL PASSADÍS | 6553 | 1 | [5 empty] | 2010-01-01 | [42 empty] | Pols seca | 6 | [82 empty] | 1a211558-877c-4cc6-a689-49d1203d36b7 | 308bd283-e0ab-4159-8532-bf9b90340f33
Lot 03 | PNC-03439 | PNC-03439 - PRO-11.09 | EXTINTOR | 11.09 | CONTRAINCENDIS¦EXTINTOR | PROTECCIÓ CONTRA INCENDIS |  |  |  | ENS.PNC-03439.PPAL.P0.E01. | 1 | EXTINTOR 3 ABC SORTIDA BANYS | 2539894 | 1 | [5 empty] | 2007-01-01 | [42 empty] | Pols seca | 6 | [82 empty] | 1a211558-877c-4cc6-a689-49d1203d36b7 | fbbb2f38-de8b-45b1-ac18-f691b2f8fdc6
Lot 03 | PNC-03439 | PNC-03439 - PRO-11.09 | EXTINTOR | 11.09 | CONTRAINCENDIS¦EXTINTOR | PROTECCIÓ CONTRA INCENDIS |  |  |  | ENS.PNC-03439.PPAL.P0.E01. | 1 | EXTINTOR 4 ABC PASSADÍS VESTUARIS | 4480 | 1 | [5 empty] | 2016-01-01 | [42 empty] | Pols seca | 6 | [82 empty] | 1a211558-877c-4cc6-a689-49d1203d36b7 | 99d6471f-b2e6-4d4e-97a2-f4dd2a478dd1
Lot 03 | PNC-03439 | PNC-03439 - PRO-11.09 | EXTINTOR | 11.09 | CONTRAINCENDIS¦EXTINTOR | PROTECCIÓ CONTRA INCENDIS |  |  |  | ENS.PNC-03439.PPAL.P0.GIM. | 1 | EXTINTOR 8 ABC GIMNÀS | 963117 | 1 | [5 empty] | 2011-01-01 | [42 empty] | Pols seca | 6 | [82 empty] | 1a211558-877c-4cc6-a689-49d1203d36b7 | 2ba4f29b-6a98-4a16-954b-c8134ecd2426
Lot 03 | PNC-03439 | PNC-03439 - PRO-11.09 | EXTINTOR | 11.09 | CONTRAINCENDIS¦EXTINTOR | PROTECCIÓ CONTRA INCENDIS |  |  |  | ENS.PNC-03439.PPAL.P0.PRESTECN. | 1 | EXTINTOR 11 CO2 SALA BT | 1224999 | 1 | [5 empty] | 2004-01-01 | [42 empty] | Anhídrid carbònic | 5 | [82 empty] | 1a211558-877c-4cc6-a689-49d1203d36b7 | 0e3b4388-b5ec-474d-8897-0efdb7550c5d
Lot 03 | PNC-03439 | PNC-03439 - PRO-11.09 | EXTINTOR | 11.09 | CONTRAINCENDIS¦EXTINTOR | PROTECCIÓ CONTRA INCENDIS |  |  |  | ENS.PNC-03439.PPAL.P0.STECN. | 1 | EXTINTOR 5 ABC SALA CALDERES | 181527 | 1 | [5 empty] | 2007-01-01 | [42 empty] | Pols seca | 6 | [82 empty] | 1a211558-877c-4cc6-a689-49d1203d36b7 | f28fda61-7661-4c20-9ba6-892f639a2962
Lot 03 | PNC-03439 | PNC-03439 - PRO-11.09 | EXTINTOR | 11.09 | CONTRAINCENDIS¦EXTINTOR | PROTECCIÓ CONTRA INCENDIS |  |  |  | ENS.PNC-03439.UB.PT2. | 1 | EXTINTOR 6 ABC SORTIDA SALA CALDERES | 5468989 | 1 | [5 empty] | 2019-01-01 | [42 empty] | Pols seca | 6 | [82 empty] | 1a211558-877c-4cc6-a689-49d1203d36b7 | 778a9aab-2e0b-4a96-b06a-2ea2bd64756f
Lot 03 | PNC-03439 | PNC-03439 - PRO-11.09 | EXTINTOR | 11.09 | CONTRAINCENDIS¦EXTINTOR | PROTECCIÓ CONTRA INCENDIS |  |  |  | ENS.PNC-03439.UB.PT2. | 1 | EXTINTOR 7 ABC DIPÒSIT PROPÀ |  | 1 | [48 empty] | Pols seca | 6 | [82 empty] | 1a211558-877c-4cc6-a689-49d1203d36b7 | d8cf1b30-83f8-46fc-b8e8-4d09d9d553b2
Lot 03 | PNC-03439 | PNC-03439 - PRO-11.10.C | SISTEMA EXTINCIÓ PER ESCUMA FÍSICA | 11.10.C | CONTRAINCENDIS¦EXTINCIÓ AUTOMÀTICA¦ESCUMA FÍSICA | PROTECCIÓ CONTRA INCENDIS |  |  |  | ENS.PNC-03439.PPAL.P0.COC. | 1 | EXTINCIÓ AUTOMÀTICA CAMPANA CUINA |  | 1 | [9 empty] | DIPÒSIT 11,6 L N/S 004281 | [122 empty] | db51d69f-07ad-46e0-83b3-23495a50ed43 | a010a25d-5434-4f74-984d-e864754c6869
Lot 03 | PNC-03439 | PNC-03439 - PRO-34.05 | INSTAL·LACIÓ CONTRA INCENDIS | 34.05 | INSTAL·LACIONS¦INSTAL·LACIÓ CONTRA INCENDIS | PROTECCIÓ CONTRA INCENDIS |  |  |  | ENS.PNC-03439.PPAL. | 1 | INSTAL·LACIÓ CONTRAINCENDIS |  | 1 | [132 empty] | a4c84db9-a624-4237-a5a6-1149a4bc1073 | b6f8fe17-8ba8-4057-954c-e126a7a038a9
Lot 03 | PNC-03439 | PNC-03439 - SAN-09.01 | XARXA DE SANEJAMENT | 09.01 | SANEJAMENT¦XARXA DE SANEJAMENT | SANEJAMENT |  |  |  | ENS.PNC-03439.PPAL. | 1 | XARXA SANEJAMENT FECALS |  | 1 | [9 empty] | SANEJAMENT FECALS | [122 empty] | 2ffcaafb-0d55-4812-8de8-a78d8e5782ae | d08dbae1-94f9-4eb0-84f7-5b9fb5e2c1db
Lot 03 | PNC-03439 | PNC-03439 - SAN-09.01 | XARXA DE SANEJAMENT | 09.01 | SANEJAMENT¦XARXA DE SANEJAMENT | SANEJAMENT |  |  |  | ENS.PNC-03439.PPAL. | 1 | XARXA SANEJAMENT PLUVIALS |  | 1 | [9 empty] | SANEJAMENT PLUVIALS | [122 empty] | 2ffcaafb-0d55-4812-8de8-a78d8e5782ae | 8b8d35b9-8ee3-4188-b2ad-0551b35c6e9d
Lot 03 | PNC-03439 | PNC-03439 - SAN-09.03 | REIXES I ACCESSORIS | 09.03 | SANEJAMENT¦REIXES I ACCESSORIS | SANEJAMENT |  |  |  | ENS.PNC-03439.PPAL.P0. | 9 | REIXES SANEJAMENT INTERIORS |  | 1 | [132 empty] | 9bf65706-3f4f-43f5-a785-b362f97a7e67 | 48a23c88-d17f-470d-8063-b73a53ff1e65
Lot 03 | PNC-03439 | PNC-03439 - SAN-09.03 | REIXES I ACCESSORIS | 09.03 | SANEJAMENT¦REIXES I ACCESSORIS | SANEJAMENT |  |  |  | ENS.PNC-03439.UB. | 12 | REIXES SANEJAMENT PATI |  | 1 | [132 empty] | 9bf65706-3f4f-43f5-a785-b362f97a7e67 | ee5b7245-787f-4a5a-ae60-effdca7a11c2
Lot 03 | PNC-03439 | PNC-03439 - SEG-12.01.B.A | DETECTOR DE PRESÈNCIA PER INFRARROJOS | 12.01.B.A | SEGURETAT¦DETECTORS¦PRESÈNCIA¦INFRARROJOS | SEGURETAT |  |  |  | ENS.PNC-03439.PPAL.P0. | 18 | DETECTORS INTRUSIÓ |  | 1 | [52 empty] | 1 | [79 empty] | c7da3837-53fc-4174-97c2-34243e06ca6a | c3cdaa24-7efd-40f7-a8de-f20f85cb9540
Lot 03 | PNC-03439 | PNC-03439 - SEG-12.03 | CENTRALS DE DETECCIÓ I ALARMA | 12.03 | SEGURETAT¦CENTRALS DE DETECCIÓ I ALARMA | SEGURETAT |  |  |  | ENS.PNC-03439.PPAL.P0. | 1 | CENTRAL INTRUSIÓ ENTRADA |  | 1 |  | PLANA FÀBREGA | NO DATA | NO DATA | [48 empty] | 1 | [79 empty] | e1277389-4346-477c-b18f-4ebb5b9506d7 | d81ea0e5-d9e6-43f0-b3f8-49ae13ea606e
Lot 03 | PNC-03439 | PNC-03439 - SEG-12.03 | CENTRALS DE DETECCIÓ I ALARMA | 12.03 | SEGURETAT¦CENTRALS DE DETECCIÓ I ALARMA | SEGURETAT |  |  |  | ENS.PNC-03439.PPAL.P0.BIBL. | 1 | TECLAT ALARMA INTRUSIÓ BIBLIOTECA |  | 1 |  | PLANA FÀBREGA | NO DATA | NO DATA | [48 empty] | 1 | [79 empty] | e1277389-4346-477c-b18f-4ebb5b9506d7 | a0a1c696-4023-4b01-8013-616858a14d1d
Lot 03 | PNC-03439 | PNC-03439 - SEG-12.03 | CENTRALS DE DETECCIÓ I ALARMA | 12.03 | SEGURETAT¦CENTRALS DE DETECCIÓ I ALARMA | SEGURETAT |  |  |  | ENS.PNC-03439.PPAL.P0.GIM. | 1 | TECLAT ALARMA INTRUSIÓ GIMNÀS |  | 1 |  | PLANA FÀBREGA | NO DATA | NO DATA | [48 empty] | 1 | [79 empty] | e1277389-4346-477c-b18f-4ebb5b9506d7 | 846e3b94-3072-4f62-a4a9-90df4e585bf1
Lot 03 | PNC-03439 | PNC-03439 - SEG-12.05 | SIRENES | 12.05 | SEGURETAT¦SIRENES | SEGURETAT |  |  |  | ENS.PNC-03439.PPAL.F. | 1 | SIRENA ALARMA INTRUSIÓ |  | 1 | [52 empty] | 1 | [79 empty] | d347efa6-c9db-495f-9cae-e6d8a58838de | c7b467b4-ecdb-4ec9-ab3c-c60f6f83667e
Lot 03 | PNC-03439 | PNC-03439 - SIE-40.02 | CONCENTRADOR DE DADES | 40.02 | SISTEMA INFORMACIÓ ENERGÈTICA¦CONCENTRADOR DE DADES | SIE |  |  |  | ENS.PNC-03439. | 1 | CONCENTRADOR DE DADES |  | 1 |  | Satel | DL161 | [129 empty] | 10ce2632-9f0c-4caa-be71-654103acf816 | 639fe0f5-c4f9-415f-9490-22c015597347
Lot 03 | PNC-03439 | PNC-03439 - SIE-40.04.01 | COMPTADOR ELÈCTRIC | 40.04.01 | SISTEMA INFORMACIÓ ENERGÈTICA¦ELEMENTS DE CAMP¦COMPTADOR ELÈCTRIC | SIE |  |  |  | ENS.PNC-03439.PPAL.P0.PRESTECN. | 1 | ANALITZADOR XARXES |  | 1 |  | SCHNEIDER ELECTRIC | IEM 3255 | 1015355165 | [128 empty] | 9b43c599-7dc3-4422-8b84-f6f2b9db17f3 | ec1ca8e8-dd17-416a-a1b2-d88a0aed2262
Lot 03 | PNC-03439 | PNC-03439 - SIE-40.04.01 | COMPTADOR ELÈCTRIC | 40.04.01 | SISTEMA INFORMACIÓ ENERGÈTICA¦ELEMENTS DE CAMP¦COMPTADOR ELÈCTRIC | SIE |  |  |  | ENS.PNC-03439.UB.SQ. | 1 | COMPTADOR ELÈCTRIC COMPANYIA |  | 1 |  | ENEL | UCAUEDN 14 | 000228932 | [128 empty] | 9b43c599-7dc3-4422-8b84-f6f2b9db17f3 | 66521aae-cb8e-4b83-8e1d-1f507450ed7d
Lot 03 | PNC-03439 | PNC-03439 - SIE-40.04.01 | COMPTADOR ELÈCTRIC | 40.04.01 | SISTEMA INFORMACIÓ ENERGÈTICA¦ELEMENTS DE CAMP¦COMPTADOR ELÈCTRIC | SIE |  |  |  | ENS.PNC-03439.UB.SQ. | 1 | COMPTADOR ELÈCTRIC FOTOVOLTAICA |  | 1 |  | CIRCUTOR | CIRWATT 410-QD1A-90B-10 | 501100944 | [128 empty] | 9b43c599-7dc3-4422-8b84-f6f2b9db17f3 | f2c3cb53-42b9-4ec4-9e69-bf561477ccb2
Lot 03 | PNC-03439 | PNC-03439 - SIE-40.04.04 | COMPTADOR AIGUA | 40.04.04 | SISTEMA INFORMACIÓ ENERGÈTICA¦ELEMENTS DE CAMP¦COMPTADOR AIGUA | SIE |  |  |  | ENS.PNC-03439.UB.SQ. | 1 | COMPTADOR AIGUA COMPANYIA |  | 1 |  | ITRON | ANYQUEST CYMBLE | 12-050458-232 | [128 empty] | b9bcf606-d7c5-41b6-bba5-83ddca459b99 | dfc16526-a409-4fed-b589-f6d77c001458
Lot 03 | PNC-03439 | PNC-03439 - SIS-41.01 | QUADRE CONTROL | 41.01 | SISTEMA DE CONTROL¦QUADRE CONTROL | SISTEMA DE CONTROL |  |  |  | ENS.PNC-03439.PPAL.P0.STECN. | 1 | QUADRE CONTROL |  | 1 |  | PRODUAL | [130 empty] | bfb30bc0-1461-4aa5-ae1d-5fbaf7669716 | 4fa89894-888d-4d83-a413-621bc90b430d
Lot 03 | PNC-03439 | PNC-03439 - SIS-41.02.03 | WEBSERVER | 41.02.03 | SISTEMA DE CONTROL¦CONTROLADORS I PERIFÈRICS¦WEBSERVER | SISTEMA DE CONTROL |  |  |  | ENS.PNC-03439.PPAL.P0.STECN. | 1 | WEBSERVER CONTROL |  | 1 |  | LOXONE | MINISERVER | [129 empty] | 97b79ada-f450-4387-9898-56f7f710016d | 9877bc58-e8ff-449f-afb2-ddbaff78e62d
Lot 03 | PNC-03439 | PNC-03439 - SIS-41.04.01 | SENSOR TEMPERATURA | 41.04.01 | SISTEMA DE CONTROL¦ELEMENTS DE CAMP¦SENSOR TEMPERATURA | SISTEMA DE CONTROL |  |  |  | ENS.PNC-03439.PPAL.F. | 1 | CONTROL TEMPERATURA EXTERIOR |  | 1 |  | PRODUAL | TEUFL V2.2 | [129 empty] | 9ec57842-4431-4da2-b28a-8a436763fb71 | 4446998c-67b4-47e7-8f08-67523d8a4e56
Lot 03 | PNC-03439 | PNC-03439 - SIS-41.04.01 | SENSOR TEMPERATURA | 41.04.01 | SISTEMA DE CONTROL¦ELEMENTS DE CAMP¦SENSOR TEMPERATURA | SISTEMA DE CONTROL |  |  |  | ENS.PNC-03439.PPAL.P0.E01. | 1 | CONTROL TEMPERATURA EDIFICI |  | 1 |  | MUNDO CONTROL | [130 empty] | 9ec57842-4431-4da2-b28a-8a436763fb71 | c5dea46a-4901-49c2-b2b7-4b314de4f09a
Lot 03 | PNC-03439 | PNC-03439 - SIS-41.04.01 | SENSOR TEMPERATURA | 41.04.01 | SISTEMA DE CONTROL¦ELEMENTS DE CAMP¦SENSOR TEMPERATURA | SISTEMA DE CONTROL |  |  |  | ENS.PNC-03439.PPAL.P0.GIM. | 1 | CONTROL TEMPERATURA GIMNAS |  | 1 |  | LOXONE | [130 empty] | 9ec57842-4431-4da2-b28a-8a436763fb71 | ad62d50b-b473-46c2-bb40-ff978cbafe2d
Lot 03 | PNC-03439 | PNC-03439 - SOL-26.02.A | SISTEMA DE PLAQUES SOLARS | 26.02 | SOLAR TÈRMICA¦INSTAL·LACIÓ TÈRMICA SOLAR | SOLAR |  |  |  | ENS.PNC-03439.PPAL.PC. | 1 | CAPTADORS SOLARS TÈRMICS |  | 1 | [9 empty] | 3 CAPTADORS | [64 empty] | 20 | 6 | [56 empty] | 4648270b-b86e-4990-a15c-12d7e41de0ec | 98a67e15-3007-4265-82e0-1c3d32391c02
Lot 03 | PNC-03439 | PNC-03439 - SOL-26.05 | BOMBA ACS SOLAR | 26.05 | SOLAR TÈRMICA¦BOMBA ACS SOLAR | SOLAR |  |  |  | ENS.PNC-03439.PPAL.P0.STECN. | 1 | BOMBA PRIMARIU SOLAR |  | 1 |  | GRUNDFOS | TYPE SOLAR 25-120 180 | 52588336 | [11 empty] | > 70 kW | [34 empty] | Rotor humit | [81 empty] | e14556ef-705e-4d65-8cd6-4daa43234bca | 8da21909-69a5-4cc1-a1e7-8baf38b770af
Lot 03 | PNC-03439 | PNC-03439 - SOL-26.06 | XARXA DE CANONADES I ACCESSORIS SOLAR | 26.06 | SOLAR TÈRMICA¦XARXA DE CANONADES I ACCESSORIS SOLAR TÉRMICA | SOLAR |  |  |  | ENS.PNC-03439.PPAL. | 1 | XARXA CANONADES SOLAR |  | 1 | [132 empty] | 168ed18f-5376-4248-812e-2765317a479c | 3cae9ee0-4f0d-4eb3-ac9c-fb9df3b6e091
Lot 03 | PNC-03439 | PNC-03439 - VAR-10.03.E | BARRES DE SUPORT | 10.03.E | APARELLS SANITARIS I AIXETERIA¦ACCESSORIS¦BARRES DE SUPORT | VARIS |  |  |  | ENS.PNC-03439.PPAL.P0. | 4 | BARRES SUPORT BANY ADAPTAT |  | 1 | [132 empty] | 9ea5bd20-1468-4f63-8a57-d895f6ed7706 | 05a39841-f0b4-4acd-aa1a-95e1e3aa80a3
Lot 03 | PNC-03439 | PNC-03439 - VEN-02.02 | CAIXES VENTILACIÓ | 02.02 | ELEMENTS DE CLIMATITZACIÓ¦CAIXES VENTILACIÓ | VENTILACIÓ/EXTRACCIÓ |  |  |  | ENS.PNC-03439.PPAL.P0.COC. | 1 | EXTRACTOR CAMPANA CUINA |  | 1 |  | SODECA | C55X-12/6-1.5 | NO ES LLEGEIX | [11 empty] | > 70 kW | 0 |  |  | 0 |  |  | 0 | 50 | [33 empty] | Transmissió per corretges | 0 | 0 | [72 empty] | 1f9c9a72-8ffc-4bd3-87c2-93721d111e60 | 656b805e-d608-4db9-a2f5-628d59c5c24c
Lot 03 | PNC-03439 | PNC-03439 - VEN-02.16 | BOCA EXTRACCIÓ BANY | 02.16 | ELEMENTS DE CLIMATITZACIÓ¦BOCA EXTRACCIÓ BANY | VENTILACIÓ/EXTRACCIÓ |  |  |  | ENS.PNC-03439.PPAL.P0. | 7 | BOQUES EXTRACCIÓ BANYS |  | 1 | [15 empty] | > 70 kW | [116 empty] | 09b1c790-d121-4073-9403-ef58116a6502 | ab80d306-710d-4529-9457-2f61a0c027f9
Lot 01 | PNC-03498 | PNC-03498 - BAI-15.01.A | QUADRES GENERALS | 15.01.A | EQUIPS DE BAIXA TENSIÓ¦QUADRES ELÈCTRICS¦QUADRES GENERALS | BAIXA TENSIÓ |  |  |  | ENS.PNC-03498.1EDP.0PB.3SC1. | 1 | CGD |  | 1 | [5 empty] | 2008-02-06 | [126 empty] | 9ea00cd0-f2c6-4ba2-8836-dd7cce0daa04 | 435a79a0-1bb3-4b12-8419-9e000bd8a083
Lot 01 | PNC-03498 | PNC-03498 - BAI-15.01.B | SUBQUADRES | 15.01.B | EQUIPS DE BAIXA TENSIÓ¦QUADRES ELÈCTRICS¦SUBQUADRES | BAIXA TENSIÓ |  |  |  | ENS.PNC-03498.1EDP.0PB.3CUI. | 1 | Subquadre Cuina |  | 1 | [5 empty] | 2008-02-06 | [5 empty] | Standard | [120 empty] | f96843ba-7067-4615-ae2b-5280c7446162 | 05390ddf-86c0-4136-8587-8d6757b337ce
Lot 01 | PNC-03498 | PNC-03498 - BAI-15.01.B | SUBQUADRES | 15.01.B | EQUIPS DE BAIXA TENSIÓ¦QUADRES ELÈCTRICS¦SUBQUADRES | BAIXA TENSIÓ |  |  |  | ENS.PNC-03498.1EDP.0PB.3SC1. | 1 | Subquadre Distribució P1 |  | 1 | [5 empty] | 2008-02-06 | [5 empty] | Standard | [120 empty] | f96843ba-7067-4615-ae2b-5280c7446162 | 3c3e7b30-ce45-4b33-a6c1-b9b71fb40b9b
Lot 01 | PNC-03498 | PNC-03498 - BAI-15.01.B | SUBQUADRES | 15.01.B | EQUIPS DE BAIXA TENSIÓ¦QUADRES ELÈCTRICS¦SUBQUADRES | BAIXA TENSIÓ |  |  |  | ENS.PNC-03498.1EDP.0PB.3SC1. | 1 | Subquadre Distribució P2 |  | 1 | [5 empty] | 2008-02-06 | [5 empty] | Standard | [120 empty] | f96843ba-7067-4615-ae2b-5280c7446162 | 7cc0c410-6b82-4a9c-af51-1dc31323a559
Lot 01 | PNC-03498 | PNC-03498 - BAI-15.01.B | SUBQUADRES | 15.01.B | EQUIPS DE BAIXA TENSIÓ¦QUADRES ELÈCTRICS¦SUBQUADRES | BAIXA TENSIÓ |  |  |  | ENS.PNC-03498.1EDP.0PB.3SC1. | 1 | Subquadre Distribució PB |  | 1 | [5 empty] | 2008-02-06 | [5 empty] | Standard | [120 empty] | f96843ba-7067-4615-ae2b-5280c7446162 | c6627016-bc22-49ad-881e-6552dc410fc8
Lot 01 | PNC-03498 | PNC-03498 - BAI-15.01.B | SUBQUADRES | 15.01.B | EQUIPS DE BAIXA TENSIÓ¦QUADRES ELÈCTRICS¦SUBQUADRES | BAIXA TENSIÓ |  |  |  | ENS.PNC-03498.1EDP.0PB.3SC1. | 1 | Subquadre iluminació exterior |  | 1 | [5 empty] | 2008-02-06 | [5 empty] | Standard | [120 empty] | f96843ba-7067-4615-ae2b-5280c7446162 | e4db9fce-b4b4-4d2a-a88e-33337932b91f
Lot 01 | PNC-03498 | PNC-03498 - BAI-15.01.B | SUBQUADRES | 15.01.B | EQUIPS DE BAIXA TENSIÓ¦QUADRES ELÈCTRICS¦SUBQUADRES | BAIXA TENSIÓ |  |  |  | ENS.PNC-03498.1EDP.0PB.3SC1. | 1 | Subquadre SAI |  | 1 | [5 empty] | 2008-02-06 | [5 empty] | Standard | [120 empty] | f96843ba-7067-4615-ae2b-5280c7446162 | 599c5cba-f05e-481f-90a5-dfd099df6dae
Lot 01 | PNC-03498 | PNC-03498 - BAI-15.01.B | SUBQUADRES | 15.01.B | EQUIPS DE BAIXA TENSIÓ¦QUADRES ELÈCTRICS¦SUBQUADRES | BAIXA TENSIÓ |  |  |  | ENS.PNC-03498.1EDP.0PB.3SC1. | 1 | Subquadre Seguretat i Control |  | 1 | [5 empty] | 2008-02-06 | [5 empty] | Standard | [120 empty] | f96843ba-7067-4615-ae2b-5280c7446162 | 7dac4dd7-ef7e-4d0c-849d-4c3dc9464cde
Lot 01 | PNC-03498 | PNC-03498 - BAI-15.01.B | SUBQUADRES | 15.01.B | EQUIPS DE BAIXA TENSIÓ¦QUADRES ELÈCTRICS¦SUBQUADRES | BAIXA TENSIÓ |  |  |  | ENS.PNC-03498.1EDP.2P2.1SI. | 1 | Subquadre Informàtica |  | 1 | [5 empty] | 2008-02-06 | [5 empty] | Standard | [120 empty] | f96843ba-7067-4615-ae2b-5280c7446162 | de65cd40-a846-43fc-bf3d-dc39682e8f18
Lot 01 | PNC-03498 | PNC-03498 - BAI-15.01.B | SUBQUADRES | 15.01.B | EQUIPS DE BAIXA TENSIÓ¦QUADRES ELÈCTRICS¦SUBQUADRES | BAIXA TENSIÓ |  |  |  | ENS.PNC-03498.2GIM.1PB.1M2. | 1 | Subquadre Gimnàs |  | 1 | [5 empty] | 2008-02-06 | [5 empty] | Standard | [120 empty] | f96843ba-7067-4615-ae2b-5280c7446162 | 8d8c3c22-070c-4d1b-b5b5-c69880767a1a
Lot 01 | PNC-03498 | PNC-03498 - BAI-15.01.B | SUBQUADRES | 15.01.B | EQUIPS DE BAIXA TENSIÓ¦QUADRES ELÈCTRICS¦SUBQUADRES | BAIXA TENSIÓ |  |  |  | ENS.PNC-03498.2GIM.2P1.3SC3. | 1 | Subquadre Calderes |  | 1 | [5 empty] | 2008-02-06 | [5 empty] | Standard | [120 empty] | f96843ba-7067-4615-ae2b-5280c7446162 | 6e4dc157-7475-487d-bdee-d89e08f7133a
Lot 01 | PNC-03498 | PNC-03498 - BAI-15.05.A | ENDOLLS | 15.05.A | EQUIPS DE BAIXA TENSIÓ¦ENDOLLS I MECANISMES¦ENDOLLS | BAIXA TENSIÓ |  |  |  | ENS.PNC-03498. | 375 | ENDOLLS |  | 1 | [5 empty] | 2008-02-06 |  |  |  | SCHNEIDER/SIMON 27 | [122 empty] | a3d9e6ea-a53c-4c42-ac06-ef9a2d6033ee | 13ff0862-1ae6-4649-a01e-31d3548c5bd7
Lot 01 | PNC-03498 | PNC-03498 - BAI-15.05.B | MECANISMES | 15.05.B | EQUIPS DE BAIXA TENSIÓ¦ENDOLLS I MECANISMES¦MECANISMES | BAIXA TENSIÓ |  |  |  | ENS.PNC-03498. | 65 | CAIXA CIMA 4 ENDOLLS + 2 DADES (SOLS CAIXA) |  | 1 | [5 empty] | 2008-02-06 |  |  |  | CAIXA CIMA | [122 empty] | 82e5666f-43e0-426d-b049-55b2a5cc8a25 | 82e16f55-b53d-4c5a-91ff-cd5179f29dba
Lot 01 | PNC-03498 | PNC-03498 - BAI-15.05.B | MECANISMES | 15.05.B | EQUIPS DE BAIXA TENSIÓ¦ENDOLLS I MECANISMES¦MECANISMES | BAIXA TENSIÓ |  |  |  | ENS.PNC-03498. | 155 | INTERRUPTOR, PULSADOR, COMMUTADOR |  | 1 | [5 empty] | 2008-02-06 |  |  |  | SCHNEIDER/SIMON 27 | [122 empty] | 82e5666f-43e0-426d-b049-55b2a5cc8a25 | 1dbefa06-3837-47e6-8c64-ccd3bb9dfcb5
Lot 01 | PNC-03498 | PNC-03498 - BAI-15.06 | XARXA DE TERRES | 15.06 | EQUIPS DE BAIXA TENSIÓ¦XARXA DE TERRES | BAIXA TENSIÓ |  |  |  | ENS.PNC-03498. | 1 | XARXA DE TERRES |  | 1 | [5 empty] | 2008-02-06 |  |  |  | XARXA TERRES AMB CABLE Cu 35 mm | [122 empty] | 3524f8f4-74ab-4466-9086-baef3578136f | bb679dd2-a842-4ecf-8836-d8cfcc82c766
Lot 01 | PNC-03498 | PNC-03498 - BAI-16.01 | LLUMINÀRIES | 16.01 | IL·LUMINACIÓ¦LLUMINÀRIES | BAIXA TENSIÓ |  |  |  | ENS.PNC-03498.1EDP.0ESC. | 1 | LLUMINÀRIES ESCALES |  | 1 | [5 empty] | 2008-02-06 |  |  |  | TIPUS 1x58W / 1x39W / 2x36W / 2x18W | [122 empty] | 32ac6bb5-54c9-4c28-9976-1224028a9042 | 88e68840-3b6b-4690-8336-346000cfc7d2
Lot 01 | PNC-03498 | PNC-03498 - BAI-16.01 | LLUMINÀRIES | 16.01 | IL·LUMINACIÓ¦LLUMINÀRIES | BAIXA TENSIÓ |  |  |  | ENS.PNC-03498.1EDP.0PB. | 221 | LLUMINÀRIES PB |  | 1 | [5 empty] | 2008-02-06 |  |  |  | TIPUS 1x58W / 1x39W / 2x36W / 2x18W | [122 empty] | 32ac6bb5-54c9-4c28-9976-1224028a9042 | 1398d4ea-90ab-4c99-9322-f6edd952adfc
Lot 01 | PNC-03498 | PNC-03498 - BAI-16.01 | LLUMINÀRIES | 16.01 | IL·LUMINACIÓ¦LLUMINÀRIES | BAIXA TENSIÓ |  |  |  | ENS.PNC-03498.1EDP.1P1. | 144 | LLUMINÀRIES P1 |  | 1 | [5 empty] | 2008-02-06 |  |  |  | TIPUS 1x58W / 1x39W / 2x36W / 2x18W | [122 empty] | 32ac6bb5-54c9-4c28-9976-1224028a9042 | 1911bc15-e195-40cc-a7c3-0fc9ecc74e90
Lot 01 | PNC-03498 | PNC-03498 - BAI-16.01 | LLUMINÀRIES | 16.01 | IL·LUMINACIÓ¦LLUMINÀRIES | BAIXA TENSIÓ |  |  |  | ENS.PNC-03498.1EDP.2P2. | 144 | LLUMINÀRIES P2 |  | 1 | [5 empty] | 2008-02-06 |  |  |  | TIPUS 1x58W / 1x39W / 2x36W / 2x18W | [122 empty] | 32ac6bb5-54c9-4c28-9976-1224028a9042 | d28cb0a9-bedb-4cba-8900-5793639d2210
Lot 01 | PNC-03498 | PNC-03498 - BAI-16.01 | LLUMINÀRIES | 16.01 | IL·LUMINACIÓ¦LLUMINÀRIES | BAIXA TENSIÓ |  |  |  | ENS.PNC-03498.2GIM.1PB. | 34 | LLUMINÀRIES GIMNÀS |  | 1 | [5 empty] | 2008-02-06 |  |  |  | TIPUS 1x58W / 1x39W / 2x36W / 2x18W | [122 empty] | 32ac6bb5-54c9-4c28-9976-1224028a9042 | 11ac8ed1-f608-42e6-ac30-eade09c202f0
Lot 01 | PNC-03498 | PNC-03498 - BAI-16.01 | LLUMINÀRIES | 16.01 | IL·LUMINACIÓ¦LLUMINÀRIES | BAIXA TENSIÓ |  |  |  | ENS.PNC-03498.2GIM.2P1. | 12 | LLUMINÀRIES P.INSTAL·LACIONS |  | 1 | [5 empty] | 2008-02-06 |  |  |  | TIPUS 1x58W / 1x39W / 2x36W / 2x18W | [122 empty] | 32ac6bb5-54c9-4c28-9976-1224028a9042 | 21b3c736-38d2-41f8-bd1b-f2d04e7b3629
Lot 01 | PNC-03498 | PNC-03498 - BAI-16.02 | EMERGÈNCIA I SENYALITZACIÓ | 16.02 | IL·LUMINACIÓ¦EMERGÈNCIA I SENYALITZACIÓ | BAIXA TENSIÓ |  |  |  | ENS.PNC-03498.1EDP.0ESC. | 14 | EMERGÈNCIA I SENYALITZACIÓ ESCALES |  | 1 | [5 empty] | 2008-02-06 |  |  |  | LLUMINÀRIA 90 A 150 LM | [122 empty] | 5ae24957-f6da-4369-8941-fd61281c31e4 | b1494f9f-823b-4d91-af78-271d8b849e8f
Lot 01 | PNC-03498 | PNC-03498 - BAI-16.02 | EMERGÈNCIA I SENYALITZACIÓ | 16.02 | IL·LUMINACIÓ¦EMERGÈNCIA I SENYALITZACIÓ | BAIXA TENSIÓ |  |  |  | ENS.PNC-03498.1EDP.0PB. | 45 | EMERGÈNCIA I SENYALITZACIÓ PB |  | 1 | [5 empty] | 2008-02-06 |  |  |  | LLUMINÀRIA 90 A 150 LM | [122 empty] | 5ae24957-f6da-4369-8941-fd61281c31e4 | 79bf1a9e-8759-474d-af9c-25568642c218
Lot 01 | PNC-03498 | PNC-03498 - BAI-16.02 | EMERGÈNCIA I SENYALITZACIÓ | 16.02 | IL·LUMINACIÓ¦EMERGÈNCIA I SENYALITZACIÓ | BAIXA TENSIÓ |  |  |  | ENS.PNC-03498.1EDP.1P1. | 21 | EMERGÈNCIA I SENYALITZACIÓ P1 |  | 1 | [5 empty] | 2008-02-06 |  |  |  | LLUMINÀRIA 90 A 150 LM | [122 empty] | 5ae24957-f6da-4369-8941-fd61281c31e4 | 394ae46f-5db8-4465-bbb9-a5624b3872ad
Lot 01 | PNC-03498 | PNC-03498 - BAI-16.02 | EMERGÈNCIA I SENYALITZACIÓ | 16.02 | IL·LUMINACIÓ¦EMERGÈNCIA I SENYALITZACIÓ | BAIXA TENSIÓ |  |  |  | ENS.PNC-03498.1EDP.2P2. | 21 | EMERGÈNCIA I SENYALITZACIÓ P2 |  | 1 | [5 empty] | 2008-02-06 |  |  |  | LLUMINÀRIA 90 A 150 LM | [122 empty] | 5ae24957-f6da-4369-8941-fd61281c31e4 | c419f6aa-66d5-4fd8-9763-05e63026ade5
Lot 01 | PNC-03498 | PNC-03498 - BAI-16.02 | EMERGÈNCIA I SENYALITZACIÓ | 16.02 | IL·LUMINACIÓ¦EMERGÈNCIA I SENYALITZACIÓ | BAIXA TENSIÓ |  |  |  | ENS.PNC-03498.2GIM.1PB. | 17 | EMERGÈNCIA I SENYALITZACIÓ GIMNÀS |  | 1 | [5 empty] | 2008-02-06 |  |  |  | LLUMINÀRIA 90 A 150 LM | [122 empty] | 5ae24957-f6da-4369-8941-fd61281c31e4 | 80fe3bfa-f4bd-49c0-957f-3810a306ca32
Lot 01 | PNC-03498 | PNC-03498 - BAI-16.02 | EMERGÈNCIA I SENYALITZACIÓ | 16.02 | IL·LUMINACIÓ¦EMERGÈNCIA I SENYALITZACIÓ | BAIXA TENSIÓ |  |  |  | ENS.PNC-03498.2GIM.2P1. | 4 | EMERGÈNCIA I SENYALITZACIÓ P.INSTAL·LACIONS |  | 1 | [5 empty] | 2008-02-06 |  |  |  | LLUMINÀRIA 90 A 150 LM | [122 empty] | 5ae24957-f6da-4369-8941-fd61281c31e4 | 73b3f288-31b2-4bf0-a83c-d57fed3a464d
Lot 01 | PNC-03498 | PNC-03498 - BAI-16.03 | LUMINÀRIES EXTERIORS | 16.03 | IL·LUMINACIÓ¦LUMINÀRIES EXTERIORS | BAIXA TENSIÓ |  |  |  | ENS.PNC-03498. | 26 | LUMINÀRIES EXTERIORS |  | 1 | [5 empty] | 2008-02-06 |  |  |  | PROJECTORS 150W / LLUMINÀRIA 2x80W | [122 empty] | be2108ee-993a-44fa-b584-bdc94d0227ff | 0ecfd962-fd60-4bb4-b909-5657da308393
Lot 01 | PNC-03498 | PNC-03498 - BAI-19 | PARALLAMPS | 19 | PARALLAMPS | BAIXA TENSIÓ |  |  |  | ENS.PNC-03498. | 1 | INSTAL·LACIÓ DE PARALLAMPS |  | 1 | [5 empty] | 2008-02-06 | [126 empty] | 3b261829-ac79-4fe0-b3b3-00b8b1195513 | bbf49315-20ae-465d-9675-fa068e78ed0b
Lot 01 | PNC-03498 | PNC-03498 - BAI-34.10 | INSTAL·LACIÓ BAIXA TENSIÓ | 34.10 | INSTAL·LACIONS¦INSTAL·LACIÓ BAIXA TENSIÓ | BAIXA TENSIÓ |  |  |  | ENS.PNC-03498. | 1 | INSTAL·LACIÓ BAIXA TENSIÓ |  | 1 | [5 empty] | 2008-02-06 | [126 empty] | c4620371-15b4-42d4-993b-db0d057f6041 | 0bd5c36d-e65c-46c6-af0e-300d555abdaa
Lot 01 | PNC-03498 | PNC-03498 - CLI-01.03 | CALDERES | 01.03 | GENERADORS D'ENERGIA¦CALDERES | CLIMATITZACIÓ |  |  |  | ENS.PNC-03498.1EDP.0PB.3CUI. | 1 | ESCALFADOR ACS CUINA |  | 1 |  | SAUNIER DUVAL | OPALIA F11e | NO LEGIBLE |  | 2008-02-06 | [9 empty] | < 70 kW | 0 |  | 100 | 0 |  |  | 0 | 0 |  |  |  | 0 | [36 empty] | Atmosfèrica | Gas | 0 | 0 | [64 empty] | 202cbb25-a0ef-495f-9e7f-6d23773934ec | eb8d1c1b-dbc6-4f9b-9941-60c75887056d
Lot 01 | PNC-03498 | PNC-03498 - CLI-01.03 | CALDERES | 01.03 | GENERADORS D'ENERGIA¦CALDERES | CLIMATITZACIÓ |  |  |  | ENS.PNC-03498.2GIM.2P1.3SC1. | 1 | CALDERA ACS |  | 1 |  | FERROLI | ECHOS N36 EL | 0643L30174 |  | 2008-02-06 | [9 empty] | < 70 kW | 0 |  | 36 | 0 |  |  | 0 | 0 |  |  |  | 0 | [36 empty] | Atmosfèrica | Gas | 0 | 0 | [64 empty] | 202cbb25-a0ef-495f-9e7f-6d23773934ec | e495c0d2-80ff-4b14-bc8e-88a80dfa88ba
Lot 01 | PNC-03498 | PNC-03498 - CLI-01.03 | CALDERES | 01.03 | GENERADORS D'ENERGIA¦CALDERES | CLIMATITZACIÓ |  |  |  | ENS.PNC-03498.2GIM.2P1.3SC1. | 1 | CALDERA CLIMATITZACIÓ |  | 1 |  | FERROLI | SEVEN N EL 18 2S | 0706L40075 |  | 2008-02-06 | [9 empty] | > 70 kW | 0 |  | 289 | 0 |  |  | 0 | 0 |  |  |  | 0 | [36 empty] | Atmosfèrica | Gas | 0 | 0 | [64 empty] | 202cbb25-a0ef-495f-9e7f-6d23773934ec | b04b25e4-db6f-4356-bd0b-3515c5311a0f
Lot 01 | PNC-03498 | PNC-03498 - CLI-02.11 | AEROTERMOS | 02.11 | ELEMENTS DE CLIMATITZACIÓ¦AEROTERMOS | CLIMATITZACIÓ |  |  |  | ENS.PNC-03498.2GIM.1PB.1SG. | 1 | AEROTERMO 1 | 1 | 1 |  | ROCA | UL-210 | NO LEGIBLE |  | 2008-02-06 | [9 empty] | < 70 kW | [116 empty] | 61c75ff1-ce86-4fb0-8d39-93e3fe5f2c04 | af48d464-1809-4c1e-a645-3af3b734ab96
Lot 01 | PNC-03498 | PNC-03498 - CLI-02.11 | AEROTERMOS | 02.11 | ELEMENTS DE CLIMATITZACIÓ¦AEROTERMOS | CLIMATITZACIÓ |  |  |  | ENS.PNC-03498.2GIM.1PB.1SG. | 1 | AEROTERMO 2 | 2 | 1 |  | ROCA | UL-210 | NO LEGIBLE |  | 2008-02-06 | [9 empty] | < 70 kW | [116 empty] | 61c75ff1-ce86-4fb0-8d39-93e3fe5f2c04 | c46afd4a-aa8d-460f-acb3-31f23bc650b8
Lot 01 | PNC-03498 | PNC-03498 - CLI-02.11 | AEROTERMOS | 02.11 | ELEMENTS DE CLIMATITZACIÓ¦AEROTERMOS | CLIMATITZACIÓ |  |  |  | ENS.PNC-03498.2GIM.1PB.1SG. | 1 | AEROTERMO 3 | 3 | 1 |  | ROCA | UL-210 | NO LEGIBLE |  | 2008-02-06 | [9 empty] | < 70 kW | [116 empty] | 61c75ff1-ce86-4fb0-8d39-93e3fe5f2c04 | 34d0d9ca-9145-4b23-b054-eb0c89c94f9d
Lot 01 | PNC-03498 | PNC-03498 - CLI-02.13 | RADIADORS D'AIGUA | 02.13 | ELEMENTS DE CLIMATITZACIÓ¦RADIADORS D'AIGUA | CLIMATITZACIÓ |  |  |  | ENS.PNC-03498.1EDP.0PB. | 65 | RADIADORS D'AIGUA PB |  | 1 | [5 empty] | 2008-02-06 | [9 empty] | < 70 kW | [116 empty] | 648c193c-2807-4f4b-9709-1553746093fb | 2943fee5-dffc-40b7-97c5-8344a7b41d48
Lot 01 | PNC-03498 | PNC-03498 - CLI-02.13 | RADIADORS D'AIGUA | 02.13 | ELEMENTS DE CLIMATITZACIÓ¦RADIADORS D'AIGUA | CLIMATITZACIÓ |  |  |  | ENS.PNC-03498.1EDP.1P1. | 40 | RADIADORS D'AIGUA P1 |  | 1 | [5 empty] | 2008-02-06 | [9 empty] | < 70 kW | [116 empty] | 648c193c-2807-4f4b-9709-1553746093fb | a187aa32-9f3d-41ed-a5f1-3ba6cdda1c0b
Lot 01 | PNC-03498 | PNC-03498 - CLI-02.13 | RADIADORS D'AIGUA | 02.13 | ELEMENTS DE CLIMATITZACIÓ¦RADIADORS D'AIGUA | CLIMATITZACIÓ |  |  |  | ENS.PNC-03498.1EDP.2P2. | 40 | RADIADORS D'AIGUA P2 |  | 1 | [5 empty] | 2008-02-06 | [9 empty] | < 70 kW | [116 empty] | 648c193c-2807-4f4b-9709-1553746093fb | 821259ff-73a5-4775-b010-a1ecdd491617
Lot 01 | PNC-03498 | PNC-03498 - CLI-02.13 | RADIADORS D'AIGUA | 02.13 | ELEMENTS DE CLIMATITZACIÓ¦RADIADORS D'AIGUA | CLIMATITZACIÓ |  |  |  | ENS.PNC-03498.2GIM.1PB. | 7 | RADIADORS D'AIGUA GIMNÀS |  | 1 | [5 empty] | 2008-02-06 | [9 empty] | < 70 kW | [116 empty] | 648c193c-2807-4f4b-9709-1553746093fb | 97c9f55b-f513-430b-a42b-ce0caa544681
Lot 01 | PNC-03498 | PNC-03498 - CLI-03.02 | BOMBES CIRCULACIÓ ACS I CLIMA | 03.02 | BOMBES I GRUPS DE PRESSIÓ¦BOMBES CIRCULACIÓ ACS I CLIMA | CLIMATITZACIÓ |  |  |  | ENS.PNC-03498.2GIM.2P1.3SC1. | 1 | BOMBA CALEFACCIÓ. CIRCUIT 1 | 1 | 1 |  | BAXI ROCA | SC-50 | 227104089 |  | 2008-02-06 | [9 empty] | < 70 kW | [34 empty] | Rotor humit | [81 empty] | 6251612b-7fbc-447b-a98a-1a08950d32c4 | 9213b007-e8d5-4217-afd4-9d91c54ffeff
Lot 01 | PNC-03498 | PNC-03498 - CLI-03.02 | BOMBES CIRCULACIÓ ACS I CLIMA | 03.02 | BOMBES I GRUPS DE PRESSIÓ¦BOMBES CIRCULACIÓ ACS I CLIMA | CLIMATITZACIÓ |  |  |  | ENS.PNC-03498.2GIM.2P1.3SC1. | 1 | BOMBA CALEFACCIÓ. CIRCUIT 2 | 2 | 1 |  | BAXI ROCA | SC-65 | 227105345 |  | 2008-02-06 | [9 empty] | < 70 kW | [34 empty] | Rotor humit | [81 empty] | 6251612b-7fbc-447b-a98a-1a08950d32c4 | a511b8f2-7966-4460-8d4a-264dbf22985c
Lot 01 | PNC-03498 | PNC-03498 - CLI-03.02 | BOMBES CIRCULACIÓ ACS I CLIMA | 03.02 | BOMBES I GRUPS DE PRESSIÓ¦BOMBES CIRCULACIÓ ACS I CLIMA | CLIMATITZACIÓ |  |  |  | ENS.PNC-03498.2GIM.2P1.3SC1. | 1 | BOMBA CALEFACCIÓ. CIRCUIT 3 | 3 | 1 |  | BAXI ROCA | SC-80M | 227103213 |  | 2008-02-06 | [9 empty] | < 70 kW | [34 empty] | Rotor humit | [81 empty] | 6251612b-7fbc-447b-a98a-1a08950d32c4 | 64475d70-2cf2-4e7a-ab22-e1c254b08018
Lot 01 | PNC-03498 | PNC-03498 - CLI-03.02 | BOMBES CIRCULACIÓ ACS I CLIMA | 03.02 | BOMBES I GRUPS DE PRESSIÓ¦BOMBES CIRCULACIÓ ACS I CLIMA | CLIMATITZACIÓ |  |  |  | ENS.PNC-03498.2GIM.2P1.3SC1. | 1 | BOMBA CALEFACCIÓ. CIRCUIT 4 | 4 | 1 |  | BAXI ROCA | SC-80M | 227103212 |  | 2008-02-06 | [9 empty] | < 70 kW | [34 empty] | Rotor humit | [81 empty] | 6251612b-7fbc-447b-a98a-1a08950d32c4 | e84c4a8a-3871-4ac7-a7ef-7dcb079c4ddc
Lot 01 | PNC-03498 | PNC-03498 - CLI-03.02 | BOMBES CIRCULACIÓ ACS I CLIMA | 03.02 | BOMBES I GRUPS DE PRESSIÓ¦BOMBES CIRCULACIÓ ACS I CLIMA | CLIMATITZACIÓ |  |  |  | ENS.PNC-03498.2GIM.2P1.3SC1. | 1 | BOMBA CIRCUIT ACS |  | 1 |  | BAXI ROCA | SC-50 | 22704082 |  | 2008-02-06 | [9 empty] | < 70 kW | [34 empty] | Rotor humit | [81 empty] | 6251612b-7fbc-447b-a98a-1a08950d32c4 | 90dc4204-496c-4fbb-b874-d6150e49103a
Lot 01 | PNC-03498 | PNC-03498 - CLI-03.02 | BOMBES CIRCULACIÓ ACS I CLIMA | 03.02 | BOMBES I GRUPS DE PRESSIÓ¦BOMBES CIRCULACIÓ ACS I CLIMA | CLIMATITZACIÓ |  |  |  | ENS.PNC-03498.2GIM.2P1.3SC1. | 1 | BOMBA RECIRCULACIÓ ACS |  | 1 |  | GRUNDFOS | UP 20-30 N150 | 59643500 / PC 1542 | [11 empty] | < 70 kW | [34 empty] | Rotor humit | [81 empty] | 6251612b-7fbc-447b-a98a-1a08950d32c4 | 93c0527b-4c2e-43e2-be1f-6ed68916f409
Lot 01 | PNC-03498 | PNC-03498 - CLI-34.01 | INSTAL·LACIÓ CLIMATITZACIÓ | 34.01 | INSTAL·LACIONS¦INSTAL·LACIÓ CLIMATITZACIÓ | CLIMATITZACIÓ |  |  |  | ENS.PNC-03498. | 1 | INSTAL·LACIÓ CLIMATITZACIÓ |  | 1 | [5 empty] | 2008-02-06 | [9 empty] | > 70 kW | [10 empty] | Calor | [105 empty] | 09878d5e-5a42-41cf-8791-cbb1e1faa750 | 0485b664-9ae2-4c68-93b5-6b4509322ecb
Lot 01 | PNC-03498 | PNC-03498 - COM-17.01.B | ALTAVEUS | 17.01.B | EQUIPS COMUNICACIONS¦MEGAFONIA¦ALTAVEUS | COMUNICACIONS |  |  |  | ENS.PNC-03498.1EDP.0PB. | 11 | ALTAVEUS MEGAFONIA PB |  | 1 | [5 empty] | 2008-02-06 |  |  |  | PENTON APACE 6/T | [122 empty] | 6cbae94d-4396-4d29-a971-a7aa3463e82b | 82a24339-cb37-4704-b9b6-7828e40d4409
Lot 01 | PNC-03498 | PNC-03498 - COM-17.01.B | ALTAVEUS | 17.01.B | EQUIPS COMUNICACIONS¦MEGAFONIA¦ALTAVEUS | COMUNICACIONS |  |  |  | ENS.PNC-03498.1EDP.1P1. | 6 | ALTAVEUS MEGAFONIA P1 |  | 1 | [5 empty] | 2008-02-06 |  |  |  | PENTON APACE 6/T | [122 empty] | 6cbae94d-4396-4d29-a971-a7aa3463e82b | 35efc2ff-80d0-4dc8-803b-3acea48de5ac
Lot 01 | PNC-03498 | PNC-03498 - COM-17.01.B | ALTAVEUS | 17.01.B | EQUIPS COMUNICACIONS¦MEGAFONIA¦ALTAVEUS | COMUNICACIONS |  |  |  | ENS.PNC-03498.1EDP.2P2. | 6 | ALTAVEUS MEGAFONIA P2 |  | 1 | [5 empty] | 2008-02-06 |  |  |  | PENTON APACE 6/T | [122 empty] | 6cbae94d-4396-4d29-a971-a7aa3463e82b | 0f8845f3-fcc7-4ea2-a4e3-365966718e11
Lot 01 | PNC-03498 | PNC-03498 - COM-17.01.B | ALTAVEUS | 17.01.B | EQUIPS COMUNICACIONS¦MEGAFONIA¦ALTAVEUS | COMUNICACIONS |  |  |  | ENS.PNC-03498.2GIM.1PB. | 4 | ALTAVEUS MEGAFONIA GIMNÀS |  | 1 | [5 empty] | 2008-02-06 |  |  |  | InterM Cs 820 / 30 w | [122 empty] | 6cbae94d-4396-4d29-a971-a7aa3463e82b | 5b158677-19af-41d0-a314-e1d6691891d3
Lot 01 | PNC-03498 | PNC-03498 - COM-17.01.B | ALTAVEUS | 17.01.B | EQUIPS COMUNICACIONS¦MEGAFONIA¦ALTAVEUS | COMUNICACIONS |  |  |  | ENS.PNC-03498.3URB. | 2 | ALTAVEUS MEGAFONIA EXTERIOR |  | 1 | [5 empty] | 2008-02-06 |  |  |  | InterM Cs 820 / 30 w | [122 empty] | 6cbae94d-4396-4d29-a971-a7aa3463e82b | 848bf69f-6d01-44a9-8ff8-43fb924ee427
Lot 01 | PNC-03498 | PNC-03498 - COM-17.01.C | RACKS MEGAFONIA | 17.01.C | EQUIPS COMUNICACIONS¦MEGAFONIA¦RACKS | COMUNICACIONS |  |  |  | ENS.PNC-03498.1EDP.0PB.1CON. | 1 | CENTRALETA DE TELEFONÍA |  | 1 | [5 empty] | 2008-02-06 | [126 empty] | 172a5fa0-6367-4263-b82d-bf9941c7d772 | 2b78ac16-e5c0-45a0-a277-87bdf16f5242
Lot 01 | PNC-03498 | PNC-03498 - COM-17.02.A | CENTRALETA DE TELEFONIA | 17.02.A | EQUIPS COMUNICACIONS¦TELEFONIA¦CENTRALETA | COMUNICACIONS |  |  |  | ENS.PNC-03498.1EDP.0PB.1CON. | 1 | CENTRALETA DE MEGAFONIA |  | 1 |  | BOSCH | PLN-6AI240 |  |  | 2008-02-06 | [126 empty] | 8594b416-6ead-41de-9932-0f2e668a416b | 06ff864a-4df0-4bdf-a14e-737e56793256
Lot 01 | PNC-03498 | PNC-03498 - COM-17.07 | PORTERS I AVISOS | 17.07 | EQUIPS COMUNICACIONS¦PORTERS I AVISOS | COMUNICACIONS |  |  |  | ENS.PNC-03498.1EDP.0PB.1CON. | 1 | PORTER AUTOMÀTIC CENTRE |  | 1 | [5 empty] | 2008-02-06 | [126 empty] | e7704777-81ef-4de6-8f45-f5f77c9a0eac | 2fc5384f-c1b6-473b-8db2-30ad518998e6
Lot 01 | PNC-03498 | PNC-03498 - COM-17.09.B | PRESES VEU I DADES | 17.09.B | EQUIPS COMUNICACIONS¦VEU I DADES¦ PRESES | COMUNICACIONS |  |  |  | ENS.PNC-03498.1EDP.0PB. | 36 | PRESA DE DADES RJ-45 PB |  | 1 | [5 empty] | 2008-02-06 | [126 empty] | b0565b8b-7597-45a2-b29e-9837f6f9473f | bdf42934-6238-46e5-a9d9-2abdcad8551a
Lot 01 | PNC-03498 | PNC-03498 - COM-17.09.B | PRESES VEU I DADES | 17.09.B | EQUIPS COMUNICACIONS¦VEU I DADES¦ PRESES | COMUNICACIONS |  |  |  | ENS.PNC-03498.1EDP.1P1. | 22 | PRESA DE DADES RJ-45 P1 |  | 1 | [5 empty] | 2008-02-06 | [126 empty] | b0565b8b-7597-45a2-b29e-9837f6f9473f | 32a74980-9817-4fa8-babf-9f9a0647e7f3
Lot 01 | PNC-03498 | PNC-03498 - COM-17.09.B | PRESES VEU I DADES | 17.09.B | EQUIPS COMUNICACIONS¦VEU I DADES¦ PRESES | COMUNICACIONS |  |  |  | ENS.PNC-03498.1EDP.2P2. | 66 | PRESA DE DADES RJ-45 P2 |  | 1 | [5 empty] | 2008-02-06 | [126 empty] | b0565b8b-7597-45a2-b29e-9837f6f9473f | 4c042830-1002-4bb2-a608-ec96d3b8807d
Lot 01 | PNC-03498 | PNC-03498 - FON-01.05 | TERMOS | 01.05 | GENERADORS D'ENERGIA¦TERMOS | LEGIONEL·LA |  |  |  | ENS.PNC-03498.1EDP.0PB.2L7. | 1 | TERMO INFANTIL |  | 1 |  | HEATSUN | VZ/100 FL SF | UO5017010099 |  | 2008-02-06 | [9 empty] | < 70 kW | 0 |  |  | 0 |  |  | 0 | 50 |  |  |  | 0.1 | [104 empty] | c5b8d7de-80c0-43b1-a951-88bf97f6a2e6 | 57e368f3-7fe8-47f1-a13d-7f4e856003a6
Lot 01 | PNC-03498 | PNC-03498 - FON-04.02 | DIPÒSIT EXPANSIÓ | 04.02 | FLUIDS I GASOS¦DIPÒSIT EXPANSIÓ | FONTANERIA |  |  |  | ENS.PNC-03498.2GIM.2P1.3SC1. | 1 | DIPÒSIT EXPANSIÓ ACS |  | 1 |  | WAFT | LO BAR | 330002120 |  | 2018-04-04 | [9 empty] | < 70 kW | [11 empty] | 0.024 | 0 | [103 empty] | e8c4c382-98ca-42af-8f04-dcb7c81661bd | e3cd667d-dd5d-49d8-b9c9-8416e7a82eb0
Lot 01 | PNC-03498 | PNC-03498 - FON-04.02 | DIPÒSIT EXPANSIÓ | 04.02 | FLUIDS I GASOS¦DIPÒSIT EXPANSIÓ | FONTANERIA |  |  |  | ENS.PNC-03498.2GIM.2P1.3SC1. | 1 | DIPÒSIT EXPANSIÓ CALEFACCIÓ |  | 1 |  | IBAIONDO | 200 CMF | 4100410005 |  | 2008-02-06 | [9 empty] | < 70 kW | [11 empty] | 0.2 | 0 | [103 empty] | e8c4c382-98ca-42af-8f04-dcb7c81661bd | cbbf178b-5f75-4d3f-812e-f68f304d69e9
Lot 01 | PNC-03498 | PNC-03498 - FON-04.05 | DIPÒSIT ACUMULADOR ACS | 04.05 | FLUIDS I GASOS¦DIPÒSIT ACUMULADOR ACS | LEGIONEL·LA |  |  |  | ENS.PNC-03498.2GIM.2P1.3SC1. | 1 | DIPÒSIT ACUMULADOR ACS |  | 1 |  | THERM | NIBE500 | 76882830709005 |  | 2008-02-06 | [9 empty] | > 70 kW | [11 empty] | 0.5 | [104 empty] | fdea1708-218a-4ed4-9de5-3415772359a3 | 971c6986-098b-4f7f-b14e-58262632c5c7
Lot 01 | PNC-03498 | PNC-03498 - FON-10.01.A | AIGÜERES | 10.01.A | APARELLS SANITARIS I AIXETERIA¦APARELLS SANITARIS¦AIGÜERES | FONTANERIA |  |  |  | ENS.PNC-03498.1EDP.0PB. | 24 | AIGÜERES / PIQUES PB |  | 1 | [5 empty] | 2008-02-06 | [126 empty] | b3703196-375a-4275-8e0e-436546a73e6c | de994195-4408-4650-a346-a1cb45599991
Lot 01 | PNC-03498 | PNC-03498 - FON-10.01.A | AIGÜERES | 10.01.A | APARELLS SANITARIS I AIXETERIA¦APARELLS SANITARIS¦AIGÜERES | FONTANERIA |  |  |  | ENS.PNC-03498.1EDP.1P1. | 12 | AIGÜERES / PIQUES P1 |  | 1 | [5 empty] | 2008-02-06 | [126 empty] | b3703196-375a-4275-8e0e-436546a73e6c | cce628d1-00d1-4ee9-b3f3-ffcb75217d12
Lot 01 | PNC-03498 | PNC-03498 - FON-10.01.A | AIGÜERES | 10.01.A | APARELLS SANITARIS I AIXETERIA¦APARELLS SANITARIS¦AIGÜERES | FONTANERIA |  |  |  | ENS.PNC-03498.1EDP.2P2. | 12 | AIGÜERES / PIQUES P2 |  | 1 | [5 empty] | 2008-02-06 | [126 empty] | b3703196-375a-4275-8e0e-436546a73e6c | d76eada0-de78-429c-a0a5-edcf747eb70d
Lot 01 | PNC-03498 | PNC-03498 - FON-10.01.A | AIGÜERES | 10.01.A | APARELLS SANITARIS I AIXETERIA¦APARELLS SANITARIS¦AIGÜERES | FONTANERIA |  |  |  | ENS.PNC-03498.2GIM.1PB. | 8 | AIGÜERES / PIQUES GIMNÀS |  | 1 | [5 empty] | 2008-02-06 | [126 empty] | b3703196-375a-4275-8e0e-436546a73e6c | 0e030c22-e700-43ec-b024-9a682a88ec1d
Lot 01 | PNC-03498 | PNC-03498 - FON-10.01.B | PLATS DE DUTXA | 10.01.B | APARELLS SANITARIS I AIXETERIA¦APARELLS SANITARIS¦PLATS DE DUTXA | FONTANERIA |  |  |  | ENS.PNC-03498.1EDP.0PB. | 2 | BANYERES P3 |  | 1 | [5 empty] | 2008-02-06 | [126 empty] | 59898bab-5fe2-4d19-9e89-1130ab5e65f6 | 32359afc-f52a-4a6d-b349-99138006a04f
Lot 01 | PNC-03498 | PNC-03498 - FON-10.01.B | PLATS DE DUTXA | 10.01.B | APARELLS SANITARIS I AIXETERIA¦APARELLS SANITARIS¦PLATS DE DUTXA | FONTANERIA |  |  |  | ENS.PNC-03498.1EDP.0PB. | 2 | PLATS DUTXA PB |  | 1 | [5 empty] | 2008-02-06 | [126 empty] | 59898bab-5fe2-4d19-9e89-1130ab5e65f6 | 8e8ec0a5-114c-495e-ac17-28c8b222d0a8
Lot 01 | PNC-03498 | PNC-03498 - FON-10.01.B | PLATS DE DUTXA | 10.01.B | APARELLS SANITARIS I AIXETERIA¦APARELLS SANITARIS¦PLATS DE DUTXA | FONTANERIA |  |  |  | ENS.PNC-03498.2GIM.1PB. | 1 | PLATS DUTXA GIMNÀS |  | 1 | [5 empty] | 2008-02-06 | [126 empty] | 59898bab-5fe2-4d19-9e89-1130ab5e65f6 | 66ef3447-0859-4e87-ad76-61f743084892
Lot 01 | PNC-03498 | PNC-03498 - FON-10.01.D | INODOR | 10.01.D | APARELLS SANITARIS I AIXETERIA¦APARELLS SANITARIS¦INODOR | FONTANERIA |  |  |  | ENS.PNC-03498.1EDP.0PB. | 22 | INODOR PB |  | 1 | [5 empty] | 2008-02-06 | [23 empty] | Motxilla | [102 empty] | ac0673f5-fe5f-4da6-901e-d4764610d3c0 | 80586dcc-2c0d-4499-a68c-2b3685773b26
Lot 01 | PNC-03498 | PNC-03498 - FON-10.01.D | INODOR | 10.01.D | APARELLS SANITARIS I AIXETERIA¦APARELLS SANITARIS¦INODOR | FONTANERIA |  |  |  | ENS.PNC-03498.1EDP.1P1. | 7 | INODOR P1 |  | 1 | [5 empty] | 2008-02-06 | [23 empty] | Motxilla | [102 empty] | ac0673f5-fe5f-4da6-901e-d4764610d3c0 | 9f715847-ab14-4ee1-89d2-49ed2f2e90b7
Lot 01 | PNC-03498 | PNC-03498 - FON-10.01.D | INODOR | 10.01.D | APARELLS SANITARIS I AIXETERIA¦APARELLS SANITARIS¦INODOR | FONTANERIA |  |  |  | ENS.PNC-03498.1EDP.2P2. | 7 | INODOR P2 |  | 1 | [5 empty] | 2008-02-06 | [23 empty] | Motxilla | [102 empty] | ac0673f5-fe5f-4da6-901e-d4764610d3c0 | 08e66160-4859-456c-a20d-b2f9e2adf247
Lot 01 | PNC-03498 | PNC-03498 - FON-10.01.D | INODOR | 10.01.D | APARELLS SANITARIS I AIXETERIA¦APARELLS SANITARIS¦INODOR | FONTANERIA |  |  |  | ENS.PNC-03498.2GIM.1PB. | 5 | INODOR GIMNÀS |  | 1 | [5 empty] | 2008-02-06 | [23 empty] | Motxilla | [102 empty] | ac0673f5-fe5f-4da6-901e-d4764610d3c0 | 2631d6c8-e691-42d1-b6ce-bafa8ecb68ca
Lot 01 | PNC-03498 | PNC-03498 - FON-10.01.E | ABOCADOR | 10.01.E | APARELLS SANITARIS I AIXETERIA¦APARELLS SANITARIS¦ABOCADOR | FONTANERIA |  |  |  | ENS.PNC-03498.1EDP.0PB. | 2 | ABOCADORS PB |  | 1 | [5 empty] | 2008-02-06 | [126 empty] | e7140635-818e-4aee-8ddd-448463402c41 | f4494a1f-779c-4349-8db4-01f57e9284d4
Lot 01 | PNC-03498 | PNC-03498 - FON-10.01.E | ABOCADOR | 10.01.E | APARELLS SANITARIS I AIXETERIA¦APARELLS SANITARIS¦ABOCADOR | FONTANERIA |  |  |  | ENS.PNC-03498.1EDP.1P1. | 1 | ABOCADORS P1 |  | 1 | [5 empty] | 2008-02-06 | [126 empty] | e7140635-818e-4aee-8ddd-448463402c41 | 8373e866-68b3-4d0d-9823-1e5f5af7cf2b
Lot 01 | PNC-03498 | PNC-03498 - FON-10.01.E | ABOCADOR | 10.01.E | APARELLS SANITARIS I AIXETERIA¦APARELLS SANITARIS¦ABOCADOR | FONTANERIA |  |  |  | ENS.PNC-03498.1EDP.2P2. | 1 | ABOCADORS P2 |  | 1 | [5 empty] | 2008-02-06 | [126 empty] | e7140635-818e-4aee-8ddd-448463402c41 | 8366b687-505f-4a46-bd26-d9e903a968eb
Lot 01 | PNC-03498 | PNC-03498 - FON-10.01.F | LAVABOS | 10.01.F | APARELLS SANITARIS I AIXETERIA¦APARELLS SANITARIS¦LAVABOS | FONTANERIA |  |  |  | ENS.PNC-03498.1EDP.0PB. | 2 | LAVABOS PB |  | 1 | [5 empty] | 2008-02-06 | [126 empty] | dd5f40a0-ea1f-417d-9edf-4f35b2df6dc1 | 7bd23b20-077a-4317-acc1-8349ed9c4c9f
Lot 01 | PNC-03498 | PNC-03498 - FON-10.01.F | LAVABOS | 10.01.F | APARELLS SANITARIS I AIXETERIA¦APARELLS SANITARIS¦LAVABOS | FONTANERIA |  |  |  | ENS.PNC-03498.1EDP.1P1. | 1 | LAVABOS P1 |  | 1 | [5 empty] | 2008-02-06 | [126 empty] | dd5f40a0-ea1f-417d-9edf-4f35b2df6dc1 | 270071cc-b417-4395-9bdd-8f770dfad130
Lot 01 | PNC-03498 | PNC-03498 - FON-10.01.F | LAVABOS | 10.01.F | APARELLS SANITARIS I AIXETERIA¦APARELLS SANITARIS¦LAVABOS | FONTANERIA |  |  |  | ENS.PNC-03498.1EDP.2P2. | 1 | LAVABOS P2 |  | 1 | [5 empty] | 2008-02-06 | [126 empty] | dd5f40a0-ea1f-417d-9edf-4f35b2df6dc1 | ccb34c10-0e36-4603-9204-bd2402f34f75
Lot 01 | PNC-03498 | PNC-03498 - FON-10.01.F | LAVABOS | 10.01.F | APARELLS SANITARIS I AIXETERIA¦APARELLS SANITARIS¦LAVABOS | FONTANERIA |  |  |  | ENS.PNC-03498.2GIM.1PB. | 1 | LAVABOS GIMNÀS |  | 1 | [5 empty] | 2008-02-06 | [126 empty] | dd5f40a0-ea1f-417d-9edf-4f35b2df6dc1 | 916b83d8-a58f-4d5d-a65b-e1e44d23944d
Lot 01 | PNC-03498 | PNC-03498 - FON-10.02.B | AIXETES ACS | 10.02.B | APARELLS SANITARIS I AIXETERIA¦AIXETERIA¦AIXETES ACS | LEGIONEL·LA |  |  |  | ENS.PNC-03498.1EDP.0PB. | 6 | AIXETES ACS PB |  | 1 | [5 empty] | 2008-02-06 | [24 empty] | Polsador | [101 empty] | e9a9f36c-4541-44c3-aa62-77449f2cfdcd | 21f74300-0cf0-42cc-ae2c-07551b5b6265
Lot 01 | PNC-03498 | PNC-03498 - FON-10.02.B | AIXETES ACS | 10.02.B | APARELLS SANITARIS I AIXETERIA¦AIXETERIA¦AIXETES ACS | LEGIONEL·LA |  |  |  | ENS.PNC-03498.2GIM.1PB. | 7 | AIXETES ACS GIMNÀS |  | 1 | [5 empty] | 2008-02-06 | [24 empty] | Polsador | [101 empty] | e9a9f36c-4541-44c3-aa62-77449f2cfdcd | 7c45182f-c92a-4685-8641-8091fd773853
Lot 01 | PNC-03498 | PNC-03498 - FON-10.02.C | AIXETES AFS | 10.02.C | APARELLS SANITARIS I AIXETERIA¦AIXETERIA¦AIXETES AFS | LEGIONEL·LA |  |  |  | ENS.PNC-03498.1EDP.0PB. | 50 | AIXETES AFS PB |  | 1 | [5 empty] | 2008-02-06 | [24 empty] | Polsador | [101 empty] | 4809c7d6-7f3f-417f-939d-1a74d6dcfdca | 7ecbba8e-0d84-4e90-b758-3499b151a30f
Lot 01 | PNC-03498 | PNC-03498 - FON-10.02.C | AIXETES AFS | 10.02.C | APARELLS SANITARIS I AIXETERIA¦AIXETERIA¦AIXETES AFS | LEGIONEL·LA |  |  |  | ENS.PNC-03498.1EDP.1P1. | 26 | AIXETES AFS P1 |  | 1 | [5 empty] | 2008-02-06 | [24 empty] | Polsador | [101 empty] | 4809c7d6-7f3f-417f-939d-1a74d6dcfdca | 328d701c-01b8-455a-93c7-63fb3258aa0a
Lot 01 | PNC-03498 | PNC-03498 - FON-10.02.C | AIXETES AFS | 10.02.C | APARELLS SANITARIS I AIXETERIA¦AIXETERIA¦AIXETES AFS | LEGIONEL·LA |  |  |  | ENS.PNC-03498.1EDP.2P2. | 26 | AIXETES AFS P2 |  | 1 | [5 empty] | 2008-02-06 | [24 empty] | Polsador | [101 empty] | 4809c7d6-7f3f-417f-939d-1a74d6dcfdca | cfa9f979-0c7a-4b1c-b57e-1e4759f2ba83
Lot 01 | PNC-03498 | PNC-03498 - FON-10.02.C | AIXETES AFS | 10.02.C | APARELLS SANITARIS I AIXETERIA¦AIXETERIA¦AIXETES AFS | LEGIONEL·LA |  |  |  | ENS.PNC-03498.2GIM.1PB. | 15 | AIXETES AFS GIMNÀS |  | 1 | [5 empty] | 2008-02-06 | [24 empty] | Polsador | [101 empty] | 4809c7d6-7f3f-417f-939d-1a74d6dcfdca | b4390ba9-3284-496f-8f02-e446fb551e42
Lot 01 | PNC-03498 | PNC-03498 - FON-34.02 | INSTAL·LACIÓ ACS | 34.02 | INSTAL·LACIONS¦INSTAL·LACIÓ ACS | LEGIONEL·LA |  |  |  | ENS.PNC-03498. | 1 | INSTAL·LACIÓ ACS |  | 1 | [5 empty] | 2008-02-06 | [9 empty] | > 70 kW | [116 empty] | a07a892f-94d5-44c4-b6cd-a8f3900ebc30 | 658930f5-c08c-4256-8153-f22b58be7db3
Lot 01 | PNC-03498 | PNC-03498 - FON-34.03 | INSTAL·LACIÓ AFS | 34.03 | INSTAL·LACIONS¦INSTAL·LACIÓ AFS | LEGIONEL·LA |  |  |  | ENS.PNC-03498. | 1 | INSTAL·LACIÓ AFS |  | 1 | [5 empty] | 2008-02-06 | [126 empty] | bb42fe94-5e0f-460f-aa95-a2ccd6ce311d | 19b90c2a-ed0a-4814-82d6-ee1399a969c5
Lot 01 | PNC-03498 | PNC-03498 - GAS-06.04.A | GAS | 41.07.A | SISTEMA DE CONTROL¦CENTRALS DE DETECCIÓ¦GAS | GAS COMBUSTIBLE |  |  |  | ENS.PNC-03498.1EDP.0PB.3CUI. | 1 | CENTRALETA ELECTÒNICA DETECCIÓ DE GAS (5 UT) |  | 1 | [5 empty] | 2008-02-06 | [126 empty] | d9dc59de-11a4-4762-867b-5dd278cc3ff9 | c4644755-8361-43f0-acc4-1ac91c10e80d
Lot 01 | PNC-03498 | PNC-03498 - GAS-06.04.A | GAS | 41.07.A | SISTEMA DE CONTROL¦CENTRALS DE DETECCIÓ¦GAS | GAS COMBUSTIBLE |  |  |  | ENS.PNC-03498.2GIM.2P1.3SC1. | 1 | CENTRALETA ELECTÒNICA DETECCIÓ DE GAS ( 2 UT) |  | 1 | [5 empty] | 2008-02-06 | [126 empty] | d9dc59de-11a4-4762-867b-5dd278cc3ff9 | c28bb451-39c1-43d4-a900-8a68c0f2fc12
Lot 01 | PNC-03498 | PNC-03498 - GAS-34.04 | INSTAL·LACIÓ GAS | 34.04 | INSTAL·LACIONS¦INSTAL·LACIÓ GAS | GAS COMBUSTIBLE |  |  |  | ENS.PNC-03498. | 1 | INSTAL·LACIÓ GAS |  | 1 | [5 empty] | 2008-02-06 | [126 empty] | 249addd4-4109-42ad-b38b-25adea27d35d | 412c8da3-edb9-470d-9378-b0bb678d8b34
Lot 01 | PNC-03498 | PNC-03498 - PRO-11.01 | DETECTORS PCI | 11.01 | CONTRAINCENDIS¦DETECTORS | PROTECCIÓ CONTRA INCENDIS |  |  |  | ENS.PNC-03498.1EDP.0PB. | 1 | DETECTOR PCI |  | 1 | [5 empty] | 2008-02-06 | [40 empty] | Termovelocimètrics | [85 empty] | 42767681-9926-4c0a-9043-230d564a51f5 | 5d5f70ae-4e38-4958-bc51-5e696c09e8b9
Lot 01 | PNC-03498 | PNC-03498 - PRO-11.01 | DETECTORS PCI | 11.01 | CONTRAINCENDIS¦DETECTORS | PROTECCIÓ CONTRA INCENDIS |  |  |  | ENS.PNC-03498.2GIM.2P1. | 2 | DETECTOR PCI |  | 1 | [5 empty] | 2008-02-06 | [40 empty] | Termovelocimètrics | [85 empty] | 42767681-9926-4c0a-9043-230d564a51f5 | dc9bdbd3-9cd5-4cac-9aee-929d7f7a32d3
Lot 01 | PNC-03498 | PNC-03498 - PRO-11.03 | PULSADORS D'ALARMA PCI | 11.03 | CONTRAINCENDIS¦PULSADORS D'ALARMA | PROTECCIÓ CONTRA INCENDIS |  |  |  | ENS.PNC-03498.1EDP.0PB. | 6 | PULSADOR ALARMA PCI PB |  | 1 | [5 empty] | 2008-02-06 | [126 empty] | fac9dbb5-2ea9-4f01-958c-e8b1c7fa8bfe | 58d00a06-cee4-4417-882b-3cdf86474045
Lot 01 | PNC-03498 | PNC-03498 - PRO-11.03 | PULSADORS D'ALARMA PCI | 11.03 | CONTRAINCENDIS¦PULSADORS D'ALARMA | PROTECCIÓ CONTRA INCENDIS |  |  |  | ENS.PNC-03498.1EDP.1P1. | 3 | PULSADOR ALARMA PCI P1 |  | 1 | [5 empty] | 2008-02-06 | [126 empty] | fac9dbb5-2ea9-4f01-958c-e8b1c7fa8bfe | cf65b51a-ee63-4a5d-b61a-e2ec2417a766
Lot 01 | PNC-03498 | PNC-03498 - PRO-11.03 | PULSADORS D'ALARMA PCI | 11.03 | CONTRAINCENDIS¦PULSADORS D'ALARMA | PROTECCIÓ CONTRA INCENDIS |  |  |  | ENS.PNC-03498.1EDP.2P2. | 3 | PULSADOR ALARMA PCI P2 |  | 1 | [5 empty] | 2008-02-06 | [126 empty] | fac9dbb5-2ea9-4f01-958c-e8b1c7fa8bfe | dddc6250-9fe6-4c69-b56f-c0c83245fadf
Lot 01 | PNC-03498 | PNC-03498 - PRO-11.03 | PULSADORS D'ALARMA PCI | 11.03 | CONTRAINCENDIS¦PULSADORS D'ALARMA | PROTECCIÓ CONTRA INCENDIS |  |  |  | ENS.PNC-03498.2GIM.1PB. | 1 | PULSADOR ALARMA PCI GIMNÀS |  | 1 | [5 empty] | 2008-02-06 | [126 empty] | fac9dbb5-2ea9-4f01-958c-e8b1c7fa8bfe | f687e95f-2d1d-4a42-8285-03ab079ef84e
Lot 01 | PNC-03498 | PNC-03498 - PRO-11.04 | SIRENES ALARMES PCI | 11.04 | CONTRAINCENDIS¦SIRENES ALARMES | PROTECCIÓ CONTRA INCENDIS |  |  |  | ENS.PNC-03498.1EDP.0PB. | 8 | SIRENA PCI PB |  | 1 | [5 empty] | 2008-02-06 | [126 empty] | 383cce8d-f208-40b3-872d-62026ed8701a | f7020f9f-f9c7-4bfd-9ebd-594ca47f901a
Lot 01 | PNC-03498 | PNC-03498 - PRO-11.04 | SIRENES ALARMES PCI | 11.04 | CONTRAINCENDIS¦SIRENES ALARMES | PROTECCIÓ CONTRA INCENDIS |  |  |  | ENS.PNC-03498.1EDP.1P1. | 3 | SIRENA PCI P1 |  | 1 | [5 empty] | 2008-02-06 | [126 empty] | 383cce8d-f208-40b3-872d-62026ed8701a | b5367d8b-814e-4527-b900-575dffc53edb
Lot 01 | PNC-03498 | PNC-03498 - PRO-11.04 | SIRENES ALARMES PCI | 11.04 | CONTRAINCENDIS¦SIRENES ALARMES | PROTECCIÓ CONTRA INCENDIS |  |  |  | ENS.PNC-03498.1EDP.2P2. | 3 | SIRENA PCI P2 |  | 1 | [5 empty] | 2008-02-06 | [126 empty] | 383cce8d-f208-40b3-872d-62026ed8701a | 35d4e6e8-46f5-43fb-926d-a83d6e11aedc
Lot 01 | PNC-03498 | PNC-03498 - PRO-11.04 | SIRENES ALARMES PCI | 11.04 | CONTRAINCENDIS¦SIRENES ALARMES | PROTECCIÓ CONTRA INCENDIS |  |  |  | ENS.PNC-03498.2GIM.1PB. | 1 | SIRENA PCI GIMNÀS |  | 1 | [5 empty] | 2008-02-06 | [126 empty] | 383cce8d-f208-40b3-872d-62026ed8701a | 355feb15-f027-423e-a296-dd58c01bbc2d
Lot 01 | PNC-03498 | PNC-03498 - PRO-11.06 | CENTRALS DETECCIÓ PCI | 11.06 | CONTRAINCENDIS¦CENTRALS DETECCIÓ | PROTECCIÓ CONTRA INCENDIS |  |  |  | ENS.PNC-03498.1EDP.0PB.1CON. | 1 | CENTRALETA PCI 0174. 8 ZONES |  | 1 |  | KOMTTECH | VCN_8 | NO LEGIBLE |  | 2008-02-06 | [126 empty] | 4db19e2b-37ad-406d-84e4-7ae4d07f7354 | 560bed66-c35e-46c2-ad43-b78cd9d8b1c1
Lot 01 | PNC-03498 | PNC-03498 - PRO-11.07 | BIE | 11.07 | CONTRAINCENDIS¦EQUIPS MÀNEGA | PROTECCIÓ CONTRA INCENDIS |  |  |  | ENS.PNC-03498.1EDP.0PB.1MEN. | 1 | BIE0161 | 34749 | 1 | [5 empty] | 2008-02-06 |  |  |  | descripción de materiales, medidas y puntos interesantes del equipo. | [122 empty] | 9ec1936c-6ec0-48d9-aec5-4f9c5804cb0f | 89b92ab7-4c8c-4817-a111-7d5b5f58ae11
Lot 01 | PNC-03498 | PNC-03498 - PRO-11.07 | BIE | 11.07 | CONTRAINCENDIS¦EQUIPS MÀNEGA | PROTECCIÓ CONTRA INCENDIS |  |  |  | ENS.PNC-03498.1EDP.0PB.1PAS2. | 1 | BIE0159 | 34737 | 1 | [5 empty] | 2008-02-06 |  |  |  | descripción de materiales, medidas y puntos interesantes del equipo. | [122 empty] | 9ec1936c-6ec0-48d9-aec5-4f9c5804cb0f | 916e390a-c5eb-482f-b62d-95efc97f431d
Lot 01 | PNC-03498 | PNC-03498 - PRO-11.07 | BIE | 11.07 | CONTRAINCENDIS¦EQUIPS MÀNEGA | PROTECCIÓ CONTRA INCENDIS |  |  |  | ENS.PNC-03498.1EDP.0PB.1PAS2. | 1 | BIE0160 | 34747 | 1 | [5 empty] | 2008-02-06 |  |  |  | descripción de materiales, medidas y puntos interesantes del equipo. | [122 empty] | 9ec1936c-6ec0-48d9-aec5-4f9c5804cb0f | 77207810-6dea-4535-a7bb-247628baf6d1
Lot 01 | PNC-03498 | PNC-03498 - PRO-11.07 | BIE | 11.07 | CONTRAINCENDIS¦EQUIPS MÀNEGA | PROTECCIÓ CONTRA INCENDIS |  |  |  | ENS.PNC-03498.1EDP.0PB.1PAS2. | 1 | BIE0163 | 34738 | 1 | [5 empty] | 2008-02-06 |  |  |  | descripción de materiales, medidas y puntos interesantes del equipo. | [122 empty] | 9ec1936c-6ec0-48d9-aec5-4f9c5804cb0f | 9e16f384-1242-4da8-86c8-ab1b8b0c1ccb
Lot 01 | PNC-03498 | PNC-03498 - PRO-11.07 | BIE | 11.07 | CONTRAINCENDIS¦EQUIPS MÀNEGA | PROTECCIÓ CONTRA INCENDIS |  |  |  | ENS.PNC-03498.1EDP.0PB.1PAS2. | 1 | BIE0164 | 34739 | 1 | [5 empty] | 2008-02-06 |  |  |  | descripción de materiales, medidas y puntos interesantes del equipo. | [122 empty] | 9ec1936c-6ec0-48d9-aec5-4f9c5804cb0f | 464bfc6b-efb1-40ac-b2f2-8b2304f6a67d
Lot 01 | PNC-03498 | PNC-03498 - PRO-11.07 | BIE | 11.07 | CONTRAINCENDIS¦EQUIPS MÀNEGA | PROTECCIÓ CONTRA INCENDIS |  |  |  | ENS.PNC-03498.1EDP.0PB.1PAS2. | 1 | BIE0165 | 34740 | 1 | [5 empty] | 2008-02-06 |  |  |  | descripción de materiales, medidas y puntos interesantes del equipo. | [122 empty] | 9ec1936c-6ec0-48d9-aec5-4f9c5804cb0f | b0720273-1aa3-431f-8066-b2d9c5321244
Lot 01 | PNC-03498 | PNC-03498 - PRO-11.07 | BIE | 11.07 | CONTRAINCENDIS¦EQUIPS MÀNEGA | PROTECCIÓ CONTRA INCENDIS |  |  |  | ENS.PNC-03498.1EDP.1P1.1PAS. | 1 | BIE0156 | 34734 | 1 | [5 empty] | 2008-02-06 |  |  |  | descripción de materiales, medidas y puntos interesantes del equipo. | [122 empty] | 9ec1936c-6ec0-48d9-aec5-4f9c5804cb0f | 7af2e886-c36a-4ff4-9fb6-02f02dd000a6
Lot 01 | PNC-03498 | PNC-03498 - PRO-11.07 | BIE | 11.07 | CONTRAINCENDIS¦EQUIPS MÀNEGA | PROTECCIÓ CONTRA INCENDIS |  |  |  | ENS.PNC-03498.1EDP.1P1.1PAS. | 1 | BIE0157 | 34735 | 1 | [5 empty] | 2008-02-06 |  |  |  | descripción de materiales, medidas y puntos interesantes del equipo. | [122 empty] | 9ec1936c-6ec0-48d9-aec5-4f9c5804cb0f | 4ed21f83-4072-4024-8252-d479561e822a
Lot 01 | PNC-03498 | PNC-03498 - PRO-11.07 | BIE | 11.07 | CONTRAINCENDIS¦EQUIPS MÀNEGA | PROTECCIÓ CONTRA INCENDIS |  |  |  | ENS.PNC-03498.1EDP.1P1.1PAS. | 1 | BIE0158 | 34736 | 1 | [5 empty] | 2008-02-06 |  |  |  | descripción de materiales, medidas y puntos interesantes del equipo. | [122 empty] | 9ec1936c-6ec0-48d9-aec5-4f9c5804cb0f | 97f2dca3-8758-4339-aa86-183fe75fa1ab
Lot 01 | PNC-03498 | PNC-03498 - PRO-11.07 | BIE | 11.07 | CONTRAINCENDIS¦EQUIPS MÀNEGA | PROTECCIÓ CONTRA INCENDIS |  |  |  | ENS.PNC-03498.1EDP.2P2. | 1 | BIE0153 | 34731 | 1 | [5 empty] | 2008-02-06 |  |  |  | descripción de materiales, medidas y puntos interesantes del equipo. | [122 empty] | 9ec1936c-6ec0-48d9-aec5-4f9c5804cb0f | 18f50d16-9aab-4ec8-bd60-5ac3fb6b07c5
Lot 01 | PNC-03498 | PNC-03498 - PRO-11.07 | BIE | 11.07 | CONTRAINCENDIS¦EQUIPS MÀNEGA | PROTECCIÓ CONTRA INCENDIS |  |  |  | ENS.PNC-03498.1EDP.2P2. | 1 | BIE0154 | 34732 | 1 | [5 empty] | 2008-02-06 |  |  |  | descripción de materiales, medidas y puntos interesantes del equipo. | [122 empty] | 9ec1936c-6ec0-48d9-aec5-4f9c5804cb0f | 60dfeebf-1b26-49f7-8f8d-e36e62a75db3
Lot 01 | PNC-03498 | PNC-03498 - PRO-11.07 | BIE | 11.07 | CONTRAINCENDIS¦EQUIPS MÀNEGA | PROTECCIÓ CONTRA INCENDIS |  |  |  | ENS.PNC-03498.1EDP.2P2. | 1 | BIE0155 | 34733 | 1 | [5 empty] | 2008-02-06 |  |  |  | descripción de materiales, medidas y puntos interesantes del equipo. | [122 empty] | 9ec1936c-6ec0-48d9-aec5-4f9c5804cb0f | 968e5efc-c94c-4372-83df-e385acb65859
Lot 01 | PNC-03498 | PNC-03498 - PRO-11.07 | BIE | 11.07 | CONTRAINCENDIS¦EQUIPS MÀNEGA | PROTECCIÓ CONTRA INCENDIS |  |  |  | ENS.PNC-03498.2GIM.1PB.1SG. | 1 | BIE0162 | 34750 | 1 | [5 empty] | 2008-02-06 |  |  |  | descripción de materiales, medidas y puntos interesantes del equipo. | [122 empty] | 9ec1936c-6ec0-48d9-aec5-4f9c5804cb0f | 1181defa-68b0-4ee9-b582-bf06f79a3c63
Lot 01 | PNC-03498 | PNC-03498 - PRO-11.09 | EXTINTOR | 11.09 | CONTRAINCENDIS¦EXTINTOR | PROTECCIÓ CONTRA INCENDIS |  |  |  | ENS.PNC-03498.1EDP.0PB.1CON. | 1 | ICATÍTACEXTI1220 | 15113 | 1 | [5 empty] | 2021-03-04 | [42 empty] | Pols seca | 6 | [82 empty] | eeddaac8-11ca-438f-85b8-5cfcc44f4d71 | adcd7cc4-aa15-492e-92dc-06a878ab99a5
Lot 01 | PNC-03498 | PNC-03498 - PRO-11.09 | EXTINTOR | 11.09 | CONTRAINCENDIS¦EXTINTOR | PROTECCIÓ CONTRA INCENDIS |  |  |  | ENS.PNC-03498.1EDP.0PB.1CON. | 1 | ICATÍTACEXTI1221 | 19922 | 1 | [5 empty] | 2021-03-04 | [42 empty] | Pols seca | 6 | [82 empty] | eeddaac8-11ca-438f-85b8-5cfcc44f4d71 | ae868b8b-bcff-48ee-ad6a-ff11f58b31e2
Lot 01 | PNC-03498 | PNC-03498 - PRO-11.09 | EXTINTOR | 11.09 | CONTRAINCENDIS¦EXTINTOR | PROTECCIÓ CONTRA INCENDIS |  |  |  | ENS.PNC-03498.1EDP.0PB.1MEN. | 1 | ICATÍTACEXTI1226 | 15123 | 1 | [5 empty] | 2021-03-04 | [42 empty] | Pols seca | 6 | [82 empty] | eeddaac8-11ca-438f-85b8-5cfcc44f4d71 | 7de3b709-7961-4cef-ab7c-2585d0fd01b2
Lot 01 | PNC-03498 | PNC-03498 - PRO-11.09 | EXTINTOR | 11.09 | CONTRAINCENDIS¦EXTINTOR | PROTECCIÓ CONTRA INCENDIS |  |  |  | ENS.PNC-03498.1EDP.0PB.1MEN. | 1 | ICATÍTACEXTI1227 | 15115 | 1 | [5 empty] | 2021-03-04 | [42 empty] | Pols seca | 6 | [82 empty] | eeddaac8-11ca-438f-85b8-5cfcc44f4d71 | b4210a67-2939-47be-805e-f257fd28b7b4
Lot 01 | PNC-03498 | PNC-03498 - PRO-11.09 | EXTINTOR | 11.09 | CONTRAINCENDIS¦EXTINTOR | PROTECCIÓ CONTRA INCENDIS |  |  |  | ENS.PNC-03498.1EDP.0PB.1PAS2. | 1 | ICATÍTACEXTI1223 | 15106 | 1 | [5 empty] | 2021-03-04 | [42 empty] | Pols seca | 6 | [82 empty] | eeddaac8-11ca-438f-85b8-5cfcc44f4d71 | 64102a2a-a179-473a-8d72-6e136e07349f
Lot 01 | PNC-03498 | PNC-03498 - PRO-11.09 | EXTINTOR | 11.09 | CONTRAINCENDIS¦EXTINTOR | PROTECCIÓ CONTRA INCENDIS |  |  |  | ENS.PNC-03498.1EDP.0PB.1PAS2. | 1 | ICATÍTACEXTI1235 | 15111 | 1 | [5 empty] | 2021-03-04 | [42 empty] | Pols seca | 6 | [82 empty] | eeddaac8-11ca-438f-85b8-5cfcc44f4d71 | b8c586ef-0352-453d-a805-a6e459b86f4d
Lot 01 | PNC-03498 | PNC-03498 - PRO-11.09 | EXTINTOR | 11.09 | CONTRAINCENDIS¦EXTINTOR | PROTECCIÓ CONTRA INCENDIS |  |  |  | ENS.PNC-03498.1EDP.0PB.1PAS2. | 1 | ICATÍTACEXTI1236 | 15122 | 1 | [5 empty] | 2021-03-04 | [42 empty] | Pols seca | 6 | [82 empty] | eeddaac8-11ca-438f-85b8-5cfcc44f4d71 | 1d7f963a-579d-4b49-bab9-94eb992c0d8b
Lot 01 | PNC-03498 | PNC-03498 - PRO-11.09 | EXTINTOR | 11.09 | CONTRAINCENDIS¦EXTINTOR | PROTECCIÓ CONTRA INCENDIS |  |  |  | ENS.PNC-03498.1EDP.0PB.1PAS2. | 1 | ICATÍTACEXTI1237 | 15135 | 1 | [5 empty] | 2021-03-04 | [42 empty] | Pols seca | 6 | [82 empty] | eeddaac8-11ca-438f-85b8-5cfcc44f4d71 | ec02eec5-a30c-44e1-892b-d95def8ab17d
Lot 01 | PNC-03498 | PNC-03498 - PRO-11.09 | EXTINTOR | 11.09 | CONTRAINCENDIS¦EXTINTOR | PROTECCIÓ CONTRA INCENDIS |  |  |  | ENS.PNC-03498.1EDP.0PB.1PAS2. | 1 | ICATÍTACEXTI1238 | 15071 | 1 | [5 empty] | 2021-03-04 | [42 empty] | Pols seca | 6 | [82 empty] | eeddaac8-11ca-438f-85b8-5cfcc44f4d71 | 9c69b732-6d3d-4c39-9ae8-917e7b509616
Lot 01 | PNC-03498 | PNC-03498 - PRO-11.09 | EXTINTOR | 11.09 | CONTRAINCENDIS¦EXTINTOR | PROTECCIÓ CONTRA INCENDIS |  |  |  | ENS.PNC-03498.1EDP.0PB.1PAS2. | 1 | ICATÍTACEXTI1239 | 15121 | 1 | [5 empty] | 2021-03-04 | [42 empty] | Pols seca | 6 | [82 empty] | eeddaac8-11ca-438f-85b8-5cfcc44f4d71 | 40a52898-2703-4404-85a5-567665d568f8
Lot 01 | PNC-03498 | PNC-03498 - PRO-11.09 | EXTINTOR | 11.09 | CONTRAINCENDIS¦EXTINTOR | PROTECCIÓ CONTRA INCENDIS |  |  |  | ENS.PNC-03498.1EDP.0PB.1PAS2. | 1 | ICATÍTACEXTI1240 | 15136 | 1 | [5 empty] | 2021-03-04 | [42 empty] | Pols seca | 6 | [82 empty] | eeddaac8-11ca-438f-85b8-5cfcc44f4d71 | a983ceb0-1c61-4eb6-b0fd-1bd8f65735ec
Lot 01 | PNC-03498 | PNC-03498 - PRO-11.09 | EXTINTOR | 11.09 | CONTRAINCENDIS¦EXTINTOR | PROTECCIÓ CONTRA INCENDIS |  |  |  | ENS.PNC-03498.1EDP.0PB.1SP. | 1 | EXT0054 | 1518 | 1 | [5 empty] | 2021-03-04 | [42 empty] | Pols seca | 6 | [82 empty] | eeddaac8-11ca-438f-85b8-5cfcc44f4d71 | b23c0b98-7f57-4438-999d-24a5ff0e863a
Lot 01 | PNC-03498 | PNC-03498 - PRO-11.09 | EXTINTOR | 11.09 | CONTRAINCENDIS¦EXTINTOR | PROTECCIÓ CONTRA INCENDIS |  |  |  | ENS.PNC-03498.1EDP.0PB.1VE. | 1 | ICATÍTACEXTI1222 | 15119 | 1 | [5 empty] | 2021-03-04 | [42 empty] | Pols seca | 6 | [82 empty] | eeddaac8-11ca-438f-85b8-5cfcc44f4d71 | e58981ae-e771-4504-ab63-5786d200fd9b
Lot 01 | PNC-03498 | PNC-03498 - PRO-11.09 | EXTINTOR | 11.09 | CONTRAINCENDIS¦EXTINTOR | PROTECCIÓ CONTRA INCENDIS |  |  |  | ENS.PNC-03498.1EDP.0PB.3CUI. | 1 | ICATÍTACEXTI1228 | 15109 | 1 | [5 empty] | 2021-03-04 | [42 empty] | Pols seca | 6 | [82 empty] | eeddaac8-11ca-438f-85b8-5cfcc44f4d71 | dfacd018-8c94-476a-8fd6-efebd5c9c715
Lot 01 | PNC-03498 | PNC-03498 - PRO-11.09 | EXTINTOR | 11.09 | CONTRAINCENDIS¦EXTINTOR | PROTECCIÓ CONTRA INCENDIS |  |  |  | ENS.PNC-03498.1EDP.0PB.3CUI. | 1 | ICATÍTACEXTI1229 | 15133 | 1 | [5 empty] | 2021-03-04 | [42 empty] | Pols seca | 6 | [82 empty] | eeddaac8-11ca-438f-85b8-5cfcc44f4d71 | e7b30eb9-3c84-4064-8ec7-c9b1ff4d51c7
Lot 01 | PNC-03498 | PNC-03498 - PRO-11.09 | EXTINTOR | 11.09 | CONTRAINCENDIS¦EXTINTOR | PROTECCIÓ CONTRA INCENDIS |  |  |  | ENS.PNC-03498.1EDP.0PB.3SC1. | 1 | ICATÍTACEXTI1224 | 15124 | 1 | [5 empty] | 2021-03-04 | [42 empty] | Pols seca | 6 | [82 empty] | eeddaac8-11ca-438f-85b8-5cfcc44f4d71 | f8131e7e-c859-4887-aa93-12c4b831000d
Lot 01 | PNC-03498 | PNC-03498 - PRO-11.09 | EXTINTOR | 11.09 | CONTRAINCENDIS¦EXTINTOR | PROTECCIÓ CONTRA INCENDIS |  |  |  | ENS.PNC-03498.1EDP.0PB.3SC1. | 1 | ICATÍTACEXTI1225 | 19914 | 1 | [5 empty] | 2021-03-04 | [42 empty] | Anhídrid carbònic | 5 | [82 empty] | eeddaac8-11ca-438f-85b8-5cfcc44f4d71 | d26b398a-b645-49f7-94aa-733a9a5a6df7
Lot 01 | PNC-03498 | PNC-03498 - PRO-11.09 | EXTINTOR | 11.09 | CONTRAINCENDIS¦EXTINTOR | PROTECCIÓ CONTRA INCENDIS |  |  |  | ENS.PNC-03498.1EDP.1P1.1PAS. | 1 | EXT0055 | 15125 | 1 | [5 empty] | 2021-03-04 | [42 empty] | Pols seca | 6 | [82 empty] | eeddaac8-11ca-438f-85b8-5cfcc44f4d71 | b9a6afac-826b-4084-8ff0-fcbd5313d3c9
Lot 01 | PNC-03498 | PNC-03498 - PRO-11.09 | EXTINTOR | 11.09 | CONTRAINCENDIS¦EXTINTOR | PROTECCIÓ CONTRA INCENDIS |  |  |  | ENS.PNC-03498.1EDP.1P1.1PAS. | 1 | ICATÍTACEXTI1241 | 15107 | 1 | [5 empty] | 2021-03-04 | [42 empty] | Pols seca | 6 | [82 empty] | eeddaac8-11ca-438f-85b8-5cfcc44f4d71 | 6f6831d6-cdc7-4696-9fd0-288bd3800445
Lot 01 | PNC-03498 | PNC-03498 - PRO-11.09 | EXTINTOR | 11.09 | CONTRAINCENDIS¦EXTINTOR | PROTECCIÓ CONTRA INCENDIS |  |  |  | ENS.PNC-03498.1EDP.1P1.1PAS. | 1 | ICATÍTACEXTI1242 | 15075 | 1 | [5 empty] | 2021-03-04 | [42 empty] | Pols seca | 6 | [82 empty] | eeddaac8-11ca-438f-85b8-5cfcc44f4d71 | e2751b6f-feef-45ae-98f2-0ee3b2be764a
Lot 01 | PNC-03498 | PNC-03498 - PRO-11.09 | EXTINTOR | 11.09 | CONTRAINCENDIS¦EXTINTOR | PROTECCIÓ CONTRA INCENDIS |  |  |  | ENS.PNC-03498.1EDP.1P1.1PAS. | 1 | ICATÍTACEXTI1243 | 15112 | 1 | [5 empty] | 2021-03-04 | [42 empty] | Pols seca | 6 | [82 empty] | eeddaac8-11ca-438f-85b8-5cfcc44f4d71 | ac254a21-e56b-4391-8d99-f0607f3a0534
Lot 01 | PNC-03498 | PNC-03498 - PRO-11.09 | EXTINTOR | 11.09 | CONTRAINCENDIS¦EXTINTOR | PROTECCIÓ CONTRA INCENDIS |  |  |  | ENS.PNC-03498.1EDP.1P1.1PAS. | 1 | ICATÍTACEXTI1244 | 15126 | 1 | [5 empty] | 2021-03-04 | [42 empty] | Pols seca | 6 | [82 empty] | eeddaac8-11ca-438f-85b8-5cfcc44f4d71 | 01cfc7a2-ec88-49db-89d5-2db9a79ad502
Lot 01 | PNC-03498 | PNC-03498 - PRO-11.09 | EXTINTOR | 11.09 | CONTRAINCENDIS¦EXTINTOR | PROTECCIÓ CONTRA INCENDIS |  |  |  | ENS.PNC-03498.1EDP.2P2. | 1 | ICATÍTACEXTI1246 | 15105 | 1 | [5 empty] | 2021-03-04 | [42 empty] | Pols seca | 6 | [82 empty] | eeddaac8-11ca-438f-85b8-5cfcc44f4d71 | 9342799c-21b9-47dc-b20a-31fd239abec4
Lot 01 | PNC-03498 | PNC-03498 - PRO-11.09 | EXTINTOR | 11.09 | CONTRAINCENDIS¦EXTINTOR | PROTECCIÓ CONTRA INCENDIS |  |  |  | ENS.PNC-03498.1EDP.2P2. | 1 | ICATÍTACEXTI1247 | 15131 | 1 | [5 empty] | 2021-03-04 | [42 empty] | Pols seca | 6 | [82 empty] | eeddaac8-11ca-438f-85b8-5cfcc44f4d71 | 74194959-338a-46a3-bd10-8088003d43e9
Lot 01 | PNC-03498 | PNC-03498 - PRO-11.09 | EXTINTOR | 11.09 | CONTRAINCENDIS¦EXTINTOR | PROTECCIÓ CONTRA INCENDIS |  |  |  | ENS.PNC-03498.1EDP.2P2. | 1 | ICATÍTACEXTI1248 | 15116 | 1 | [5 empty] | 2021-03-04 | [42 empty] | Pols seca | 6 | [82 empty] | eeddaac8-11ca-438f-85b8-5cfcc44f4d71 | 5e69bfd8-0330-4f19-ade1-cdb7bf95e658
Lot 01 | PNC-03498 | PNC-03498 - PRO-11.09 | EXTINTOR | 11.09 | CONTRAINCENDIS¦EXTINTOR | PROTECCIÓ CONTRA INCENDIS |  |  |  | ENS.PNC-03498.1EDP.2P2. | 1 | ICATÍTACEXTI1249 | 15108 | 1 | [5 empty] | 2021-03-04 | [42 empty] | Pols seca | 6 | [82 empty] | eeddaac8-11ca-438f-85b8-5cfcc44f4d71 | 49029ec0-60da-4767-b86c-af076032b8e7
Lot 01 | PNC-03498 | PNC-03498 - PRO-11.09 | EXTINTOR | 11.09 | CONTRAINCENDIS¦EXTINTOR | PROTECCIÓ CONTRA INCENDIS |  |  |  | ENS.PNC-03498.1EDP.2P2.1SM. | 1 | EXT0056 | 15132 | 1 | [5 empty] | 2021-03-04 | [42 empty] | Anhídrid carbònic | 5 | [82 empty] | eeddaac8-11ca-438f-85b8-5cfcc44f4d71 | b9ea1bb5-4afd-47d8-bddf-00e9a13759f9
Lot 01 | PNC-03498 | PNC-03498 - PRO-11.09 | EXTINTOR | 11.09 | CONTRAINCENDIS¦EXTINTOR | PROTECCIÓ CONTRA INCENDIS |  |  |  | ENS.PNC-03498.1EDP.2P2.1SM. | 1 | ICATÍTACEXTI1245 | 784 | 1 | [5 empty] | 2021-03-04 | [42 empty] | Anhídrid carbònic | 5 | [82 empty] | eeddaac8-11ca-438f-85b8-5cfcc44f4d71 | 793139ee-f34d-4fd2-9119-f65e963145f4
Lot 01 | PNC-03498 | PNC-03498 - PRO-11.09 | EXTINTOR | 11.09 | CONTRAINCENDIS¦EXTINTOR | PROTECCIÓ CONTRA INCENDIS |  |  |  | ENS.PNC-03498.2GIM.1PB.1SG. | 1 | ICATÍTACEXTI1232 | 15117 | 1 | [5 empty] | 2021-03-04 | [42 empty] | Pols seca | 6 | [82 empty] | eeddaac8-11ca-438f-85b8-5cfcc44f4d71 | bf8ec3d7-f964-487d-9771-392da7aaed81
Lot 01 | PNC-03498 | PNC-03498 - PRO-11.09 | EXTINTOR | 11.09 | CONTRAINCENDIS¦EXTINTOR | PROTECCIÓ CONTRA INCENDIS |  |  |  | ENS.PNC-03498.2GIM.1PB.1SG. | 1 | ICATÍTACEXTI1233 | 15114 | 1 | [5 empty] | 2021-03-04 | [42 empty] | Pols seca | 6 | [82 empty] | eeddaac8-11ca-438f-85b8-5cfcc44f4d71 | fcbd8baa-aaa7-4264-887a-86911a7c0a5b
Lot 01 | PNC-03498 | PNC-03498 - PRO-11.09 | EXTINTOR | 11.09 | CONTRAINCENDIS¦EXTINTOR | PROTECCIÓ CONTRA INCENDIS |  |  |  | ENS.PNC-03498.2GIM.1PB.1SG. | 1 | ICATÍTACEXTI1234 | 15120 | 1 | [5 empty] | 2021-03-04 | [42 empty] | Pols seca | 6 | [82 empty] | eeddaac8-11ca-438f-85b8-5cfcc44f4d71 | e06fe823-c5b7-4944-a240-9d4a1dcf4fdf
Lot 01 | PNC-03498 | PNC-03498 - PRO-11.09 | EXTINTOR | 11.09 | CONTRAINCENDIS¦EXTINTOR | PROTECCIÓ CONTRA INCENDIS |  |  |  | ENS.PNC-03498.2GIM.2P1.3SC1. | 1 | ICATÍTACEXTI1230 | 15134 | 1 | [5 empty] | 2021-03-04 | [42 empty] | Pols seca | 6 | [82 empty] | eeddaac8-11ca-438f-85b8-5cfcc44f4d71 | aacb73c9-f1b6-45a2-9bb3-33127f3f4e89
Lot 01 | PNC-03498 | PNC-03498 - PRO-11.09 | EXTINTOR | 11.09 | CONTRAINCENDIS¦EXTINTOR | PROTECCIÓ CONTRA INCENDIS |  |  |  | ENS.PNC-03498.2GIM.2P1.3SC2. | 1 | ICATÍTACEXTI1231 | 15069 | 1 | [5 empty] | 2021-03-04 | [42 empty] | Pols seca | 6 | [82 empty] | eeddaac8-11ca-438f-85b8-5cfcc44f4d71 | 3fe491e6-84e3-4e18-91d1-d512a568f896
Lot 01 | PNC-03498 | PNC-03498 - PRO-34.05 | INSTAL·LACIÓ CONTRA INCENDIS | 34.05 | INSTAL·LACIONS¦INSTAL·LACIÓ CONTRA INCENDIS | PROTECCIÓ CONTRA INCENDIS |  |  |  | ENS.PNC-03498. | 1 | INSTAL·LACIÓ CONTRA INCENDIS |  | 1 | [5 empty] | 2008-02-06 | [126 empty] | cd83ab7b-7e35-482a-9028-3b9bf4c0b063 | ccc809a3-56d4-490a-af61-8f56c1222ed9
Lot 01 | PNC-03498 | PNC-03498 - SAN-09.01 | XARXA DE SANEJAMENT | 09.01 | SANEJAMENT¦XARXA DE SANEJAMENT | SANEJAMENT |  |  |  | ENS.PNC-03498. | 1 | XARXA DE PLUVIALS |  | 1 | [5 empty] | 2008-02-06 |  |  |  | XARXA DE RECOLLIDA PLUVIALS | [122 empty] | 34fa331b-572a-4845-9091-6b447753a7c0 | 860cdeee-70be-4997-9055-4858ec9ab2e5
Lot 01 | PNC-03498 | PNC-03498 - SAN-09.01 | XARXA DE SANEJAMENT | 09.01 | SANEJAMENT¦XARXA DE SANEJAMENT | SANEJAMENT |  |  |  | ENS.PNC-03498. | 1 | XARXA DE SANEJAMENT |  | 1 | [5 empty] | 2008-02-06 |  |  |  | XARXA DE RECOLLIDA AR | [122 empty] | 34fa331b-572a-4845-9091-6b447753a7c0 | fc97b314-c39d-4187-a92f-a1c8b5ebbd6f
Lot 01 | PNC-03498 | PNC-03498 - SAN-09.03 | REIXES I ACCESSORIS | 09.03 | SANEJAMENT¦REIXES I ACCESSORIS | SANEJAMENT |  |  |  | ENS.PNC-03498.1EDP.0PB. | 16 | REIXES / BONERES PB |  | 1 | [5 empty] | 2008-02-06 | [126 empty] | 6b5647d2-e81e-475d-84e2-1db844ff5ffa | 63b9373f-e059-4327-af09-feb606063d7d
Lot 01 | PNC-03498 | PNC-03498 - SAN-09.03 | REIXES I ACCESSORIS | 09.03 | SANEJAMENT¦REIXES I ACCESSORIS | SANEJAMENT |  |  |  | ENS.PNC-03498.1EDP.1P1. | 4 | REIXES / BONERES P1 |  | 1 | [5 empty] | 2008-02-06 | [126 empty] | 6b5647d2-e81e-475d-84e2-1db844ff5ffa | 4ff3e086-74d5-4eb7-98e4-da630885a9ab
Lot 01 | PNC-03498 | PNC-03498 - SAN-09.03 | REIXES I ACCESSORIS | 09.03 | SANEJAMENT¦REIXES I ACCESSORIS | SANEJAMENT |  |  |  | ENS.PNC-03498.1EDP.2P2. | 4 | REIXES / BONERES P2 |  | 1 | [5 empty] | 2008-02-06 | [126 empty] | 6b5647d2-e81e-475d-84e2-1db844ff5ffa | 898bf7e0-fa90-4f82-a2e9-1e6e54567db8
Lot 01 | PNC-03498 | PNC-03498 - SAN-09.03 | REIXES I ACCESSORIS | 09.03 | SANEJAMENT¦REIXES I ACCESSORIS | SANEJAMENT |  |  |  | ENS.PNC-03498.2GIM.1PB. | 11 | REIXES / BONERES GIMNÀS |  | 1 | [5 empty] | 2008-02-06 | [126 empty] | 6b5647d2-e81e-475d-84e2-1db844ff5ffa | 1cc84138-66f8-4e02-a0b2-1db36cfd5fd2
Lot 01 | PNC-03498 | PNC-03498 - SAN-09.03 | REIXES I ACCESSORIS | 09.03 | SANEJAMENT¦REIXES I ACCESSORIS | SANEJAMENT |  |  |  | ENS.PNC-03498.2GIM.2P1. | 2 | REIXES / BONERES P. INST |  | 1 | [5 empty] | 2008-02-06 | [126 empty] | 6b5647d2-e81e-475d-84e2-1db844ff5ffa | 1fb99773-fcb8-4f26-a297-8148391eac57
Lot 01 | PNC-03498 | PNC-03498 - SAN-09.03 | REIXES I ACCESSORIS | 09.03 | SANEJAMENT¦REIXES I ACCESSORIS | SANEJAMENT |  |  |  | ENS.PNC-03498.3URB. | 9 | REIXES URBANITZACIÓ |  | 1 | [5 empty] | 2008-02-06 | [126 empty] | 6b5647d2-e81e-475d-84e2-1db844ff5ffa | d7ae9dbe-b810-43f3-b1cb-a9044db0dd28
Lot 01 | PNC-03498 | PNC-03498 - SAN-09.04 | ARQUETA SEPARADORA D'OLIS | 09.04 | SANEJAMENT¦ARQUETA SEPARADORA D'OLIS | SANEJAMENT |  |  |  | ENS.PNC-03498.1EDP.0PB.3CUI. | 1 | POU DE GREIXOS |  | 1 | [5 empty] | 2008-02-06 | [126 empty] | 23dbc11f-4906-4ed2-9313-bf0a2b9a99f9 | 5d16950a-fbfb-4dc0-aa03-e387516ec5d2
Lot 01 | PNC-03498 | PNC-03498 - SEG-12.01.B.B | DETECTOR DE PRESÈNCIA PER BIVOLUMÈTRICS | 12.01.B.B | SEGURETAT¦DETECTORS¦PRESÈNCIA¦BIVOLUMÈTRICS | SEGURETAT |  |  |  | ENS.PNC-03498.1EDP.0PB. | 13 | DETECTOR DE PRESÈNCIA PER BIVOLUMÈTRICS |  | 1 | [5 empty] | 2008-02-06 | [46 empty] | 1 | [79 empty] | 1958f90c-ebca-41a5-b104-4460a39cdfeb | 1ed2deba-c8ab-4586-9178-d317249c578a
Lot 01 | PNC-03498 | PNC-03498 - SEG-12.01.B.B | DETECTOR DE PRESÈNCIA PER BIVOLUMÈTRICS | 12.01.B.B | SEGURETAT¦DETECTORS¦PRESÈNCIA¦BIVOLUMÈTRICS | SEGURETAT |  |  |  | ENS.PNC-03498.1EDP.1P1. | 2 | DETECTOR DE PRESÈNCIA PER BIVOLUMÈTRICS |  | 1 | [5 empty] | 2008-02-06 | [46 empty] | 1 | [79 empty] | 1958f90c-ebca-41a5-b104-4460a39cdfeb | 720c0a8e-6253-40d6-ace6-8727c0bee7f0
Lot 01 | PNC-03498 | PNC-03498 - SEG-12.01.B.B | DETECTOR DE PRESÈNCIA PER BIVOLUMÈTRICS | 12.01.B.B | SEGURETAT¦DETECTORS¦PRESÈNCIA¦BIVOLUMÈTRICS | SEGURETAT |  |  |  | ENS.PNC-03498.1EDP.2P2. | 2 | DETECTOR DE PRESÈNCIA PER BIVOLUMÈTRICS |  | 1 | [5 empty] | 2008-02-06 | [46 empty] | 1 | [79 empty] | 1958f90c-ebca-41a5-b104-4460a39cdfeb | 5164583b-07e9-49c7-8116-450fe2622fe6
Lot 01 | PNC-03498 | PNC-03498 - SEG-12.01.B.B | DETECTOR DE PRESÈNCIA PER BIVOLUMÈTRICS | 12.01.B.B | SEGURETAT¦DETECTORS¦PRESÈNCIA¦BIVOLUMÈTRICS | SEGURETAT |  |  |  | ENS.PNC-03498.2GIM. | 3 | DETECTOR DE PRESÈNCIA PER BIVOLUMÈTRICS |  | 1 | [5 empty] | 2008-02-06 | [46 empty] | 1 | [79 empty] | 1958f90c-ebca-41a5-b104-4460a39cdfeb | 79e52dfe-c94e-4711-a3b8-0ee2d60de843
Lot 01 | PNC-03498 | PNC-03498 - SEG-12.02.A | PULSADORS ALARMA | 12.02.A | SEGURETAT¦ALTRES ELEMENTS¦PULSADORS ALARMA | SEGURETAT |  |  |  | ENS.PNC-03498.1EDP.0PB. | 2 | PULSADORS ALARMA |  | 1 | [5 empty] | 2008-02-06 | [46 empty] | 1 | [79 empty] | fcfed5fc-c065-441b-8c94-c6a18e0940f0 | 5e177c2c-1cb1-411e-b44b-ef260cee115f
Lot 01 | PNC-03498 | PNC-03498 - SEG-12.02.B | PULSADORS OBERTURA PORTES | 12.02.B | SEGURETAT¦ALTRES ELEMENTS¦PULSADORS OBERTURA PORTES | SEGURETAT |  |  |  | ENS.PNC-03498.1EDP.0PB. | 1 | PULSADOR OBERTURA PORTA |  | 1 | [5 empty] | 2008-02-06 | [46 empty] | 1 | [79 empty] | 0b662e82-74a1-4bd8-9700-1bc744b70fa9 | d3a77664-7dbe-4093-bd2a-8e94c441bfd5
Lot 01 | PNC-03498 | PNC-03498 - SEG-12.03 | CENTRALS DE DETECCIÓ I ALARMA | 12.03 | SEGURETAT¦CENTRALS DE DETECCIÓ I ALARMA | SEGURETAT |  |  |  | ENS.PNC-03498.1EDP.0PB.1CON. | 1 | CENTRALETA INTRUSSIÓ |  | 1 |  | PARADOX | NO LEGIBLE | NO LEGIBLE |  | 2008-02-06 | [46 empty] | 1 | [79 empty] | 6c942fbf-948b-42cf-8c40-c93ddf6bd4fe | b364b320-2887-4291-a7aa-dad18a9270b7
Lot 01 | PNC-03498 | PNC-03498 - SIE-40.02 | CONCENTRADOR DE DADES | 40.02 | SISTEMA INFORMACIÓ ENERGÈTICA¦CONCENTRADOR DE DADES | SIE |  |  |  | ENS.PNC-03498.3URB.3P08. | 1 | CONCENTRADOR DE DADES |  | 1 |  | Circutor | EDS | 9131242117 |  | 2016-06-01 | [32 empty] | ARMARI COMPTADORS | [93 empty] | 3894db36-196e-4fb4-bbec-2a3afb00217f | 812f0c6c-7547-4bde-9106-c9d94fd98bf6
Lot 01 | PNC-03498 | PNC-03498 - SIE-40.04.01 | COMPTADOR ELÈCTRIC | 40.04.01 | SISTEMA INFORMACIÓ ENERGÈTICA¦ELEMENTS DE CAMP¦COMPTADOR ELÈCTRIC | SIE |  |  |  | ENS.PNC-03498.3URB.3P08. | 1 | COMPTADOR ELÈCTRIC COMPANYIA |  | 1 |  | CIRWATT | 410-UT5C-10C-00 | 388738049 |  | 2008-02-06 | [27 empty] | Modbus |  |  |  |  | ARMARI COMPTADORS | [93 empty] | 05865d8a-99e5-425b-bac8-b72466ab1513 | a88c2d68-41a5-4b22-946c-38d7c89b5f4b
Lot 01 | PNC-03498 | PNC-03498 - SIE-40.04.01 | COMPTADOR ELÈCTRIC | 40.04.01 | SISTEMA INFORMACIÓ ENERGÈTICA¦ELEMENTS DE CAMP¦COMPTADOR ELÈCTRIC | SIE |  |  |  | ENS.PNC-03498.3URB.3P08. | 1 | COMPTADOR ELÈCTRIC SIE |  | 1 |  | SYSCOM | 4UMMG1T0211000EC | 35242000052359 |  | 2016-06-01 | [27 empty] | Modbus |  |  |  |  | ARMARI COMPTADORS | [93 empty] | 05865d8a-99e5-425b-bac8-b72466ab1513 | e6380e9f-b06f-4d78-94f0-ce22c8283e89
Lot 01 | PNC-03498 | PNC-03498 - SIE-40.04.02 | COMPTADOR GAS | 40.04.02 | SISTEMA INFORMACIÓ ENERGÈTICA¦ELEMENTS DE CAMP¦COMPTADOR GAS | SIE |  |  |  | ENS.PNC-03498.3URB.3P08. | 1 | COMPTADOR GAS COMPANYIA |  | 1 |  | ELSTER | INSTROMET BK-G40 | 5907000782 |  | 2008-02-06 | [126 empty] | 33bda475-8a04-44fd-987d-86b39c066d1e | 54fc1ca1-687a-465e-806c-473e5adcfe59
Lot 01 | PNC-03498 | PNC-03498 - SIE-40.04.06 | EMISSOR DE POLSOS | 40.04.06 | SISTEMA INFORMACIÓ ENERGÈTICA¦ELEMENTS DE CAMP¦EMISSOR DE POLSOS | SIE |  |  |  | ENS.PNC-03498.3URB.3P08. | 1 | COMPTADOR GAS SIE |  | 1 |  | ELSTER | IN-Z61 | NO LEGIBLE |  | 2016-06-01 | [65 empty] | Gas | [60 empty] | 5850ef6a-4ed0-4e1d-a09c-5c4636319e47 | 4f55c071-9748-448c-972f-2e4abe03560d
Lot 01 | PNC-03498 | PNC-03498 - SIE-40.05 | INSTAL·LACIÓ SISTEMA INFORMACIÓ ENERGÈTICA | 40.05 | SISTEMA INFORMACIÓ ENERGÈTICA¦INSTAL·LACIÓ SISTEMA INFORMACIÓ ENERGÈTICA | SIE |  |  |  | ENS.PNC-03498. | 1 | INSTAL·LACIÓ SISTEMA INFORMACIÓ ENERGÈTICA |  | 1 | [5 empty] | 2008-02-06 | [126 empty] | 6bf775f9-cff4-40e3-9e69-d73c6777f405 | f2ea1c15-5595-4500-919c-66ab5a62d149
Lot 01 | PNC-03498 | PNC-03498 - SIE-45.01 | ROUTER | 45.01 | CONNECTIVITAT¦ROUTER IXON | SIE |  |  |  | ENS.PNC-03498.3URB.3P08. | 1 | IXON |  | 1 |  | IXON | IXrouter 3.0 4G | NO LEGIBLE |  | 2021-02-15 | [32 empty] | CONSERGERIA | [93 empty] | c56e90cb-7f71-449b-a4b0-aafe77f93b95 | fe540457-3a5f-427a-ad05-df59ac8900ff
Lot 01 | PNC-03498 | PNC-03498 - SIS-41.02.01 | CONTROLADOR | 41.02.01 | SISTEMA DE CONTROL¦CONTROLADORS I PERIFÈRICS¦CONTROLADOR | SISTEMA DE CONTROL |  |  |  | ENS.PNC-03498. | 1 |  |  | 1 |  | SIEMENS | PXC4 | NO LEGIBLE | [34 empty] | CONSERGERIA | [93 empty] | 976e16d4-3278-4cd7-801e-d461f0cd1b01 | d300e586-b3d4-44c5-bbbc-f5091c8cd1ec
Lot 01 | PNC-03498 | PNC-03498 - SIS-41.02.03 | WEBSERVER | 41.02.03 | SISTEMA DE CONTROL¦CONTROLADORS I PERIFÈRICS¦WEBSERVER | SISTEMA DE CONTROL |  |  |  | ENS.PNC-03498. | 1 |  |  | 1 |  | SIEMENS | PXC3 | [129 empty] | f20599de-4803-4984-86a8-47d1cd51b12f | 71ffa771-96f3-4677-be26-951895e3985a
Lot 01 | PNC-03498 | PNC-03498 - SIS-41.04.01 | SENSOR TEMPERATURA | 41.04.01 | SISTEMA DE CONTROL¦ELEMENTS DE CAMP¦SENSOR TEMPERATURA | SISTEMA DE CONTROL |  |  |  | ENS.PNC-03498.2GIM.2P1.3SC1. | 1 | SENSOR TEMP. RETORN CALDERA |  | 1 |  | SIEMENS | QAE2112.010 | NO LEGIBLE |  | 2021-02-15 | [27 empty] | Modbus | [8 empty] | 4-20 mA |  |  | 24 V | [26 empty] | Immersió | [59 empty] | 44c7afc7-ee45-44c2-bdd8-2b595910f041 | 265b51a0-9440-4023-85f4-94649fd4f93d
Lot 01 | PNC-03498 | PNC-03498 - SIS-41.04.01 | SENSOR TEMPERATURA | 41.04.01 | SISTEMA DE CONTROL¦ELEMENTS DE CAMP¦SENSOR TEMPERATURA | SISTEMA DE CONTROL |  |  |  | ENS.PNC-03498.2GIM.2P1.3SC1. | 1 | SENSOR TEMPERATURA IMPULSIÓ C1 |  | 1 |  | SIEMENS | QAE2112.010 | NO LEGIBLE |  | 2021-02-15 | [27 empty] | Modbus | [8 empty] | 4-20 mA |  |  | 24 V | [26 empty] | Immersió | [59 empty] | 44c7afc7-ee45-44c2-bdd8-2b595910f041 | d9922b01-9d3b-4eca-b4e6-f73fc3174f1f
Lot 01 | PNC-03498 | PNC-03498 - SIS-41.04.01 | SENSOR TEMPERATURA | 41.04.01 | SISTEMA DE CONTROL¦ELEMENTS DE CAMP¦SENSOR TEMPERATURA | SISTEMA DE CONTROL |  |  |  | ENS.PNC-03498.2GIM.2P1.3SC1. | 1 | SENSOR TEMPERATURA IMPULSIÓ C2 |  | 1 |  | SIEMENS | QAE2112.010 | NO LEGIBLE |  | 2021-02-15 | [27 empty] | Modbus | [8 empty] | 4-20 mA |  |  | 24 V | [26 empty] | Immersió | [59 empty] | 44c7afc7-ee45-44c2-bdd8-2b595910f041 | a6040b99-1f6d-42e6-a773-d90a7732fe14
Lot 01 | PNC-03498 | PNC-03498 - SIS-41.04.01 | SENSOR TEMPERATURA | 41.04.01 | SISTEMA DE CONTROL¦ELEMENTS DE CAMP¦SENSOR TEMPERATURA | SISTEMA DE CONTROL |  |  |  | ENS.PNC-03498.2GIM.2P1.3SC1. | 1 | SENSOR TEMPERATURA IMPULSIÓ C3 |  | 1 |  | SIEMENS | QAE2112.010 | NO LEGIBLE |  | 2021-02-15 | [27 empty] | Modbus | [8 empty] | 4-20 mA |  |  | 24 V | [26 empty] | Immersió | [59 empty] | 44c7afc7-ee45-44c2-bdd8-2b595910f041 | 7ecb0735-1de9-417d-8b8d-c111f3586bec
Lot 01 | PNC-03498 | PNC-03498 - SIS-41.04.01 | SENSOR TEMPERATURA | 41.04.01 | SISTEMA DE CONTROL¦ELEMENTS DE CAMP¦SENSOR TEMPERATURA | SISTEMA DE CONTROL |  |  |  | ENS.PNC-03498.2GIM.2P1.3SC1. | 1 | SENSOR TEMPERATURA IMPULSIÓ C4 |  | 1 |  | SIEMENS | QAE2112.010 | NO LEGIBLE |  | 2021-02-15 | [27 empty] | Modbus | [8 empty] | 4-20 mA |  |  | 24 V | [26 empty] | Immersió | [59 empty] | 44c7afc7-ee45-44c2-bdd8-2b595910f041 | e0656cef-929c-4805-8016-8ef67d537ad8
Lot 01 | PNC-03498 | PNC-03498 - SIS-41.04.01 | SENSOR TEMPERATURA | 41.04.01 | SISTEMA DE CONTROL¦ELEMENTS DE CAMP¦SENSOR TEMPERATURA | SISTEMA DE CONTROL |  |  |  | ENS.PNC-03498.2GIM.2P1.3SC1. | 1 | SENSOR TEMPERATURA RETORN C1 |  | 1 |  | SIEMENS | QAE2112.010 | NO LEGIBLE |  | 2021-02-15 | [27 empty] | Modbus | [8 empty] | 4-20 mA |  |  | 24 V | [26 empty] | Immersió | [59 empty] | 44c7afc7-ee45-44c2-bdd8-2b595910f041 | 525eb04d-796f-44da-83ad-63b4e5a63a79
Lot 01 | PNC-03498 | PNC-03498 - SIS-41.04.01 | SENSOR TEMPERATURA | 41.04.01 | SISTEMA DE CONTROL¦ELEMENTS DE CAMP¦SENSOR TEMPERATURA | SISTEMA DE CONTROL |  |  |  | ENS.PNC-03498.2GIM.2P1.3SC1. | 1 | SENSOR TEMPERATURA RETORN C2 |  | 1 |  | SIEMENS | QAE2112.010 | NO LEGIBLE |  | 2021-02-15 | [27 empty] | Modbus | [8 empty] | 4-20 mA |  |  | 24 V | [26 empty] | Immersió | [59 empty] | 44c7afc7-ee45-44c2-bdd8-2b595910f041 | 99cfe6e3-4f6d-4b5d-8ec9-4446b65c667d
Lot 01 | PNC-03498 | PNC-03498 - SIS-41.04.01 | SENSOR TEMPERATURA | 41.04.01 | SISTEMA DE CONTROL¦ELEMENTS DE CAMP¦SENSOR TEMPERATURA | SISTEMA DE CONTROL |  |  |  | ENS.PNC-03498.2GIM.2P1.3SC1. | 1 | SENSOR TEMPERATURA RETORN C3 |  | 1 |  | SIEMENS | QAE2112.010 | NO LEGIBLE |  | 2021-02-15 | [27 empty] | Modbus | [8 empty] | 4-20 mA |  |  | 24 V | [26 empty] | Immersió | [59 empty] | 44c7afc7-ee45-44c2-bdd8-2b595910f041 | e8532f48-260c-4a7b-95dd-746b0c4ea75f
Lot 01 | PNC-03498 | PNC-03498 - SIS-41.04.01 | SENSOR TEMPERATURA | 41.04.01 | SISTEMA DE CONTROL¦ELEMENTS DE CAMP¦SENSOR TEMPERATURA | SISTEMA DE CONTROL |  |  |  | ENS.PNC-03498.2GIM.2P1.3SC1. | 1 | SENSOR TEMPERATURA RETORN C4 |  | 1 |  | SIEMENS | QAE2112.010 | NO LEGIBLE |  | 2021-02-15 | [27 empty] | Modbus | [8 empty] | 4-20 mA |  |  | 24 V | [26 empty] | Immersió | [59 empty] | 44c7afc7-ee45-44c2-bdd8-2b595910f041 | 856a99fb-2649-4dbf-ac93-dc8975240fba
Lot 01 | PNC-03498 | PNC-03498 - SIS-41.04.01 | SENSOR TEMPERATURA | 41.04.01 | SISTEMA DE CONTROL¦ELEMENTS DE CAMP¦SENSOR TEMPERATURA | SISTEMA DE CONTROL |  |  |  | ENS.PNC-03498.2GIM.4FAÇ. | 1 | SENSOR TEMPERATURA EXTERIOR |  | 1 |  | SIEMENS | QAE22 | NO LEGIBLE |  | 2021-02-15 | [27 empty] | Modbus | [8 empty] | 4-20 mA |  |  | 24 V | [26 empty] | Ambient | [59 empty] | 44c7afc7-ee45-44c2-bdd8-2b595910f041 | 1607f12d-0486-4e17-b547-fe05dc2ed824
Lot 01 | PNC-03498 | PNC-03498 - SIS-41.04.03 | ACTUADOR | 41.04.03 | SISTEMA DE CONTROL¦ELEMENTS DE CAMP¦ACTUADOR | SISTEMA DE CONTROL |  |  |  | ENS.PNC-03498.2GIM.2P1.3SC1. | 1 | ACTUADOR V3V CIRCUIT 1 |  | 1 |  | SAUTER | AVM-115SF132 | NO LEGIBLE |  | 2021-02-15 | [39 empty] | 24 V | [31 empty] | 4-20 mA | [28 empty] | Proporcional | 1 | [24 empty] | 024db1e7-ab9e-40c6-bd92-aa695417752e | 5bea48ff-8e99-4a36-ad35-b83be91fb338
Lot 01 | PNC-03498 | PNC-03498 - SIS-41.04.03 | ACTUADOR | 41.04.03 | SISTEMA DE CONTROL¦ELEMENTS DE CAMP¦ACTUADOR | SISTEMA DE CONTROL |  |  |  | ENS.PNC-03498.2GIM.2P1.3SC1. | 1 | ACTUADOR V3V CIRCUIT 2 |  | 1 |  | SAUTER | AVM-115SF132 | NO LEGIBLE |  | 2021-02-15 | [39 empty] | 24 V | [31 empty] | 4-20 mA | [28 empty] | Proporcional | 1 | [24 empty] | 024db1e7-ab9e-40c6-bd92-aa695417752e | aa36f5b2-2e47-46dc-9b70-ed0f16819682
Lot 01 | PNC-03498 | PNC-03498 - SIS-41.04.03 | ACTUADOR | 41.04.03 | SISTEMA DE CONTROL¦ELEMENTS DE CAMP¦ACTUADOR | SISTEMA DE CONTROL |  |  |  | ENS.PNC-03498.2GIM.2P1.3SC1. | 1 | ACTUADOR V3V CIRCUIT 3 |  | 1 |  | SAUTER | AVM-115SF132 | NO LEGIBLE |  | 2021-02-15 | [39 empty] | 24 V | [31 empty] | 4-20 mA | [28 empty] | Proporcional | 1 | [24 empty] | 024db1e7-ab9e-40c6-bd92-aa695417752e | 81f8d9e6-34ab-4fa7-854c-ebc55ebd8d21
Lot 01 | PNC-03498 | PNC-03498 - SIS-41.04.03 | ACTUADOR | 41.04.03 | SISTEMA DE CONTROL¦ELEMENTS DE CAMP¦ACTUADOR | SISTEMA DE CONTROL |  |  |  | ENS.PNC-03498.2GIM.2P1.3SC1. | 1 | ACTUADOR V3V CIRCUIT 4 |  | 1 |  | SAUTER | AVM-115SF132 | NO LEGIBLE |  | 2021-02-15 | [39 empty] | 24 V | [31 empty] | 4-20 mA | [28 empty] | Proporcional | 1 | [24 empty] | 024db1e7-ab9e-40c6-bd92-aa695417752e | b4e9f15e-d1fc-4aa4-85bf-394965fe5c54
Lot 01 | PNC-03498 | PNC-03498 - SIS-41.05 | INSTAL·LACIÓ SISTEMA DE CONTROL | 41.05 | SISTEMA DE CONTROL¦INSTAL·LACIÓ SISTEMA DE CONTROL | SISTEMA DE CONTROL |  |  |  | ENS.PNC-03498. | 1 | SISTEMA TELECONTROL |  | 1 | [5 empty] | 2021-02-15 | [47 empty] | Anual | [78 empty] | 1ccfe611-3a92-4ec2-a361-04271d60820d | 82d8474f-7fbc-4c38-9c92-c585f58ee5f4
Lot 01 | PNC-03498 | PNC-03498 - SOL-26.02.A | SISTEMA DE PLAQUES SOLARS | 26.02 | SOLAR TÈRMICA¦INSTAL·LACIÓ TÈRMICA SOLAR | SOLAR |  |  |  | ENS.PNC-03498.2GIM.3PC. | 1 | INSTAL·LACIÓ SOLAR ACS |  | 1 | [5 empty] | 2008-02-06 |  |  |  | PANELLS SOLARS ACS | [64 empty] | 20 | 13.6 | [56 empty] | 8655fd15-565e-47af-9b0d-0b869f97ff2e | 8f0f3b5f-b530-4263-a238-4b427bad0cdd
Lot 01 | PNC-03498 | PNC-03498 - SOL-26.03 | ACUMULADOR ACS SOLAR | 26.03 | SOLAR TÈRMICA¦ACUMULADOR ACS SOLAR TÈRMICA | LEGIONEL·LA |  |  |  | ENS.PNC-03498.2GIM.2P1.3SC1. | 1 | ACUMULADOR ACS SOLAR |  | 1 |  | SICC | 109/EVPXE | 0700553022 |  | 2008-02-06 | [9 empty] | > 70 kW | [11 empty] | 1 | [104 empty] | a421ae8b-8f22-48e1-bf37-45bad7670fb0 | 763dca2e-28a8-4b11-9af1-2705aefa003c
Lot 01 | PNC-03498 | PNC-03498 - SOL-26.05 | BOMBA ACS SOLAR | 26.05 | SOLAR TÈRMICA¦BOMBA ACS SOLAR | SOLAR |  |  |  | ENS.PNC-03498.2GIM.2P1. | 1 | BOMBA ACS SOLAR 1 | 1 | 1 |  | BAXI ROCA | SB-50-XA | NO LEGIBLE |  | 2008-02-06 | [9 empty] | < 70 kW | [34 empty] | Rotor humit | [81 empty] | 943ef9c1-d694-461b-aa54-9ac5ba3591f2 | e431f034-21a5-4711-b024-2ea3f814a149
Lot 01 | PNC-03498 | PNC-03498 - SOL-26.05 | BOMBA ACS SOLAR | 26.05 | SOLAR TÈRMICA¦BOMBA ACS SOLAR | SOLAR |  |  |  | ENS.PNC-03498.2GIM.2P1. | 1 | BOMBA ACS SOLAR 2 | 2 | 1 |  | WILO | RS25/7-EP | NO LEGIBLE |  | 2008-02-06 | [9 empty] | < 70 kW | [34 empty] | Rotor humit | [81 empty] | 943ef9c1-d694-461b-aa54-9ac5ba3591f2 | 4352aea7-fee7-4d40-8b94-4c1364b7e056
Lot 01 | PNC-03498 | PNC-03498 - SOL-26.06 | XARXA DE CANONADES I ACCESSORIS SOLAR | 26.06 | SOLAR TÈRMICA¦XARXA DE CANONADES I ACCESSORIS SOLAR TÉRMICA | SOLAR |  |  |  | ENS.PNC-03498. | 1 | XARXA DE CANONADES I ACCESSORIS SOLAR |  | 1 | [5 empty] | 2008-02-06 | [126 empty] | d2e30c55-0d6b-4e27-8425-80ee2fb294c4 | 36574d4a-9552-4f2f-88c5-1053c3e45d15
Lot 01 | PNC-03498 | PNC-03498 - SOL-42.01 | INSTAL·LACIÓ FOTOVOLTAICA | 42.01 | FOTOVOLTAICA¦INSTAL·LACIÓ FOTOVOLTAICA | FOTOVOLTAICA |  |  |  | ENS.PNC-03498. | 1 | INSTAL·LACIÓ FOTOVOLTAICA |  | 1 | [132 empty] | cd3267ce-5a9a-4dae-af21-ee74512ec33e | 70bf4c91-b769-498a-8a7b-f21aecd206ff
Lot 01 | PNC-03498 | PNC-03498 - TRA-20.01.A | ASCENSORS ELÈCTRICS | 20.01.A | TRANSPORT¦ASCENSORS¦ELÈCTRICS | TRANSPORT |  |  |  | ENS.PNC-03498.1EDP.0ASC. | 1 | ASCENSOR |  | 1 |  | ORONA | CAB401001 | 080133624 |  | 2008-02-06 | [48 empty] | 1 | 630 | 3 | [75 empty] | cc558467-2fc9-4455-a4dd-9cc7a74853d4 | 110ae42a-3d4d-4f21-9cbe-4112c490daa5
Lot 01 | PNC-03498 | PNC-03498 - VEN-02.16 | BOCA EXTRACCIÓ BANY | 02.16 | ELEMENTS DE CLIMATITZACIÓ¦BOCA EXTRACCIÓ BANY | VENTILACIÓ/EXTRACCIÓ |  |  |  | ENS.PNC-03498.1EDP.0PB. | 4 | BOCA EXTRACCIÓ BANY PB |  | 1 | [5 empty] | 2008-02-06 | [9 empty] | > 70 kW | [116 empty] | cd14063e-ddbb-4665-b008-7b39fb9f1bc2 | 6e04fbb4-75f7-49f1-8fae-1b56cc0662ea
Lot 01 | PNC-03498 | PNC-03498 - VEN-02.16 | BOCA EXTRACCIÓ BANY | 02.16 | ELEMENTS DE CLIMATITZACIÓ¦BOCA EXTRACCIÓ BANY | VENTILACIÓ/EXTRACCIÓ |  |  |  | ENS.PNC-03498.1EDP.1P1. | 1 | BOCA EXTRACCIÓ BANY P1 |  | 1 | [5 empty] | 2008-02-06 | [9 empty] | > 70 kW | [116 empty] | cd14063e-ddbb-4665-b008-7b39fb9f1bc2 | e69c707c-7efa-4a76-8174-387791efb504
Lot 01 | PNC-03498 | PNC-03498 - VEN-02.16 | BOCA EXTRACCIÓ BANY | 02.16 | ELEMENTS DE CLIMATITZACIÓ¦BOCA EXTRACCIÓ BANY | VENTILACIÓ/EXTRACCIÓ |  |  |  | ENS.PNC-03498.1EDP.2P2. | 1 | BOCA EXTRACCIÓ BANY P2 |  | 1 | [5 empty] | 2008-02-06 | [9 empty] | > 70 kW | [116 empty] | cd14063e-ddbb-4665-b008-7b39fb9f1bc2 | a5365409-5108-47ad-843b-b8d44b9d70ae
Lot 01 | PNC-03498 | PNC-03498 - VEN-02.16 | BOCA EXTRACCIÓ BANY | 02.16 | ELEMENTS DE CLIMATITZACIÓ¦BOCA EXTRACCIÓ BANY | VENTILACIÓ/EXTRACCIÓ |  |  |  | ENS.PNC-03498.2GIM. | 1 | BOCA EXTRACCIÓ BANY GIMNÀS |  | 1 | [5 empty] | 2008-02-06 | [9 empty] | > 70 kW | [116 empty] | cd14063e-ddbb-4665-b008-7b39fb9f1bc2 | eb83dabc-7b24-4d2b-a8e3-2eddf9b0d4e8
Lot 02 | PNC-03527 | PNC-03527 - BAI-15.01.A | QUADRES GENERALS | 15.01.A | EQUIPS DE BAIXA TENSIÓ¦QUADRES ELÈCTRICS¦QUADRES GENERALS | BAIXA TENSIÓ |  |  |  | ENS.PNC-03527.ED.P0.STEC2. | 1 | Quadre general |  | 1 | [5 empty] | 2008-09-04 | [126 empty] | 7cb11eaa-c09f-496a-9723-a31126c37bd4 | e6ba3447-1809-45cd-bccd-24706fe39e11
Lot 02 | PNC-03527 | PNC-03527 - BAI-15.01.B | SUBQUADRES | 15.01.B | EQUIPS DE BAIXA TENSIÓ¦QUADRES ELÈCTRICS¦SUBQUADRES | BAIXA TENSIÓ |  |  |  | ENS.PNC-03527.ED.ASC. | 1 | Subquadre ascensor |  | 1 | [5 empty] | 2008-09-04 | [5 empty] | Standard | [120 empty] | 3752c2f1-95c1-4f65-964a-5e678daadd66 | a3a4d12d-20f9-436e-9004-ebe57f46755b
Lot 02 | PNC-03527 | PNC-03527 - BAI-15.01.B | SUBQUADRES | 15.01.B | EQUIPS DE BAIXA TENSIÓ¦QUADRES ELÈCTRICS¦SUBQUADRES | BAIXA TENSIÓ |  |  |  | ENS.PNC-03527.ED.P0.CONS. | 1 | Subquadre SAI |  | 1 | [5 empty] | 2008-09-04 | [5 empty] | Standard | [120 empty] | 3752c2f1-95c1-4f65-964a-5e678daadd66 | 77a1dc97-0326-467c-abfa-22f5fa88d9ec
Lot 02 | PNC-03527 | PNC-03527 - BAI-15.01.B | SUBQUADRES | 15.01.B | EQUIPS DE BAIXA TENSIÓ¦QUADRES ELÈCTRICS¦SUBQUADRES | BAIXA TENSIÓ |  |  |  | ENS.PNC-03527.ED.P0.STEC1. | 1 | Subquadre sala calderes |  | 1 | [5 empty] | 2008-09-04 | [5 empty] | Standard | [120 empty] | 3752c2f1-95c1-4f65-964a-5e678daadd66 | bfddc82b-dd7b-40df-9545-aabbd12e51cd
Lot 02 | PNC-03527 | PNC-03527 - BAI-15.01.B | SUBQUADRES | 15.01.B | EQUIPS DE BAIXA TENSIÓ¦QUADRES ELÈCTRICS¦SUBQUADRES | BAIXA TENSIÓ |  |  |  | ENS.PNC-03527.ED.P0.STEC2. | 1 | Subquadre P0 |  | 1 | [5 empty] | 2008-09-04 | [5 empty] | Standard | [120 empty] | 3752c2f1-95c1-4f65-964a-5e678daadd66 | 19229eee-5668-4e6a-946b-aed18a60d1ba
Lot 02 | PNC-03527 | PNC-03527 - BAI-15.01.B | SUBQUADRES | 15.01.B | EQUIPS DE BAIXA TENSIÓ¦QUADRES ELÈCTRICS¦SUBQUADRES | BAIXA TENSIÓ |  |  |  | ENS.PNC-03527.ED.P0.VEST3. | 1 | Subquadre cuina |  | 1 | [5 empty] | 2008-09-04 | [5 empty] | Standard | [120 empty] | 3752c2f1-95c1-4f65-964a-5e678daadd66 | cbf66a06-d8bd-4711-877a-fda7ded6bf8e
Lot 02 | PNC-03527 | PNC-03527 - BAI-15.01.B | SUBQUADRES | 15.01.B | EQUIPS DE BAIXA TENSIÓ¦QUADRES ELÈCTRICS¦SUBQUADRES | BAIXA TENSIÓ |  |  |  | ENS.PNC-03527.ED.P1.AUL15. | 1 | Subquadre P1 |  | 1 | [5 empty] | 2008-09-04 | [5 empty] | Standard | [120 empty] | 3752c2f1-95c1-4f65-964a-5e678daadd66 | e1cb09e6-61c8-428f-98f6-f6d8fa219c55
Lot 02 | PNC-03527 | PNC-03527 - BAI-15.01.B | SUBQUADRES | 15.01.B | EQUIPS DE BAIXA TENSIÓ¦QUADRES ELÈCTRICS¦SUBQUADRES | BAIXA TENSIÓ |  |  |  | ENS.PNC-03527.ED.P1.AUL17. | 1 | Subquadre informàtica |  | 1 | [5 empty] | 2008-09-04 | [5 empty] | Standard | [120 empty] | 3752c2f1-95c1-4f65-964a-5e678daadd66 | 5a743ed2-3714-4f75-afc8-01e4382048cb
Lot 02 | PNC-03527 | PNC-03527 - BAI-15.01.B | SUBQUADRES | 15.01.B | EQUIPS DE BAIXA TENSIÓ¦QUADRES ELÈCTRICS¦SUBQUADRES | BAIXA TENSIÓ |  |  |  | ENS.PNC-03527.ED.PC.COB3. | 1 | Subquadre fotovoltàica |  | 1 | [5 empty] | 2008-09-04 | [5 empty] | Petit | [120 empty] | 3752c2f1-95c1-4f65-964a-5e678daadd66 | b26ec812-1730-43d5-bad2-d1a9c16dacfa
Lot 02 | PNC-03527 | PNC-03527 - BAI-15.01.B | SUBQUADRES | 15.01.B | EQUIPS DE BAIXA TENSIÓ¦QUADRES ELÈCTRICS¦SUBQUADRES | BAIXA TENSIÓ |  |  |  | ENS.PNC-03527.ED.PS.E2. | 1 | Subquadre enllumenat exterior |  | 1 | [5 empty] | 2008-09-04 | [5 empty] | Standard | [120 empty] | 3752c2f1-95c1-4f65-964a-5e678daadd66 | c13d2980-fdb8-4a25-8eb3-1448b66c621a
Lot 02 | PNC-03527 | PNC-03527 - BAI-15.01.B | SUBQUADRES | 15.01.B | EQUIPS DE BAIXA TENSIÓ¦QUADRES ELÈCTRICS¦SUBQUADRES | BAIXA TENSIÓ |  |  |  | ENS.PNC-03527.ED.PS.E2. | 1 | Subquadre gimnàs |  | 1 | [5 empty] | 2008-09-04 | [5 empty] | Standard | [120 empty] | 3752c2f1-95c1-4f65-964a-5e678daadd66 | f0cb12ec-5095-41b1-bb28-d3ddd5e9f8b4
Lot 02 | PNC-03527 | PNC-03527 - BAI-15.03 | SISTEMES ALIMENTACIÓ ININTERRUMPIDA | 15.03 | EQUIPS DE BAIXA TENSIÓ¦SISTEMES ALIMENTACIÓ ININTERRUMPIDA | BAIXA TENSIÓ |  |  |  | ENS.PNC-03527.ED.P0.CONS. | 1 | SAI |  | 1 |  | SALICRU | SLC-1500-TWIN R | 232010A71120 |  | 2008-09-04 | [7 empty] | 15 | [118 empty] | 55ce6b6b-2035-4427-880d-f9aa284d55ea | 49a318d4-3a2a-42b0-b784-975376a2d95c
Lot 02 | PNC-03527 | PNC-03527 - BAI-15.05.A | ENDOLLS | 15.05.A | EQUIPS DE BAIXA TENSIÓ¦ENDOLLS I MECANISMES¦ENDOLLS | BAIXA TENSIÓ |  |  |  | ENS.PNC-03527.ED. | 298 | Endolls |  | 1 | [5 empty] | 2008-09-04 |  |  |  | Caixes superficials | [122 empty] | bb1df694-e460-41ac-82f9-74dd6eabe05d | d3795431-1932-4200-8a56-61c47f58849f
Lot 02 | PNC-03527 | PNC-03527 - BAI-15.05.B | MECANISMES | 15.05.B | EQUIPS DE BAIXA TENSIÓ¦ENDOLLS I MECANISMES¦MECANISMES | BAIXA TENSIÓ |  |  |  | ENS.PNC-03527.ED. | 109 | Mecanismes PS |  | 1 | [5 empty] | 2008-09-04 |  |  |  | Caixes superficials | [122 empty] | 1e0242f3-3ecc-4545-a9d8-053005edd72b | e3ff79c0-3385-4474-aa40-20aa10ec71f5
Lot 02 | PNC-03527 | PNC-03527 - BAI-15.06 | XARXA DE TERRES | 15.06 | EQUIPS DE BAIXA TENSIÓ¦XARXA DE TERRES | BAIXA TENSIÓ |  |  |  | ENS.PNC-03527. | 1 | Xarxa de terres general |  | 1 | [5 empty] | 2008-09-04 |  |  |  | Arquetes PVC | [122 empty] | ffbf3e19-55b9-41d2-a0ee-d122e9583638 | 685fd7b0-5387-4a1f-b591-1340f9da87fa
Lot 02 | PNC-03527 | PNC-03527 - BAI-16.01 | LLUMINÀRIES | 16.01 | IL·LUMINACIÓ¦LLUMINÀRIES | BAIXA TENSIÓ |  |  |  | ENS.PNC-03527.ED.P0. | 215 | Lluminaries P0 |  | 1 | [5 empty] | 2008-09-04 |  |  |  | Fluorescents i halogens | [122 empty] | 6d262c97-0d76-483a-87e1-1b05e5f643b7 | cc16cc7c-3cf7-42e8-a38c-cf4f46343d73
Lot 02 | PNC-03527 | PNC-03527 - BAI-16.01 | LLUMINÀRIES | 16.01 | IL·LUMINACIÓ¦LLUMINÀRIES | BAIXA TENSIÓ |  |  |  | ENS.PNC-03527.ED.P1. | 296 | Lluminaries P1 |  | 1 | [5 empty] | 2008-09-04 |  |  |  | Fluorescents i halogens | [122 empty] | 6d262c97-0d76-483a-87e1-1b05e5f643b7 | ebc6bcbe-a144-4b65-957e-d531c140d360
Lot 02 | PNC-03527 | PNC-03527 - BAI-16.01 | LLUMINÀRIES | 16.01 | IL·LUMINACIÓ¦LLUMINÀRIES | BAIXA TENSIÓ |  |  |  | ENS.PNC-03527.ED.PS. | 39 | Lluminaries PS |  | 1 | [5 empty] | 2008-09-04 |  |  |  | Fluorescents, halogenurs i halogens | [122 empty] | 6d262c97-0d76-483a-87e1-1b05e5f643b7 | 11fc75cf-1e24-4c4d-a814-adf5802a8a60
Lot 02 | PNC-03527 | PNC-03527 - BAI-16.02 | EMERGÈNCIA I SENYALITZACIÓ | 16.02 | IL·LUMINACIÓ¦EMERGÈNCIA I SENYALITZACIÓ | BAIXA TENSIÓ |  |  |  | ENS.PNC-03527.ED.P0. | 44 | Llums emergencia P0 |  | 1 | [5 empty] | 2008-09-04 |  |  |  | Fluorescents i halogens | [122 empty] | 404bf8c3-175c-4ae0-8d8e-22b5dde2bb3f | 42ecfe74-ab9e-4663-b06e-f931e27539ff
Lot 02 | PNC-03527 | PNC-03527 - BAI-16.02 | EMERGÈNCIA I SENYALITZACIÓ | 16.02 | IL·LUMINACIÓ¦EMERGÈNCIA I SENYALITZACIÓ | BAIXA TENSIÓ |  |  |  | ENS.PNC-03527.ED.P1. | 49 | Llums emergencia P1 |  | 1 | [5 empty] | 2008-09-04 |  |  |  | Fluorescents i halogens | [122 empty] | 404bf8c3-175c-4ae0-8d8e-22b5dde2bb3f | 0120e5b4-8757-43d2-a94b-ef58f05794b5
Lot 02 | PNC-03527 | PNC-03527 - BAI-16.02 | EMERGÈNCIA I SENYALITZACIÓ | 16.02 | IL·LUMINACIÓ¦EMERGÈNCIA I SENYALITZACIÓ | BAIXA TENSIÓ |  |  |  | ENS.PNC-03527.ED.PS. | 11 | Llums emergencia PS |  | 1 | [5 empty] | 2008-09-04 |  |  |  | Fluorescents i halogens | [122 empty] | 404bf8c3-175c-4ae0-8d8e-22b5dde2bb3f | f107473a-0523-47ef-8b5d-2f6f5603da0e
Lot 02 | PNC-03527 | PNC-03527 - BAI-16.03 | LUMINÀRIES EXTERIORS | 16.03 | IL·LUMINACIÓ¦LUMINÀRIES EXTERIORS | BAIXA TENSIÓ |  |  |  | ENS.PNC-03527.UB. | 56 | Lluminaries exteriors |  | 1 | [5 empty] | 2008-09-04 |  |  |  | Fluorescents, halogenurs i halogens | [122 empty] | 3715eb91-5fc2-4e25-8225-8b8f45aff366 | 279d0e37-486f-40ea-8d73-f7a4568597fd
Lot 02 | PNC-03527 | PNC-03527 - BAI-34.10 | INSTAL·LACIÓ BAIXA TENSIÓ | 34.10 | INSTAL·LACIONS¦INSTAL·LACIÓ BAIXA TENSIÓ | BAIXA TENSIÓ |  |  |  | ENS.PNC-03527. | 1 | Instal·lació baixa tensió general | 646433/08 | 1 | [5 empty] | 2008-09-04 | [126 empty] | 8c0bd05f-8b94-4258-8ec6-b4baee495708 | 19d31081-d767-4a3e-b2d7-c185c38440f6
Lot 02 | PNC-03527 | PNC-03527 - CLI-01.03 | CALDERES | 01.03 | GENERADORS D'ENERGIA¦CALDERES | CLIMATITZACIÓ |  |  |  | ENS.PNC-03527.ED.P0.STEC1. | 1 | Caldera ACS |  | 1 |  | FERROLI | PEGASUS F2 N 51 2S | 13AAK64A |  | 2008-09-01 | [9 empty] | > 70 kW | 0 |  | 51 | 0 |  |  | 0 | 0 |  |  |  | 0 | [36 empty] | Atmosfèrica | Gas | 0 | 0 | [64 empty] | 349a3cf1-6fd6-4ed6-956a-dcde3fa75510 | 4e6c4ce5-8241-411e-a239-e75341630e4d
Lot 02 | PNC-03527 | PNC-03527 - CLI-01.03 | CALDERES | 01.03 | GENERADORS D'ENERGIA¦CALDERES | CLIMATITZACIÓ |  |  |  | ENS.PNC-03527.ED.P0.STEC1. | 1 | Caldera calefacció |  | 1 |  | FERROLI | PEGASUS F3 N 289 2S | 0812L40083 |  | 2008-09-01 | [9 empty] | > 70 kW | 0 |  | 289 | 0 |  |  | 0 | 0 |  |  |  | 0 | [36 empty] | Atmosfèrica | Gas | 0 | 0 | [64 empty] | 349a3cf1-6fd6-4ed6-956a-dcde3fa75510 | 5d8b5cac-067e-4cb6-bf7d-9ec9eb9e84ce
Lot 02 | PNC-03527 | PNC-03527 - CLI-02.11 | AEROTERMOS | 02.11 | ELEMENTS DE CLIMATITZACIÓ¦AEROTERMOS | CLIMATITZACIÓ |  |  |  | ENS.PNC-03527.ED.PS.GIM. | 1 | Aerotermo gimnàs 1 |  | 1 |  | ROCA | UL-210 | 130040378 |  | 2008-09-01 | [9 empty] | > 70 kW | [116 empty] | 4583b059-09d7-4a03-b4ef-fcbf01017bb4 | 4d101f12-75fa-440f-b600-05a46be38d8e
Lot 02 | PNC-03527 | PNC-03527 - CLI-02.11 | AEROTERMOS | 02.11 | ELEMENTS DE CLIMATITZACIÓ¦AEROTERMOS | CLIMATITZACIÓ |  |  |  | ENS.PNC-03527.ED.PS.GIM. | 1 | Aerotermo gimnàs 2 |  | 1 |  | ROCA | UL-210 | 130040379 |  | 2008-09-01 | [9 empty] | > 70 kW | [116 empty] | 4583b059-09d7-4a03-b4ef-fcbf01017bb4 | bcc5e8ac-0f99-4894-8f23-7b6c408018ba
Lot 02 | PNC-03527 | PNC-03527 - CLI-02.11 | AEROTERMOS | 02.11 | ELEMENTS DE CLIMATITZACIÓ¦AEROTERMOS | CLIMATITZACIÓ |  |  |  | ENS.PNC-03527.ED.PS.GIM. | 1 | Aerotermo gimnàs 3 |  | 1 |  | ROCA | UL-210 | 130040380 |  | 2008-09-01 | [9 empty] | > 70 kW | [116 empty] | 4583b059-09d7-4a03-b4ef-fcbf01017bb4 | 21727c07-b2ad-45cf-ba1f-289cf66e929a
Lot 02 | PNC-03527 | PNC-03527 - CLI-02.11 | AEROTERMOS | 02.11 | ELEMENTS DE CLIMATITZACIÓ¦AEROTERMOS | CLIMATITZACIÓ |  |  |  | ENS.PNC-03527.ED.PS.GIM. | 1 | Aerotermo gimnàs 4 |  | 1 |  | ROCA | UL-210 | 130040381 |  | 2008-09-01 | [9 empty] | > 70 kW | [116 empty] | 4583b059-09d7-4a03-b4ef-fcbf01017bb4 | 70d9eca9-6ee9-4947-bda1-3b805db2ac7e
Lot 02 | PNC-03527 | PNC-03527 - CLI-02.13 | RADIADORS D'AIGUA | 02.13 | ELEMENTS DE CLIMATITZACIÓ¦RADIADORS D'AIGUA | CLIMATITZACIÓ |  |  |  | ENS.PNC-03527.ED.P0. | 485 | Elements radiadors P0 |  | 1 | [5 empty] | 2008-09-01 | [9 empty] | > 70 kW | [116 empty] | 1aabcd4c-8806-45c9-8310-78feffe364bb | 8df6ec0c-af05-463d-b39f-0a106d94131d
Lot 02 | PNC-03527 | PNC-03527 - CLI-02.13 | RADIADORS D'AIGUA | 02.13 | ELEMENTS DE CLIMATITZACIÓ¦RADIADORS D'AIGUA | CLIMATITZACIÓ |  |  |  | ENS.PNC-03527.ED.P1. | 356 | Elements radiadors P1 |  | 1 | [5 empty] | 2008-09-01 | [9 empty] | > 70 kW | [116 empty] | 1aabcd4c-8806-45c9-8310-78feffe364bb | 9c8b0485-fd8f-4812-bc8c-e9771327a167
Lot 02 | PNC-03527 | PNC-03527 - CLI-02.13 | RADIADORS D'AIGUA | 02.13 | ELEMENTS DE CLIMATITZACIÓ¦RADIADORS D'AIGUA | CLIMATITZACIÓ |  |  |  | ENS.PNC-03527.ED.PS. | 44 | Elements radiadors PS |  | 1 | [5 empty] | 2008-09-01 | [9 empty] | > 70 kW | [116 empty] | 1aabcd4c-8806-45c9-8310-78feffe364bb | 66c6b7b6-5190-4582-bb7b-a3061b4e01dc
Lot 02 | PNC-03527 | PNC-03527 - CLI-03.02 | BOMBES CIRCULACIÓ ACS I CLIMA | 03.02 | BOMBES I GRUPS DE PRESSIÓ¦BOMBES CIRCULACIÓ ACS I CLIMA | CLIMATITZACIÓ |  |  |  | ENS.PNC-03527.ED.P0.STEC1. | 1 | Bomba 1 retorn ACS |  | 1 |  | SEDICAL | SIP50/150 | 215943/08-2 |  | 2008-09-01 | [9 empty] | > 70 kW | [34 empty] | Rotor humit | [81 empty] | dc931df5-288c-47fe-a690-9ad23d7e6cd9 | 23820858-c811-43a0-8d94-8f9dda442e40
Lot 02 | PNC-03527 | PNC-03527 - CLI-03.02 | BOMBES CIRCULACIÓ ACS I CLIMA | 03.02 | BOMBES I GRUPS DE PRESSIÓ¦BOMBES CIRCULACIÓ ACS I CLIMA | CLIMATITZACIÓ |  |  |  | ENS.PNC-03527.ED.P0.STEC1. | 1 | Bomba 1 retorn calefacció |  | 1 |  | SEDICAL | SIP32/105 | 215943/08-1 |  | 2008-09-01 | [9 empty] | > 70 kW | [34 empty] | Rotor sec | [81 empty] | dc931df5-288c-47fe-a690-9ad23d7e6cd9 | cb925bf0-d567-49f6-8dfd-7d549a02fedf
Lot 02 | PNC-03527 | PNC-03527 - CLI-03.02 | BOMBES CIRCULACIÓ ACS I CLIMA | 03.02 | BOMBES I GRUPS DE PRESSIÓ¦BOMBES CIRCULACIÓ ACS I CLIMA | CLIMATITZACIÓ |  |  |  | ENS.PNC-03527.ED.P0.STEC1. | 1 | Bomba 1 retorn gimnàs |  | 1 |  | SEDICAL | SIM40/145 | 215943/08-2 |  | 2008-09-01 | [9 empty] | > 70 kW | [34 empty] | Rotor sec | [81 empty] | dc931df5-288c-47fe-a690-9ad23d7e6cd9 | 68d664ce-397e-4217-b938-08dde7cff8ce
Lot 02 | PNC-03527 | PNC-03527 - CLI-03.02 | BOMBES CIRCULACIÓ ACS I CLIMA | 03.02 | BOMBES I GRUPS DE PRESSIÓ¦BOMBES CIRCULACIÓ ACS I CLIMA | CLIMATITZACIÓ |  |  |  | ENS.PNC-03527.ED.P0.STEC1. | 1 | Bomba 1 retorn zona nord |  | 1 |  | SEDICAL | SIM32/05 | 215943/08-1 |  | 2008-09-01 | [9 empty] | > 70 kW | [34 empty] | Rotor sec | [81 empty] | dc931df5-288c-47fe-a690-9ad23d7e6cd9 | 38efec69-3356-4df5-b55f-32a4fa594f8c
Lot 02 | PNC-03527 | PNC-03527 - CLI-03.02 | BOMBES CIRCULACIÓ ACS I CLIMA | 03.02 | BOMBES I GRUPS DE PRESSIÓ¦BOMBES CIRCULACIÓ ACS I CLIMA | CLIMATITZACIÓ |  |  |  | ENS.PNC-03527.ED.P0.STEC1. | 1 | Bomba 1 retorn zona sud |  | 1 |  | SEDICAL | SAM25/125 | 213302/07-3 |  | 2008-09-01 | [9 empty] | > 70 kW | [34 empty] | Rotor sec | [81 empty] | dc931df5-288c-47fe-a690-9ad23d7e6cd9 | fb527855-ba48-4ee7-849e-37f58ebdf45e
Lot 02 | PNC-03527 | PNC-03527 - CLI-03.02 | BOMBES CIRCULACIÓ ACS I CLIMA | 03.02 | BOMBES I GRUPS DE PRESSIÓ¦BOMBES CIRCULACIÓ ACS I CLIMA | CLIMATITZACIÓ |  |  |  | ENS.PNC-03527.ED.P0.STEC1. | 1 | Bomba 2 retorn ACS |  | 1 |  | SEDICAL | SIP50/150 | 215943/08-1 |  | 2008-09-01 | [9 empty] | > 70 kW | [34 empty] | Rotor humit | [81 empty] | dc931df5-288c-47fe-a690-9ad23d7e6cd9 | 54c8b359-9067-4afd-8378-eb30b782eda5
Lot 02 | PNC-03527 | PNC-03527 - CLI-03.02 | BOMBES CIRCULACIÓ ACS I CLIMA | 03.02 | BOMBES I GRUPS DE PRESSIÓ¦BOMBES CIRCULACIÓ ACS I CLIMA | CLIMATITZACIÓ |  |  |  | ENS.PNC-03527.ED.P0.STEC1. | 1 | Bomba 2 retorn calefacció |  | 1 |  | SEDICAL | SIP32/105 | 215943/08-2 |  | 2008-09-01 | [9 empty] | > 70 kW | [34 empty] | Rotor sec | [81 empty] | dc931df5-288c-47fe-a690-9ad23d7e6cd9 | 5eff6296-6478-4781-a4ec-eadebf1373c5
Lot 02 | PNC-03527 | PNC-03527 - CLI-03.02 | BOMBES CIRCULACIÓ ACS I CLIMA | 03.02 | BOMBES I GRUPS DE PRESSIÓ¦BOMBES CIRCULACIÓ ACS I CLIMA | CLIMATITZACIÓ |  |  |  | ENS.PNC-03527.ED.P0.STEC1. | 1 | Bomba 2 retorn gimnàs |  | 1 |  | SEDICAL | SIM40/145 | 215943/08-1 |  | 2008-09-01 | [9 empty] | > 70 kW | [34 empty] | Rotor sec | [81 empty] | dc931df5-288c-47fe-a690-9ad23d7e6cd9 | 05124471-4737-4521-9e87-1d012791677b
Lot 02 | PNC-03527 | PNC-03527 - CLI-03.02 | BOMBES CIRCULACIÓ ACS I CLIMA | 03.02 | BOMBES I GRUPS DE PRESSIÓ¦BOMBES CIRCULACIÓ ACS I CLIMA | CLIMATITZACIÓ |  |  |  | ENS.PNC-03527.ED.P0.STEC1. | 1 | Bomba 2 retorn zona nord |  | 1 |  | SEDICAL | SIM32/05 | 215943/08-2 |  | 2008-09-01 | [9 empty] | > 70 kW | [34 empty] | Rotor sec | [81 empty] | dc931df5-288c-47fe-a690-9ad23d7e6cd9 | 627b10ee-2295-46f2-9f29-a2470538b78c
Lot 02 | PNC-03527 | PNC-03527 - CLI-03.02 | BOMBES CIRCULACIÓ ACS I CLIMA | 03.02 | BOMBES I GRUPS DE PRESSIÓ¦BOMBES CIRCULACIÓ ACS I CLIMA | CLIMATITZACIÓ |  |  |  | ENS.PNC-03527.ED.P0.STEC1. | 1 | Bomba 2 retorn zona sud |  | 1 |  | SEDICAL | SAM25/125 | 213302/07-6 |  | 2008-09-01 | [9 empty] | > 70 kW | [34 empty] | Rotor sec | [81 empty] | dc931df5-288c-47fe-a690-9ad23d7e6cd9 | ce397e26-a2fc-4397-bac3-74dc1b6b8c2b
Lot 02 | PNC-03527 | PNC-03527 - CLI-03.02 | BOMBES CIRCULACIÓ ACS I CLIMA | 03.02 | BOMBES I GRUPS DE PRESSIÓ¦BOMBES CIRCULACIÓ ACS I CLIMA | CLIMATITZACIÓ |  |  |  | ENS.PNC-03527.ED.P0.STEC1. | 1 | Bomba recirculació ACS |  | 1 |  | GRUNDFOS | UPS 25/60 | 96913085 |  | 2008-09-01 | [9 empty] | > 70 kW | [34 empty] | Rotor humit | [81 empty] | dc931df5-288c-47fe-a690-9ad23d7e6cd9 | e933de7b-b423-4d72-95c1-169c1615cfec
Lot 02 | PNC-03527 | PNC-03527 - CLI-33 | QUALITAT AMBIENTAL EN INTERIORS | 33 | QUALITAT AMBIENTAL EN INTERIORS | CLIMATITZACIÓ |  |  |  | ENS.PNC-03527.ED. | 1 | Qualitat ambiental de l'edifici |  | 1 | [5 empty] | 2008-09-01 | [9 empty] | > 70 kW | [116 empty] | a4895202-de22-4e45-b638-54d85e53acdf | 1fec5d0a-0365-4f25-b15d-83fe1a2e8bbf
Lot 02 | PNC-03527 | PNC-03527 - CLI-34.01 | INSTAL·LACIÓ CLIMATITZACIÓ | 34.01 | INSTAL·LACIONS¦INSTAL·LACIÓ CLIMATITZACIÓ | CLIMATITZACIÓ |  |  |  | ENS.PNC-03527.ED. | 1 | Instal·lació de climatització Edifici | 795868/08 | 1 | [5 empty] | 2008-09-01 | [9 empty] | > 70 kW | [10 empty] | Calor | [105 empty] | 84d1cc7b-93a2-4d54-9885-c00148556221 | 0400d8a2-a621-4821-94b3-21050ed1c7a4
Lot 02 | PNC-03527 | PNC-03527 - COM-17.01.B | ALTAVEUS | 17.01.B | EQUIPS COMUNICACIONS¦MEGAFONIA¦ALTAVEUS | COMUNICACIONS |  |  |  | ENS.PNC-03527.ED.P0. | 2 | Altaveus exteriors |  | 1 | [5 empty] | 2008-09-01 |  |  |  | PASO | [122 empty] | b9cb8423-13f7-441a-bce7-f08805cfecda | 1f67b9cf-a896-42de-9f86-0c086d61d8c0
Lot 02 | PNC-03527 | PNC-03527 - COM-17.01.B | ALTAVEUS | 17.01.B | EQUIPS COMUNICACIONS¦MEGAFONIA¦ALTAVEUS | COMUNICACIONS |  |  |  | ENS.PNC-03527.ED.P0. | 4 | Altaveus P0 |  | 1 | [5 empty] | 2008-09-01 |  |  |  | PASO | [122 empty] | b9cb8423-13f7-441a-bce7-f08805cfecda | 3d4f84dc-8e4f-4a79-877e-ee6a14b2a9f5
Lot 02 | PNC-03527 | PNC-03527 - COM-17.01.B | ALTAVEUS | 17.01.B | EQUIPS COMUNICACIONS¦MEGAFONIA¦ALTAVEUS | COMUNICACIONS |  |  |  | ENS.PNC-03527.ED.P1. | 6 | Altaveus P1 |  | 1 | [5 empty] | 2008-09-01 |  |  |  | PASO | [122 empty] | b9cb8423-13f7-441a-bce7-f08805cfecda | 343b4319-839f-4dba-bc5a-1b061661f918
Lot 02 | PNC-03527 | PNC-03527 - COM-17.01.B | ALTAVEUS | 17.01.B | EQUIPS COMUNICACIONS¦MEGAFONIA¦ALTAVEUS | COMUNICACIONS |  |  |  | ENS.PNC-03527.ED.PS. | 2 | Altaveus PS |  | 1 | [5 empty] | 2008-09-01 |  |  |  | PASO | [122 empty] | b9cb8423-13f7-441a-bce7-f08805cfecda | 848d4ae3-c39d-4280-8740-47a5fbb11c59
Lot 02 | PNC-03527 | PNC-03527 - COM-17.01.C | RACKS MEGAFONIA | 17.01.C | EQUIPS COMUNICACIONS¦MEGAFONIA¦RACKS | COMUNICACIONS |  |  |  | ENS.PNC-03527.ED.P0.CONS. | 1 | Rack principal |  | 1 | [5 empty] | 2008-09-01 | [126 empty] | 8ddfe3b2-5614-4b4a-90b3-f2e4bdfcef43 | 0d968072-3e1f-4878-a644-c0cda27ffda4
Lot 02 | PNC-03527 | PNC-03527 - COM-17.01.C | RACKS MEGAFONIA | 17.01.C | EQUIPS COMUNICACIONS¦MEGAFONIA¦RACKS | COMUNICACIONS |  |  |  | ENS.PNC-03527.ED.P1.AUL17. | 1 | Rack informàtica |  | 1 | [5 empty] | 2008-09-01 | [126 empty] | 8ddfe3b2-5614-4b4a-90b3-f2e4bdfcef43 | c6d212e9-6e18-42ff-9095-bf6be25eeb42
Lot 02 | PNC-03527 | PNC-03527 - COM-17.02.A | CENTRALETA DE TELEFONIA | 17.02.A | EQUIPS COMUNICACIONS¦TELEFONIA¦CENTRALETA | COMUNICACIONS |  |  |  | ENS.PNC-03527.ED.P0.DESP3. | 1 | Centraleta telefonia |  | 1 |  | ALCATEL | 4029 |  |  | 2008-09-01 | [126 empty] | 343983f9-903d-4ee0-9d1e-b87932015af6 | cfcc52e1-6eaf-45d6-b58b-a578d95375f9
Lot 02 | PNC-03527 | PNC-03527 - COM-17.04 | INTERFONIA | 17.04 | EQUIPS COMUNICACIONS¦INTERFONIA | COMUNICACIONS |  |  |  | ENS.PNC-03527.ED.P0. | 1 | Equip exterior entrada principal |  | 1 | [5 empty] | 2008-09-01 |  |  |  | FERMAX | [122 empty] | 0e7962c3-ad9f-4d5f-858f-553f71ed9758 | f06871a6-c0b6-4aac-8213-097bdcd8ac16
Lot 02 | PNC-03527 | PNC-03527 - COM-17.04 | INTERFONIA | 17.04 | EQUIPS COMUNICACIONS¦INTERFONIA | COMUNICACIONS |  |  |  | ENS.PNC-03527.ED.P0. | 1 | Equip interior entrada principal conserjeria |  | 1 | [5 empty] | 2008-09-01 |  |  |  | FERMAX | [122 empty] | 0e7962c3-ad9f-4d5f-858f-553f71ed9758 | 94db2acc-4141-4c70-bfe9-32679e8969cb
Lot 02 | PNC-03527 | PNC-03527 - COM-17.04 | INTERFONIA | 17.04 | EQUIPS COMUNICACIONS¦INTERFONIA | COMUNICACIONS |  |  |  | ENS.PNC-03527.ED.P0. | 1 | Equip interior entrada principal sala profesors |  | 1 | [5 empty] | 2008-09-01 |  |  |  | FERMAX | [122 empty] | 0e7962c3-ad9f-4d5f-858f-553f71ed9758 | bd0942db-5e62-4520-bc0b-eedb89853f26
Lot 02 | PNC-03527 | PNC-03527 - COM-17.05.A | ANTENA | 17.05.A | EQUIPS COMUNICACIONS¦TELEVISIÓ-FM¦ANTENA | COMUNICACIONS |  |  |  | ENS.PNC-03527.ED.PC.COB3. | 1 | Antena TV |  | 1 | [5 empty] | 2008-09-01 | [126 empty] | 084c8b97-603e-4b74-a521-bc3107b6eaf1 | d241a854-b7af-4adf-bdfc-bce0853e735f
Lot 02 | PNC-03527 | PNC-03527 - COM-17.05.E | PRESA TV / FM | 17.05.E | EQUIPS COMUNICACIONS¦TELEVISIÓ-FM¦PRESA TV / FM | COMUNICACIONS |  |  |  | ENS.PNC-03527.ED.P0. | 1 | Preses TV P0 |  | 1 | [5 empty] | 2008-09-01 | [126 empty] | 125aba25-ff51-4149-b55e-31861412a30e | 9e7d4c23-a4c2-4d70-93fb-140a5b843685
Lot 02 | PNC-03527 | PNC-03527 - COM-17.05.E | PRESA TV / FM | 17.05.E | EQUIPS COMUNICACIONS¦TELEVISIÓ-FM¦PRESA TV / FM | COMUNICACIONS |  |  |  | ENS.PNC-03527.ED.P1. | 1 | Preses TV P1 |  | 1 | [5 empty] | 2008-09-01 | [126 empty] | 125aba25-ff51-4149-b55e-31861412a30e | cbb4ad75-b55b-429a-9f34-2bb839df9b79
Lot 02 | PNC-03527 | PNC-03527 - COM-17.05.E | PRESA TV / FM | 17.05.E | EQUIPS COMUNICACIONS¦TELEVISIÓ-FM¦PRESA TV / FM | COMUNICACIONS |  |  |  | ENS.PNC-03527.ED.PS. | 1 | Preses TV PS |  | 1 | [5 empty] | 2008-09-01 | [126 empty] | 125aba25-ff51-4149-b55e-31861412a30e | 9fc88b27-64eb-4653-a4ac-275903a6bf43
Lot 02 | PNC-03527 | PNC-03527 - COM-17.09.A | RACK VEU I DADES | 17.09.A | EQUIPS COMUNICACIONS¦VEU I DADES¦RACK | COMUNICACIONS |  |  |  | ENS.PNC-03527.ED.P0.CONS. | 1 | Rack megafonia principal |  | 1 | [5 empty] | 2008-09-01 | [126 empty] | 2c162d82-135b-4c60-a175-38789273d380 | 5867844c-3a90-4eec-99e5-55209305b32e
Lot 02 | PNC-03527 | PNC-03527 - COM-17.09.A | RACK VEU I DADES | 17.09.A | EQUIPS COMUNICACIONS¦VEU I DADES¦RACK | COMUNICACIONS |  |  |  | ENS.PNC-03527.ED.PS.E2. | 1 | Rack megafonia gimnàs |  | 1 | [5 empty] | 2008-09-01 | [126 empty] | 2c162d82-135b-4c60-a175-38789273d380 | 0bdca813-3141-4cb9-abde-c86c73ff6bae
Lot 02 | PNC-03527 | PNC-03527 - COM-17.09.B | PRESES VEU I DADES | 17.09.B | EQUIPS COMUNICACIONS¦VEU I DADES¦ PRESES | COMUNICACIONS |  |  |  | ENS.PNC-03527.ED.P0. | 48 | Preses dades P0 |  | 1 | [5 empty] | 2008-09-01 | [126 empty] | d9147bb6-0229-4ee6-af50-8a888f607a35 | 3d7eb30e-1556-4241-b0c6-e3d2543ca84b
Lot 02 | PNC-03527 | PNC-03527 - COM-17.09.B | PRESES VEU I DADES | 17.09.B | EQUIPS COMUNICACIONS¦VEU I DADES¦ PRESES | COMUNICACIONS |  |  |  | ENS.PNC-03527.ED.P1. | 124 | Preses dades P1 |  | 1 | [5 empty] | 2008-09-01 | [126 empty] | d9147bb6-0229-4ee6-af50-8a888f607a35 | 7ac47d3b-4680-4efd-9068-1db462f3854c
Lot 02 | PNC-03527 | PNC-03527 - COM-17.09.B | PRESES VEU I DADES | 17.09.B | EQUIPS COMUNICACIONS¦VEU I DADES¦ PRESES | COMUNICACIONS |  |  |  | ENS.PNC-03527.ED.PS. | 2 | Preses dades PS |  | 1 | [5 empty] | 2008-09-01 | [126 empty] | d9147bb6-0229-4ee6-af50-8a888f607a35 | d38e00ad-e061-4e62-a7a9-174373ef1fc9
Lot 02 | PNC-03527 | PNC-03527 - FON-01.05 | TERMOS | 01.05 | GENERADORS D'ENERGIA¦TERMOS | LEGIONEL·LA |  |  |  | ENS.PNC-03527.ED.P0.LAV05. | 1 | Termo aula P3 B |  | 1 |  | GREENHEISS | TV 30 L | 8020171017 |  | 2008-09-01 | [9 empty] | > 70 kW | 0 |  |  | 0 |  |  | 0 | 50 |  |  |  | 0.03 | [104 empty] | 7af8e35c-cf3b-4f0a-8cc8-79e45dd8d9ba | 261032b1-2a75-4597-ba77-71682f137eaf
Lot 02 | PNC-03527 | PNC-03527 - FON-01.05 | TERMOS | 01.05 | GENERADORS D'ENERGIA¦TERMOS | LEGIONEL·LA |  |  |  | ENS.PNC-03527.ED.P0.LAV06. | 1 | Termo aula P3 A |  | 1 |  | GREENHEISS | TV/M/SE 30 L | 8020150512 |  | 2008-09-01 | [9 empty] | > 70 kW | 0 |  |  | 0 |  |  | 0 | 50 |  |  |  | 0.03 | [104 empty] | 7af8e35c-cf3b-4f0a-8cc8-79e45dd8d9ba | d8d0424c-63bb-46d1-81c0-145b7e694363
Lot 02 | PNC-03527 | PNC-03527 - FON-04.02 | DIPÒSIT EXPANSIÓ | 04.02 | FLUIDS I GASOS¦DIPÒSIT EXPANSIÓ | FONTANERIA |  |  |  | ENS.PNC-03527.ED.P0.STEC1. | 1 | Vas expansió acumulador ACS |  | 1 |  | ROCA | VASOFLEX | 23,3008543 |  | 2008-09-01 | [9 empty] | > 70 kW | [11 empty] | 0.025 | 0 | [103 empty] | 4f9d2490-2c25-4a48-8f07-d2eac98a6ad5 | 9fbf5733-7a99-4753-93cb-e6c33c3ceb46
Lot 02 | PNC-03527 | PNC-03527 - FON-04.02 | DIPÒSIT EXPANSIÓ | 04.02 | FLUIDS I GASOS¦DIPÒSIT EXPANSIÓ | FONTANERIA |  |  |  | ENS.PNC-03527.ED.P0.STEC1. | 1 | Vas expansió acumulador solar |  | 1 |  | ROCA | VASOFLEX SOLAR | 23,6000328 |  | 2008-09-01 | [9 empty] | > 70 kW | [11 empty] | 0.05 | 0 | [103 empty] | 4f9d2490-2c25-4a48-8f07-d2eac98a6ad5 | c5f03f96-9a2d-4f59-a878-dd900c113f97
Lot 02 | PNC-03527 | PNC-03527 - FON-04.02 | DIPÒSIT EXPANSIÓ | 04.02 | FLUIDS I GASOS¦DIPÒSIT EXPANSIÓ | FONTANERIA |  |  |  | ENS.PNC-03527.ED.P0.STEC1. | 1 | Vas expansió caldera ACS |  | 1 |  | WAFT | 330004130 | 78963103 |  | 2008-09-01 | [9 empty] | > 70 kW | [11 empty] | 0.05 | 0 | [103 empty] | 4f9d2490-2c25-4a48-8f07-d2eac98a6ad5 | 3002a9cb-7199-4a3d-8b00-41fbe298e768
Lot 02 | PNC-03527 | PNC-03527 - FON-04.02 | DIPÒSIT EXPANSIÓ | 04.02 | FLUIDS I GASOS¦DIPÒSIT EXPANSIÓ | FONTANERIA |  |  |  | ENS.PNC-03527.ED.P0.STEC1. | 1 | Vas expansió caldera calefacció |  | 1 |  | IBAIONDO | 200 AMR M/F | 4179780087 |  | 2008-09-01 | [9 empty] | > 70 kW | [11 empty] | 0.2 | 0 | [103 empty] | 4f9d2490-2c25-4a48-8f07-d2eac98a6ad5 | 838b48cb-11ba-49a7-b987-0076acee8b1b
Lot 02 | PNC-03527 | PNC-03527 - FON-04.02 | DIPÒSIT EXPANSIÓ | 04.02 | FLUIDS I GASOS¦DIPÒSIT EXPANSIÓ | FONTANERIA |  |  |  | ENS.PNC-03527.ED.P0.STEC1. | 1 | Vas expansió equip pressió BIEs |  | 1 |  | WAFT | 330004120 | 80255119 |  | 2008-09-01 | [9 empty] | > 70 kW | [11 empty] | 0.024 | 0 | [103 empty] | 4f9d2490-2c25-4a48-8f07-d2eac98a6ad5 | 892e5e8f-d9f1-4349-b1c7-e13ae624745c
Lot 02 | PNC-03527 | PNC-03527 - FON-04.05 | DIPÒSIT ACUMULADOR ACS | 04.05 | FLUIDS I GASOS¦DIPÒSIT ACUMULADOR ACS | LEGIONEL·LA |  |  |  | ENS.PNC-03527.ED.P0.STEC1. | 1 | Acumulador ACS |  | 1 |  | MECALIA | DP1316/ES | 14259 |  | 2008-09-04 | [9 empty] | > 70 kW | [11 empty] | 0.5 | [104 empty] | 8f5245b0-8f80-4708-88d8-a16cca300b27 | 82461597-2de4-40be-82ab-ccfe46a0bfb9
Lot 02 | PNC-03527 | PNC-03527 - FON-04.20 | FILTRE DE PARTÍCULES D’AFCH | 04.20 | FLUIDS I GASOS¦FILTRE DE PARTÍCULES D’AFCH | FONTANERIA |  |  |  | ENS.PNC-03527.ED.P0.STEC1. | 1 | Filtre legionela |  | 1 | [5 empty] | 2008-09-01 | [126 empty] | 15321ada-da50-4488-9ba9-db9fbd9dc166 | ba376b55-d2d0-4483-82c9-c48c2f595b50
Lot 02 | PNC-03527 | PNC-03527 - FON-10.01.A | AIGÜERES | 10.01.A | APARELLS SANITARIS I AIXETERIA¦APARELLS SANITARIS¦AIGÜERES | FONTANERIA |  |  |  | ENS.PNC-03527.ED.P0. | 3 | Aigüeres cuina |  | 1 | [5 empty] | 2008-09-01 | [126 empty] | c9d0fbbf-dd3a-4600-b506-b56181efbd97 | 8cecc57e-3635-463f-baab-0cb8c2f99b1e
Lot 02 | PNC-03527 | PNC-03527 - FON-10.01.B | PLATS DE DUTXA | 10.01.B | APARELLS SANITARIS I AIXETERIA¦APARELLS SANITARIS¦PLATS DE DUTXA | FONTANERIA |  |  |  | ENS.PNC-03527.ED.P0. | 3 | Dutxas P0 |  | 1 | [5 empty] | 2008-09-01 | [126 empty] | 3d800536-e440-46b1-ade7-4639847677f9 | c6d76d41-7b93-41a6-9faa-7a55e5e84a7c
Lot 02 | PNC-03527 | PNC-03527 - FON-10.01.B | PLATS DE DUTXA | 10.01.B | APARELLS SANITARIS I AIXETERIA¦APARELLS SANITARIS¦PLATS DE DUTXA | FONTANERIA |  |  |  | ENS.PNC-03527.ED.PS. | 1 | Dutxas PS |  | 1 | [5 empty] | 2008-09-01 | [126 empty] | 3d800536-e440-46b1-ade7-4639847677f9 | 7bb5eb02-bef1-4a68-85a3-8b4a5aebf0bf
Lot 02 | PNC-03527 | PNC-03527 - FON-10.01.D | INODOR | 10.01.D | APARELLS SANITARIS I AIXETERIA¦APARELLS SANITARIS¦INODOR | FONTANERIA |  |  |  | ENS.PNC-03527.ED.P0. | 18 | Inodors P0 |  | 1 | [5 empty] | 2008-09-01 | [23 empty] | Motxilla | [102 empty] | 301ed2cb-248b-43f0-99ba-de360ab4e0e6 | 422cc097-4d2c-432c-b2d2-fa32e25cdcfd
Lot 02 | PNC-03527 | PNC-03527 - FON-10.01.D | INODOR | 10.01.D | APARELLS SANITARIS I AIXETERIA¦APARELLS SANITARIS¦INODOR | FONTANERIA |  |  |  | ENS.PNC-03527.ED.P1. | 12 | Inodors P1 |  | 1 | [5 empty] | 2008-09-01 | [23 empty] | Motxilla | [102 empty] | 301ed2cb-248b-43f0-99ba-de360ab4e0e6 | e7ffdd9e-bd71-4756-9b44-37673110dd46
Lot 02 | PNC-03527 | PNC-03527 - FON-10.01.D | INODOR | 10.01.D | APARELLS SANITARIS I AIXETERIA¦APARELLS SANITARIS¦INODOR | FONTANERIA |  |  |  | ENS.PNC-03527.ED.PS. | 7 | Inodors PS |  | 1 | [5 empty] | 2008-09-01 | [23 empty] | Motxilla | [102 empty] | 301ed2cb-248b-43f0-99ba-de360ab4e0e6 | c742a6b6-ae29-432d-8632-1b5a76c8f791
Lot 02 | PNC-03527 | PNC-03527 - FON-10.01.E | ABOCADOR | 10.01.E | APARELLS SANITARIS I AIXETERIA¦APARELLS SANITARIS¦ABOCADOR | FONTANERIA |  |  |  | ENS.PNC-03527.ED.P0. | 1 | Abocadors P0 |  | 1 | [5 empty] | 2008-09-01 | [126 empty] | 3e5c6c1e-4195-495e-b9d6-7a905120dd7f | 32cc9ec5-7e59-4447-ad7c-ac04d7a66b74
Lot 02 | PNC-03527 | PNC-03527 - FON-10.01.E | ABOCADOR | 10.01.E | APARELLS SANITARIS I AIXETERIA¦APARELLS SANITARIS¦ABOCADOR | FONTANERIA |  |  |  | ENS.PNC-03527.ED.P1. | 1 | Abocadors P1 |  | 1 | [5 empty] | 2008-09-01 | [126 empty] | 3e5c6c1e-4195-495e-b9d6-7a905120dd7f | 2da0e165-8018-4539-aa02-763398d3aa62
Lot 02 | PNC-03527 | PNC-03527 - FON-10.01.E | ABOCADOR | 10.01.E | APARELLS SANITARIS I AIXETERIA¦APARELLS SANITARIS¦ABOCADOR | FONTANERIA |  |  |  | ENS.PNC-03527.ED.PS. | 1 | Abocadors PS |  | 1 | [5 empty] | 2008-09-01 | [126 empty] | 3e5c6c1e-4195-495e-b9d6-7a905120dd7f | 717a80b4-e748-41b4-9973-fc4be7a2b487
Lot 02 | PNC-03527 | PNC-03527 - FON-10.01.F | LAVABOS | 10.01.F | APARELLS SANITARIS I AIXETERIA¦APARELLS SANITARIS¦LAVABOS | FONTANERIA |  |  |  | ENS.PNC-03527.ED.P0. | 14 | Lavabos P0 |  | 1 | [5 empty] | 2008-09-01 | [126 empty] | 45dbd2a2-9c3f-41b2-9eb3-52c31d7ff42c | 2e600310-a0aa-4fc2-b490-5583bff96fbe
Lot 02 | PNC-03527 | PNC-03527 - FON-10.01.F | LAVABOS | 10.01.F | APARELLS SANITARIS I AIXETERIA¦APARELLS SANITARIS¦LAVABOS | FONTANERIA |  |  |  | ENS.PNC-03527.ED.P1. | 26 | Lavabos P1 |  | 1 | [5 empty] | 2008-09-01 | [126 empty] | 45dbd2a2-9c3f-41b2-9eb3-52c31d7ff42c | fd12da43-f6b6-4a1e-82e5-78a5d33e712d
Lot 02 | PNC-03527 | PNC-03527 - FON-10.01.F | LAVABOS | 10.01.F | APARELLS SANITARIS I AIXETERIA¦APARELLS SANITARIS¦LAVABOS | FONTANERIA |  |  |  | ENS.PNC-03527.ED.PS. | 3 | Lavabos PS |  | 1 | [5 empty] | 2008-09-01 | [126 empty] | 45dbd2a2-9c3f-41b2-9eb3-52c31d7ff42c | a8e57a7c-ac43-42ed-b41c-daa515c2e01e
Lot 02 | PNC-03527 | PNC-03527 - FON-10.02.B | AIXETES ACS | 10.02.B | APARELLS SANITARIS I AIXETERIA¦AIXETERIA¦AIXETES ACS | LEGIONEL·LA |  |  |  | ENS.PNC-03527.ED.P0. | 5 | Aixetes ACS P0 |  | 1 | [5 empty] | 2008-09-01 | [24 empty] | Monocomandament | [101 empty] | d4bfce5d-8056-4c1d-b47d-ee5b436e0a76 | d3a77c8e-85e7-4727-b8d1-dcb2909d972e
Lot 02 | PNC-03527 | PNC-03527 - FON-10.02.B | AIXETES ACS | 10.02.B | APARELLS SANITARIS I AIXETERIA¦AIXETERIA¦AIXETES ACS | LEGIONEL·LA |  |  |  | ENS.PNC-03527.ED.PS. | 15 | Aixetes ACS PS |  | 1 | [5 empty] | 2008-09-01 | [24 empty] | Polsador | [101 empty] | d4bfce5d-8056-4c1d-b47d-ee5b436e0a76 | 051d2200-2e40-473f-978b-db87b44a7d61
Lot 02 | PNC-03527 | PNC-03527 - FON-10.02.C | AIXETES AFS | 10.02.C | APARELLS SANITARIS I AIXETERIA¦AIXETERIA¦AIXETES AFS | LEGIONEL·LA |  |  |  | ENS.PNC-03527.ED.P0. | 12 | Aixetes AFS P0 |  | 1 | [5 empty] | 2008-09-01 | [24 empty] | Polsador | [101 empty] | 47900511-a60a-437f-a937-a0cfdfa2da11 | 03a0b16c-c5f3-4889-981c-530487212cdb
Lot 02 | PNC-03527 | PNC-03527 - FON-10.02.C | AIXETES AFS | 10.02.C | APARELLS SANITARIS I AIXETERIA¦AIXETERIA¦AIXETES AFS | LEGIONEL·LA |  |  |  | ENS.PNC-03527.ED.P1. | 26 | Aixetes AFS P1 |  | 1 | [5 empty] | 2008-09-01 | [24 empty] | Polsador | [101 empty] | 47900511-a60a-437f-a937-a0cfdfa2da11 | 0cc1aa03-2e10-4d7e-9271-664e0cb52704
Lot 02 | PNC-03527 | PNC-03527 - FON-10.02.C | AIXETES AFS | 10.02.C | APARELLS SANITARIS I AIXETERIA¦AIXETERIA¦AIXETES AFS | LEGIONEL·LA |  |  |  | ENS.PNC-03527.ED.PS. | 3 | Aixetes AFS PS |  | 1 | [5 empty] | 2008-09-01 | [24 empty] | Polsador | [101 empty] | 47900511-a60a-437f-a937-a0cfdfa2da11 | ea161368-1264-4f5b-9b1f-98c4f81f6ea2
Lot 02 | PNC-03527 | PNC-03527 - FON-34.02 | INSTAL·LACIÓ ACS | 34.02 | INSTAL·LACIONS¦INSTAL·LACIÓ ACS | LEGIONEL·LA |  |  |  | ENS.PNC-03527. | 1 | Instal·lació ACS general |  | 1 | [5 empty] | 2008-09-01 | [9 empty] | > 70 kW | [116 empty] | 4bbed33d-befa-426e-a2c0-284ee6af0eaa | 146aade2-b80d-4321-8ada-8b8bc8eef18c
Lot 02 | PNC-03527 | PNC-03527 - GAS-06.04.A | GAS | 41.07.A | SISTEMA DE CONTROL¦CENTRALS DE DETECCIÓ¦GAS | GAS COMBUSTIBLE |  |  |  | ENS.PNC-03527.ED.P0.CUI. | 1 | Central detecció gas cuina+1detector+1sirena |  | 1 | [5 empty] | 2008-09-01 | [126 empty] | 8f25178c-4ec1-40cf-b25a-52750eda951a | 3577a824-bf3c-4d95-aeb1-4806f4a270d2
Lot 02 | PNC-03527 | PNC-03527 - GAS-06.04.A | GAS | 41.07.A | SISTEMA DE CONTROL¦CENTRALS DE DETECCIÓ¦GAS | GAS COMBUSTIBLE |  |  |  | ENS.PNC-03527.ED.P0.STEC1. | 1 | Central detecció gas sala calderes+1detector+1sirena |  | 1 | [5 empty] | 2008-09-01 | [126 empty] | 8f25178c-4ec1-40cf-b25a-52750eda951a | b4260bd2-b805-46d7-b2f1-939465050afe
Lot 02 | PNC-03527 | PNC-03527 - GAS-34.04 | INSTAL·LACIÓ GAS | 34.04 | INSTAL·LACIONS¦INSTAL·LACIÓ GAS | GAS COMBUSTIBLE |  |  |  | ENS.PNC-03527. | 1 | Instal·lació gas general | 106023/08 | 1 | [5 empty] | 2008-09-01 | [126 empty] | 73f7ad78-8c9e-4c99-a60c-6f818ec1e1d7 | b665514d-7f35-4679-8064-ecfa8ea49512
Lot 02 | PNC-03527 | PNC-03527 - PRO-03.01 | GRUPS DE PRESSIÓ CONTRAINCENDIS | 03.01 | BOMBES I GRUPS DE PRESSIÓ¦GRUPS DE PRESSIÓ CONTRAINCENDIS | PROTECCIÓ CONTRA INCENDIS |  |  |  | ENS.PNC-03527.UB.EXT12. | 1 | Equip pressió BIEs |  | 1 | [5 empty] | 2008-09-01 |  |  |  | Motor Minsel modelo 381, 377c.c. Num. Serie N/D | [70 empty] | 0 | 1 | MINSEL | 381 | 0.0033333 | 0 | MECALIA | DP1316/ES | 3e-05 | 0 |  |  | 0 | 1 | [38 empty] | 3b92dc9b-6653-47a1-afb0-1b287c988d72 | 68794f63-6b05-4582-b6fd-8a56fbe8932d
Lot 02 | PNC-03527 | PNC-03527 - PRO-04.06 | DIPÒSIT INCENDIS | 04.06 | FLUIDS I GASOS¦DIPÒSIT INCENDIS | LEGIONEL·LA |  |  |  | ENS.PNC-03527.UB.EXT12. | 1 | Diposit anti incendis |  | 1 | [5 empty] | 2008-09-01 | [21 empty] | 12 | [104 empty] | d556617e-649f-4d58-82fa-ba49afac7ea9 | 4ed49d78-17a5-4331-af88-e86bef5a8c19
Lot 02 | PNC-03527 | PNC-03527 - PRO-11.03 | PULSADORS D'ALARMA PCI | 11.03 | CONTRAINCENDIS¦PULSADORS D'ALARMA | PROTECCIÓ CONTRA INCENDIS |  |  |  | ENS.PNC-03527.ED.P0. | 6 | Pulsadors incendi P0 |  | 1 | [5 empty] | 2008-09-01 | [126 empty] | d5cf1b28-133f-41f5-8d84-717470be6a96 | 986bcc0f-638e-4006-9fe0-a4b8e6bd6aa2
Lot 02 | PNC-03527 | PNC-03527 - PRO-11.03 | PULSADORS D'ALARMA PCI | 11.03 | CONTRAINCENDIS¦PULSADORS D'ALARMA | PROTECCIÓ CONTRA INCENDIS |  |  |  | ENS.PNC-03527.ED.P1. | 8 | Pulsadors incendi P1 |  | 1 | [5 empty] | 2008-09-01 | [126 empty] | d5cf1b28-133f-41f5-8d84-717470be6a96 | 135e2a0f-3cf3-4d26-b1bf-26222f653adf
Lot 02 | PNC-03527 | PNC-03527 - PRO-11.03 | PULSADORS D'ALARMA PCI | 11.03 | CONTRAINCENDIS¦PULSADORS D'ALARMA | PROTECCIÓ CONTRA INCENDIS |  |  |  | ENS.PNC-03527.ED.PS. | 1 | Pulsadors incendi PS |  | 1 | [5 empty] | 2008-09-01 | [126 empty] | d5cf1b28-133f-41f5-8d84-717470be6a96 | 6edc61c5-2e79-4578-b4ad-d58ee3213617
Lot 02 | PNC-03527 | PNC-03527 - PRO-11.04 | SIRENES ALARMES PCI | 11.04 | CONTRAINCENDIS¦SIRENES ALARMES | PROTECCIÓ CONTRA INCENDIS |  |  |  | ENS.PNC-03527.ED.P0. | 3 | Sirenes incendi P0 |  | 1 | [5 empty] | 2008-09-01 | [126 empty] | 72e58c34-2166-40d4-bb54-409cc3cc2262 | 9d02509f-2cb0-49b5-a7d7-dafcaf3c3802
Lot 02 | PNC-03527 | PNC-03527 - PRO-11.04 | SIRENES ALARMES PCI | 11.04 | CONTRAINCENDIS¦SIRENES ALARMES | PROTECCIÓ CONTRA INCENDIS |  |  |  | ENS.PNC-03527.ED.P1. | 3 | Sirenes incendi exteriors |  | 1 | [5 empty] | 2008-09-01 | [126 empty] | 72e58c34-2166-40d4-bb54-409cc3cc2262 | 764a23b6-f3f1-4580-bd21-083d8b0ddf30
Lot 02 | PNC-03527 | PNC-03527 - PRO-11.04 | SIRENES ALARMES PCI | 11.04 | CONTRAINCENDIS¦SIRENES ALARMES | PROTECCIÓ CONTRA INCENDIS |  |  |  | ENS.PNC-03527.ED.P1. | 3 | Sirenes incendi P1 |  | 1 | [5 empty] | 2008-09-01 | [126 empty] | 72e58c34-2166-40d4-bb54-409cc3cc2262 | 57b24e56-ff38-424d-af1d-ca7efafd9042
Lot 02 | PNC-03527 | PNC-03527 - PRO-11.04 | SIRENES ALARMES PCI | 11.04 | CONTRAINCENDIS¦SIRENES ALARMES | PROTECCIÓ CONTRA INCENDIS |  |  |  | ENS.PNC-03527.ED.PS. | 1 | Sirenes incendi PS |  | 1 | [5 empty] | 2008-09-01 | [126 empty] | 72e58c34-2166-40d4-bb54-409cc3cc2262 | 6233058c-1d7a-4bf4-84b6-582b97c766e6
Lot 02 | PNC-03527 | PNC-03527 - PRO-11.06 | CENTRALS DETECCIÓ PCI | 11.06 | CONTRAINCENDIS¦CENTRALS DETECCIÓ | PROTECCIÓ CONTRA INCENDIS |  |  |  | ENS.PNC-03527.ED.P0.STEC2. | 1 | Central detecció incendis |  | 1 |  | KILSEN | K703 | N/D |  | 2008-09-01 | [126 empty] | 74cf8b4e-0757-4394-85eb-b55439ada29c | b554fe22-76e4-4f97-9c27-d871fcc9b31f
Lot 02 | PNC-03527 | PNC-03527 - PRO-11.07 | BIE | 11.07 | CONTRAINCENDIS¦EQUIPS MÀNEGA | PROTECCIÓ CONTRA INCENDIS |  |  |  | ENS.PNC-03527.ED.P0.MEN. | 1 | BIE 9 MENJADOR | 123837 | 1 | [5 empty] | 2008-09-01 |  |  |  | descripción de materiales, medidas y puntos interesantes del equipo. | [122 empty] | 0a106d8f-c8fd-486a-8bf5-049976d0d478 | a029e671-cadc-4f0f-b6da-0bee487c03a7
Lot 02 | PNC-03527 | PNC-03527 - PRO-11.07 | BIE | 11.07 | CONTRAINCENDIS¦EQUIPS MÀNEGA | PROTECCIÓ CONTRA INCENDIS |  |  |  | ENS.PNC-03527.ED.P0.PAS1. | 1 | BIE 7 PRINCIPI PASSADIS 1 P0 | 123836 | 1 | [5 empty] | 2008-09-01 |  |  |  | descripción de materiales, medidas y puntos interesantes del equipo. | [122 empty] | 0a106d8f-c8fd-486a-8bf5-049976d0d478 | 338c7b23-d3a8-44aa-b82f-d4a905c44818
Lot 02 | PNC-03527 | PNC-03527 - PRO-11.07 | BIE | 11.07 | CONTRAINCENDIS¦EQUIPS MÀNEGA | PROTECCIÓ CONTRA INCENDIS |  |  |  | ENS.PNC-03527.ED.P0.PAS1. | 1 | BIE 8 FINAL PASSADIS 1 P0 | 123835 | 1 | [5 empty] | 2008-09-01 |  |  |  | descripción de materiales, medidas y puntos interesantes del equipo. | [122 empty] | 0a106d8f-c8fd-486a-8bf5-049976d0d478 | ae3b5b32-7d37-4de9-88fc-be88f935e52e
Lot 02 | PNC-03527 | PNC-03527 - PRO-11.07 | BIE | 11.07 | CONTRAINCENDIS¦EQUIPS MÀNEGA | PROTECCIÓ CONTRA INCENDIS |  |  |  | ENS.PNC-03527.ED.P1.PAS1. | 1 | BIE 2 PASSADIS 1 P1 | 123840 | 1 | [5 empty] | 2008-09-01 |  |  |  | descripción de materiales, medidas y puntos interesantes del equipo. | [122 empty] | 0a106d8f-c8fd-486a-8bf5-049976d0d478 | adbda3c1-e540-47dc-b4f0-cdd8958f0d0e
Lot 02 | PNC-03527 | PNC-03527 - PRO-11.07 | BIE | 11.07 | CONTRAINCENDIS¦EQUIPS MÀNEGA | PROTECCIÓ CONTRA INCENDIS |  |  |  | ENS.PNC-03527.ED.P1.PAS2. | 1 | BIE 5 PRINCIPI PASSADIS 2 P1 | 123842 | 1 | [5 empty] | 2008-09-01 |  |  |  | descripción de materiales, medidas y puntos interesantes del equipo. | [122 empty] | 0a106d8f-c8fd-486a-8bf5-049976d0d478 | 609a6d8f-5f97-49c1-816d-170cdab3e38c
Lot 02 | PNC-03527 | PNC-03527 - PRO-11.07 | BIE | 11.07 | CONTRAINCENDIS¦EQUIPS MÀNEGA | PROTECCIÓ CONTRA INCENDIS |  |  |  | ENS.PNC-03527.ED.P1.PAS2. | 1 | BIE 6 FINAL PASSADIS 2 P1 | 123841 | 1 | [5 empty] | 2008-09-01 |  |  |  | descripción de materiales, medidas y puntos interesantes del equipo. | [122 empty] | 0a106d8f-c8fd-486a-8bf5-049976d0d478 | fea7582e-a952-4cac-96ab-692c625f4e89
Lot 02 | PNC-03527 | PNC-03527 - PRO-11.07 | BIE | 11.07 | CONTRAINCENDIS¦EQUIPS MÀNEGA | PROTECCIÓ CONTRA INCENDIS |  |  |  | ENS.PNC-03527.ED.P1.PAS3. | 1 | BIE 1 PASSADIS 3 P1 | 123838 | 1 | [5 empty] | 2008-09-01 |  |  |  | descripción de materiales, medidas y puntos interesantes del equipo. | [122 empty] | 0a106d8f-c8fd-486a-8bf5-049976d0d478 | 50b425f1-502f-468c-ae8d-47c0e07fae00
Lot 02 | PNC-03527 | PNC-03527 - PRO-11.07 | BIE | 11.07 | CONTRAINCENDIS¦EQUIPS MÀNEGA | PROTECCIÓ CONTRA INCENDIS |  |  |  | ENS.PNC-03527.ED.P1.PAS4. | 1 | BIE 3 PASSADIS 4 P1 | 123839 | 1 | [5 empty] | 2008-09-01 |  |  |  | descripción de materiales, medidas y puntos interesantes del equipo. | [122 empty] | 0a106d8f-c8fd-486a-8bf5-049976d0d478 | d7225436-48f8-496d-bb47-cd0a56de3eaf
Lot 02 | PNC-03527 | PNC-03527 - PRO-11.07 | BIE | 11.07 | CONTRAINCENDIS¦EQUIPS MÀNEGA | PROTECCIÓ CONTRA INCENDIS |  |  |  | ENS.PNC-03527.ED.P1.PAS5. | 1 | BIE 4 PASSADIS 5 P1 | 123831 | 1 | [5 empty] | 2008-09-01 |  |  |  | descripción de materiales, medidas y puntos interesantes del equipo. | [122 empty] | 0a106d8f-c8fd-486a-8bf5-049976d0d478 | 90310cd5-bdd9-4be5-b418-cfde0e5dac1a
Lot 02 | PNC-03527 | PNC-03527 - PRO-11.07 | BIE | 11.07 | CONTRAINCENDIS¦EQUIPS MÀNEGA | PROTECCIÓ CONTRA INCENDIS |  |  |  | ENS.PNC-03527.ED.PS.GIM. | 1 | BIE 10 GIMNAS | 123844 | 1 | [5 empty] | 2008-09-01 |  |  |  | descripción de materiales, medidas y puntos interesantes del equipo. | [122 empty] | 0a106d8f-c8fd-486a-8bf5-049976d0d478 | dcad43f3-519a-459a-b449-f1c28877ade1
Lot 02 | PNC-03527 | PNC-03527 - PRO-11.09 | EXTINTOR | 11.09 | CONTRAINCENDIS¦EXTINTOR | PROTECCIÓ CONTRA INCENDIS |  |  |  | ENS.PNC-03527.ED.P0.CONS. | 1 | Extintor 2 CONSERGERIA | 741102 | 1 | [5 empty] | 2008-09-01 | [42 empty] | Pols seca | 6 | [82 empty] | 786c724b-caef-42cb-a3ba-bdd8546481d0 | a6e84356-a639-46d3-b4d7-b21555dfe236
Lot 02 | PNC-03527 | PNC-03527 - PRO-11.09 | EXTINTOR | 11.09 | CONTRAINCENDIS¦EXTINTOR | PROTECCIÓ CONTRA INCENDIS |  |  |  | ENS.PNC-03527.ED.P0.CONS. | 1 | Extintor 23 CONSERGERIA | 741106 | 1 | [5 empty] | 2008-09-01 | [42 empty] | Pols seca | 6 | [82 empty] | 786c724b-caef-42cb-a3ba-bdd8546481d0 | 90ee18e9-0571-4552-84c8-14255392efbc
Lot 02 | PNC-03527 | PNC-03527 - PRO-11.09 | EXTINTOR | 11.09 | CONTRAINCENDIS¦EXTINTOR | PROTECCIÓ CONTRA INCENDIS |  |  |  | ENS.PNC-03527.ED.P0.CONS. | 1 | Extintor 25 CONSERGERIA | 1315754 | 1 | [5 empty] | 2008-09-01 | [42 empty] | Anhídrid carbònic | 5 | [82 empty] | 786c724b-caef-42cb-a3ba-bdd8546481d0 | 6e82ae69-90f3-4d88-854d-85a0e340d9e2
Lot 02 | PNC-03527 | PNC-03527 - PRO-11.09 | EXTINTOR | 11.09 | CONTRAINCENDIS¦EXTINTOR | PROTECCIÓ CONTRA INCENDIS |  |  |  | ENS.PNC-03527.ED.P0.CUI. | 1 | Extintor 21 CUINA | 1315786 | 1 | [5 empty] | 2008-09-01 | [42 empty] | Anhídrid carbònic | 5 | [82 empty] | 786c724b-caef-42cb-a3ba-bdd8546481d0 | 806aa11a-6f8c-47e2-a580-9454a9610e49
Lot 02 | PNC-03527 | PNC-03527 - PRO-11.09 | EXTINTOR | 11.09 | CONTRAINCENDIS¦EXTINTOR | PROTECCIÓ CONTRA INCENDIS |  |  |  | ENS.PNC-03527.ED.P0.CUI. | 1 | Extintor 22 CUINA | 741113 | 1 | [5 empty] | 2008-09-01 | [42 empty] | Pols seca | 6 | [82 empty] | 786c724b-caef-42cb-a3ba-bdd8546481d0 | e24ac8df-0a23-43bc-b6de-7136bcc1f93d
Lot 02 | PNC-03527 | PNC-03527 - PRO-11.09 | EXTINTOR | 11.09 | CONTRAINCENDIS¦EXTINTOR | PROTECCIÓ CONTRA INCENDIS |  |  |  | ENS.PNC-03527.ED.P0.MEN. | 1 | Extintor 20 MENJADOR | 741105 | 1 | [5 empty] | 2008-09-01 | [42 empty] | Pols seca | 6 | [82 empty] | 786c724b-caef-42cb-a3ba-bdd8546481d0 | 79282b40-87b5-4882-94d3-9ca7d69c302c
Lot 02 | PNC-03527 | PNC-03527 - PRO-11.09 | EXTINTOR | 11.09 | CONTRAINCENDIS¦EXTINTOR | PROTECCIÓ CONTRA INCENDIS |  |  |  | ENS.PNC-03527.ED.P0.PAS1. | 1 | Extintor 4 PRINCIPI PASSADIS 1 P0 | 741110 | 1 | [5 empty] | 2008-09-01 | [42 empty] | Pols seca | 6 | [82 empty] | 786c724b-caef-42cb-a3ba-bdd8546481d0 | fb8637e6-9f97-4eba-add1-df6f4598bc11
Lot 02 | PNC-03527 | PNC-03527 - PRO-11.09 | EXTINTOR | 11.09 | CONTRAINCENDIS¦EXTINTOR | PROTECCIÓ CONTRA INCENDIS |  |  |  | ENS.PNC-03527.ED.P0.PAS1. | 1 | Extintor 5 MEITAT PASSADIS 1 P0 | 741127 | 1 | [5 empty] | 2008-09-01 | [42 empty] | Pols seca | 6 | [82 empty] | 786c724b-caef-42cb-a3ba-bdd8546481d0 | 48345487-895a-478b-9a6d-bc7510ac85af
Lot 02 | PNC-03527 | PNC-03527 - PRO-11.09 | EXTINTOR | 11.09 | CONTRAINCENDIS¦EXTINTOR | PROTECCIÓ CONTRA INCENDIS |  |  |  | ENS.PNC-03527.ED.P0.PAS1. | 1 | Extintor 6 FINAL PASSADIS 1 P0 | 741112 | 1 | [5 empty] | 2008-09-01 | [42 empty] | Pols seca | 6 | [82 empty] | 786c724b-caef-42cb-a3ba-bdd8546481d0 | 4c02bfed-798a-4d0f-a342-5417ca3ea78e
Lot 02 | PNC-03527 | PNC-03527 - PRO-11.09 | EXTINTOR | 11.09 | CONTRAINCENDIS¦EXTINTOR | PROTECCIÓ CONTRA INCENDIS |  |  |  | ENS.PNC-03527.ED.P0.PAS2. | 1 | Extintor 7 PASSADIS 2 P0 | 741115 | 1 | [5 empty] | 2008-09-01 | [42 empty] | Pols seca | 6 | [82 empty] | 786c724b-caef-42cb-a3ba-bdd8546481d0 | 52d4782a-f6aa-4c08-ac99-6837f121494a
Lot 02 | PNC-03527 | PNC-03527 - PRO-11.09 | EXTINTOR | 11.09 | CONTRAINCENDIS¦EXTINTOR | PROTECCIÓ CONTRA INCENDIS |  |  |  | ENS.PNC-03527.ED.P0.STEC1. | 1 | Extintor 24 SALA CALDERES | 26232 | 1 | [5 empty] | 2008-09-01 | [42 empty] | Anhídrid carbònic | 5 | [82 empty] | 786c724b-caef-42cb-a3ba-bdd8546481d0 | e6e2392b-66bb-4f71-9af8-05f696c773f6
Lot 02 | PNC-03527 | PNC-03527 - PRO-11.09 | EXTINTOR | 11.09 | CONTRAINCENDIS¦EXTINTOR | PROTECCIÓ CONTRA INCENDIS |  |  |  | ENS.PNC-03527.ED.P0.STEC1. | 1 | Extintor 3 SALA CALDERES | 322251 | 1 | [5 empty] | 2008-09-01 | [42 empty] | Pols seca | 6 | [82 empty] | 786c724b-caef-42cb-a3ba-bdd8546481d0 | c7cf6dbc-4bf4-4bb2-8cb5-7f155a3bd9ec
Lot 02 | PNC-03527 | PNC-03527 - PRO-11.09 | EXTINTOR | 11.09 | CONTRAINCENDIS¦EXTINTOR | PROTECCIÓ CONTRA INCENDIS |  |  |  | ENS.PNC-03527.ED.P0.VES1. | 1 | Extintor 1 VESTIBUL | 741119 | 1 | [5 empty] | 2008-09-01 | [42 empty] | Pols seca | 6 | [82 empty] | 786c724b-caef-42cb-a3ba-bdd8546481d0 | 2b2f98b5-78fc-4923-9033-22314e0066ce
Lot 02 | PNC-03527 | PNC-03527 - PRO-11.09 | EXTINTOR | 11.09 | CONTRAINCENDIS¦EXTINTOR | PROTECCIÓ CONTRA INCENDIS |  |  |  | ENS.PNC-03527.ED.P1.PAS1. | 1 | Extintor 10 PRINCIPI PASSADIS 1 P1 | 741107 | 1 | [5 empty] | 2008-09-01 | [42 empty] | Pols seca | 6 | [82 empty] | 786c724b-caef-42cb-a3ba-bdd8546481d0 | 5ae30ba4-478e-4bdb-b884-3e186cdf189a
Lot 02 | PNC-03527 | PNC-03527 - PRO-11.09 | EXTINTOR | 11.09 | CONTRAINCENDIS¦EXTINTOR | PROTECCIÓ CONTRA INCENDIS |  |  |  | ENS.PNC-03527.ED.P1.PAS1. | 1 | Extintor 13 MEITAT ESQUERRA PASSADIS 1 P1 | 741139 | 1 | [5 empty] | 2008-09-01 | [42 empty] | Pols seca | 6 | [82 empty] | 786c724b-caef-42cb-a3ba-bdd8546481d0 | dc0a9a42-cef0-4488-ab1f-6e85c1b3f1cd
Lot 02 | PNC-03527 | PNC-03527 - PRO-11.09 | EXTINTOR | 11.09 | CONTRAINCENDIS¦EXTINTOR | PROTECCIÓ CONTRA INCENDIS |  |  |  | ENS.PNC-03527.ED.P1.PAS1. | 1 | Extintor 16 MEITAT DRETA PASSADIS 1 P1 | 741125 | 1 | [5 empty] | 2008-09-01 | [42 empty] | Pols seca | 6 | [82 empty] | 786c724b-caef-42cb-a3ba-bdd8546481d0 | 83854814-4462-4b1a-9f07-4cd54a6a03a7
Lot 02 | PNC-03527 | PNC-03527 - PRO-11.09 | EXTINTOR | 11.09 | CONTRAINCENDIS¦EXTINTOR | PROTECCIÓ CONTRA INCENDIS |  |  |  | ENS.PNC-03527.ED.P1.PAS1. | 1 | Extintor 19 FINAL PASSADIS 1 P1 | 741104 | 1 | [5 empty] | 2008-09-01 | [42 empty] | Pols seca | 6 | [82 empty] | 786c724b-caef-42cb-a3ba-bdd8546481d0 | d95c8af7-4daa-4384-b6fe-33d940720666
Lot 02 | PNC-03527 | PNC-03527 - PRO-11.09 | EXTINTOR | 11.09 | CONTRAINCENDIS¦EXTINTOR | PROTECCIÓ CONTRA INCENDIS |  |  |  | ENS.PNC-03527.ED.P1.PAS2. | 1 | Extintor 8 PRINCIPI PASSADIS 2 P1 | 741103 | 1 | [5 empty] | 2008-09-01 | [42 empty] | Pols seca | 6 | [82 empty] | 786c724b-caef-42cb-a3ba-bdd8546481d0 | 69a577cf-ffc1-42bf-9b98-11b40c7f312c
Lot 02 | PNC-03527 | PNC-03527 - PRO-11.09 | EXTINTOR | 11.09 | CONTRAINCENDIS¦EXTINTOR | PROTECCIÓ CONTRA INCENDIS |  |  |  | ENS.PNC-03527.ED.P1.PAS2. | 1 | Extintor 9 FINAL PASSADIS 2 P1 | 741101 | 1 | [5 empty] | 2008-09-01 | [42 empty] | Pols seca | 6 | [82 empty] | 786c724b-caef-42cb-a3ba-bdd8546481d0 | 515929e5-b8f4-4d88-a8a8-eb86cbddcc36
Lot 02 | PNC-03527 | PNC-03527 - PRO-11.09 | EXTINTOR | 11.09 | CONTRAINCENDIS¦EXTINTOR | PROTECCIÓ CONTRA INCENDIS |  |  |  | ENS.PNC-03527.ED.P1.PAS3. | 1 | Extintor 17 PRINCIPI PASSADIS 3 P1 | 741120 | 1 | [5 empty] | 2008-09-01 | [42 empty] | Pols seca | 6 | [82 empty] | 786c724b-caef-42cb-a3ba-bdd8546481d0 | 0ef9dd2e-6939-465a-9546-6adb49ffdce2
Lot 02 | PNC-03527 | PNC-03527 - PRO-11.09 | EXTINTOR | 11.09 | CONTRAINCENDIS¦EXTINTOR | PROTECCIÓ CONTRA INCENDIS |  |  |  | ENS.PNC-03527.ED.P1.PAS3. | 1 | Extintor 18 FINAL PASSADIS 3 P1 | 741114 | 1 | [5 empty] | 2008-09-01 | [42 empty] | Pols seca | 6 | [82 empty] | 786c724b-caef-42cb-a3ba-bdd8546481d0 | ddb245b3-906f-4289-905c-0cb23edeec87
Lot 02 | PNC-03527 | PNC-03527 - PRO-11.09 | EXTINTOR | 11.09 | CONTRAINCENDIS¦EXTINTOR | PROTECCIÓ CONTRA INCENDIS |  |  |  | ENS.PNC-03527.ED.P1.PAS4. | 1 | Extintor 14 PRINCIPI PASSADIS 4 P1 | 741117 | 1 | [5 empty] | 2008-09-01 | [42 empty] | Pols seca | 6 | [82 empty] | 786c724b-caef-42cb-a3ba-bdd8546481d0 | 62459a6f-5f7b-4ecd-9a49-81446a338ba2
Lot 02 | PNC-03527 | PNC-03527 - PRO-11.09 | EXTINTOR | 11.09 | CONTRAINCENDIS¦EXTINTOR | PROTECCIÓ CONTRA INCENDIS |  |  |  | ENS.PNC-03527.ED.P1.PAS4. | 1 | Extintor 15 FINAL PASSADIS 4 P1 | 741108 | 1 | [5 empty] | 2008-09-01 | [42 empty] | Pols seca | 6 | [82 empty] | 786c724b-caef-42cb-a3ba-bdd8546481d0 | cd95c378-abd9-4328-a164-9a653a2199ee
Lot 02 | PNC-03527 | PNC-03527 - PRO-11.09 | EXTINTOR | 11.09 | CONTRAINCENDIS¦EXTINTOR | PROTECCIÓ CONTRA INCENDIS |  |  |  | ENS.PNC-03527.ED.P1.PAS5. | 1 | Extintor 11 PRINCIPI PASSADIS 5 P1 | 741133 | 1 | [5 empty] | 2008-09-01 | [42 empty] | Pols seca | 6 | [82 empty] | 786c724b-caef-42cb-a3ba-bdd8546481d0 | 4618bd7f-917a-450f-895c-26a9633e10eb
Lot 02 | PNC-03527 | PNC-03527 - PRO-11.09 | EXTINTOR | 11.09 | CONTRAINCENDIS¦EXTINTOR | PROTECCIÓ CONTRA INCENDIS |  |  |  | ENS.PNC-03527.ED.P1.PAS5. | 1 | Extintor 12 FINAL PASSADIS 5 P1 | 741121 | 1 | [5 empty] | 2008-09-01 | [42 empty] | Pols seca | 6 | [82 empty] | 786c724b-caef-42cb-a3ba-bdd8546481d0 | 6be53571-ac1c-4871-8804-f61e68d8a242
Lot 02 | PNC-03527 | PNC-03527 - PRO-11.10.C | SISTEMA EXTINCIÓ PER ESCUMA FÍSICA | 11.10.C | CONTRAINCENDIS¦EXTINCIÓ AUTOMÀTICA¦ESCUMA FÍSICA | PROTECCIÓ CONTRA INCENDIS |  |  |  | ENS.PNC-03527.ED.P0.CUI. | 1 | Sistema extinció campana cuina |  | 1 | [5 empty] | 2008-09-01 |  |  |  | ESPUMOGENO | [122 empty] | f4317e3b-7a91-48ee-973e-08add418295f | 050ed432-4dd3-42d3-bc6b-80ecf123d3b7
Lot 02 | PNC-03527 | PNC-03527 - PRO-34.05 | INSTAL·LACIÓ CONTRA INCENDIS | 34.05 | INSTAL·LACIONS¦INSTAL·LACIÓ CONTRA INCENDIS | PROTECCIÓ CONTRA INCENDIS |  |  |  | ENS.PNC-03527. | 1 | Instal·lació contra incendis general |  | 1 | [5 empty] | 2008-09-01 | [126 empty] | b0b9ad81-ffc8-412a-b7ae-d8e8274d5fcd | 4d80083d-8225-4b47-b02f-2dcf6a8ef1ba
Lot 02 | PNC-03527 | PNC-03527 - SAN-09.01 | XARXA DE SANEJAMENT | 09.01 | SANEJAMENT¦XARXA DE SANEJAMENT | SANEJAMENT |  |  |  | ENS.PNC-03527. | 1 | Xarxa de sanejament fecals |  | 1 | [5 empty] | 2008-09-01 |  |  |  | Arquetes y canalitzacions PVC rigid | [122 empty] | 757ac70c-8fb3-4eaa-989a-5211dab52115 | 01534b91-8246-4628-92c6-c0bf874905f5
Lot 02 | PNC-03527 | PNC-03527 - SAN-09.01 | XARXA DE SANEJAMENT | 09.01 | SANEJAMENT¦XARXA DE SANEJAMENT | SANEJAMENT |  |  |  | ENS.PNC-03527. | 1 | Xarxa de sanejament pluvials |  | 1 | [5 empty] | 2008-09-01 |  |  |  | Arquetes y canalitzacions PVC rigid | [122 empty] | 757ac70c-8fb3-4eaa-989a-5211dab52115 | 5928b242-f7d9-4eb3-8d66-8599ce69018a
Lot 02 | PNC-03527 | PNC-03527 - SAN-09.03 | REIXES I ACCESSORIS | 09.03 | SANEJAMENT¦REIXES I ACCESSORIS | SANEJAMENT |  |  |  | ENS.PNC-03527.ED.P0. | 7 | Embornals P0 |  | 1 | [5 empty] | 2008-09-01 | [126 empty] | 0694bd4c-867f-4759-bbb5-04b1e41f9451 | 0093169a-6c95-4b17-92ca-ae657adaee71
Lot 02 | PNC-03527 | PNC-03527 - SAN-09.03 | REIXES I ACCESSORIS | 09.03 | SANEJAMENT¦REIXES I ACCESSORIS | SANEJAMENT |  |  |  | ENS.PNC-03527.ED.PS. | 5 | Embornals PS |  | 1 | [5 empty] | 2008-09-01 | [126 empty] | 0694bd4c-867f-4759-bbb5-04b1e41f9451 | 5520ed0c-d4e2-4d38-a8f7-6b3f203210fc
Lot 02 | PNC-03527 | PNC-03527 - SAN-09.03 | REIXES I ACCESSORIS | 09.03 | SANEJAMENT¦REIXES I ACCESSORIS | SANEJAMENT |  |  |  | ENS.PNC-03527.UB. | 9 | Reixes exteriors |  | 1 | [5 empty] | 2008-09-01 | [126 empty] | 0694bd4c-867f-4759-bbb5-04b1e41f9451 | 58ad1709-dcda-4391-aaa0-2f819b083a8d
Lot 02 | PNC-03527 | PNC-03527 - SAN-09.05 | ARQUETA SEPARADORA D'HIDROCARBURS | 09.05 | SANEJAMENT¦ARQUETA SEPARADORA D'HIDROCARBURS | SANEJAMENT |  |  |  | ENS.PNC-03527.UB.EXT12. | 1 | Arqueta separadora d'olis |  | 1 | [5 empty] | 2008-09-01 | [126 empty] | 376443ee-b6ac-4a1a-bb28-c5b4f65c62bf | 31b60542-4714-4594-b8df-69f7e2a73098
Lot 02 | PNC-03527 | PNC-03527 - SEG-12.01.B.B | DETECTOR DE PRESÈNCIA PER BIVOLUMÈTRICS | 12.01.B.B | SEGURETAT¦DETECTORS¦PRESÈNCIA¦BIVOLUMÈTRICS | SEGURETAT |  |  |  | ENS.PNC-03527.ED.P0. | 9 | Detectors intrusió P0 |  | 1 | [5 empty] | 2008-09-01 | [46 empty] | 1 | [79 empty] | b4949507-3d52-4208-870d-be7fdeb795ed | eff1bf84-6aec-4f6c-9fd7-9578b07682a2
Lot 02 | PNC-03527 | PNC-03527 - SEG-12.01.B.B | DETECTOR DE PRESÈNCIA PER BIVOLUMÈTRICS | 12.01.B.B | SEGURETAT¦DETECTORS¦PRESÈNCIA¦BIVOLUMÈTRICS | SEGURETAT |  |  |  | ENS.PNC-03527.ED.P1. | 4 | Detectors intrusió P1 |  | 1 | [5 empty] | 2008-09-01 | [46 empty] | 1 | [79 empty] | b4949507-3d52-4208-870d-be7fdeb795ed | 53914c3d-db19-42ae-aba5-dad8ff5d22b0
Lot 02 | PNC-03527 | PNC-03527 - SEG-12.01.B.B | DETECTOR DE PRESÈNCIA PER BIVOLUMÈTRICS | 12.01.B.B | SEGURETAT¦DETECTORS¦PRESÈNCIA¦BIVOLUMÈTRICS | SEGURETAT |  |  |  | ENS.PNC-03527.ED.PS. | 2 | Detectors intrusió PS |  | 1 | [5 empty] | 2008-09-01 | [46 empty] | 1 | [79 empty] | b4949507-3d52-4208-870d-be7fdeb795ed | 80d3c990-bfef-42d9-b7cd-997b04a7f7cc
Lot 02 | PNC-03527 | PNC-03527 - SEG-12.03 | CENTRALS DE DETECCIÓ I ALARMA | 12.03 | SEGURETAT¦CENTRALS DE DETECCIÓ I ALARMA | SEGURETAT |  |  |  | ENS.PNC-03527.ED.P0.CUI. | 1 | Teclat intrusió cuina |  | 1 |  | PLANA FABREGA | N/D | N/D |  | 2008-09-01 | [46 empty] | 1 | [79 empty] | e628ecb1-d0cf-4243-8dc1-e648a3557491 | 9289c0be-c694-460b-bd18-d11134525fec
Lot 02 | PNC-03527 | PNC-03527 - SEG-12.03 | CENTRALS DE DETECCIÓ I ALARMA | 12.03 | SEGURETAT¦CENTRALS DE DETECCIÓ I ALARMA | SEGURETAT |  |  |  | ENS.PNC-03527.ED.P0.STEC2. | 1 | Central intrusió |  | 1 |  | NETWORKS | NX8 | N/D |  | 2008-09-01 | [46 empty] | 1 | [79 empty] | e628ecb1-d0cf-4243-8dc1-e648a3557491 | 13710452-1fbd-4ddc-ac6d-601afa03b8bc
Lot 02 | PNC-03527 | PNC-03527 - SEG-12.03 | CENTRALS DE DETECCIÓ I ALARMA | 12.03 | SEGURETAT¦CENTRALS DE DETECCIÓ I ALARMA | SEGURETAT |  |  |  | ENS.PNC-03527.ED.P0.STEC2. | 1 | Teclat intrusió conexió policia |  | 1 |  | COTEL | CARMEN-D | N/D |  | 2008-09-01 | [46 empty] | 1 | [79 empty] | e628ecb1-d0cf-4243-8dc1-e648a3557491 | 811ae709-a61b-4561-a052-b48d8db5b358
Lot 02 | PNC-03527 | PNC-03527 - SEG-12.03 | CENTRALS DE DETECCIÓ I ALARMA | 12.03 | SEGURETAT¦CENTRALS DE DETECCIÓ I ALARMA | SEGURETAT |  |  |  | ENS.PNC-03527.ED.P0.STEC2. | 1 | Teclat intrusió principal |  | 1 |  | PLANA FABREGA | N/D | N/D |  | 2008-09-01 | [46 empty] | 1 | [79 empty] | e628ecb1-d0cf-4243-8dc1-e648a3557491 | 6af18d10-c8d6-4794-81d9-86ac77c38578
Lot 02 | PNC-03527 | PNC-03527 - SEG-12.03 | CENTRALS DE DETECCIÓ I ALARMA | 12.03 | SEGURETAT¦CENTRALS DE DETECCIÓ I ALARMA | SEGURETAT |  |  |  | ENS.PNC-03527.ED.PS.E2. | 1 | Teclat intrusió gimnàs |  | 1 |  | PLANA FABREGA | N/D | N/D |  | 2008-09-01 | [46 empty] | 1 | [79 empty] | e628ecb1-d0cf-4243-8dc1-e648a3557491 | c4b61fbb-5787-4221-b9b0-0751d5422ffd
Lot 02 | PNC-03527 | PNC-03527 - SEG-12.05 | SIRENES | 12.05 | SEGURETAT¦SIRENES | SEGURETAT |  |  |  | ENS.PNC-03527.ED.P0. | 1 | Sirenes intrusió P0 |  | 1 | [5 empty] | 2008-09-01 | [46 empty] | 1 | [79 empty] | 5701d6e2-79c7-49b3-8751-260164e57b1d | 4d0b222d-38e8-437a-8709-a42fb94535ee
Lot 02 | PNC-03527 | PNC-03527 - SIE-40.02 | CONCENTRADOR DE DADES | 40.02 | SISTEMA INFORMACIÓ ENERGÈTICA¦CONCENTRADOR DE DADES | SIE |  |  |  | ENS.PNC-03527. | 1 | CONCENTRADOR DE DADES |  | 1 |  | Satel | DL161 | [129 empty] | f5dfe043-e5b1-44a0-9012-18586cc003ad | 89a15921-289d-4851-9358-00a6caa5a162
Lot 02 | PNC-03527 | PNC-03527 - SIE-40.04.01 | COMPTADOR ELÈCTRIC | 40.04.01 | SISTEMA INFORMACIÓ ENERGÈTICA¦ELEMENTS DE CAMP¦COMPTADOR ELÈCTRIC | SIE |  |  |  | ENS.PNC-03527.UB.STEC3. | 1 | Comptador elèctric |  | 1 |  | ITRON | ACE662B1 | 088507043 |  | 2008-09-01 | [27 empty] | Modbus |  |  |  |  | STEC2 | [93 empty] | 8eb71b6d-408a-4585-8ee1-31fc8009db93 | 8c0fe476-5ef1-4b8b-a74b-61d25a788040
Lot 02 | PNC-03527 | PNC-03527 - SIE-40.04.02 | COMPTADOR GAS | 40.04.02 | SISTEMA INFORMACIÓ ENERGÈTICA¦ELEMENTS DE CAMP¦COMPTADOR GAS | SIE |  |  |  | ENS.PNC-03527.UB.STEC3. | 1 | Comptador gas |  | 1 |  | ACTARIS | G25 | 62-08001716 |  | 2008-09-01 | [126 empty] | c295a8be-9bc3-4059-9761-70e3efdf9790 | 50e8febc-294a-4e2d-82a4-45296cb94243
Lot 02 | PNC-03527 | PNC-03527 - SIE-40.04.04 | COMPTADOR AIGUA | 40.04.04 | SISTEMA INFORMACIÓ ENERGÈTICA¦ELEMENTS DE CAMP¦COMPTADOR AIGUA | SIE |  |  |  | ENS.PNC-03527.ED.P0.STEC1. | 1 | Comptador aigua circuit ACS |  | 1 |  | LORENZ | 2006 | 07266365 |  | 2008-09-01 | [27 empty] | Modbus | [98 empty] | 6101d112-d16e-482e-bcfb-e532ba6b6e2b | 96aa26e1-ee6c-4707-8070-67dee7921239
Lot 02 | PNC-03527 | PNC-03527 - SIE-40.04.04 | COMPTADOR AIGUA | 40.04.04 | SISTEMA INFORMACIÓ ENERGÈTICA¦ELEMENTS DE CAMP¦COMPTADOR AIGUA | SIE |  |  |  | ENS.PNC-03527.ED.P0.STEC1. | 1 | Comptador aigua circuit calefacció |  | 1 |  | ELSTER | IBERCONTA | 06838750 |  | 2008-09-01 | [27 empty] | Modbus | [98 empty] | 6101d112-d16e-482e-bcfb-e532ba6b6e2b | 6bc2391f-5996-4983-9dcf-3680780cc701
Lot 02 | PNC-03527 | PNC-03527 - SIE-40.04.04 | COMPTADOR AIGUA | 40.04.04 | SISTEMA INFORMACIÓ ENERGÈTICA¦ELEMENTS DE CAMP¦COMPTADOR AIGUA | SIE |  |  |  | ENS.PNC-03527.UB.STEC3. | 1 | Comptador aigua general |  | 1 |  | ELSTER | H4000 | 07W716752 |  | 2008-09-01 | [27 empty] | Modbus | [98 empty] | 6101d112-d16e-482e-bcfb-e532ba6b6e2b | e0dee87c-754b-4e9d-82a6-b69ee7405f4a
Lot 02 | PNC-03527 | PNC-03527 - SIE-40.05 | INSTAL·LACIÓ SISTEMA INFORMACIÓ ENERGÈTICA | 40.05 | SISTEMA INFORMACIÓ ENERGÈTICA¦INSTAL·LACIÓ SISTEMA INFORMACIÓ ENERGÈTICA | SIE |  |  |  | ENS.PNC-03527. | 1 | Instal·lació SIE |  | 1 | [5 empty] | 2008-09-01 | [126 empty] | cf24106f-f26a-4bc0-8030-07f1d403c360 | 171bce38-6855-4743-a109-6dee6a91d31a
Lot 02 | PNC-03527 | PNC-03527 - SIS-41.05 | INSTAL·LACIÓ SISTEMA DE CONTROL | 41.05 | SISTEMA DE CONTROL¦INSTAL·LACIÓ SISTEMA DE CONTROL | SISTEMA DE CONTROL |  |  |  | ENS.PNC-03527. | 1 | Instal·lació sistema control calderes i ACS |  | 1 | [5 empty] | 2008-09-01 | [47 empty] | Anual | [78 empty] | b55c8a99-54db-469b-be2b-35158e08aeb9 | 1a194f42-2112-451f-a2d4-ef30ec97ffec
Lot 02 | PNC-03527 | PNC-03527 - SOL-26.02.A | SISTEMA DE PLAQUES SOLARS | 26.02 | SOLAR TÈRMICA¦INSTAL·LACIÓ TÈRMICA SOLAR | SOLAR |  |  |  | ENS.PNC-03527.ED.PC. | 1 | Instal·lació plaques solares |  | 1 | [5 empty] | 2008-09-01 |  |  |  | 8 plaques | [64 empty] | 20 | 14 | [56 empty] | 714036ac-cf43-4135-9ffd-f411e4a8df6b | 5cd3c1a6-7825-4e11-aec8-945aba06f358
Lot 02 | PNC-03527 | PNC-03527 - SOL-26.03 | ACUMULADOR ACS SOLAR | 26.03 | SOLAR TÈRMICA¦ACUMULADOR ACS SOLAR TÈRMICA | LEGIONEL·LA |  |  |  | ENS.PNC-03527.ED.P0.STEC1. | 1 | Acumulador circuit solar |  | 1 |  | MECALIA | DP1316/ES | 14099 |  | 2008-09-01 | [9 empty] | > 70 kW | [11 empty] | 1 | [104 empty] | efe4c1d9-d8d8-4d7f-b8c6-56f1b1ed508a | b71cec10-e164-4827-8a73-3487c8a6bab4
Lot 02 | PNC-03527 | PNC-03527 - SOL-26.05 | BOMBA ACS SOLAR | 26.05 | SOLAR TÈRMICA¦BOMBA ACS SOLAR | SOLAR |  |  |  | ENS.PNC-03527.ED.P0.STEC1. | 1 | Bomba circuit solar |  | 1 |  | DAB | VA65/130 | 005002613 |  | 2008-09-01 | [9 empty] | > 70 kW | [34 empty] | Rotor humit | [81 empty] | 972665ca-d269-46bd-af82-cf9c4cbe4690 | 3a88388e-d14f-4359-ba97-bac9d18d249a
Lot 02 | PNC-03527 | PNC-03527 - SOL-26.06 | XARXA DE CANONADES I ACCESSORIS SOLAR | 26.06 | SOLAR TÈRMICA¦XARXA DE CANONADES I ACCESSORIS SOLAR TÉRMICA | SOLAR |  |  |  | ENS.PNC-03527.ED. | 1 | Instalació circuit solar |  | 1 | [5 empty] | 2008-09-01 | [126 empty] | 0d6935f8-c778-4158-8178-45a8dc4fddfc | 42f99437-0017-4728-a441-0cf447ab6a3f
Lot 02 | PNC-03527 | PNC-03527 - SOL-42.01 | INSTAL·LACIÓ FOTOVOLTAICA | 42.01 | FOTOVOLTAICA¦INSTAL·LACIÓ FOTOVOLTAICA | FOTOVOLTAICA |  |  |  | ENS.PNC-03527.ED.PC.COB3. | 1 | Instal·lació fotovoltaica |  | 1 | [5 empty] | 2008-09-04 |  |  |  | 98 plaques, 147 m2 | [122 empty] | 95766b3a-6bfd-4d40-a111-b1e24cdc1f07 | 0b1963b1-395a-4758-a09d-e76e91a14b4a
Lot 02 | PNC-03527 | PNC-03527 - TRA-20.01.A | ASCENSORS ELÈCTRICS | 20.01.A | TRANSPORT¦ASCENSORS¦ELÈCTRICS | TRANSPORT |  |  |  | ENS.PNC-03527.ED.ASC. | 1 | Ascensor RAE 1-080141188 | RAE 1-080141188 | 1 |  | SCHINDLER | N/D | N/D |  | 2008-09-01 | [48 empty] | 1 | 600 | 2 | [75 empty] | d060c301-bd90-4c4e-ae9e-6deba3a531ca | 5851a5d7-4fa4-468d-b4bc-83600edc5050
Lot 02 | PNC-03527 | PNC-03527 - VAR-10.03.E | BARRES DE SUPORT | 10.03.E | APARELLS SANITARIS I AIXETERIA¦ACCESSORIS¦BARRES DE SUPORT | VARIS |  |  |  | ENS.PNC-03527.ED.P0. | 1 | Barres PMR P0 |  | 1 | [5 empty] | 2008-09-01 | [126 empty] | f19db1d4-2b4f-484a-9c54-ff45a8c68b6d | e82647e2-47bd-43df-8ce3-7ef023bf381d
Lot 02 | PNC-03527 | PNC-03527 - VAR-10.03.E | BARRES DE SUPORT | 10.03.E | APARELLS SANITARIS I AIXETERIA¦ACCESSORIS¦BARRES DE SUPORT | VARIS |  |  |  | ENS.PNC-03527.ED.P1. | 1 | Barres PMR P1 |  | 1 | [5 empty] | 2008-09-01 | [126 empty] | f19db1d4-2b4f-484a-9c54-ff45a8c68b6d | f6926272-2dde-4f60-b1cb-63ae9297ccae
Lot 02 | PNC-03527 | PNC-03527 - VAR-10.03.E | BARRES DE SUPORT | 10.03.E | APARELLS SANITARIS I AIXETERIA¦ACCESSORIS¦BARRES DE SUPORT | VARIS |  |  |  | ENS.PNC-03527.ED.PS. | 1 | Barres PMR PS |  | 1 | [5 empty] | 2008-09-01 | [126 empty] | f19db1d4-2b4f-484a-9c54-ff45a8c68b6d | 6329594d-eeb9-4bf3-a3f7-921b7c25e700
Lot 02 | PNC-03527 | PNC-03527 - VEN-02.02 | CAIXES VENTILACIÓ | 02.02 | ELEMENTS DE CLIMATITZACIÓ¦CAIXES VENTILACIÓ | VENTILACIÓ/EXTRACCIÓ |  |  |  | ENS.PNC-03527.ED.P0.STEC1. | 1 | Disipador aerotermos |  | 1 |  | ESCOSOL | BD 24 | SOI3023 |  | 2008-09-01 | [9 empty] | > 70 kW | 0 |  |  | 0 |  |  | 0 | 50 | [33 empty] | Accionament directe | 0 | 0 | [72 empty] | 19f1ab1e-8683-4d11-9e51-c6ed4a2b1aee | e61af32b-29b6-490e-b6d6-eaf07bbadf5e
Lot 02 | PNC-03527 | PNC-03527 - VEN-02.02 | CAIXES VENTILACIÓ | 02.02 | ELEMENTS DE CLIMATITZACIÓ¦CAIXES VENTILACIÓ | VENTILACIÓ/EXTRACCIÓ |  |  |  | ENS.PNC-03527.ED.PC.COB2. | 1 | Ventilació Cuina |  | 1 |  | ABB | M2AA100LB-4 | 012270 |  | 2008-09-01 | [9 empty] | > 70 kW | 0 |  |  | 0 |  |  | 0 | 50 | [33 empty] | Transmissió per corretges | 0 | 0 | [72 empty] | 19f1ab1e-8683-4d11-9e51-c6ed4a2b1aee | 33dfa36d-cd0a-4e8a-9dc1-151838634918
Lot 02 | PNC-03527 | PNC-03527 - VEN-02.16 | BOCA EXTRACCIÓ BANY | 02.16 | ELEMENTS DE CLIMATITZACIÓ¦BOCA EXTRACCIÓ BANY | VENTILACIÓ/EXTRACCIÓ |  |  |  | ENS.PNC-03527.ED.P0. | 3 | Motor SODECA LINEO2 amb 6 boques extracció P0 |  | 1 | [5 empty] | 2008-09-01 | [9 empty] | > 70 kW | [116 empty] | 29ac2062-30c7-48e7-9386-a07a1c7b63be | 78078bc9-cdab-41e3-b44e-6135c1f56678
Lot 02 | PNC-03527 | PNC-03527 - VEN-02.16 | BOCA EXTRACCIÓ BANY | 02.16 | ELEMENTS DE CLIMATITZACIÓ¦BOCA EXTRACCIÓ BANY | VENTILACIÓ/EXTRACCIÓ |  |  |  | ENS.PNC-03527.ED.P1. | 3 | Motor SODECA LINEO2 amb 9 boques extracció P1 |  | 1 | [5 empty] | 2008-09-01 | [9 empty] | > 70 kW | [116 empty] | 29ac2062-30c7-48e7-9386-a07a1c7b63be | 27520080-48a7-474e-9a74-50d8ff58bcae
Lot 02 | PNC-03527 | PNC-03527 - VEN-02.16 | BOCA EXTRACCIÓ BANY | 02.16 | ELEMENTS DE CLIMATITZACIÓ¦BOCA EXTRACCIÓ BANY | VENTILACIÓ/EXTRACCIÓ |  |  |  | ENS.PNC-03527.ED.PS. | 1 | Motor SODECA LINEO2 amb 8 boques extracció PS |  | 1 | [5 empty] | 2008-09-01 | [9 empty] | > 70 kW | [116 empty] | 29ac2062-30c7-48e7-9386-a07a1c7b63be | 078045bc-c8a1-45d0-8af3-4c71661d451f
Lot 02 | PNC-03542 | PNC-03542 - BAI-15.01.A | QUADRES GENERALS | 15.01.A | EQUIPS DE BAIXA TENSIÓ¦QUADRES ELÈCTRICS¦QUADRES GENERALS | BAIXA TENSIÓ |  |  |  | ENS.PNC-03542.EP.P0.STEC. | 1 | Quadre elèctric de l'edifici |  | 1 | [5 empty] | 2008-09-05 | [126 empty] | cfcee28e-6b74-460e-81b7-90ab6736edc4 | cb71c8c0-699b-4661-a172-8ac49bf40342
Lot 02 | PNC-03542 | PNC-03542 - BAI-15.01.B | SUBQUADRES | 15.01.B | EQUIPS DE BAIXA TENSIÓ¦QUADRES ELÈCTRICS¦SUBQUADRES | BAIXA TENSIÓ |  |  |  | ENS.PNC-03542.EG.P0.MAG1. | 1 | Subquadre gimnàs |  | 1 | [5 empty] | 2008-09-05 | [5 empty] | Standard | [120 empty] | 51ebba0b-08bb-405f-a463-28f91d13b68a | 4ba0b3ca-ba1b-4d3c-978a-6a3379d07536
Lot 02 | PNC-03542 | PNC-03542 - BAI-15.01.B | SUBQUADRES | 15.01.B | EQUIPS DE BAIXA TENSIÓ¦QUADRES ELÈCTRICS¦SUBQUADRES | BAIXA TENSIÓ |  |  |  | ENS.PNC-03542.EP.P0.CUI. | 1 | Subquadre cuina |  | 1 | [5 empty] | 2008-09-05 | [5 empty] | Standard | [120 empty] | 51ebba0b-08bb-405f-a463-28f91d13b68a | dd577c17-9907-46eb-9b97-fc3d9f22f339
Lot 02 | PNC-03542 | PNC-03542 - BAI-15.01.B | SUBQUADRES | 15.01.B | EQUIPS DE BAIXA TENSIÓ¦QUADRES ELÈCTRICS¦SUBQUADRES | BAIXA TENSIÓ |  |  |  | ENS.PNC-03542.EP.P0.STEC. | 1 | Subquadre P0 |  | 1 | [5 empty] | 2008-09-05 | [5 empty] | Standard | [120 empty] | 51ebba0b-08bb-405f-a463-28f91d13b68a | bf403cca-98be-422a-88a3-7b2b6022da0c
Lot 02 | PNC-03542 | PNC-03542 - BAI-15.01.B | SUBQUADRES | 15.01.B | EQUIPS DE BAIXA TENSIÓ¦QUADRES ELÈCTRICS¦SUBQUADRES | BAIXA TENSIÓ |  |  |  | ENS.PNC-03542.EP.P0.STEC. | 1 | Subquadre SAI |  | 1 | [5 empty] | 2008-09-05 | [5 empty] | Standard | [120 empty] | 51ebba0b-08bb-405f-a463-28f91d13b68a | 77b7c4d1-6d5d-4a87-b668-0e62497dbe49
Lot 02 | PNC-03542 | PNC-03542 - BAI-15.01.B | SUBQUADRES | 15.01.B | EQUIPS DE BAIXA TENSIÓ¦QUADRES ELÈCTRICS¦SUBQUADRES | BAIXA TENSIÓ |  |  |  | ENS.PNC-03542.EP.P1.AUL2. | 1 | Subquadre informatica |  | 1 | [5 empty] | 2008-09-05 | [5 empty] | Petit | [120 empty] | 51ebba0b-08bb-405f-a463-28f91d13b68a | cfa6f75e-c7ba-40a4-bb53-8e5e8403ec68
Lot 02 | PNC-03542 | PNC-03542 - BAI-15.01.B | SUBQUADRES | 15.01.B | EQUIPS DE BAIXA TENSIÓ¦QUADRES ELÈCTRICS¦SUBQUADRES | BAIXA TENSIÓ |  |  |  | ENS.PNC-03542.EP.P1.MAG. | 1 | Subquadre ascensor |  | 1 | [5 empty] | 2008-09-05 | [5 empty] | Standard | [120 empty] | 51ebba0b-08bb-405f-a463-28f91d13b68a | bbdb6eae-86fd-49ea-965a-74f1bb948180
Lot 02 | PNC-03542 | PNC-03542 - BAI-15.01.B | SUBQUADRES | 15.01.B | EQUIPS DE BAIXA TENSIÓ¦QUADRES ELÈCTRICS¦SUBQUADRES | BAIXA TENSIÓ |  |  |  | ENS.PNC-03542.EP.P1.MAG. | 1 | Subquadre P1 |  | 1 | [5 empty] | 2008-09-05 | [5 empty] | Standard | [120 empty] | 51ebba0b-08bb-405f-a463-28f91d13b68a | 19941832-ff43-40ce-99dd-cae4891370a8
Lot 02 | PNC-03542 | PNC-03542 - BAI-15.01.B | SUBQUADRES | 15.01.B | EQUIPS DE BAIXA TENSIÓ¦QUADRES ELÈCTRICS¦SUBQUADRES | BAIXA TENSIÓ |  |  |  | ENS.PNC-03542.EP.PS.STEC. | 1 | Subquadre calderes |  | 1 | [5 empty] | 2008-09-05 | [5 empty] | Standard | [120 empty] | 51ebba0b-08bb-405f-a463-28f91d13b68a | 08c336a1-a006-4823-a1bb-2728f13ba621
Lot 02 | PNC-03542 | PNC-03542 - BAI-15.03 | SISTEMES ALIMENTACIÓ ININTERRUMPIDA | 15.03 | EQUIPS DE BAIXA TENSIÓ¦SISTEMES ALIMENTACIÓ ININTERRUMPIDA | BAIXA TENSIÓ |  |  |  | ENS.PNC-03542.EP.P0.STEC. | 1 | SAI general |  | 1 |  | CHLORIDE | POWER RACK 2200 | OID20100 |  | 2008-09-05 | [7 empty] | 2.2 | [118 empty] | aa7bd48c-341e-4521-86a1-6161787f661f | 1a30ac0b-eb38-4975-8398-cad2dc205344
Lot 02 | PNC-03542 | PNC-03542 - BAI-15.05.A | ENDOLLS | 15.05.A | EQUIPS DE BAIXA TENSIÓ¦ENDOLLS I MECANISMES¦ENDOLLS | BAIXA TENSIÓ |  |  |  | ENS.PNC-03542.EG. | 15 | Endolls EG |  | 1 | [5 empty] | 2008-09-05 |  |  |  | CAIXES SUPERFICIALS | [122 empty] | 5e8bb180-901b-44fb-81d9-7f068e5e88cd | 0eddffba-8eb7-4f8c-9c5f-8290c0d175e2
Lot 02 | PNC-03542 | PNC-03542 - BAI-15.05.A | ENDOLLS | 15.05.A | EQUIPS DE BAIXA TENSIÓ¦ENDOLLS I MECANISMES¦ENDOLLS | BAIXA TENSIÓ |  |  |  | ENS.PNC-03542.EP. | 339 | Endolls EP |  | 1 | [5 empty] | 2008-09-05 |  |  |  | CAIXES SUPERFICIALS | [122 empty] | 5e8bb180-901b-44fb-81d9-7f068e5e88cd | 3a40f3a8-d936-4696-bbb5-afc3a24ec52c
Lot 02 | PNC-03542 | PNC-03542 - BAI-15.05.B | MECANISMES | 15.05.B | EQUIPS DE BAIXA TENSIÓ¦ENDOLLS I MECANISMES¦MECANISMES | BAIXA TENSIÓ |  |  |  | ENS.PNC-03542.EG. | 2 | Interruptors EG |  | 1 | [5 empty] | 2008-09-05 |  |  |  | CAIXES SUPERFICIALS | [122 empty] | 53dc8704-1583-4583-8007-ec9145c18d9a | 3a15668a-de40-474b-8f75-e1b77685987e
Lot 02 | PNC-03542 | PNC-03542 - BAI-15.05.B | MECANISMES | 15.05.B | EQUIPS DE BAIXA TENSIÓ¦ENDOLLS I MECANISMES¦MECANISMES | BAIXA TENSIÓ |  |  |  | ENS.PNC-03542.EP. | 99 | Interruptors EP |  | 1 | [5 empty] | 2008-09-05 |  |  |  | CAIXES SUPERFICIALS | [122 empty] | 53dc8704-1583-4583-8007-ec9145c18d9a | e1444591-122c-4b5f-aaba-2733094538f0
Lot 02 | PNC-03542 | PNC-03542 - BAI-15.06 | XARXA DE TERRES | 15.06 | EQUIPS DE BAIXA TENSIÓ¦XARXA DE TERRES | BAIXA TENSIÓ |  |  |  | ENS.PNC-03542. | 1 | Xarxes de terra |  | 1 | [5 empty] | 2008-09-05 |  |  |  | Xarxa de terres edifici | [122 empty] | 8a77e6fb-6a00-4137-b9c4-cc65d95a2846 | 6bae34a4-b4ce-4a40-b37e-6a2a9262eb08
Lot 02 | PNC-03542 | PNC-03542 - BAI-16.01 | LLUMINÀRIES | 16.01 | IL·LUMINACIÓ¦LLUMINÀRIES | BAIXA TENSIÓ |  |  |  | ENS.PNC-03542.EG.P0. | 14 | Lluminaries EG P0 |  | 1 | [5 empty] | 2008-09-05 |  |  |  | 10 halogenurs i 2 pantalles LED | [122 empty] | 6818f9c6-0973-4e23-98b3-ad01fc100c25 | 97da2c95-ee6c-4158-8563-e5d3c235b46e
Lot 02 | PNC-03542 | PNC-03542 - BAI-16.01 | LLUMINÀRIES | 16.01 | IL·LUMINACIÓ¦LLUMINÀRIES | BAIXA TENSIÓ |  |  |  | ENS.PNC-03542.EP.P0. | 235 | Lluminaries EP P0 |  | 1 | [5 empty] | 2008-09-05 |  |  |  | Fluorescents 58w | [122 empty] | 6818f9c6-0973-4e23-98b3-ad01fc100c25 | 1b115438-0018-4716-826a-ab69981e83f6
Lot 02 | PNC-03542 | PNC-03542 - BAI-16.01 | LLUMINÀRIES | 16.01 | IL·LUMINACIÓ¦LLUMINÀRIES | BAIXA TENSIÓ |  |  |  | ENS.PNC-03542.EP.P1. | 165 | Lluminaries EP P1 |  | 1 | [5 empty] | 2008-09-05 |  |  |  | Fluorescents 58w | [122 empty] | 6818f9c6-0973-4e23-98b3-ad01fc100c25 | ea9c4dd1-fd6c-4305-8bf3-1206d6625af6
Lot 02 | PNC-03542 | PNC-03542 - BAI-16.01 | LLUMINÀRIES | 16.01 | IL·LUMINACIÓ¦LLUMINÀRIES | BAIXA TENSIÓ |  |  |  | ENS.PNC-03542.EP.PS. | 29 | Lluminaries EP PS |  | 1 | [5 empty] | 2008-09-05 |  |  |  | Fluorescents 58w | [122 empty] | 6818f9c6-0973-4e23-98b3-ad01fc100c25 | 42fe0414-03b7-446e-8d63-8becd6f2459f
Lot 02 | PNC-03542 | PNC-03542 - BAI-16.02 | EMERGÈNCIA I SENYALITZACIÓ | 16.02 | IL·LUMINACIÓ¦EMERGÈNCIA I SENYALITZACIÓ | BAIXA TENSIÓ |  |  |  | ENS.PNC-03542.EG.P0. | 6 | Llums emergència EG P0 |  | 1 | [5 empty] | 2008-09-05 |  |  |  | Sagelux EVO300 | [122 empty] | ba3db12b-9791-47d4-87fe-74ec97011df6 | 9867d1ad-f604-426d-8bb8-84e9cdfa5b95
Lot 02 | PNC-03542 | PNC-03542 - BAI-16.02 | EMERGÈNCIA I SENYALITZACIÓ | 16.02 | IL·LUMINACIÓ¦EMERGÈNCIA I SENYALITZACIÓ | BAIXA TENSIÓ |  |  |  | ENS.PNC-03542.EP.P0. | 43 | Llums emergència EP P0 |  | 1 | [5 empty] | 2008-09-05 |  |  |  | Sagelux EVO300 | [122 empty] | ba3db12b-9791-47d4-87fe-74ec97011df6 | 0e0fb5c8-74b9-4900-9f27-fc9aa0e4b3f5
Lot 02 | PNC-03542 | PNC-03542 - BAI-16.02 | EMERGÈNCIA I SENYALITZACIÓ | 16.02 | IL·LUMINACIÓ¦EMERGÈNCIA I SENYALITZACIÓ | BAIXA TENSIÓ |  |  |  | ENS.PNC-03542.EP.P1. | 25 | Llums emergència EP P1 |  | 1 | [5 empty] | 2008-09-05 |  |  |  | Sagelux EVO300 | [122 empty] | ba3db12b-9791-47d4-87fe-74ec97011df6 | ecda9685-faa3-4280-97b2-a13ba63e9e73
Lot 02 | PNC-03542 | PNC-03542 - BAI-16.02 | EMERGÈNCIA I SENYALITZACIÓ | 16.02 | IL·LUMINACIÓ¦EMERGÈNCIA I SENYALITZACIÓ | BAIXA TENSIÓ |  |  |  | ENS.PNC-03542.EP.PS. | 6 | Llums emergència EP PS |  | 1 | [5 empty] | 2008-09-05 |  |  |  | Sagelux EVO300 | [122 empty] | ba3db12b-9791-47d4-87fe-74ec97011df6 | 032966f1-09b1-4f4a-80d7-ca0af571fd7b
Lot 02 | PNC-03542 | PNC-03542 - BAI-16.03 | LUMINÀRIES EXTERIORS | 16.03 | IL·LUMINACIÓ¦LUMINÀRIES EXTERIORS | BAIXA TENSIÓ |  |  |  | ENS.PNC-03542.UB. | 12 | Lluminaries exteriors |  | 1 | [5 empty] | 2008-09-05 |  |  |  | halogenurs i fluorescents | [122 empty] | bfb6bb57-1d82-4b64-b170-302fe8c4741a | 41e1496f-7be7-48f6-9982-37ba8fa5b2c6
Lot 02 | PNC-03542 | PNC-03542 - BAI-19 | PARALLAMPS | 19 | PARALLAMPS | BAIXA TENSIÓ |  |  |  | ENS.PNC-03542.EP.PC.COB3. | 1 | Parallamps edifici principal |  | 1 | [5 empty] | 2008-09-05 | [126 empty] | 8e7afe4b-f596-44fa-85ba-8bfc4e21d537 | 96a1920f-c389-482b-be68-933cce261bed
Lot 02 | PNC-03542 | PNC-03542 - BAI-34.10 | INSTAL·LACIÓ BAIXA TENSIÓ | 34.10 | INSTAL·LACIONS¦INSTAL·LACIÓ BAIXA TENSIÓ | BAIXA TENSIÓ |  |  |  | ENS.PNC-03542. | 1 | Instal·lació baixa tensió general | 131524/08 | 1 | [5 empty] | 2008-09-05 | [126 empty] | 767030e4-2bfb-4987-978b-5c3c0bb0d371 | d0816d4c-fd42-4f2d-8d96-57c578eb6071
Lot 02 | PNC-03542 | PNC-03542 - CLI-01.03 | CALDERES | 01.03 | GENERADORS D'ENERGIA¦CALDERES | CLIMATITZACIÓ |  |  |  | ENS.PNC-03542.EP.PS.STEC. | 1 | Caldera principal |  | 1 |  | Ferroli | GN2N | N/D |  | 2009-01-29 | [9 empty] | > 70 kW | 0 |  | 252 | 0 |  |  | 0 | 0 |  |  |  | 0 | [36 empty] | Atmosfèrica | Gasoil | 0 | 0 | [64 empty] | de0daf96-b67a-4047-9d16-fe5b9e7be0a4 | 37e3c332-2609-4a09-abb6-429c78ebf956
Lot 02 | PNC-03542 | PNC-03542 - CLI-01.03 | CALDERES | 01.03 | GENERADORS D'ENERGIA¦CALDERES | CLIMATITZACIÓ |  |  |  | ENS.PNC-03542.EP.PS.STEC. | 1 | Caldera secundaria |  | 1 |  | Ferroli | GN1M07 | 0750L30122 |  | 2009-01-29 | [9 empty] | > 70 kW | 0 |  | 90.4 | 0 |  |  | 0 | 0 |  |  |  | 0 | [36 empty] | Atmosfèrica | Gasoil | 0 | 0 | [64 empty] | de0daf96-b67a-4047-9d16-fe5b9e7be0a4 | 6865956d-03cf-4c8c-9989-8bb03c9ced75
Lot 02 | PNC-03542 | PNC-03542 - CLI-02.11 | AEROTERMOS | 02.11 | ELEMENTS DE CLIMATITZACIÓ¦AEROTERMOS | CLIMATITZACIÓ |  |  |  | ENS.PNC-03542.EG.P0.GIM. | 1 | Aerotermo Gimnàs 1 superior esquerra |  | 1 |  | SODECA | HC-35-4T/L | N/D |  | 2009-01-29 | [9 empty] | > 70 kW | [116 empty] | 218be5fc-0424-4d61-b048-dd0fb9d7d865 | 50757a97-cd51-4c20-a4ca-490bee1858f7
Lot 02 | PNC-03542 | PNC-03542 - CLI-02.11 | AEROTERMOS | 02.11 | ELEMENTS DE CLIMATITZACIÓ¦AEROTERMOS | CLIMATITZACIÓ |  |  |  | ENS.PNC-03542.EG.P0.GIM. | 1 | Aerotermo Gimnàs 2 inferior esquerra |  | 1 |  | SODECA | HC-35-4T/L | N/D |  | 2009-01-29 | [9 empty] | > 70 kW | [116 empty] | 218be5fc-0424-4d61-b048-dd0fb9d7d865 | efddb4ca-9c98-423e-a5b6-ff4a7a107433
Lot 02 | PNC-03542 | PNC-03542 - CLI-02.11 | AEROTERMOS | 02.11 | ELEMENTS DE CLIMATITZACIÓ¦AEROTERMOS | CLIMATITZACIÓ |  |  |  | ENS.PNC-03542.EG.P0.GIM. | 1 | Aerotermo Gimnàs 3 superior dreta |  | 1 |  | SODECA | HC-35-4T/L | N/D |  | 2009-01-29 | [9 empty] | > 70 kW | [116 empty] | 218be5fc-0424-4d61-b048-dd0fb9d7d865 | 26a0340b-fcfa-412f-be6d-8470e67999e2
Lot 02 | PNC-03542 | PNC-03542 - CLI-02.11 | AEROTERMOS | 02.11 | ELEMENTS DE CLIMATITZACIÓ¦AEROTERMOS | CLIMATITZACIÓ |  |  |  | ENS.PNC-03542.EG.P0.GIM. | 1 | Aerotermo Gimnàs 4 inferior dreta |  | 1 |  | SODECA | HC-35-4T/L | N/D |  | 2009-01-29 | [9 empty] | > 70 kW | [116 empty] | 218be5fc-0424-4d61-b048-dd0fb9d7d865 | 303c4ce8-69a9-4dff-99fa-cf4d291fba19
Lot 02 | PNC-03542 | PNC-03542 - CLI-02.11 | AEROTERMOS | 02.11 | ELEMENTS DE CLIMATITZACIÓ¦AEROTERMOS | CLIMATITZACIÓ |  |  |  | ENS.PNC-03542.EG.PC.COB1. | 1 | Aerotermo dissipador solar |  | 1 |  | SODECA | HC-35-4T/L | N/D |  | 2009-01-29 | [9 empty] | > 70 kW | [116 empty] | 218be5fc-0424-4d61-b048-dd0fb9d7d865 | e790815a-eb75-4bf7-a605-86ceb6e74a93
Lot 02 | PNC-03542 | PNC-03542 - CLI-02.13 | RADIADORS D'AIGUA | 02.13 | ELEMENTS DE CLIMATITZACIÓ¦RADIADORS D'AIGUA | CLIMATITZACIÓ |  |  |  | ENS.PNC-03542.EP.P0. | 20 | Radiadors P0 |  | 1 | [5 empty] | 2009-01-29 | [9 empty] | > 70 kW | [116 empty] | 2f0bb137-b145-483c-85b3-a3a474f13e06 | 2f2cbebe-da2b-42f5-b433-bf2f8e451eba
Lot 02 | PNC-03542 | PNC-03542 - CLI-02.13 | RADIADORS D'AIGUA | 02.13 | ELEMENTS DE CLIMATITZACIÓ¦RADIADORS D'AIGUA | CLIMATITZACIÓ |  |  |  | ENS.PNC-03542.EP.P1. | 19 | Radiadors P1 |  | 1 | [5 empty] | 2009-01-29 | [9 empty] | > 70 kW | [116 empty] | 2f0bb137-b145-483c-85b3-a3a474f13e06 | ac358500-67d4-4a3b-966e-9ae15f08fd57
Lot 02 | PNC-03542 | PNC-03542 - CLI-02.13 | RADIADORS D'AIGUA | 02.13 | ELEMENTS DE CLIMATITZACIÓ¦RADIADORS D'AIGUA | CLIMATITZACIÓ |  |  |  | ENS.PNC-03542.EP.PS. | 3 | Radiadors PS |  | 1 | [5 empty] | 2009-01-29 | [9 empty] | > 70 kW | [116 empty] | 2f0bb137-b145-483c-85b3-a3a474f13e06 | e1c4dd46-3149-47f6-930b-57ff002ca3ad
Lot 02 | PNC-03542 | PNC-03542 - CLI-03.02 | BOMBES CIRCULACIÓ ACS I CLIMA | 03.02 | BOMBES I GRUPS DE PRESSIÓ¦BOMBES CIRCULACIÓ ACS I CLIMA | CLIMATITZACIÓ |  |  |  | ENS.PNC-03542.EP.PS.STEC. | 1 | Bomba impulsió acumulador ACS |  | 1 |  | DAB | VA 65/180 | N3 0805 |  | 2009-01-29 | [9 empty] | > 70 kW | [34 empty] | Rotor humit | [81 empty] | e4927b3b-b5d3-4ef3-b5a0-8f718233904b | 6e151a95-7e61-4faf-82d4-da5cd7957f49
Lot 02 | PNC-03542 | PNC-03542 - CLI-03.02 | BOMBES CIRCULACIÓ ACS I CLIMA | 03.02 | BOMBES I GRUPS DE PRESSIÓ¦BOMBES CIRCULACIÓ ACS I CLIMA | CLIMATITZACIÓ |  |  |  | ENS.PNC-03542.EP.PS.STEC. | 1 | Bomba impulsió aerotermos gimnàs |  | 1 |  | DAB | BPH 60/280.50M | N3 1034 |  | 2009-01-29 | [9 empty] | > 70 kW | [34 empty] | Rotor sec | [81 empty] | e4927b3b-b5d3-4ef3-b5a0-8f718233904b | f864488d-c387-4200-a3ab-caed6bfa5f78
Lot 02 | PNC-03542 | PNC-03542 - CLI-03.02 | BOMBES CIRCULACIÓ ACS I CLIMA | 03.02 | BOMBES I GRUPS DE PRESSIÓ¦BOMBES CIRCULACIÓ ACS I CLIMA | CLIMATITZACIÓ |  |  |  | ENS.PNC-03542.EP.PS.STEC. | 1 | Bomba impulsió AFS 1 |  | 1 |  | ESPA | PRISMA 15 3M | 230 50 11/STD |  | 2009-01-29 | [9 empty] | > 70 kW | [34 empty] | Rotor humit | [81 empty] | e4927b3b-b5d3-4ef3-b5a0-8f718233904b | 386ebc06-0386-40e9-92b3-830a0f9587e5
Lot 02 | PNC-03542 | PNC-03542 - CLI-03.02 | BOMBES CIRCULACIÓ ACS I CLIMA | 03.02 | BOMBES I GRUPS DE PRESSIÓ¦BOMBES CIRCULACIÓ ACS I CLIMA | CLIMATITZACIÓ |  |  |  | ENS.PNC-03542.EP.PS.STEC. | 1 | Bomba impulsió AFS 2 |  | 1 |  | BOMBAS SACI | V NOX 304 | 0805013 |  | 2009-01-29 | [9 empty] | > 70 kW | [34 empty] | Rotor humit | [81 empty] | e4927b3b-b5d3-4ef3-b5a0-8f718233904b | 5fd9f73d-f44e-4dd8-b2bf-7e531ff4c505
Lot 02 | PNC-03542 | PNC-03542 - CLI-03.02 | BOMBES CIRCULACIÓ ACS I CLIMA | 03.02 | BOMBES I GRUPS DE PRESSIÓ¦BOMBES CIRCULACIÓ ACS I CLIMA | CLIMATITZACIÓ |  |  |  | ENS.PNC-03542.EP.PS.STEC. | 1 | Bomba impulsió AFS 3 |  | 1 |  | BOMBAS SACI | V NOX 304 | 0805014 |  | 2009-01-29 | [9 empty] | > 70 kW | [34 empty] | Rotor humit | [81 empty] | e4927b3b-b5d3-4ef3-b5a0-8f718233904b | 674ac133-2d10-4596-8fe7-4ebec663c9e5
Lot 02 | PNC-03542 | PNC-03542 - CLI-03.02 | BOMBES CIRCULACIÓ ACS I CLIMA | 03.02 | BOMBES I GRUPS DE PRESSIÓ¦BOMBES CIRCULACIÓ ACS I CLIMA | CLIMATITZACIÓ |  |  |  | ENS.PNC-03542.EP.PS.STEC. | 1 | Bomba impulsió calefacció aules |  | 1 |  | BOMBAS SACI | BPH 60/280.50M | N3 0726 |  | 2009-01-29 | [9 empty] | > 70 kW | [34 empty] | Rotor sec | [81 empty] | e4927b3b-b5d3-4ef3-b5a0-8f718233904b | dbed01a1-13c8-49eb-b72b-285956082f2a
Lot 02 | PNC-03542 | PNC-03542 - CLI-03.02 | BOMBES CIRCULACIÓ ACS I CLIMA | 03.02 | BOMBES I GRUPS DE PRESSIÓ¦BOMBES CIRCULACIÓ ACS I CLIMA | CLIMATITZACIÓ |  |  |  | ENS.PNC-03542.EP.PS.STEC. | 1 | Bomba impulsió calefacció despatxos |  | 1 |  | GRUNDFOS | MAGNA 25-100 80 | 96281015 |  | 2009-01-29 | [9 empty] | > 70 kW | [34 empty] | Rotor sec | [81 empty] | e4927b3b-b5d3-4ef3-b5a0-8f718233904b | dc64c80e-7ebe-435b-9c0a-4123f0b0c16b
Lot 02 | PNC-03542 | PNC-03542 - CLI-03.02 | BOMBES CIRCULACIÓ ACS I CLIMA | 03.02 | BOMBES I GRUPS DE PRESSIÓ¦BOMBES CIRCULACIÓ ACS I CLIMA | CLIMATITZACIÓ |  |  |  | ENS.PNC-03542.EP.PS.STEC. | 1 | Bomba impulsió calefacció vestidors |  | 1 |  | DAB | VA 65/180 | N2 0740 |  | 2009-01-29 | [9 empty] | > 70 kW | [34 empty] | Rotor sec | [81 empty] | e4927b3b-b5d3-4ef3-b5a0-8f718233904b | e8d40cb4-8a6f-41b4-9192-084b56b34811
Lot 02 | PNC-03542 | PNC-03542 - CLI-33 | QUALITAT AMBIENTAL EN INTERIORS | 33 | QUALITAT AMBIENTAL EN INTERIORS | CLIMATITZACIÓ |  |  |  | ENS.PNC-03542. | 1 | Qualitat ambiental de l'edifici |  | 1 | [5 empty] | 2009-01-29 | [126 empty] | eef0887a-f40d-4325-9802-eaf04b5f3533 | fc0f845a-da05-47d7-bc1e-0266220f5aa0
Lot 02 | PNC-03542 | PNC-03542 - CLI-34.01 | INSTAL·LACIÓ CLIMATITZACIÓ | 34.01 | INSTAL·LACIONS¦INSTAL·LACIÓ CLIMATITZACIÓ | CLIMATITZACIÓ |  |  |  | ENS.PNC-03542. | 1 | Instal·lació de climatització Edifici | 87612/08 | 1 | [5 empty] | 2009-01-29 | [9 empty] | > 70 kW | [10 empty] | Calor | [105 empty] | f394dfed-b49e-471f-b5c9-212fb0e33eaa | 35188735-90ae-4c25-8d52-c8b7de8bc2da
Lot 02 | PNC-03542 | PNC-03542 - COM-17.01.B | ALTAVEUS | 17.01.B | EQUIPS COMUNICACIONS¦MEGAFONIA¦ALTAVEUS | COMUNICACIONS |  |  |  | ENS.PNC-03542.EG.P0. | 4 | Altaveus EG P0 |  | 1 | [5 empty] | 2008-01-01 |  |  |  | OPTIMUS | [122 empty] | 7ead577c-38f3-4068-9234-18dbbb7b0b08 | ac59cf4a-c145-439f-beb0-c3bd7b4e94b6
Lot 02 | PNC-03542 | PNC-03542 - COM-17.01.B | ALTAVEUS | 17.01.B | EQUIPS COMUNICACIONS¦MEGAFONIA¦ALTAVEUS | COMUNICACIONS |  |  |  | ENS.PNC-03542.EP.P0. | 10 | Altaveus EP P0 |  | 1 | [5 empty] | 2008-01-01 |  |  |  | OPTIMUS | [122 empty] | 7ead577c-38f3-4068-9234-18dbbb7b0b08 | 884a772b-c028-49f8-8464-15d62e77eb71
Lot 02 | PNC-03542 | PNC-03542 - COM-17.01.B | ALTAVEUS | 17.01.B | EQUIPS COMUNICACIONS¦MEGAFONIA¦ALTAVEUS | COMUNICACIONS |  |  |  | ENS.PNC-03542.EP.P1. | 5 | Altaveus EP P1 |  | 1 | [5 empty] | 2008-01-01 |  |  |  | OPTIMUS | [122 empty] | 7ead577c-38f3-4068-9234-18dbbb7b0b08 | ef86c6d9-1909-4058-a3e0-398b0fba80f3
Lot 02 | PNC-03542 | PNC-03542 - COM-17.01.C | RACKS MEGAFONIA | 17.01.C | EQUIPS COMUNICACIONS¦MEGAFONIA¦RACKS | COMUNICACIONS |  |  |  | ENS.PNC-03542.EP.P0.CONS. | 1 | Rack megafonia |  | 1 | [5 empty] | 2008-01-01 | [126 empty] | 736dff87-4f89-46f6-a69c-bf755ad07dd2 | 0bb46b88-e8c8-420c-8e38-9ce3e946c4f4
Lot 02 | PNC-03542 | PNC-03542 - COM-17.02.A | CENTRALETA DE TELEFONIA | 17.02.A | EQUIPS COMUNICACIONS¦TELEFONIA¦CENTRALETA | COMUNICACIONS |  |  |  | ENS.PNC-03542.EP.P0.SEC. | 1 | Centraleta telefonia |  | 1 |  | LG | LPD-7016D |  |  | 2008-01-01 | [126 empty] | beeb7138-10fc-4f38-9a0b-dc0815bcf403 | 47b3ee71-e41a-4133-9730-004d1e3611ce
Lot 02 | PNC-03542 | PNC-03542 - COM-17.05.A | ANTENA | 17.05.A | EQUIPS COMUNICACIONS¦TELEVISIÓ-FM¦ANTENA | COMUNICACIONS |  |  |  | ENS.PNC-03542.EP.PC.COB3. | 1 | Antena TV |  | 1 | [5 empty] | 2008-01-01 | [126 empty] | c0bf9aeb-0c19-44a9-b68d-4952de7d3a47 | c780f9b0-7ff5-4024-bcf5-86cf1263c41f
Lot 02 | PNC-03542 | PNC-03542 - COM-17.05.E | PRESA TV / FM | 17.05.E | EQUIPS COMUNICACIONS¦TELEVISIÓ-FM¦PRESA TV / FM | COMUNICACIONS |  |  |  | ENS.PNC-03542.EG.P0. | 1 | Preses TV EG P0 |  | 1 | [5 empty] | 2008-01-01 | [126 empty] | 8dc11077-b880-43bb-ab8c-5f9aa74ddf58 | 2f047df0-a8c7-4ec4-a581-eefbb8bac25c
Lot 02 | PNC-03542 | PNC-03542 - COM-17.05.E | PRESA TV / FM | 17.05.E | EQUIPS COMUNICACIONS¦TELEVISIÓ-FM¦PRESA TV / FM | COMUNICACIONS |  |  |  | ENS.PNC-03542.EP.P0. | 2 | Preses TV EP P0 |  | 1 | [5 empty] | 2008-01-01 | [126 empty] | 8dc11077-b880-43bb-ab8c-5f9aa74ddf58 | 552ac234-db6d-4ce1-b2d6-8f1fd7aae9ad
Lot 02 | PNC-03542 | PNC-03542 - COM-17.05.E | PRESA TV / FM | 17.05.E | EQUIPS COMUNICACIONS¦TELEVISIÓ-FM¦PRESA TV / FM | COMUNICACIONS |  |  |  | ENS.PNC-03542.EP.P1. | 1 | Preses TV EP P1 |  | 1 | [5 empty] | 2008-01-01 | [126 empty] | 8dc11077-b880-43bb-ab8c-5f9aa74ddf58 | 4bb707cf-1fc1-424b-9a72-11f18babd49f
Lot 02 | PNC-03542 | PNC-03542 - COM-17.07 | PORTERS I AVISOS | 17.07 | EQUIPS COMUNICACIONS¦PORTERS I AVISOS | COMUNICACIONS |  |  |  | ENS.PNC-03542.EP.P0.CONS. | 1 | Porter consergeria |  | 1 | [5 empty] | 2008-01-01 | [126 empty] | 84160fa9-820c-49cc-bbfc-0825fed7b516 | d2765e2c-6a58-48d7-86b5-72acdfd62164
Lot 02 | PNC-03542 | PNC-03542 - COM-17.07 | PORTERS I AVISOS | 17.07 | EQUIPS COMUNICACIONS¦PORTERS I AVISOS | COMUNICACIONS |  |  |  | ENS.PNC-03542.EP.P0.CUI. | 1 | Porter cuina |  | 1 | [5 empty] | 2008-01-01 | [126 empty] | 84160fa9-820c-49cc-bbfc-0825fed7b516 | 373b5b25-23ae-4317-a5bd-e750663ce30b
Lot 02 | PNC-03542 | PNC-03542 - COM-17.09.A | RACK VEU I DADES | 17.09.A | EQUIPS COMUNICACIONS¦VEU I DADES¦RACK | COMUNICACIONS |  |  |  | ENS.PNC-03542.EP.P0.STEC. | 1 | Rack veu i dades principal |  | 1 | [5 empty] | 2008-01-01 | [126 empty] | 339e3a0b-5d89-4ee1-9040-10c8e701e2c3 | 1032fb0c-8c46-45bb-879b-92b6ba297465
Lot 02 | PNC-03542 | PNC-03542 - COM-17.09.A | RACK VEU I DADES | 17.09.A | EQUIPS COMUNICACIONS¦VEU I DADES¦RACK | COMUNICACIONS |  |  |  | ENS.PNC-03542.EP.P1.AUL11. | 1 | Rack veu i dades aula informàtica |  | 1 | [5 empty] | 2008-01-01 | [126 empty] | 339e3a0b-5d89-4ee1-9040-10c8e701e2c3 | a32ac548-0616-4fb0-8df3-16dc475a8ec4
Lot 02 | PNC-03542 | PNC-03542 - COM-17.09.B | PRESES VEU I DADES | 17.09.B | EQUIPS COMUNICACIONS¦VEU I DADES¦ PRESES | COMUNICACIONS |  |  |  | ENS.PNC-03542.EG.P0. | 1 | Preses veu i dade EG P0 |  | 1 | [5 empty] | 2008-01-01 | [126 empty] | a5f1acb0-ee7f-4238-9610-62ab52463d13 | ff195192-90d7-44cb-8e78-100569b76170
Lot 02 | PNC-03542 | PNC-03542 - COM-17.09.B | PRESES VEU I DADES | 17.09.B | EQUIPS COMUNICACIONS¦VEU I DADES¦ PRESES | COMUNICACIONS |  |  |  | ENS.PNC-03542.EP.P0. | 42 | Preses veu i dade EP P0 |  | 1 | [5 empty] | 2008-01-01 | [126 empty] | a5f1acb0-ee7f-4238-9610-62ab52463d13 | c321be75-3bf7-40ba-a734-28bf480c3e04
Lot 02 | PNC-03542 | PNC-03542 - COM-17.09.B | PRESES VEU I DADES | 17.09.B | EQUIPS COMUNICACIONS¦VEU I DADES¦ PRESES | COMUNICACIONS |  |  |  | ENS.PNC-03542.EP.P1. | 60 | Preses veu i dade EP P1 |  | 1 | [5 empty] | 2008-01-01 | [126 empty] | a5f1acb0-ee7f-4238-9610-62ab52463d13 | 1b0c3047-0f38-4b5c-9741-fa3a45a20065
Lot 02 | PNC-03542 | PNC-03542 - FON-01.05 | TERMOS | 01.05 | GENERADORS D'ENERGIA¦TERMOS | LEGIONEL·LA |  |  |  | ENS.PNC-03542.EP.P0.AUL1. | 1 | Termo aula P3 |  | 1 |  | Thermor | VM50N4 | 081314750 |  | 2009-01-29 | [9 empty] | > 70 kW | 0 |  |  | 0 |  |  | 0 | 50 |  |  |  | 0.05 | [104 empty] | e0e8adb7-314e-403e-a8b9-bf92d5672f9f | 2731b89d-d0b5-4ac5-ad32-d22d5b33b2bf
Lot 02 | PNC-03542 | PNC-03542 - FON-01.05 | TERMOS | 01.05 | GENERADORS D'ENERGIA¦TERMOS | LEGIONEL·LA |  |  |  | ENS.PNC-03542.EP.P0.LAV2. | 1 | Termo lavabo recepció |  | 1 |  | Thermor | VM50N3CM | 142911048 |  | 2009-01-29 | [9 empty] | > 70 kW | 0 |  |  | 0 |  |  | 0 | 50 |  |  |  | 0.05 | [104 empty] | e0e8adb7-314e-403e-a8b9-bf92d5672f9f | b250d5c8-0cb5-497c-97bb-dc966879b989
Lot 02 | PNC-03542 | PNC-03542 - FON-01.05 | TERMOS | 01.05 | GENERADORS D'ENERGIA¦TERMOS | LEGIONEL·LA |  |  |  | ENS.PNC-03542.EP.P0.LAV4. | 1 | Termo lavabo adaptat |  | 1 |  | Thermor | VM50N3CM | 144210423 |  | 2009-01-29 | [9 empty] | > 70 kW | 0 |  |  | 0 |  |  | 0 | 50 |  |  |  | 0.05 | [104 empty] | e0e8adb7-314e-403e-a8b9-bf92d5672f9f | c9f0f352-5222-432b-8750-eef24bb4f06f
Lot 02 | PNC-03542 | PNC-03542 - FON-01.05 | TERMOS | 01.05 | GENERADORS D'ENERGIA¦TERMOS | LEGIONEL·LA |  |  |  | ENS.PNC-03542.EP.P0.MAG1. | 1 | Termo magatzem cuina |  | 1 |  | Greenheiss | TV100L | 8020160906 |  | 2009-01-29 | [9 empty] | > 70 kW | 0 |  |  | 0 |  |  | 0 | 50 |  |  |  | 10 | [104 empty] | e0e8adb7-314e-403e-a8b9-bf92d5672f9f | 3dd8da48-9770-4a09-aa34-b52831da546f
Lot 02 | PNC-03542 | PNC-03542 - FON-03.03 | GRUPS DE PRESSIÓ FONTANERIA | 03.03 | BOMBES I GRUPS DE PRESSIÓ¦GRUPS DE PRESSIÓ FONTANERIA | FONTANERIA |  |  |  | ENS.PNC-03542.EP.PS.STEC. | 1 | Grup pressió AFS (EQUIP ANUL·LAT) |  | 1 | [5 empty] | 2008-09-05 |  |  |  | EQUIP ANUL·LAT | [122 empty] | 1e995133-7c3a-4eec-bd05-9e5fdc71dab0 | 13f9e5e4-9f8e-4e47-8d8c-772a7221e52d
Lot 02 | PNC-03542 | PNC-03542 - FON-04.02 | DIPÒSIT EXPANSIÓ | 04.02 | FLUIDS I GASOS¦DIPÒSIT EXPANSIÓ | FONTANERIA |  |  |  | ENS.PNC-03542.EP.PS.STEC. | 1 | Dipòsit expansió AFS |  | 1 |  | IBAIONDO | 5 CMF | 4/3290000 |  | 2009-01-29 | [9 empty] | > 70 kW | [11 empty] | 0.005 | 0 | [103 empty] | a7401ab4-1bb3-4407-9dd8-e2655355c193 | e3d95134-9b6e-4804-b7ef-cb3ced010180
Lot 02 | PNC-03542 | PNC-03542 - FON-04.02 | DIPÒSIT EXPANSIÓ | 04.02 | FLUIDS I GASOS¦DIPÒSIT EXPANSIÓ | FONTANERIA |  |  |  | ENS.PNC-03542.EP.PS.STEC. | 1 | Dipòsit expansió bomba gasoil |  | 1 |  | IBAIONDO | 100 AMR-P | 4177970139 |  | 2009-01-29 | [9 empty] | > 70 kW | [11 empty] | 0.1 | 0 | [103 empty] | a7401ab4-1bb3-4407-9dd8-e2655355c193 | b738a755-810e-4c29-afd3-23b6570e517c
Lot 02 | PNC-03542 | PNC-03542 - FON-04.02 | DIPÒSIT EXPANSIÓ | 04.02 | FLUIDS I GASOS¦DIPÒSIT EXPANSIÓ | FONTANERIA |  |  |  | ENS.PNC-03542.EP.PS.STEC. | 1 | Dipòsit expansió caldera ACS |  | 1 |  | IBAIONDO | 50 CMF | 4154060071 |  | 2009-01-29 | [9 empty] | > 70 kW | [11 empty] | 0.05 | 0 | [103 empty] | a7401ab4-1bb3-4407-9dd8-e2655355c193 | 98b4af1a-3e03-4b7e-8eb9-3e24deab96d7
Lot 02 | PNC-03542 | PNC-03542 - FON-04.02 | DIPÒSIT EXPANSIÓ | 04.02 | FLUIDS I GASOS¦DIPÒSIT EXPANSIÓ | FONTANERIA |  |  |  | ENS.PNC-03542.EP.PS.STEC. | 1 | Dipòsit expansió caldera principal |  | 1 |  | IBAIONDO | 140 CMF | 4048090253 |  | 2009-01-29 | [9 empty] | > 70 kW | [11 empty] | 0.14 | 0 | [103 empty] | a7401ab4-1bb3-4407-9dd8-e2655355c193 | 6116547f-08bc-465a-ab86-1c73a5b161c7
Lot 02 | PNC-03542 | PNC-03542 - FON-04.02 | DIPÒSIT EXPANSIÓ | 04.02 | FLUIDS I GASOS¦DIPÒSIT EXPANSIÓ | FONTANERIA |  |  |  | ENS.PNC-03542.EP.PS.STEC. | 1 | Dipòsit expansió circuit solar |  | 1 |  | VAREM | SOLARVAREM | B27612667 |  | 2009-01-29 | [9 empty] | > 70 kW | [11 empty] | 0.025 | 0 | [103 empty] | a7401ab4-1bb3-4407-9dd8-e2655355c193 | 7d5a3324-674a-474d-897f-6f6c65f87d5d
Lot 02 | PNC-03542 | PNC-03542 - FON-04.02 | DIPÒSIT EXPANSIÓ | 04.02 | FLUIDS I GASOS¦DIPÒSIT EXPANSIÓ | FONTANERIA |  |  |  | ENS.PNC-03542.EP.PS.STEC. | 1 | Dipòsit expansió grup electrògen BIES |  | 1 |  | GITRAL | HY 24 | 0024388 |  | 2009-01-29 | [9 empty] | > 70 kW | [11 empty] | 0.024 | 0 | [103 empty] | a7401ab4-1bb3-4407-9dd8-e2655355c193 | c45c9437-e669-4eb2-8c00-1f5d1b8e8b59
Lot 02 | PNC-03542 | PNC-03542 - FON-04.05 | DIPÒSIT ACUMULADOR ACS | 04.05 | FLUIDS I GASOS¦DIPÒSIT ACUMULADOR ACS | LEGIONEL·LA |  |  |  | ENS.PNC-03542.EP.PS.STEC. | 1 | Acumulador ACS caldera |  | 1 |  | DEPOSITOS COBALLES | 1030027DX | 6010010/008 |  | 2009-01-29 | [9 empty] | > 70 kW | [11 empty] | 0.5 | [104 empty] | fe0faa55-cc6f-4499-bf6c-d4b8c631705d | 40948376-c359-4f8c-b4b4-40346345eafd
Lot 02 | PNC-03542 | PNC-03542 - FON-04.20 | FILTRE DE PARTÍCULES D’AFCH | 04.20 | FLUIDS I GASOS¦FILTRE DE PARTÍCULES D’AFCH | FONTANERIA |  |  |  | ENS.PNC-03542.UB.SQ1. | 1 | Instal·lació filtre particules |  | 1 | [5 empty] | 2018-05-29 | [126 empty] | b0a4668a-bec3-4823-a09a-28ef9eb13480 | c4e44bf0-f65b-488d-bce5-c694ad5dc1bd
Lot 02 | PNC-03542 | PNC-03542 - FON-10.01.A | AIGÜERES | 10.01.A | APARELLS SANITARIS I AIXETERIA¦APARELLS SANITARIS¦AIGÜERES | FONTANERIA |  |  |  | ENS.PNC-03542.EP.P0. | 3 | Aigüeres inox cuina |  | 1 | [5 empty] | 2009-01-29 | [126 empty] | 359e702d-bf64-4977-a561-7f28e1fa4379 | cf512e90-227f-4cda-b944-b8981d319c4b
Lot 02 | PNC-03542 | PNC-03542 - FON-10.01.B | PLATS DE DUTXA | 10.01.B | APARELLS SANITARIS I AIXETERIA¦APARELLS SANITARIS¦PLATS DE DUTXA | FONTANERIA |  |  |  | ENS.PNC-03542.EP.P0. | 1 | Plats de dutxa EP P0 |  | 1 | [5 empty] | 2009-01-29 | [126 empty] | 867d327d-5eb0-41cc-83c1-b0725d40a70c | 5563595e-395c-47dd-b45a-7c14adb3a9ca
Lot 02 | PNC-03542 | PNC-03542 - FON-10.01.D | INODOR | 10.01.D | APARELLS SANITARIS I AIXETERIA¦APARELLS SANITARIS¦INODOR | FONTANERIA |  |  |  | ENS.PNC-03542.EP.P0. | 12 | Inodors EP P0 |  | 1 | [5 empty] | 2009-01-29 | [23 empty] | Motxilla | [102 empty] | 6b64e002-b96d-485a-9eb3-0026799a5ba7 | 0af0ef15-b98c-4062-9bf6-852d07853768
Lot 02 | PNC-03542 | PNC-03542 - FON-10.01.D | INODOR | 10.01.D | APARELLS SANITARIS I AIXETERIA¦APARELLS SANITARIS¦INODOR | FONTANERIA |  |  |  | ENS.PNC-03542.EP.P1. | 7 | Inodors EP P1 |  | 1 | [5 empty] | 2009-01-29 | [23 empty] | Motxilla | [102 empty] | 6b64e002-b96d-485a-9eb3-0026799a5ba7 | 7c0ae04a-082e-4912-8ff6-116b2615e325
Lot 02 | PNC-03542 | PNC-03542 - FON-10.01.D | INODOR | 10.01.D | APARELLS SANITARIS I AIXETERIA¦APARELLS SANITARIS¦INODOR | FONTANERIA |  |  |  | ENS.PNC-03542.EP.PS. | 5 | Inodors EP PS |  | 1 | [5 empty] | 2009-01-29 | [23 empty] | Motxilla | [102 empty] | 6b64e002-b96d-485a-9eb3-0026799a5ba7 | e22919d8-78be-440d-b9d0-5e0fc88bfcaf
Lot 02 | PNC-03542 | PNC-03542 - FON-10.01.E | ABOCADOR | 10.01.E | APARELLS SANITARIS I AIXETERIA¦APARELLS SANITARIS¦ABOCADOR | FONTANERIA |  |  |  | ENS.PNC-03542.EP.P0. | 2 | Abocadors EP P0 |  | 1 | [5 empty] | 2009-01-29 | [126 empty] | f4c32832-e586-4421-965c-1858f8ce010b | 6f49d626-5ebb-4e4a-8a8a-b581025834d8
Lot 02 | PNC-03542 | PNC-03542 - FON-10.01.E | ABOCADOR | 10.01.E | APARELLS SANITARIS I AIXETERIA¦APARELLS SANITARIS¦ABOCADOR | FONTANERIA |  |  |  | ENS.PNC-03542.EP.P1. | 1 | Abocadors EP P1 |  | 1 | [5 empty] | 2009-01-29 | [126 empty] | f4c32832-e586-4421-965c-1858f8ce010b | 9ba3d694-33b8-46b1-b909-4ed4971c8ccb
Lot 02 | PNC-03542 | PNC-03542 - FON-10.01.F | LAVABOS | 10.01.F | APARELLS SANITARIS I AIXETERIA¦APARELLS SANITARIS¦LAVABOS | FONTANERIA |  |  |  | ENS.PNC-03542.EP.P0. | 8 | Lavabos EP P0 |  | 1 | [5 empty] | 2009-01-29 | [126 empty] | e1c955e1-cf7b-4a5b-9dd3-2a4390753f6d | 36ce25bc-4faf-4421-98a3-a4bece97bc96
Lot 02 | PNC-03542 | PNC-03542 - FON-10.01.F | LAVABOS | 10.01.F | APARELLS SANITARIS I AIXETERIA¦APARELLS SANITARIS¦LAVABOS | FONTANERIA |  |  |  | ENS.PNC-03542.EP.P1. | 12 | Lavabos EP P1 |  | 1 | [5 empty] | 2009-01-29 | [126 empty] | e1c955e1-cf7b-4a5b-9dd3-2a4390753f6d | 5a2b813c-377a-4a77-bb8b-d2489c6c4588
Lot 02 | PNC-03542 | PNC-03542 - FON-10.01.F | LAVABOS | 10.01.F | APARELLS SANITARIS I AIXETERIA¦APARELLS SANITARIS¦LAVABOS | FONTANERIA |  |  |  | ENS.PNC-03542.EP.PS. | 5 | Lavabos EP PS |  | 1 | [5 empty] | 2009-01-29 | [126 empty] | e1c955e1-cf7b-4a5b-9dd3-2a4390753f6d | 5d81a6fb-6c1f-4a8d-9d86-d120a587d2e3
Lot 02 | PNC-03542 | PNC-03542 - FON-10.02.B | AIXETES ACS | 10.02.B | APARELLS SANITARIS I AIXETERIA¦AIXETERIA¦AIXETES ACS | LEGIONEL·LA |  |  |  | ENS.PNC-03542.EP.P0. | 5 | Aixetes ACS EP P0 |  | 1 | [5 empty] | 2009-01-29 | [24 empty] | Monocomandament | [101 empty] | 6026f10c-b2b1-4c2b-90d5-22b89b83811c | 9181ec64-0537-4559-b7e1-3f93692d225a
Lot 02 | PNC-03542 | PNC-03542 - FON-10.02.B | AIXETES ACS | 10.02.B | APARELLS SANITARIS I AIXETERIA¦AIXETERIA¦AIXETES ACS | LEGIONEL·LA |  |  |  | ENS.PNC-03542.EP.P1. | 1 | Aixetes ACS EP P1 |  | 1 | [5 empty] | 2009-01-29 | [24 empty] | Monocomandament | [101 empty] | 6026f10c-b2b1-4c2b-90d5-22b89b83811c | e4e9e489-a7f9-4a5e-88a1-04ccb377b5cf
Lot 02 | PNC-03542 | PNC-03542 - FON-10.02.B | AIXETES ACS | 10.02.B | APARELLS SANITARIS I AIXETERIA¦AIXETERIA¦AIXETES ACS | LEGIONEL·LA |  |  |  | ENS.PNC-03542.EP.PS. | 13 | Aixetes ACS EP PS |  | 1 | [5 empty] | 2009-01-29 | [24 empty] | Polsador | [101 empty] | 6026f10c-b2b1-4c2b-90d5-22b89b83811c | 84d8a423-018f-4c29-93fa-40a908ef2e5b
Lot 02 | PNC-03542 | PNC-03542 - FON-10.02.C | AIXETES AFS | 10.02.C | APARELLS SANITARIS I AIXETERIA¦AIXETERIA¦AIXETES AFS | LEGIONEL·LA |  |  |  | ENS.PNC-03542.EP.P0. | 23 | Aixetes AFS EP P0 |  | 1 | [5 empty] | 2009-01-29 | [24 empty] | Polsador | [101 empty] | f1a28d96-d534-4af6-be50-8412e976aa53 | 9ed53a5b-a249-41f5-b131-d0c927b0a752
Lot 02 | PNC-03542 | PNC-03542 - FON-10.02.C | AIXETES AFS | 10.02.C | APARELLS SANITARIS I AIXETERIA¦AIXETERIA¦AIXETES AFS | LEGIONEL·LA |  |  |  | ENS.PNC-03542.EP.P1. | 22 | Aixetes AFS EP P1 |  | 1 | [5 empty] | 2009-01-29 | [24 empty] | Polsador | [101 empty] | f1a28d96-d534-4af6-be50-8412e976aa53 | 4d5ce55e-15e5-4662-9120-66401afbc872
Lot 02 | PNC-03542 | PNC-03542 - FON-10.02.C | AIXETES AFS | 10.02.C | APARELLS SANITARIS I AIXETERIA¦AIXETERIA¦AIXETES AFS | LEGIONEL·LA |  |  |  | ENS.PNC-03542.EP.PS. | 19 | Aixetes AFS EP PS |  | 1 | [5 empty] | 2009-01-29 | [24 empty] | Polsador | [101 empty] | f1a28d96-d534-4af6-be50-8412e976aa53 | 04ac039b-ccea-441d-9090-0a73d2082734
Lot 02 | PNC-03542 | PNC-03542 - FON-34.02 | INSTAL·LACIÓ ACS | 34.02 | INSTAL·LACIONS¦INSTAL·LACIÓ ACS | LEGIONEL·LA |  |  |  | ENS.PNC-03542. | 1 | Instal·lació ACS general |  | 1 | [5 empty] | 2009-01-29 | [9 empty] | > 70 kW | [116 empty] | dbfb139e-4737-40d4-a356-8e50e8ccade2 | 090c1d4e-6f30-463e-83fc-a29377261521
Lot 02 | PNC-03542 | PNC-03542 - GAS.04.08 | DIPÒSITS MÒBILS RECEPTORA GAS (GLP) | 04.08.A | FLUIDS I GASOS¦DIPÒSIT GAS¦AERI | GAS COMBUSTIBLE |  |  |  | ENS.PNC-03542.EP.P0.MAG3. | 10 | Dipòsit de gas mòbils GLP |  | 1 | [5 empty] | 2008-09-17 | [126 empty] | ca876acd-bc2e-4fa2-a6f5-94965808d231 | 514f1432-fd5d-471b-8654-ced14ce40e46
Lot 02 | PNC-03542 | PNC-03542 - GAS-03.05 | GRUPS DE PRESSIÓ GASOIL | 03.05 | BOMBES I GRUPS DE PRESSIÓ¦GRUPS DE PRESSIÓ GASOIL | GAS COMBUSTIBLE |  |  |  | ENS.PNC-03542.EP.P0.STEC. | 1 | Grup de bombeig diposit gasoil |  | 1 | [5 empty] | 2008-11-10 |  |  |  | Grup bombeig bomba cebat diposit | [122 empty] | 85e35bd1-91ee-44bc-bfcc-b84e0e137c0c | 6ecd365e-c776-4b2f-94d4-19b161aaa3ad
Lot 02 | PNC-03542 | PNC-03542 - GAS-04.07.B | DIPÒSIT GASOIL ENTERRAT | 04.07.B | FLUIDS I GASOS¦DIPÒSIT GASOIL¦ENTERRATS | GAS COMBUSTIBLE |  |  |  | ENS.PNC-03542.UB.PAT1. | 1 | Dipòsit gasoil |  | 1 |  | LAPESA - LFD7500 |  |  |  | 2008-11-10 | [14 empty] | 1 | [6 empty] | 7.5 | [67 empty] | Exterior |  |  | En ús | [17 empty] | Protecció activa | Doble | 1 | [13 empty] | 551adac3-fec0-48be-adc0-f3d2e58f6069 | da920c38-74c6-44f7-8aff-ef43dd675aa9
Lot 02 | PNC-03542 | PNC-03542 - GAS-34.04 | INSTAL·LACIÓ GAS | 34.04 | INSTAL·LACIONS¦INSTAL·LACIÓ GAS | GAS COMBUSTIBLE |  |  |  | ENS.PNC-03542. | 1 | Instal·lació gas GLP cuina | 106055/08 | 1 | [5 empty] | 2008-09-17 | [126 empty] | a00099bc-41bc-4130-9f27-7f24d9b742f7 | 6a7b7114-d0b4-471d-b62c-8e061f909bfa
Lot 02 | PNC-03542 | PNC-03542 - GAS-34.06 | INSTAL·LACIÓ GASOIL | 34.06 | INSTAL·LACIONS¦INSTAL·LACIÓ GASOIL | GAS COMBUSTIBLE |  |  |  | ENS.PNC-03542. | 1 | Insta·lació gasoil edifici | 51581/08 | 1 | [5 empty] | 2008-11-10 | [21 empty] | 7.5 | [67 empty] | Exterior | [36 empty] | 122d641a-1114-4b36-9236-2a0402cb796f | 01da12ed-c357-481a-be10-e234c848e9d3
Lot 02 | PNC-03542 | PNC-03542 - OBR-25.10 | SISTEMES DE PROTECCIÓ CONTRA CAIGUDES (LINIA DE VIDA) | 25.10 | ELEMENTS CONSTRUCTIUS¦SISTEMES DE PROTECCIÓ CONTRA CAIGUDES INDIVIDUALS | OBRA CIVIL |  |  |  | ENS.PNC-03542.EG.PC.COB1. | 1 | Linia vida EG - Coberta transició gimnas |  | 1 |  | SECURMAN | N/D |  |  | 2008-01-01 |  |  |  | cables i ancoratges inox 10 m | [122 empty] | f3c6f606-1168-498f-b2c8-926264445392 | 9b143190-9e5e-414d-8621-92b7cd797e47
Lot 02 | PNC-03542 | PNC-03542 - OBR-25.10 | SISTEMES DE PROTECCIÓ CONTRA CAIGUDES (LINIA DE VIDA) | 25.10 | ELEMENTS CONSTRUCTIUS¦SISTEMES DE PROTECCIÓ CONTRA CAIGUDES INDIVIDUALS | OBRA CIVIL |  |  |  | ENS.PNC-03542.EP.PC.COB1. | 1 | Linia vida 1 EP - Coberta cuina |  | 1 |  | SECURMAN | N/D |  |  | 2008-01-01 |  |  |  | cables i ancoratges inox 30 m | [122 empty] | f3c6f606-1168-498f-b2c8-926264445392 | b32b178a-bf7b-48b0-a888-f68c7f62a41c
Lot 02 | PNC-03542 | PNC-03542 - OBR-25.10 | SISTEMES DE PROTECCIÓ CONTRA CAIGUDES (LINIA DE VIDA) | 25.10 | ELEMENTS CONSTRUCTIUS¦SISTEMES DE PROTECCIÓ CONTRA CAIGUDES INDIVIDUALS | OBRA CIVIL |  |  |  | ENS.PNC-03542.EP.PC.COB3. | 1 | Linia vida 1 EP - Coberta esquerra |  | 1 |  | SECURMAN | Technelec |  |  | 2008-01-01 |  |  |  | cables i ancoratges inox 43 m | [122 empty] | f3c6f606-1168-498f-b2c8-926264445392 | 8879f3d6-a1e7-4d2f-834b-af368e4571b9
Lot 02 | PNC-03542 | PNC-03542 - OBR-25.10 | SISTEMES DE PROTECCIÓ CONTRA CAIGUDES (LINIA DE VIDA) | 25.10 | ELEMENTS CONSTRUCTIUS¦SISTEMES DE PROTECCIÓ CONTRA CAIGUDES INDIVIDUALS | OBRA CIVIL |  |  |  | ENS.PNC-03542.EP.PC.COB4. | 1 | Linia vida 1 EP - Coberta dreta |  | 1 |  | SECURMAN | Technelec |  |  | 2008-01-01 |  |  |  | cables i ancoratges inox 43 m | [122 empty] | f3c6f606-1168-498f-b2c8-926264445392 | 1aa60a7b-bd19-4b45-83f3-fe314568ac8c
Lot 02 | PNC-03542 | PNC-03542 - OBR-25.11 | DISPOSITIUS D’ANCORATGE ESTRUCTURAL | 25.11 | ELEMENTS CONSTRUCTIUS¦DISPOSITIUS D’ANCORATGE ESTRUCTURAL | OBRA CIVIL |  |  |  | ENS.PNC-03542.EP.PC.COB3. | 1 | Punt ancoratge 1 |  | 1 |  | FIXE | M12 |  |  | 2019-01-01 |  |  |  | Punt ancoratge | [122 empty] | 9bfbf1ed-d0e8-49d3-b0dc-9b7e1987ffcc | 23ecf435-0ab6-484f-b2fa-0ba056fa8486
Lot 02 | PNC-03542 | PNC-03542 - OBR-25.11 | DISPOSITIUS D’ANCORATGE ESTRUCTURAL | 25.11 | ELEMENTS CONSTRUCTIUS¦DISPOSITIUS D’ANCORATGE ESTRUCTURAL | OBRA CIVIL |  |  |  | ENS.PNC-03542.EP.PC.COB3. | 1 | Punt ancoratge 2 |  | 1 |  | FIXE | M12 |  |  | 2019-01-01 |  |  |  | Punt ancoratge | [122 empty] | 9bfbf1ed-d0e8-49d3-b0dc-9b7e1987ffcc | 76acd828-ad81-478d-8da7-6e0b3d2ffdeb
Lot 02 | PNC-03542 | PNC-03542 - OBR-25.11 | DISPOSITIUS D’ANCORATGE ESTRUCTURAL | 25.11 | ELEMENTS CONSTRUCTIUS¦DISPOSITIUS D’ANCORATGE ESTRUCTURAL | OBRA CIVIL |  |  |  | ENS.PNC-03542.EP.PC.COB3. | 1 | Punt ancoratge 3 |  | 1 |  | FIXE | M12 |  |  | 2019-01-01 |  |  |  | Punt ancoratge | [122 empty] | 9bfbf1ed-d0e8-49d3-b0dc-9b7e1987ffcc | af7af060-5e42-43fb-8516-d3ce713a7a44
Lot 02 | PNC-03542 | PNC-03542 - OBR-25.11 | DISPOSITIUS D’ANCORATGE ESTRUCTURAL | 25.11 | ELEMENTS CONSTRUCTIUS¦DISPOSITIUS D’ANCORATGE ESTRUCTURAL | OBRA CIVIL |  |  |  | ENS.PNC-03542.EP.PC.COB3. | 1 | Punt ancoratge 4 |  | 1 |  | FIXE | M12 |  |  | 2019-01-01 |  |  |  | Punt ancoratge | [122 empty] | 9bfbf1ed-d0e8-49d3-b0dc-9b7e1987ffcc | e5ffe162-22e7-474c-aefb-72eeb0e872b0
Lot 02 | PNC-03542 | PNC-03542 - PRO-03.01 | GRUPS DE PRESSIÓ CONTRAINCENDIS | 03.01 | BOMBES I GRUPS DE PRESSIÓ¦GRUPS DE PRESSIÓ CONTRAINCENDIS | PROTECCIÓ CONTRA INCENDIS |  |  |  | ENS.PNC-03542.EP.PS.STEC. | 1 | Grup pressió sistema PCI BIEs |  | 1 | [5 empty] | 2008-09-05 |  |  |  | Nº EQUIP E4398 | [70 empty] | 0 | 1 | MINSEL | MBC M 540 APR | 0.005 | 0 | BOMBAS-SACI | V-NOX 305 | 0.003 | 0 |  |  | 0 | 1 | [38 empty] | a7a49b64-762d-4be7-8b2e-e3ff077875bc | 3d8b8451-a737-4326-8f19-bae1c9e55dde
Lot 02 | PNC-03542 | PNC-03542 - PRO-04.06 | DIPÒSIT INCENDIS | 04.06 | FLUIDS I GASOS¦DIPÒSIT INCENDIS | LEGIONEL·LA |  |  |  | ENS.PNC-03542.UB.PAT1. | 1 | Diposit aigua BIEs |  | 1 | [5 empty] | 2008-09-05 | [21 empty] | 12 | [104 empty] | 0aecd9b9-eee5-46bf-8c07-0cc385754bfe | c4a4badf-d1c3-4fc5-9efb-b84782083186
Lot 02 | PNC-03542 | PNC-03542 - PRO-11.03 | PULSADORS D'ALARMA PCI | 11.03 | CONTRAINCENDIS¦PULSADORS D'ALARMA | PROTECCIÓ CONTRA INCENDIS |  |  |  | ENS.PNC-03542.EG.P0. | 1 | Pulsadors EG P0 |  | 1 | [5 empty] | 2008-09-05 | [126 empty] | 74609bf3-0eec-44c9-99bb-eaea47ccde42 | 4a479620-c60c-4afc-b6b3-6b01d92338fc
Lot 02 | PNC-03542 | PNC-03542 - PRO-11.03 | PULSADORS D'ALARMA PCI | 11.03 | CONTRAINCENDIS¦PULSADORS D'ALARMA | PROTECCIÓ CONTRA INCENDIS |  |  |  | ENS.PNC-03542.EP.P0. | 2 | Pulsadors EP P0 |  | 1 | [5 empty] | 2008-09-05 | [126 empty] | 74609bf3-0eec-44c9-99bb-eaea47ccde42 | 765d0463-70b6-4c72-bd57-f0726096d997
Lot 02 | PNC-03542 | PNC-03542 - PRO-11.03 | PULSADORS D'ALARMA PCI | 11.03 | CONTRAINCENDIS¦PULSADORS D'ALARMA | PROTECCIÓ CONTRA INCENDIS |  |  |  | ENS.PNC-03542.EP.P1. | 2 | Pulsadors EP P1 |  | 1 | [5 empty] | 2008-09-05 | [126 empty] | 74609bf3-0eec-44c9-99bb-eaea47ccde42 | 2827e1e2-e34a-4a76-befa-a3b40e06e629
Lot 02 | PNC-03542 | PNC-03542 - PRO-11.04 | SIRENES ALARMES PCI | 11.04 | CONTRAINCENDIS¦SIRENES ALARMES | PROTECCIÓ CONTRA INCENDIS |  |  |  | ENS.PNC-03542.EG.P0. | 1 | Sirenes EG P0 |  | 1 | [5 empty] | 2008-09-05 | [126 empty] | f6af7291-cde6-4724-8577-04b1b2643e1f | 7b87747c-16cb-4597-a628-083aa4311211
Lot 02 | PNC-03542 | PNC-03542 - PRO-11.04 | SIRENES ALARMES PCI | 11.04 | CONTRAINCENDIS¦SIRENES ALARMES | PROTECCIÓ CONTRA INCENDIS |  |  |  | ENS.PNC-03542.EP.P0. | 2 | Sirenes EP P0 |  | 1 | [5 empty] | 2008-09-05 | [126 empty] | f6af7291-cde6-4724-8577-04b1b2643e1f | e47db075-4ce5-4ca5-a8e2-3f0338b0bb87
Lot 02 | PNC-03542 | PNC-03542 - PRO-11.04 | SIRENES ALARMES PCI | 11.04 | CONTRAINCENDIS¦SIRENES ALARMES | PROTECCIÓ CONTRA INCENDIS |  |  |  | ENS.PNC-03542.EP.P1. | 2 | Sirenes EP P1 |  | 1 | [5 empty] | 2008-09-05 | [126 empty] | f6af7291-cde6-4724-8577-04b1b2643e1f | c0735dfd-a6c2-46e7-9e76-618c9be5a27e
Lot 02 | PNC-03542 | PNC-03542 - PRO-11.06 | CENTRALS DETECCIÓ PCI | 11.06 | CONTRAINCENDIS¦CENTRALS DETECCIÓ | PROTECCIÓ CONTRA INCENDIS |  |  |  | ENS.PNC-03542.EP.P0.CONS. | 1 | Central cetecció contraindendis |  | 1 |  | COFEM | LONDOS V2 CDN | N/D |  | 2008-09-05 | [126 empty] | 23fd933b-f266-4b86-90fd-08381253c0ea | c9a87106-54d5-4ed8-8de3-59a1c33fde2a
Lot 02 | PNC-03542 | PNC-03542 - PRO-11.07 | BIE | 11.07 | CONTRAINCENDIS¦EQUIPS MÀNEGA | PROTECCIÓ CONTRA INCENDIS |  |  |  | ENS.PNC-03542.EG.P0.GIM. | 1 | BIE 6903 GIMNAS | 6903 | 1 | [5 empty] | 2008-09-05 |  |  |  | descripción de materiales, medidas y puntos interesantes del equipo. | [122 empty] | 86698fce-468c-4953-a48a-ded8e5b985e0 | 5dac922f-b844-46ea-a3bf-b49f788b2831
Lot 02 | PNC-03542 | PNC-03542 - PRO-11.07 | BIE | 11.07 | CONTRAINCENDIS¦EQUIPS MÀNEGA | PROTECCIÓ CONTRA INCENDIS |  |  |  | ENS.PNC-03542.EP.P0.PAS 1. | 1 | BIE 6899 PASSADIS 1 EP P0 | 6899 | 1 | [5 empty] | 2008-09-05 |  |  |  | descripción de materiales, medidas y puntos interesantes del equipo. | [122 empty] | 86698fce-468c-4953-a48a-ded8e5b985e0 | 67ae9905-0ba9-4cd7-a75f-ec9854b6b73d
Lot 02 | PNC-03542 | PNC-03542 - PRO-11.07 | BIE | 11.07 | CONTRAINCENDIS¦EQUIPS MÀNEGA | PROTECCIÓ CONTRA INCENDIS |  |  |  | ENS.PNC-03542.EP.P0.PAS 2. | 1 | BIE 6902 PASSADIS 2 EP P0 | 6902 | 1 | [5 empty] | 2008-09-05 |  |  |  | descripción de materiales, medidas y puntos interesantes del equipo. | [122 empty] | 86698fce-468c-4953-a48a-ded8e5b985e0 | cb37c1e4-4371-4a45-ba3f-02add6e3ed9d
Lot 02 | PNC-03542 | PNC-03542 - PRO-11.07 | BIE | 11.07 | CONTRAINCENDIS¦EQUIPS MÀNEGA | PROTECCIÓ CONTRA INCENDIS |  |  |  | ENS.PNC-03542.EP.P1.PAS. | 1 | BIE 6900 PASSADIS EP P1 | 6900 | 1 | [5 empty] | 2008-09-05 |  |  |  | descripción de materiales, medidas y puntos interesantes del equipo. | [122 empty] | 86698fce-468c-4953-a48a-ded8e5b985e0 | e407c23f-67d4-47bf-aa6d-d95d3ce013ef
Lot 02 | PNC-03542 | PNC-03542 - PRO-11.07 | BIE | 11.07 | CONTRAINCENDIS¦EQUIPS MÀNEGA | PROTECCIÓ CONTRA INCENDIS |  |  |  | ENS.PNC-03542.EP.P1.PAS. | 1 | BIE 6901 PASSADIS EP P1 | 6901 | 1 | [5 empty] | 2008-09-05 |  |  |  | descripción de materiales, medidas y puntos interesantes del equipo. | [122 empty] | 86698fce-468c-4953-a48a-ded8e5b985e0 | e3dc847d-9b17-4afc-ba05-40ffba192723
Lot 02 | PNC-03542 | PNC-03542 - PRO-11.09 | EXTINTOR | 11.09 | CONTRAINCENDIS¦EXTINTOR | PROTECCIÓ CONTRA INCENDIS |  |  |  | ENS.PNC-03542.EG.P0.GIM. | 1 | Exintor 3011829 GIMNAS | 3011829 | 1 | [5 empty] | 2015-01-01 | [42 empty] | Pols seca | 6 | [82 empty] | f4e1039a-6243-4595-84c1-183686e790ce | 0fe908c4-13c4-431d-9fb4-9987315e6c0c
Lot 02 | PNC-03542 | PNC-03542 - PRO-11.09 | EXTINTOR | 11.09 | CONTRAINCENDIS¦EXTINTOR | PROTECCIÓ CONTRA INCENDIS |  |  |  | ENS.PNC-03542.EG.P0.GIM. | 1 | Extintor 3011975 GIMNAS | 3011975 | 1 | [5 empty] | 2015-01-01 | [42 empty] | Pols seca | 6 | [82 empty] | f4e1039a-6243-4595-84c1-183686e790ce | 414d7434-5031-4e54-8ddf-938ee937c206
Lot 02 | PNC-03542 | PNC-03542 - PRO-11.09 | EXTINTOR | 11.09 | CONTRAINCENDIS¦EXTINTOR | PROTECCIÓ CONTRA INCENDIS |  |  |  | ENS.PNC-03542.EP.P0.CUI. | 1 | Extintor 1200514 CUINA | 1200514 | 1 | [5 empty] | 2015-01-01 | [42 empty] | Anhídrid carbònic | 5 | [82 empty] | f4e1039a-6243-4595-84c1-183686e790ce | 3ce41cbb-a1e3-4c8b-8d4a-05469aaba887
Lot 02 | PNC-03542 | PNC-03542 - PRO-11.09 | EXTINTOR | 11.09 | CONTRAINCENDIS¦EXTINTOR | PROTECCIÓ CONTRA INCENDIS |  |  |  | ENS.PNC-03542.EP.P0.CUI. | 1 | Extintor 3011832 CUINA | 3011832 | 1 | [5 empty] | 2015-01-01 | [42 empty] | Pols seca | 6 | [82 empty] | f4e1039a-6243-4595-84c1-183686e790ce | fbacaa32-fcf3-4ca2-b6e9-06057ed5c488
Lot 02 | PNC-03542 | PNC-03542 - PRO-11.09 | EXTINTOR | 11.09 | CONTRAINCENDIS¦EXTINTOR | PROTECCIÓ CONTRA INCENDIS |  |  |  | ENS.PNC-03542.EP.P0.MEN. | 1 | Extintos 3011981 MENJADOR | 3011981 | 1 | [5 empty] | 2015-01-01 | [42 empty] | Pols seca | 6 | [82 empty] | f4e1039a-6243-4595-84c1-183686e790ce | 6499495a-ad54-495a-9cee-4027e0c6af7d
Lot 02 | PNC-03542 | PNC-03542 - PRO-11.09 | EXTINTOR | 11.09 | CONTRAINCENDIS¦EXTINTOR | PROTECCIÓ CONTRA INCENDIS |  |  |  | ENS.PNC-03542.EP.P0.PAS 1. | 1 | Extintor 3011997 PASSADIS 1 EP P0 | 3011997 | 1 | [5 empty] | 2015-01-01 | [42 empty] | Pols seca | 6 | [82 empty] | f4e1039a-6243-4595-84c1-183686e790ce | 1fb338de-fd35-40c2-9c91-7f811c507e57
Lot 02 | PNC-03542 | PNC-03542 - PRO-11.09 | EXTINTOR | 11.09 | CONTRAINCENDIS¦EXTINTOR | PROTECCIÓ CONTRA INCENDIS |  |  |  | ENS.PNC-03542.EP.P0.PAS 2. | 1 | Extintor 3011996 PASSADIS 2 EP P0 | 3011996 | 1 | [5 empty] | 2015-01-01 | [42 empty] | Pols seca | 6 | [82 empty] | f4e1039a-6243-4595-84c1-183686e790ce | 2ab10a2b-42c2-4d9b-b57e-3a4a06b02a0c
Lot 02 | PNC-03542 | PNC-03542 - PRO-11.09 | EXTINTOR | 11.09 | CONTRAINCENDIS¦EXTINTOR | PROTECCIÓ CONTRA INCENDIS |  |  |  | ENS.PNC-03542.EP.P0.STEC. | 1 | Extintor 1200512 SALA RACK | 1200512 | 1 | [5 empty] | 2015-01-01 | [42 empty] | Anhídrid carbònic | 5 | [82 empty] | f4e1039a-6243-4595-84c1-183686e790ce | c7fc1527-667d-4478-bbd7-3bfc3648d670
Lot 02 | PNC-03542 | PNC-03542 - PRO-11.09 | EXTINTOR | 11.09 | CONTRAINCENDIS¦EXTINTOR | PROTECCIÓ CONTRA INCENDIS |  |  |  | ENS.PNC-03542.EP.P0.VEST2. | 1 | Extintor 3011992 VESTIBUL 2 | 3011992 | 1 | [5 empty] | 2015-01-01 | [42 empty] | Pols seca | 6 | [82 empty] | f4e1039a-6243-4595-84c1-183686e790ce | c9aaff0d-80e4-4fca-a523-6ba1ab98d9dd
Lot 02 | PNC-03542 | PNC-03542 - PRO-11.09 | EXTINTOR | 11.09 | CONTRAINCENDIS¦EXTINTOR | PROTECCIÓ CONTRA INCENDIS |  |  |  | ENS.PNC-03542.EP.P1.MAG. | 1 | Extintor 1200473 MAGATZEM | 1200473 | 1 | [5 empty] | 2015-01-01 | [42 empty] | Anhídrid carbònic | 5 | [82 empty] | f4e1039a-6243-4595-84c1-183686e790ce | 54f1b9aa-59bd-46ad-a4c2-27875cb5f27d
Lot 02 | PNC-03542 | PNC-03542 - PRO-11.09 | EXTINTOR | 11.09 | CONTRAINCENDIS¦EXTINTOR | PROTECCIÓ CONTRA INCENDIS |  |  |  | ENS.PNC-03542.EP.P1.PAS. | 1 | Extintor 3011830 PASSADIS EP P1 | 3011830 | 1 | [5 empty] | 2015-01-01 | [42 empty] | Pols seca | 6 | [82 empty] | f4e1039a-6243-4595-84c1-183686e790ce | 5d82e51a-cec6-44e1-b073-9ab7494e48f6
Lot 02 | PNC-03542 | PNC-03542 - PRO-11.09 | EXTINTOR | 11.09 | CONTRAINCENDIS¦EXTINTOR | PROTECCIÓ CONTRA INCENDIS |  |  |  | ENS.PNC-03542.EP.P1.PAS. | 1 | Extintor 3011831 PASSADIS EP P1 | 3011831 | 1 | [5 empty] | 2015-01-01 | [42 empty] | Pols seca | 6 | [82 empty] | f4e1039a-6243-4595-84c1-183686e790ce | f9e358c6-38cb-4875-8d85-3519ca8c7979
Lot 02 | PNC-03542 | PNC-03542 - PRO-11.09 | EXTINTOR | 11.09 | CONTRAINCENDIS¦EXTINTOR | PROTECCIÓ CONTRA INCENDIS |  |  |  | ENS.PNC-03542.EP.P1.PAS. | 1 | Extintor 3011833 PASSADIS EP P1 | 3011833 | 1 | [5 empty] | 2015-01-01 | [42 empty] | Pols seca | 6 | [82 empty] | f4e1039a-6243-4595-84c1-183686e790ce | fc59ef87-d55d-4a3a-8502-1dcc067a2562
Lot 02 | PNC-03542 | PNC-03542 - PRO-11.09 | EXTINTOR | 11.09 | CONTRAINCENDIS¦EXTINTOR | PROTECCIÓ CONTRA INCENDIS |  |  |  | ENS.PNC-03542.EP.P1.PAS. | 1 | Extintor 680696 PASSADIS EP P1 | 680696 | 1 | [5 empty] | 2015-01-01 | [42 empty] | Pols seca | 6 | [82 empty] | f4e1039a-6243-4595-84c1-183686e790ce | e933a005-9cf3-4b51-97fa-eebd8d780a89
Lot 02 | PNC-03542 | PNC-03542 - PRO-11.09 | EXTINTOR | 11.09 | CONTRAINCENDIS¦EXTINTOR | PROTECCIÓ CONTRA INCENDIS |  |  |  | ENS.PNC-03542.EP.PS.STEC. | 1 | Extintor 1200474 SALA CALDERES | 1200474 | 1 | [5 empty] | 2015-01-01 | [42 empty] | Anhídrid carbònic | 5 | [82 empty] | f4e1039a-6243-4595-84c1-183686e790ce | e0adb85e-6dee-4497-a4f5-fe52232dd256
Lot 02 | PNC-03542 | PNC-03542 - PRO-11.09 | EXTINTOR | 11.09 | CONTRAINCENDIS¦EXTINTOR | PROTECCIÓ CONTRA INCENDIS |  |  |  | ENS.PNC-03542.EP.PS.STEC. | 1 | Extintor 3011826 SALA CALDERES | 3011826 | 1 | [5 empty] | 2015-01-01 | [42 empty] | Pols seca | 6 | [82 empty] | f4e1039a-6243-4595-84c1-183686e790ce | ecc39cb4-2279-4bed-b019-a8a5238201f8
Lot 02 | PNC-03542 | PNC-03542 - PRO-11.10.C | SISTEMA EXTINCIÓ PER ESCUMA FÍSICA | 11.10.C | CONTRAINCENDIS¦EXTINCIÓ AUTOMÀTICA¦ESCUMA FÍSICA | PROTECCIÓ CONTRA INCENDIS |  |  |  | ENS.PNC-03542.EP.P0.CUI. | 1 | SISTEMA EXTINCIO CAMPANA CUINA |  | 1 | [5 empty] | 2008-09-05 |  |  |  | ESCUMOGEN 300 | [122 empty] | 1861f25e-e222-4feb-8a40-4c8ed3dab232 | f6b6cd2f-37fe-4587-99fe-56c0464b7eae
Lot 02 | PNC-03542 | PNC-03542 - PRO-34.05 | INSTAL·LACIÓ CONTRA INCENDIS | 34.05 | INSTAL·LACIONS¦INSTAL·LACIÓ CONTRA INCENDIS | PROTECCIÓ CONTRA INCENDIS |  |  |  | ENS.PNC-03542. | 1 | Instal·lació Contra Incendis edifici |  | 1 | [5 empty] | 2008-09-05 | [126 empty] | e40cf3d2-d803-42b8-8297-074090ccc234 | 934f0d0d-aafb-42c6-8ed7-790f15df72a1
Lot 02 | PNC-03542 | PNC-03542 - SAN-09.01 | XARXA DE SANEJAMENT | 09.01 | SANEJAMENT¦XARXA DE SANEJAMENT | SANEJAMENT |  |  |  | ENS.PNC-03542. | 1 | Xarxa de sanejament fecals Edifici |  | 1 | [5 empty] | 2008-01-01 |  |  |  | Arquetes i tubs PVC Fecals | [122 empty] | 29c56655-e269-40bf-ab0d-e0b4142f88f3 | 73651288-d18c-434f-bb48-c93048402383
Lot 02 | PNC-03542 | PNC-03542 - SAN-09.01 | XARXA DE SANEJAMENT | 09.01 | SANEJAMENT¦XARXA DE SANEJAMENT | SANEJAMENT |  |  |  | ENS.PNC-03542. | 1 | Xarxa de sanejament pluvials Edifici |  | 1 | [5 empty] | 2008-01-01 |  |  |  | Arquetes i tubs PVC Pluvials | [122 empty] | 29c56655-e269-40bf-ab0d-e0b4142f88f3 | c6dbcac4-6a63-4b5d-a6d6-7b39d0ed38f2
Lot 02 | PNC-03542 | PNC-03542 - SAN-09.03 | REIXES I ACCESSORIS | 09.03 | SANEJAMENT¦REIXES I ACCESSORIS | SANEJAMENT |  |  |  | ENS.PNC-03542.EP.P0. | 8 | Desaigües EP P0 |  | 1 | [5 empty] | 2008-01-01 | [126 empty] | 9dfb37fa-c8d7-4f06-8889-4514e2cce47d | 7774c4a5-dc66-420f-ba80-26274b3bdc41
Lot 02 | PNC-03542 | PNC-03542 - SAN-09.03 | REIXES I ACCESSORIS | 09.03 | SANEJAMENT¦REIXES I ACCESSORIS | SANEJAMENT |  |  |  | ENS.PNC-03542.EP.P1. | 3 | Desaigües EP P1 |  | 1 | [5 empty] | 2008-01-01 | [126 empty] | 9dfb37fa-c8d7-4f06-8889-4514e2cce47d | cf358b40-7e95-4055-bbaa-8bcd5aa5ec25
Lot 02 | PNC-03542 | PNC-03542 - SAN-09.03 | REIXES I ACCESSORIS | 09.03 | SANEJAMENT¦REIXES I ACCESSORIS | SANEJAMENT |  |  |  | ENS.PNC-03542.EP.PS. | 7 | Desaigües EP PS |  | 1 | [5 empty] | 2008-01-01 | [126 empty] | 9dfb37fa-c8d7-4f06-8889-4514e2cce47d | 5e9948b3-47ff-44c7-8322-036e49ec10fa
Lot 02 | PNC-03542 | PNC-03542 - SAN-09.03 | REIXES I ACCESSORIS | 09.03 | SANEJAMENT¦REIXES I ACCESSORIS | SANEJAMENT |  |  |  | ENS.PNC-03542.UB. | 10 | Desaigües exteriors |  | 1 | [5 empty] | 2008-01-01 | [126 empty] | 9dfb37fa-c8d7-4f06-8889-4514e2cce47d | 634c0b04-c34a-4ba0-a48c-d19caa61d34e
Lot 02 | PNC-03542 | PNC-03542 - SEG-12.01.B.B | DETECTOR DE PRESÈNCIA PER BIVOLUMÈTRICS | 12.01.B.B | SEGURETAT¦DETECTORS¦PRESÈNCIA¦BIVOLUMÈTRICS | SEGURETAT |  |  |  | ENS.PNC-03542.EG.P0. | 2 | Sensors EG P0 |  | 1 | [5 empty] | 2008-09-05 | [46 empty] | 1 | [79 empty] | 134073fa-5ba9-4461-954c-3a2fd977d1e2 | ea8d68fb-518e-4395-868c-ef13ad1093ef
Lot 02 | PNC-03542 | PNC-03542 - SEG-12.01.B.B | DETECTOR DE PRESÈNCIA PER BIVOLUMÈTRICS | 12.01.B.B | SEGURETAT¦DETECTORS¦PRESÈNCIA¦BIVOLUMÈTRICS | SEGURETAT |  |  |  | ENS.PNC-03542.EP.P0. | 16 | Sensors EP P0 |  | 1 | [5 empty] | 2008-09-05 | [46 empty] | 1 | [79 empty] | 134073fa-5ba9-4461-954c-3a2fd977d1e2 | 66c51205-a0cf-4193-8522-66a8f6e5fd6f
Lot 02 | PNC-03542 | PNC-03542 - SEG-12.01.B.B | DETECTOR DE PRESÈNCIA PER BIVOLUMÈTRICS | 12.01.B.B | SEGURETAT¦DETECTORS¦PRESÈNCIA¦BIVOLUMÈTRICS | SEGURETAT |  |  |  | ENS.PNC-03542.EP.P1. | 2 | Sensors EP P1 |  | 1 | [5 empty] | 2008-09-05 | [46 empty] | 1 | [79 empty] | 134073fa-5ba9-4461-954c-3a2fd977d1e2 | 6b7dbec0-bd8d-4784-9c59-bba1797d5914
Lot 02 | PNC-03542 | PNC-03542 - SEG-12.03 | CENTRALS DE DETECCIÓ I ALARMA | 12.03 | SEGURETAT¦CENTRALS DE DETECCIÓ I ALARMA | SEGURETAT |  |  |  | ENS.PNC-03542.EP.P0.AMP. | 1 | Teclat detecció intrusió Ampa |  | 1 |  | PARADOX | N/D | N/D |  | 2008-09-05 | [46 empty] | 1 | [79 empty] | de9b67a4-5e76-4d6e-804e-950c13cddae5 | d10e00d3-a7bb-4364-926e-c8a2201101b2
Lot 02 | PNC-03542 | PNC-03542 - SEG-12.03 | CENTRALS DE DETECCIÓ I ALARMA | 12.03 | SEGURETAT¦CENTRALS DE DETECCIÓ I ALARMA | SEGURETAT |  |  |  | ENS.PNC-03542.EP.P0.CONS. | 1 | Central detecció intrusió |  | 1 |  | GE SECURITY | NX 9 | 1070253 |  | 2008-09-05 | [46 empty] | 1 | [79 empty] | de9b67a4-5e76-4d6e-804e-950c13cddae5 | 334a9228-98e5-43c8-85ef-0ee6d8b7e935
Lot 02 | PNC-03542 | PNC-03542 - SEG-12.03 | CENTRALS DE DETECCIÓ I ALARMA | 12.03 | SEGURETAT¦CENTRALS DE DETECCIÓ I ALARMA | SEGURETAT |  |  |  | ENS.PNC-03542.EP.P0.CONS. | 1 | Teclat detecció intrusió Consergeria |  | 1 |  | PARADOX | N/D | N/D |  | 2008-09-05 | [46 empty] | 1 | [79 empty] | de9b67a4-5e76-4d6e-804e-950c13cddae5 | 13847f9f-97f0-4904-84e8-072d3cd59b9b
Lot 02 | PNC-03542 | PNC-03542 - SEG-12.03 | CENTRALS DE DETECCIÓ I ALARMA | 12.03 | SEGURETAT¦CENTRALS DE DETECCIÓ I ALARMA | SEGURETAT |  |  |  | ENS.PNC-03542.EP.P0.VEST2. | 1 | Teclat detecció intrusió Cuina |  | 1 |  | PARADOX | N/D | N/D |  | 2008-09-05 | [46 empty] | 1 | [79 empty] | de9b67a4-5e76-4d6e-804e-950c13cddae5 | 388d4dc7-3a43-4189-b470-ff872e92f17d
Lot 02 | PNC-03542 | PNC-03542 - SEG-12.05 | SIRENES | 12.05 | SEGURETAT¦SIRENES | SEGURETAT |  |  |  | ENS.PNC-03542.EG.P0. | 1 | Sirenes intrusió EG P0 |  | 1 | [5 empty] | 2008-09-05 | [46 empty] | 1 | [79 empty] | faf54af7-7875-4fa2-8847-f119f1f538e0 | 1eec6633-4160-423f-90eb-9038c53fd700
Lot 02 | PNC-03542 | PNC-03542 - SEG-12.05 | SIRENES | 12.05 | SEGURETAT¦SIRENES | SEGURETAT |  |  |  | ENS.PNC-03542.EP.P0. | 3 | Sirenes intrusió EP P0 |  | 1 | [5 empty] | 2008-09-05 | [46 empty] | 1 | [79 empty] | faf54af7-7875-4fa2-8847-f119f1f538e0 | 6513a92f-d5b9-48f3-8d53-31e25327f516
Lot 02 | PNC-03542 | PNC-03542 - SEG-12.05 | SIRENES | 12.05 | SEGURETAT¦SIRENES | SEGURETAT |  |  |  | ENS.PNC-03542.EP.P1. | 2 | Sirenes intrusió EP P1 |  | 1 | [5 empty] | 2008-09-05 | [46 empty] | 1 | [79 empty] | faf54af7-7875-4fa2-8847-f119f1f538e0 | c5922b90-a1bb-4375-ad38-720adc1e04a1
Lot 02 | PNC-03542 | PNC-03542 - SIE-40.02 | CONCENTRADOR DE DADES | 40.02 | SISTEMA INFORMACIÓ ENERGÈTICA¦CONCENTRADOR DE DADES | SIE |  |  |  | ENS.PNC-03542. | 1 | CONCENTRADOR DE DADES |  | 1 |  | Satel | DL170 | [129 empty] | ad62f3f5-e1a4-42dc-a474-50bbcbf3dd13 | 82f1fc24-8500-441c-ad39-02410fd5a1e9
Lot 02 | PNC-03542 | PNC-03542 - SIE-40.04.01 | COMPTADOR ELÈCTRIC | 40.04.01 | SISTEMA INFORMACIÓ ENERGÈTICA¦ELEMENTS DE CAMP¦COMPTADOR ELÈCTRIC | SIE |  |  |  | ENS.PNC-03542.UB.SQ1. | 1 | Comptador elèctric companyia |  | 1 |  | LANDIS | ZMG410CTSBT | CVSQFDL094709054 |  | 2008-01-01 | [27 empty] | Modbus |  |  |  |  | ARMARI COMPTADORS | [93 empty] | 08f4eebd-9689-4c7b-aa70-0b60feb0c6f5 | bcd67686-b58f-42d3-a057-8173a0b778ff
Lot 02 | PNC-03542 | PNC-03542 - SIE-40.04.04 | COMPTADOR AIGUA | 40.04.04 | SISTEMA INFORMACIÓ ENERGÈTICA¦ELEMENTS DE CAMP¦COMPTADOR AIGUA | SIE |  |  |  | ENS.PNC-03542.UB.SQ1. | 1 | Comptador aigua companyia |  | 1 |  | SENSUS | 405S | N/D |  | 2008-01-01 | [27 empty] | Modbus | [98 empty] | 7e0f647a-db84-4595-b33a-b14e4426f761 | cad0e24c-6aa9-4a77-859a-c48c5f62e0a1
Lot 02 | PNC-03542 | PNC-03542 - SIE-40.05 | INSTAL·LACIÓ SISTEMA INFORMACIÓ ENERGÈTICA | 40.05 | SISTEMA INFORMACIÓ ENERGÈTICA¦INSTAL·LACIÓ SISTEMA INFORMACIÓ ENERGÈTICA | SIE |  |  |  | ENS.PNC-03542. | 1 | Instal·lació SIE edifici |  | 1 | [5 empty] | 2020-10-01 | [126 empty] | 54980df6-7a48-417e-bbdc-280798398bdc | 985333ac-a381-4636-95ea-026fd094c9e4
Lot 02 | PNC-03542 | PNC-03542 - SIS-41.05 | INSTAL·LACIÓ SISTEMA DE CONTROL | 41.05 | SISTEMA DE CONTROL¦INSTAL·LACIÓ SISTEMA DE CONTROL | SISTEMA DE CONTROL |  |  |  | ENS.PNC-03542. | 1 | Instal·lació Sistema de control Calefacció i ACS |  | 1 | [5 empty] | 2020-10-01 | [47 empty] | Anual | [78 empty] | 678bc404-734b-4dac-8783-2633f8b361f0 | 805e83ca-c673-4ed5-83d8-0a5b4c2d63ae
Lot 02 | PNC-03542 | PNC-03542 - SOL-26.02.A | SISTEMA DE PLAQUES SOLARS | 26.02 | SOLAR TÈRMICA¦INSTAL·LACIÓ TÈRMICA SOLAR | SOLAR |  |  |  | ENS.PNC-03542.EG.PC. | 1 | Plaques solars |  | 1 | [5 empty] | 2009-01-29 |  |  |  | Sistema de 8 plaques solars 15 kW | [64 empty] | 20 | 24 | [56 empty] | 23a1b1e8-aab4-4b19-b420-d57ea0d4f81d | b1cd3117-219f-480d-b4c1-03f5b382599f
Lot 02 | PNC-03542 | PNC-03542 - SOL-26.03 | ACUMULADOR ACS SOLAR | 26.03 | SOLAR TÈRMICA¦ACUMULADOR ACS SOLAR TÈRMICA | LEGIONEL·LA |  |  |  | ENS.PNC-03542.EP.PS.STEC. | 1 | Acumulador ACS solar |  | 1 |  | DEPOSITOSCOBALLES | 1030029BH | 60100071/001 |  | 2009-01-29 | [9 empty] | > 70 kW | [11 empty] | 1 | [104 empty] | 2e1c938c-174f-40bf-8ea1-eeb09dc5790c | ae375d2f-25fb-4c8b-a0d7-2d7902d26b9a
Lot 02 | PNC-03542 | PNC-03542 - SOL-26.05 | BOMBA ACS SOLAR | 26.05 | SOLAR TÈRMICA¦BOMBA ACS SOLAR | SOLAR |  |  |  | ENS.PNC-03542.EP.PS.STEC. | 1 | Bomba ACS solar |  | 1 |  | Grundfos | Solar | 52588 352 |  | 2009-01-29 | [9 empty] | > 70 kW | [34 empty] | Rotor humit | [81 empty] | 03ca81fa-8e14-46b4-80a7-e7eb4f3f786d | 8fa3e783-643a-4bb3-b2ff-99237cdd268d
Lot 02 | PNC-03542 | PNC-03542 - SOL-26.06 | XARXA DE CANONADES I ACCESSORIS SOLAR | 26.06 | SOLAR TÈRMICA¦XARXA DE CANONADES I ACCESSORIS SOLAR TÉRMICA | SOLAR |  |  |  | ENS.PNC-03542. | 1 | Circuit instal·lació solar | 87612/08 | 1 | [5 empty] | 2009-01-29 | [126 empty] | 4ee6d76a-1c7f-4e04-b5d1-ffaafe3ee91a | 2091b628-0b2c-4015-962d-79b02899309f
Lot 02 | PNC-03542 | PNC-03542 - TRA-20.01.B | ASCENSORS HIDRÀULICS | 20.01.B | TRANSPORT¦ASCENSORS¦HIDRÀULICS | TRANSPORT |  |  |  | ENS.PNC-03542.EP.ASC. | 1 | Ascensor RAE 141001-B | RAE 141001-B | 1 |  | MAC PUAR SA (MP) | SCMH-01 | 71-23141 |  | 2008-01-01 | [48 empty] | 0.63 | 600 | 2 | [75 empty] | 3720de61-be83-4ef5-9be4-4f9b0a809def | 7af25caf-d1c1-44e4-845b-99bad84f4219
Lot 02 | PNC-03542 | PNC-03542 - VAR-10.03.E | BARRES DE SUPORT | 10.03.E | APARELLS SANITARIS I AIXETERIA¦ACCESSORIS¦BARRES DE SUPORT | VARIS |  |  |  | ENS.PNC-03542.EP.P0. | 1 | Barres PMR EP P0 |  | 1 | [5 empty] | 2008-01-01 | [126 empty] | 3828475f-185b-4655-abd0-e04fc0928279 | c1fc08bb-7c55-4a5e-bb42-008f6552b669
Lot 02 | PNC-03542 | PNC-03542 - VAR-10.03.E | BARRES DE SUPORT | 10.03.E | APARELLS SANITARIS I AIXETERIA¦ACCESSORIS¦BARRES DE SUPORT | VARIS |  |  |  | ENS.PNC-03542.EP.P1. | 1 | Barres PMR EP P1 |  | 1 | [5 empty] | 2008-01-01 | [126 empty] | 3828475f-185b-4655-abd0-e04fc0928279 | 8ee17751-27c2-46e6-bb74-20750531e734
Lot 02 | PNC-03542 | PNC-03542 - VAR-10.03.E | BARRES DE SUPORT | 10.03.E | APARELLS SANITARIS I AIXETERIA¦ACCESSORIS¦BARRES DE SUPORT | VARIS |  |  |  | ENS.PNC-03542.EP.PS. | 1 | Barres PMR EP PS |  | 1 | [5 empty] | 2008-01-01 | [126 empty] | 3828475f-185b-4655-abd0-e04fc0928279 | 6cfe2396-956c-4215-b190-694521ec3942
Lot 02 | PNC-03542 | PNC-03542 - VEN-02.02 | CAIXES VENTILACIÓ | 02.02 | ELEMENTS DE CLIMATITZACIÓ¦CAIXES VENTILACIÓ | VENTILACIÓ/EXTRACCIÓ |  |  |  | ENS.PNC-03542.EP.PC.COB1. | 1 | Ventilació cuina |  | 1 |  | CEMER | IE1-MSE90L-4 | 1836839159 |  | 2009-01-29 | [9 empty] | > 70 kW | 0 |  |  | 0 |  |  | 0 | 50 | [33 empty] | Transmissió per corretges | 0 | 0 | [72 empty] | ccde6235-f625-4e4a-82d8-59e2cb473b5a | bb46452d-4f40-498d-b01e-51b6e8595a4f
Lot 01 | PNC-03643 | PNC-03643 - BAI-06.01.E | SENSOR DE LLUM DIURNA | 41.04.21 | SISTEMA DE CONTROL¦ELEMENTS DE CAMP¦SENSOR INTENSITAT LUMÍNICA | BAIXA TENSIÓ |  |  |  | ENS.PNC-03643.EP.PC. | 1 | Sensor de llum exteriors |  | 1 | [5 empty] | 2007-01-01 | [126 empty] | 47735cdd-98b2-4f9c-a605-7c8a28a7f586 | 61db5391-9473-404d-9dda-322d3dade522
Lot 01 | PNC-03643 | PNC-03643 - BAI-15.01.A | QUADRES GENERALS | 15.01.A | EQUIPS DE BAIXA TENSIÓ¦QUADRES ELÈCTRICS¦QUADRES GENERALS | BAIXA TENSIÓ |  |  |  | ENS.PNC-03643.EP.P0.E02. | 1 | Quadre general |  | 1 | [5 empty] | 2007-01-01 | [126 empty] | c05f9d94-8318-4834-8d64-eee358c932e1 | fb92a391-686b-4e42-bf71-e285977c66e6
Lot 01 | PNC-03643 | PNC-03643 - BAI-15.01.B | SUBQUADRES | 15.01.B | EQUIPS DE BAIXA TENSIÓ¦QUADRES ELÈCTRICS¦SUBQUADRES | BAIXA TENSIÓ |  |  |  | ENS.PNC-03643.EP.P0.E02. | 1 | Subquadre P0 |  | 1 | [5 empty] | 2007-01-01 | [5 empty] | Petit | [120 empty] | 0930f565-2e34-4d78-82c8-3a91b6ea328a | c2ad85b6-6bb3-476a-be2f-7a82d4eacca4
Lot 01 | PNC-03643 | PNC-03643 - BAI-15.01.B | SUBQUADRES | 15.01.B | EQUIPS DE BAIXA TENSIÓ¦QUADRES ELÈCTRICS¦SUBQUADRES | BAIXA TENSIÓ |  |  |  | ENS.PNC-03643.EP.P0.E02. | 1 | Subquadre sai |  | 1 | [5 empty] | 2007-01-01 | [5 empty] | Petit | [120 empty] | 0930f565-2e34-4d78-82c8-3a91b6ea328a | b12e0d11-139c-4a83-bb04-f22bd0221a77
Lot 01 | PNC-03643 | PNC-03643 - BAI-15.01.B | SUBQUADRES | 15.01.B | EQUIPS DE BAIXA TENSIÓ¦QUADRES ELÈCTRICS¦SUBQUADRES | BAIXA TENSIÓ |  |  |  | ENS.PNC-03643.EP.P0.E06. | 1 | Subquadre cuina |  | 1 | [5 empty] | 2007-01-01 | [5 empty] | Petit | [120 empty] | 0930f565-2e34-4d78-82c8-3a91b6ea328a | 7a7f7e43-8287-4cbe-87fb-34a7a05dc3d3
Lot 01 | PNC-03643 | PNC-03643 - BAI-15.01.B | SUBQUADRES | 15.01.B | EQUIPS DE BAIXA TENSIÓ¦QUADRES ELÈCTRICS¦SUBQUADRES | BAIXA TENSIÓ |  |  |  | ENS.PNC-03643.EP.P0.SC. | 1 | Subquadre sala calderes |  | 1 | [11 empty] | Petit | [120 empty] | 0930f565-2e34-4d78-82c8-3a91b6ea328a | d6bd845e-e02f-4eb6-bae4-cd397753f344
Lot 01 | PNC-03643 | PNC-03643 - BAI-15.01.B | SUBQUADRES | 15.01.B | EQUIPS DE BAIXA TENSIÓ¦QUADRES ELÈCTRICS¦SUBQUADRES | BAIXA TENSIÓ |  |  |  | ENS.PNC-03643.EP.P-S.E04. | 1 | Subquadre PS |  | 1 | [5 empty] | 2007-01-01 | [5 empty] | Petit | [120 empty] | 0930f565-2e34-4d78-82c8-3a91b6ea328a | d2f7eaed-c5e7-47f8-96e2-84c43d2d12d0
Lot 01 | PNC-03643 | PNC-03643 - BAI-15.05.A | ENDOLLS | 15.05.A | EQUIPS DE BAIXA TENSIÓ¦ENDOLLS I MECANISMES¦ENDOLLS | BAIXA TENSIÓ |  |  |  | ENS.PNC-03643. | 61 | Endolls |  | 1 | [5 empty] | 2007-01-01 |  |  |  | Endolls generals | [122 empty] | 2dcd9621-502b-462b-a2a8-9242aa234c76 | 64098d0f-1cf8-49b5-9cc0-b1834828ab83
Lot 01 | PNC-03643 | PNC-03643 - BAI-15.05.B | MECANISMES | 15.05.B | EQUIPS DE BAIXA TENSIÓ¦ENDOLLS I MECANISMES¦MECANISMES | BAIXA TENSIÓ |  |  |  | ENS.PNC-03643. | 53 | Mecanismes |  | 1 | [5 empty] | 2007-01-01 |  |  |  | Mecanismes generals | [122 empty] | ff8653be-f561-4f5d-a6be-4e373d5c4239 | b27dafff-2fa5-4c24-9391-1dae3f115617
Lot 01 | PNC-03643 | PNC-03643 - BAI-15.06 | XARXA DE TERRES | 15.06 | EQUIPS DE BAIXA TENSIÓ¦XARXA DE TERRES | BAIXA TENSIÓ |  |  |  | ENS.PNC-03643. | 1 | Xarxa de terres |  | 1 | [5 empty] | 2007-01-01 |  |  |  | Xarxa general de terres | [122 empty] | af5e712d-0e6d-42cb-a591-fe0f75c2fe63 | dce409ad-d2b3-444b-b235-3f8dec866a7c
Lot 01 | PNC-03643 | PNC-03643 - BAI-16.01 | LLUMINÀRIES | 16.01 | IL·LUMINACIÓ¦LLUMINÀRIES | BAIXA TENSIÓ |  |  |  | ENS.PNC-03643.EP.P0. | 87 | Lluminàries P0 |  | 1 | [5 empty] | 2007-01-01 |  |  |  | Lluminaries fluorescents 18w, 36w, 58w | [122 empty] | 2d3fb5db-2eee-44a7-af4a-b59b1165a8ac | 5be667d2-89b7-4807-a4f8-ef613b3ecbb8
Lot 01 | PNC-03643 | PNC-03643 - BAI-16.01 | LLUMINÀRIES | 16.01 | IL·LUMINACIÓ¦LLUMINÀRIES | BAIXA TENSIÓ |  |  |  | ENS.PNC-03643.EP.P-S. | 76 | Lluminàries PS |  | 1 | [5 empty] | 2007-01-01 |  |  |  | Lluminaries fluorescents 18w, 36w, 58w | [122 empty] | 2d3fb5db-2eee-44a7-af4a-b59b1165a8ac | 8a686e3e-628f-4a41-a828-81211ae89b32
Lot 01 | PNC-03643 | PNC-03643 - BAI-16.02 | EMERGÈNCIA I SENYALITZACIÓ | 16.02 | IL·LUMINACIÓ¦EMERGÈNCIA I SENYALITZACIÓ | BAIXA TENSIÓ |  |  |  | ENS.PNC-03643.EP.P0. | 16 | Lluminàries d'emergència P0 |  | 1 | [5 empty] | 2007-01-01 |  |  |  | Lluminaries de 315lm | [122 empty] | fd062a19-9e2d-4c07-a90a-21d50abecccd | 48414cbc-cb99-4aa0-a5f7-0119dae022af
Lot 01 | PNC-03643 | PNC-03643 - BAI-16.02 | EMERGÈNCIA I SENYALITZACIÓ | 16.02 | IL·LUMINACIÓ¦EMERGÈNCIA I SENYALITZACIÓ | BAIXA TENSIÓ |  |  |  | ENS.PNC-03643.EP.P-S. | 8 | Lluminàries d'emergència PS |  | 1 | [5 empty] | 2007-01-01 |  |  |  | Lluminaries de 315lm | [122 empty] | fd062a19-9e2d-4c07-a90a-21d50abecccd | b372d02c-90ed-411b-aa49-ab06aa89ec44
Lot 01 | PNC-03643 | PNC-03643 - BAI-16.03 | LUMINÀRIES EXTERIORS | 16.03 | IL·LUMINACIÓ¦LUMINÀRIES EXTERIORS | BAIXA TENSIÓ |  |  |  | ENS.PNC-03643. | 23 | Lluminàries exteriors |  | 1 | [5 empty] | 2007-01-01 |  |  |  | Aplic exterior PL-26w | [122 empty] | a95d9ae9-bb05-4042-92bd-db02533bf32a | 48baebf9-59c3-434f-aa2c-6a95d706947a
Lot 01 | PNC-03643 | PNC-03643 - BAI-16.03 | LUMINÀRIES EXTERIORS | 16.03 | IL·LUMINACIÓ¦LUMINÀRIES EXTERIORS | BAIXA TENSIÓ |  |  |  | ENS.PNC-03643. | 8 | Lluminàries pista esportiva |  | 1 | [5 empty] | 2007-01-01 |  |  |  | Projectors 250w | [122 empty] | a95d9ae9-bb05-4042-92bd-db02533bf32a | 2ac448e2-f6d8-48a2-bc16-9b3b33c358c8
Lot 01 | PNC-03643 | PNC-03643 - BAI-19 | PARALLAMPS | 19 | PARALLAMPS | BAIXA TENSIÓ |  |  |  | ENS.PNC-03643.EP.PC. | 1 | Parallamps |  | 1 | [5 empty] | 2007-01-01 | [126 empty] | 5fdc13b3-d8d4-436d-8e20-0d92d858137a | 4cd015d8-ba6a-4ae3-b283-626096f60f7d
Lot 01 | PNC-03643 | PNC-03643 - BAI-34.10 | INSTAL·LACIÓ BAIXA TENSIÓ | 34.10 | INSTAL·LACIONS¦INSTAL·LACIÓ BAIXA TENSIÓ | BAIXA TENSIÓ |  |  |  | ENS.PNC-03643. | 1 | Instal·lació de baixa tensió |  | 1 | [5 empty] | 2007-01-01 | [126 empty] | 364b5047-da0a-4403-8d0b-c9de5bf03859 | c2678dc8-94fd-46b5-afb5-380e1fdb1f76
Lot 01 | PNC-03643 | PNC-03643 - CLI-01.03 | CALDERES | 01.03 | GENERADORS D'ENERGIA¦CALDERES | CLIMATITZACIÓ |  |  |  | ENS.PNC-03643.EP.P0.SC. | 1 | Caldera calefacció |  | 1 |  | Arca | MK100 | 07ARE000229 |  | 2007-01-01 | [9 empty] | > 70 kW | 0 |  | 100 | 0 |  |  | 0 | 0 |  |  |  | 0 | [36 empty] | Sobrepressió | Gasoil | 0 | 0 | [64 empty] | 4390cf23-0b56-43b5-9c49-fbf71f88c2f5 | 27dd77da-feed-4692-8232-79c94b2793cc
Lot 01 | PNC-03643 | PNC-03643 - CLI-01.04.A | A.A. UNITATS INTERIORS | 01.04.A | GENERADORS D'ENERGIA¦APARELLS AUTÒNOMS¦A.A. UNITATS INTERIORS | CLIMATITZACIÓ |  |  |  | ENS.PNC-03643.EP.P-S.E05. | 1 | Bomba de calor espai sota grada (unitat interior) |  | 1 |  | Hiatsu | HS-18UIHN | 63229967896 |  | 2016-01-01 | [9 empty] | > 70 kW | 0 | 4.6 | 5 | 0 | 0 | 0.0012 | 0 | 50 | R410A | [107 empty] | 1497c89b-ca55-4b0d-be04-bf4a552c8034 | 58961602-101d-45d4-bf94-27f6a5e663d5
Lot 01 | PNC-03643 | PNC-03643 - CLI-01.04.B | A.A. UNITATS EXTERIORS | 01.04.B | GENERADORS D'ENERGIA¦APARELLS AUTÒNOMS¦A.A. UNITATS EXTERIORS | CLIMATITZACIÓ |  |  |  | ENS.PNC-03643.EP.P-S.E05. | 1 | Bomba de calor espai sota grada (unitat exterior) |  | 1 |  | Hiatsu | HOS-18UIHN | 63229967897 |  | 2016-01-01 | [9 empty] | > 70 kW | 0 | 4.6 | 5 | 0 | 0 | 0.0012 | 0 | 50 | R410A | [107 empty] | a8e2c6f7-4116-40ce-b096-5f459c3cb752 | 363cc5f1-cc9d-4557-99e8-533915653fc1
Lot 01 | PNC-03643 | PNC-03643 - CLI-02.13 | RADIADORS D'AIGUA | 02.13 | ELEMENTS DE CLIMATITZACIÓ¦RADIADORS D'AIGUA | CLIMATITZACIÓ |  |  |  | ENS.PNC-03643.EP.P0. | 30 | Radiadors d'aigua P0 |  | 1 | [5 empty] | 2007-01-01 | [9 empty] | > 70 kW | [116 empty] | 06d8be8e-15d7-4159-a5d5-b532e2a9cddb | a67e13f0-48d7-4ffd-a847-7e1f7c9bd218
Lot 01 | PNC-03643 | PNC-03643 - CLI-02.13 | RADIADORS D'AIGUA | 02.13 | ELEMENTS DE CLIMATITZACIÓ¦RADIADORS D'AIGUA | CLIMATITZACIÓ |  |  |  | ENS.PNC-03643.EP.P-S. | 43 | Radiadors d'aigua PS |  | 1 | [5 empty] | 2007-01-01 | [9 empty] | > 70 kW | [116 empty] | 06d8be8e-15d7-4159-a5d5-b532e2a9cddb | 985eb1f2-5765-4ae1-9671-1637d0940c88
Lot 01 | PNC-03643 | PNC-03643 - CLI-03.02 | BOMBES CIRCULACIÓ ACS I CLIMA | 03.02 | BOMBES I GRUPS DE PRESSIÓ¦BOMBES CIRCULACIÓ ACS I CLIMA | CLIMATITZACIÓ |  |  |  | ENS.PNC-03643.EP.P0.SC. | 1 | Bomba calefacció |  | 1 |  | Grundfos | MAGNA1 32-120 F 220 | 10007544 |  | 2019-01-01 | [9 empty] | > 70 kW | [34 empty] | Rotor humit | [81 empty] | ba91e349-b24a-43c8-8ce5-d1aafdb062a4 | 53fd204f-b2b0-4e50-87c2-96da567509a4
Lot 01 | PNC-03643 | PNC-03643 - CLI-33 | QUALITAT AMBIENTAL EN INTERIORS | 33 | QUALITAT AMBIENTAL EN INTERIORS | CLIMATITZACIÓ |  |  |  | ENS.PNC-03643. | 1 | Qulitat ambiental en interiors |  | 1 | [5 empty] | 2007-01-01 | [9 empty] | > 70 kW | [116 empty] | 1afef1a2-8207-4f35-97e7-a2b0b7a6f980 | ee31211d-4b9a-4aff-a8f7-e01188381392
Lot 01 | PNC-03643 | PNC-03643 - CLI-34.01 | INSTAL·LACIÓ CLIMATITZACIÓ | 34.01 | INSTAL·LACIONS¦INSTAL·LACIÓ CLIMATITZACIÓ | CLIMATITZACIÓ |  |  |  | ENS.PNC-03643. | 1 | Instal·lació de climatització |  | 1 | [5 empty] | 2007-01-01 | [9 empty] | > 70 kW | [10 empty] | Calor | [105 empty] | f2f3a0a6-44b2-4e1c-b9e8-da15469a8651 | 01f108b5-a0a4-407a-80ea-78a18a0fde92
Lot 01 | PNC-03643 | PNC-03643 - COM-17.01.B | ALTAVEUS | 17.01.B | EQUIPS COMUNICACIONS¦MEGAFONIA¦ALTAVEUS | COMUNICACIONS |  |  |  | ENS.PNC-03643.EP.P0. | 3 | Altaveus P1 |  | 1 | [5 empty] | 2007-01-01 | [126 empty] | 7ecafcc2-740c-4844-af18-a076a4edd578 | 34e16489-6723-4709-bbc4-cf609d98eb66
Lot 01 | PNC-03643 | PNC-03643 - COM-17.01.B | ALTAVEUS | 17.01.B | EQUIPS COMUNICACIONS¦MEGAFONIA¦ALTAVEUS | COMUNICACIONS |  |  |  | ENS.PNC-03643.EP.P-S. | 1 | Altaveus PS |  | 1 | [5 empty] | 2007-01-01 | [126 empty] | 7ecafcc2-740c-4844-af18-a076a4edd578 | 465efe10-2d42-4288-8e83-e4bf17589678
Lot 01 | PNC-03643 | PNC-03643 - COM-17.01.C | RACKS MEGAFONIA | 17.01.C | EQUIPS COMUNICACIONS¦MEGAFONIA¦RACKS | COMUNICACIONS |  |  |  | ENS.PNC-03643.EP.P0.E02. | 1 | Rack megafonia |  | 1 | [5 empty] | 2007-01-01 | [126 empty] | fce4a964-ce88-47bd-b3e6-070a30bfe641 | 703f8435-f2db-44d9-b7b2-6277e794ba05
Lot 01 | PNC-03643 | PNC-03643 - COM-17.05.A | ANTENA | 17.05.A | EQUIPS COMUNICACIONS¦TELEVISIÓ-FM¦ANTENA | COMUNICACIONS |  |  |  | ENS.PNC-03643.EP.PC. | 1 | Antena tv |  | 1 | [5 empty] | 2007-01-01 | [126 empty] | e4a86bcb-172e-4d17-bb07-1cc5242a1c73 | d59196f4-0a6f-45e8-871d-7a10874220de
Lot 01 | PNC-03643 | PNC-03643 - COM-17.05.E | PRESA TV / FM | 17.05.E | EQUIPS COMUNICACIONS¦TELEVISIÓ-FM¦PRESA TV / FM | COMUNICACIONS |  |  |  | ENS.PNC-03643.EP.P0. | 1 | Presa tv |  | 1 | [5 empty] | 2007-01-01 | [126 empty] | e0998125-14ee-4b41-9a14-3a8963ca5140 | bf25b5b9-81d7-4b4a-92ce-21a1ce19840d
Lot 01 | PNC-03643 | PNC-03643 - COM-17.07 | PORTERS I AVISOS | 17.07 | EQUIPS COMUNICACIONS¦PORTERS I AVISOS | COMUNICACIONS |  |  |  | ENS.PNC-03643.EP.P0.E02. | 1 | Telèfon a secretaría |  | 1 | [5 empty] | 2007-01-01 | [126 empty] | a863946b-a8cb-4d3f-b28b-0153de1ed940 | f44d6ca0-0978-4c66-b577-a0b20e125372
Lot 01 | PNC-03643 | PNC-03643 - COM-17.07 | PORTERS I AVISOS | 17.07 | EQUIPS COMUNICACIONS¦PORTERS I AVISOS | COMUNICACIONS |  |  |  | ENS.PNC-03643.UB. | 1 | Porter entrada general |  | 1 | [5 empty] | 2007-01-01 | [126 empty] | a863946b-a8cb-4d3f-b28b-0153de1ed940 | d97c490a-4f7f-4bfe-9b34-9c0b2cfc3aa8
Lot 01 | PNC-03643 | PNC-03643 - COM-17.09.A | RACK VEU I DADES | 17.09.A | EQUIPS COMUNICACIONS¦VEU I DADES¦RACK | COMUNICACIONS |  |  |  | ENS.PNC-03643.EP.P0.E02. | 1 | Rack veu i dades |  | 1 | [5 empty] | 2007-01-01 | [126 empty] | f187c0ea-f281-4fe7-94aa-9a1d8108d346 | 09b29c0d-632f-4aa0-a5c6-a8ceaf8933e8
Lot 01 | PNC-03643 | PNC-03643 - COM-17.09.B | PRESES VEU I DADES | 17.09.B | EQUIPS COMUNICACIONS¦VEU I DADES¦ PRESES | COMUNICACIONS |  |  |  | ENS.PNC-03643.EP.P0. | 21 | Preses de veu i dades P0 |  | 1 | [5 empty] | 2007-01-01 | [126 empty] | 13dcad27-c24e-4e13-97cd-4acfa3a88c25 | 0c825ce8-e14d-4be2-a04a-2ea916f63ed5
Lot 01 | PNC-03643 | PNC-03643 - COM-17.09.B | PRESES VEU I DADES | 17.09.B | EQUIPS COMUNICACIONS¦VEU I DADES¦ PRESES | COMUNICACIONS |  |  |  | ENS.PNC-03643.EP.P-S. | 12 | Preses de veu i dades PS |  | 1 | [5 empty] | 2007-01-01 | [126 empty] | 13dcad27-c24e-4e13-97cd-4acfa3a88c25 | 307f66df-7df2-44cf-beac-8c9975147bfb
Lot 01 | PNC-03643 | PNC-03643 - FON-01.05 | TERMOS | 01.05 | GENERADORS D'ENERGIA¦TERMOS | LEGIONEL·LA |  |  |  | ENS.PNC-03643.EP.P0.E06. | 1 | Termo acs cuina |  | 1 |  | Edesa | TRE-50N | 911271046 |  | 2007-01-01 | [9 empty] | > 70 kW | 0 |  |  | 0 |  |  | 0 | 50 |  |  |  | 0.05 | [104 empty] | 20685e2d-dbd6-4fb7-a333-50be6492359a | acb8658d-2977-4bde-a196-b3725a9f0bc6
Lot 01 | PNC-03643 | PNC-03643 - FON-01.05 | TERMOS | 01.05 | GENERADORS D'ENERGIA¦TERMOS | LEGIONEL·LA |  |  |  | ENS.PNC-03643.EP.P0.SC. | 1 | Termo acs |  | 1 |  | Edesa | TRE-200N | 090210963 |  | 2007-01-01 | [9 empty] | > 70 kW | 0 |  |  | 0 |  |  | 0 | 50 |  |  |  | 0.2 | [104 empty] | 20685e2d-dbd6-4fb7-a333-50be6492359a | 5588a02a-2265-4535-b355-c7c29ef7f3f4
Lot 01 | PNC-03643 | PNC-03643 - FON-04.02 | DIPÒSIT EXPANSIÓ | 04.02 | FLUIDS I GASOS¦DIPÒSIT EXPANSIÓ | FONTANERIA |  |  |  | ENS.PNC-03643.EP.P0.SC. | 1 | Dipòsit expansió afs |  | 1 |  | Varem | EXTRAVAREM LC | B02716723 |  | 2007-01-01 | [9 empty] | > 70 kW | [11 empty] | 0.018 | 0 | [103 empty] | 2d8201ef-2197-48f2-9969-7f861db99e0c | a99dc71d-4419-4a2b-86fe-ff0dc1c0e1fd
Lot 01 | PNC-03643 | PNC-03643 - FON-04.02 | DIPÒSIT EXPANSIÓ | 04.02 | FLUIDS I GASOS¦DIPÒSIT EXPANSIÓ | FONTANERIA |  |  |  | ENS.PNC-03643.EP.P0.SC. | 1 | Dipòsit expansió calefacció |  | 1 |  | Ibaiondo | 80 CMF | 4127280067 |  | 2007-01-01 | [9 empty] | > 70 kW | [11 empty] | 0.08 | 0 | [103 empty] | 2d8201ef-2197-48f2-9969-7f861db99e0c | ed1dcf6f-8ec1-4b7b-9f3b-354d018dfffa
Lot 01 | PNC-03643 | PNC-03643 - FON-10.01.A | AIGÜERES | 10.01.A | APARELLS SANITARIS I AIXETERIA¦APARELLS SANITARIS¦AIGÜERES | FONTANERIA |  |  |  | ENS.PNC-03643.EP.P0. | 2 | Aigüeres cuina |  | 1 | [5 empty] | 2007-01-01 | [126 empty] | 71dfc590-a710-4817-b22d-b73adfcb2784 | d05e5392-bb56-4777-9e2f-536cf25de993
Lot 01 | PNC-03643 | PNC-03643 - FON-10.01.B | PLATS DE DUTXA | 10.01.B | APARELLS SANITARIS I AIXETERIA¦APARELLS SANITARIS¦PLATS DE DUTXA | FONTANERIA |  |  |  | ENS.PNC-03643.EP.P0. | 1 | Banyera p3 |  | 1 | [5 empty] | 2007-01-01 | [126 empty] | 219b6d8d-9390-4a95-a824-db9313047cf5 | 2b986b04-7bb2-422a-9668-dca8e6b6968e
Lot 01 | PNC-03643 | PNC-03643 - FON-10.01.B | PLATS DE DUTXA | 10.01.B | APARELLS SANITARIS I AIXETERIA¦APARELLS SANITARIS¦PLATS DE DUTXA | FONTANERIA |  |  |  | ENS.PNC-03643.EP.P0. | 1 | Plat de dutxa cuina |  | 1 | [5 empty] | 2007-01-01 | [126 empty] | 219b6d8d-9390-4a95-a824-db9313047cf5 | 91a8a757-753f-4339-8642-7165f43b0c92
Lot 01 | PNC-03643 | PNC-03643 - FON-10.01.D | INODOR | 10.01.D | APARELLS SANITARIS I AIXETERIA¦APARELLS SANITARIS¦INODOR | FONTANERIA |  |  |  | ENS.PNC-03643.EP.P0. | 9 | Inodor PB |  | 1 | [5 empty] | 2007-01-01 | [23 empty] | Motxilla | [102 empty] | ba94b8e2-62fb-4c74-89da-4326c3ce8e8e | 7193f518-e32c-4415-944b-45716ee46204
Lot 01 | PNC-03643 | PNC-03643 - FON-10.01.D | INODOR | 10.01.D | APARELLS SANITARIS I AIXETERIA¦APARELLS SANITARIS¦INODOR | FONTANERIA |  |  |  | ENS.PNC-03643.EP.P-S. | 6 | Inodor PS |  | 1 | [5 empty] | 2007-01-01 | [23 empty] | Motxilla | [102 empty] | ba94b8e2-62fb-4c74-89da-4326c3ce8e8e | ad48dc47-664e-4bdf-8da5-759768f38510
Lot 01 | PNC-03643 | PNC-03643 - FON-10.01.E | ABOCADOR | 10.01.E | APARELLS SANITARIS I AIXETERIA¦APARELLS SANITARIS¦ABOCADOR | FONTANERIA |  |  |  | ENS.PNC-03643.EP.P0. | 1 | Abocador cuina |  | 1 | [5 empty] | 2007-01-01 | [126 empty] | 746b69ef-b9ae-4d83-a826-206b76000242 | 1e25f062-8037-43fb-81f1-0ad65ffe1b62
Lot 01 | PNC-03643 | PNC-03643 - FON-10.01.F | LAVABOS | 10.01.F | APARELLS SANITARIS I AIXETERIA¦APARELLS SANITARIS¦LAVABOS | FONTANERIA |  |  |  | ENS.PNC-03643.EP.P0. | 16 | Lavabo P0 |  | 1 | [5 empty] | 2007-01-01 | [126 empty] | bcc69d36-6c8e-4340-b51f-a1de1ed79c1d | 3f35f94a-92c9-4f96-8270-15daf297da0d
Lot 01 | PNC-03643 | PNC-03643 - FON-10.01.F | LAVABOS | 10.01.F | APARELLS SANITARIS I AIXETERIA¦APARELLS SANITARIS¦LAVABOS | FONTANERIA |  |  |  | ENS.PNC-03643.EP.P-S. | 9 | Lavabo PS |  | 1 | [5 empty] | 2007-01-01 | [126 empty] | bcc69d36-6c8e-4340-b51f-a1de1ed79c1d | bce2a3fe-892c-4c97-b72c-7903ab081c48
Lot 01 | PNC-03643 | PNC-03643 - FON-10.02.B | AIXETES ACS | 10.02.B | APARELLS SANITARIS I AIXETERIA¦AIXETERIA¦AIXETES ACS | LEGIONEL·LA |  |  |  | ENS.PNC-03643.EP.P0. | 8 | Aixetes monomando P0 |  | 1 | [5 empty] | 2007-01-01 | [24 empty] | Monocomandament | [101 empty] | 0334be7d-4d19-48c2-815f-0106b0e2f2b7 | 5d628b71-5ab7-40cc-b36c-6104d62aaaeb
Lot 01 | PNC-03643 | PNC-03643 - FON-10.02.B | AIXETES ACS | 10.02.B | APARELLS SANITARIS I AIXETERIA¦AIXETERIA¦AIXETES ACS | LEGIONEL·LA |  |  |  | ENS.PNC-03643.EP.P-S. | 1 | Aixetes monomando PS |  | 1 | [5 empty] | 2007-01-01 | [24 empty] | Monocomandament | [101 empty] | 0334be7d-4d19-48c2-815f-0106b0e2f2b7 | 1f9b9da5-4fb6-4deb-b994-6905b938c5c3
Lot 01 | PNC-03643 | PNC-03643 - FON-10.02.C | AIXETES AFS | 10.02.C | APARELLS SANITARIS I AIXETERIA¦AIXETERIA¦AIXETES AFS | LEGIONEL·LA |  |  |  | ENS.PNC-03643.EP.P0. | 10 | Aixetes de bola afs P0 |  | 1 | [5 empty] | 2007-01-01 | [24 empty] | De bola | [101 empty] | b9407aca-94db-44c6-a93a-25f1c7ff2358 | b75d1290-97b9-4b35-bded-d4fb3a8298ff
Lot 01 | PNC-03643 | PNC-03643 - FON-10.02.C | AIXETES AFS | 10.02.C | APARELLS SANITARIS I AIXETERIA¦AIXETERIA¦AIXETES AFS | LEGIONEL·LA |  |  |  | ENS.PNC-03643.EP.P0. | 23 | Pulsadors afs P0 |  | 1 | [5 empty] | 2007-01-01 | [24 empty] | Polsador | [101 empty] | b9407aca-94db-44c6-a93a-25f1c7ff2358 | 4f730d6e-5683-4610-b604-f335c0fe6d4a
Lot 01 | PNC-03643 | PNC-03643 - FON-10.02.C | AIXETES AFS | 10.02.C | APARELLS SANITARIS I AIXETERIA¦AIXETERIA¦AIXETES AFS | LEGIONEL·LA |  |  |  | ENS.PNC-03643.EP.P-S. | 7 | Aixetes de bola afs PS |  | 1 | [5 empty] | 2007-01-01 | [24 empty] | De bola | [101 empty] | b9407aca-94db-44c6-a93a-25f1c7ff2358 | 430f461a-b3a2-44ea-921f-ed71860a9ab4
Lot 01 | PNC-03643 | PNC-03643 - FON-10.02.C | AIXETES AFS | 10.02.C | APARELLS SANITARIS I AIXETERIA¦AIXETERIA¦AIXETES AFS | LEGIONEL·LA |  |  |  | ENS.PNC-03643.EP.P-S. | 9 | Pulsadors afs PS |  | 1 | [5 empty] | 2007-01-01 | [24 empty] | Polsador | [101 empty] | b9407aca-94db-44c6-a93a-25f1c7ff2358 | de1e1990-8800-4783-ad84-551929e4cb48
Lot 01 | PNC-03643 | PNC-03643 - FON-34.02 | INSTAL·LACIÓ ACS | 34.02 | INSTAL·LACIONS¦INSTAL·LACIÓ ACS | LEGIONEL·LA |  |  |  | ENS.PNC-03643. | 1 | Instal·ació acs |  | 1 | [5 empty] | 2007-01-01 | [9 empty] | > 70 kW | [116 empty] | 73eaf28d-7328-4200-b1f8-3b2be4506070 | 91d850ad-7e03-4ced-b7b6-244c74c89ddd
Lot 01 | PNC-03643 | PNC-03643 - FON-34.03 | INSTAL·LACIÓ AFS | 34.03 | INSTAL·LACIONS¦INSTAL·LACIÓ AFS | LEGIONEL·LA |  |  |  | ENS.PNC-03643. | 1 | Instal·ació afs |  | 1 | [5 empty] | 2007-01-01 | [126 empty] | 9967fbcc-ffed-47cd-aa7a-14eb4c02dc86 | bceb70e4-430e-4118-a582-c9eddec4fea9
Lot 01 | PNC-03643 | PNC-03643 - GAS-03.05 | GRUPS DE PRESSIÓ GASOIL | 03.05 | BOMBES I GRUPS DE PRESSIÓ¦GRUPS DE PRESSIÓ GASOIL | GAS COMBUSTIBLE |  |  |  | ENS.PNC-03643.EP.P0.SC. | 1 | Grup de pressió gasoil |  | 1 | [5 empty] | 2007-01-01 |  |  |  | Grup de pressió gasoil per la caldera de calefacció | [122 empty] | 2d45f2f9-5a58-4320-babf-a5ed83f85714 | 4f19a33f-ed46-414b-a018-b2b624ae3dd5
Lot 01 | PNC-03643 | PNC-03643 - GAS-04.07.B | DIPÒSIT GASOIL ENTERRAT | 04.07.B | FLUIDS I GASOS¦DIPÒSIT GASOIL¦ENTERRATS | GAS COMBUSTIBLE |  |  |  | ENS.PNC-03643.UB.E05. | 1 | Dipòsit gasoil |  | 1 |  | (sense dades) |  |  |  | 2007-01-01 | [14 empty] | 1 | [6 empty] | 5 | [67 empty] | Exterior |  |  | En ús | [17 empty] | Protecció catòdica mitjançant corrent impresa | Doble | 0 | [13 empty] | 3d14a6c1-6e7d-49f3-9b27-44d2f1d7fc93 | 189936a7-430a-4ae2-b6b0-3d82e68e8bfb
Lot 01 | PNC-03643 | PNC-03643 - GAS-34.04 | INSTAL·LACIÓ GAS | 34.04 | INSTAL·LACIONS¦INSTAL·LACIÓ GAS | GAS COMBUSTIBLE |  |  |  | ENS.PNC-03643. | 1 | Instal·ació de gas propà |  | 1 | [5 empty] | 2007-01-01 | [126 empty] | 111e9702-e9dc-40ea-be4d-001884163068 | d9b6bf9f-d3af-4820-a67b-72247972f583
Lot 01 | PNC-03643 | PNC-03643 - GAS-34.06 | INSTAL·LACIÓ GASOIL | 34.06 | INSTAL·LACIONS¦INSTAL·LACIÓ GASOIL | GAS COMBUSTIBLE |  |  |  | ENS.PNC-03643. | 1 | Instal·lació gasoil |  | 1 | [5 empty] | 2007-01-01 | [21 empty] | 5 | [67 empty] | Exterior | [36 empty] | 0faffda1-4609-45fd-8b00-b573af5dd347 | ba66c266-e32d-4c8d-8ec4-06d021246a6a
Lot 01 | PNC-03643 | PNC-03643 - PRO-11.03 | PULSADORS D'ALARMA PCI | 11.03 | CONTRAINCENDIS¦PULSADORS D'ALARMA | PROTECCIÓ CONTRA INCENDIS |  |  |  | ENS.PNC-03643.EP.P0. | 1 | Pulsadors containcendis P0 |  | 1 | [5 empty] | 2007-01-01 | [126 empty] | 3071422e-3dea-40c4-a6a5-5117829668fa | 0c019873-e216-46df-95ab-40056e09b17f
Lot 01 | PNC-03643 | PNC-03643 - PRO-11.03 | PULSADORS D'ALARMA PCI | 11.03 | CONTRAINCENDIS¦PULSADORS D'ALARMA | PROTECCIÓ CONTRA INCENDIS |  |  |  | ENS.PNC-03643.EP.P-S. | 1 | Pulsadors containcendis PS |  | 1 | [5 empty] | 2007-01-01 | [126 empty] | 3071422e-3dea-40c4-a6a5-5117829668fa | 5df3961b-093c-4960-87a3-318669004696
Lot 01 | PNC-03643 | PNC-03643 - PRO-11.04 | SIRENES ALARMES PCI | 11.04 | CONTRAINCENDIS¦SIRENES ALARMES | PROTECCIÓ CONTRA INCENDIS |  |  |  | ENS.PNC-03643.EP.PC. | 1 | Sirena exterior contraincendis |  | 1 | [5 empty] | 2007-01-01 | [126 empty] | f2cebc63-792d-4ca5-913e-a9cc27974ef8 | a062613e-d250-483a-bd47-3418c53ec1ac
Lot 01 | PNC-03643 | PNC-03643 - PRO-11.06 | CENTRALS DETECCIÓ PCI | 11.06 | CONTRAINCENDIS¦CENTRALS DETECCIÓ | PROTECCIÓ CONTRA INCENDIS |  |  |  | ENS.PNC-03643.EP.P0.E02. | 1 | Central contraincendis |  | 1 |  | Pailor | PCF-02 | 0415 |  | 2007-01-01 | [126 empty] | a3fedfc2-41e1-4fb4-b64c-008015887456 | def829a4-2948-4a29-b0a5-0257ebb2bfa5
Lot 01 | PNC-03643 | PNC-03643 - PRO-11.09 | EXTINTOR | 11.09 | CONTRAINCENDIS¦EXTINTOR | PROTECCIÓ CONTRA INCENDIS |  |  |  | ENS.PNC-03643.EP.P0.E01. | 1 | Extintor abc 5 biblioteca | 7833 | 1 | [5 empty] | 2007-01-01 | [42 empty] | Pols seca | 6 | [82 empty] | 8c0f0f2b-bf4c-4d13-89d0-8fdf8a7c5249 | 8d11d74a-4699-4988-884a-43a796c7b437
Lot 01 | PNC-03643 | PNC-03643 - PRO-11.09 | EXTINTOR | 11.09 | CONTRAINCENDIS¦EXTINTOR | PROTECCIÓ CONTRA INCENDIS |  |  |  | ENS.PNC-03643.EP.P0.E02. | 1 | Extintor co2 9 secetaría | 1298294 | 1 | [5 empty] | 2007-01-01 | [42 empty] | Anhídrid carbònic | 5 | [82 empty] | 8c0f0f2b-bf4c-4d13-89d0-8fdf8a7c5249 | f65f3011-c410-4c40-acc1-d85efa66317f
Lot 01 | PNC-03643 | PNC-03643 - PRO-11.09 | EXTINTOR | 11.09 | CONTRAINCENDIS¦EXTINTOR | PROTECCIÓ CONTRA INCENDIS |  |  |  | ENS.PNC-03643.EP.P0.E03. | 1 | Extintor abc 7 sala mestres | 7842 | 1 | [5 empty] | 2007-01-01 | [42 empty] | Pols seca | 6 | [82 empty] | 8c0f0f2b-bf4c-4d13-89d0-8fdf8a7c5249 | 9104d9ed-7dd4-4b75-8e4e-4201ec3e86be
Lot 01 | PNC-03643 | PNC-03643 - PRO-11.09 | EXTINTOR | 11.09 | CONTRAINCENDIS¦EXTINTOR | PROTECCIÓ CONTRA INCENDIS |  |  |  | ENS.PNC-03643.EP.P0.E04. | 1 | Extintor abc 4 passadís PS 2n | 7832 | 1 | [5 empty] | 2007-01-01 | [42 empty] | Pols seca | 6 | [82 empty] | 8c0f0f2b-bf4c-4d13-89d0-8fdf8a7c5249 | e077590b-7b30-42bb-8952-1973e39fc3b7
Lot 01 | PNC-03643 | PNC-03643 - PRO-11.09 | EXTINTOR | 11.09 | CONTRAINCENDIS¦EXTINTOR | PROTECCIÓ CONTRA INCENDIS |  |  |  | ENS.PNC-03643.EP.P0.E04. | 1 | Extintor abc 6 passadís PS lavabos | 7834 | 1 | [5 empty] | 2007-01-01 | [42 empty] | Pols seca | 6 | [82 empty] | 8c0f0f2b-bf4c-4d13-89d0-8fdf8a7c5249 | 1b1117d5-f00e-4e19-86a6-d1901107f0e6
Lot 01 | PNC-03643 | PNC-03643 - PRO-11.09 | EXTINTOR | 11.09 | CONTRAINCENDIS¦EXTINTOR | PROTECCIÓ CONTRA INCENDIS |  |  |  | ENS.PNC-03643.EP.P0.E07. | 1 | Extintor abc 3 cuina | 7816 | 1 | [5 empty] | 2007-01-01 | [42 empty] | Pols seca | 6 | [82 empty] | 8c0f0f2b-bf4c-4d13-89d0-8fdf8a7c5249 | 2042026c-562c-4346-a6d8-115ac37414bb
Lot 01 | PNC-03643 | PNC-03643 - PRO-11.09 | EXTINTOR | 11.09 | CONTRAINCENDIS¦EXTINTOR | PROTECCIÓ CONTRA INCENDIS |  |  |  | ENS.PNC-03643.EP.P0.E08. | 1 | Extintor abc 8 entrada cuina | 7843 | 1 | [5 empty] | 2007-01-01 | [42 empty] | Pols seca | 6 | [82 empty] | 8c0f0f2b-bf4c-4d13-89d0-8fdf8a7c5249 | b4b37772-5025-43b0-84fd-1c401fc81df8
Lot 01 | PNC-03643 | PNC-03643 - PRO-11.09 | EXTINTOR | 11.09 | CONTRAINCENDIS¦EXTINTOR | PROTECCIÓ CONTRA INCENDIS |  |  |  | ENS.PNC-03643.EP.P0.SC. | 1 | Extintor abc 1 Sala de calderes | 7806 | 1 | [5 empty] | 2007-01-01 | [42 empty] | Pols seca | 6 | [82 empty] | 8c0f0f2b-bf4c-4d13-89d0-8fdf8a7c5249 | 9a5642a0-8169-4e24-81ed-6fe2277b4b14
Lot 01 | PNC-03643 | PNC-03643 - PRO-11.09 | EXTINTOR | 11.09 | CONTRAINCENDIS¦EXTINTOR | PROTECCIÓ CONTRA INCENDIS |  |  |  | ENS.PNC-03643.EP.P-S.E02. | 1 | Extintor abc 2 magatzem PS | 7815 | 1 | [5 empty] | 2007-01-01 | [42 empty] | Pols seca | 6 | [82 empty] | 8c0f0f2b-bf4c-4d13-89d0-8fdf8a7c5249 | f8c69547-f2e1-45c5-a311-76082c96c423
Lot 01 | PNC-03643 | PNC-03643 - PRO-11.10.A | EXTINTOR AUTOMÀTIC | 11.10.A | CONTRAINCENDIS¦EXTINCIÓ AUTOMÀTICA¦EXTINTOR AUTOMÀTIC | PROTECCIÓ CONTRA INCENDIS |  |  |  | ENS.PNC-03643.EP.P0.E06. | 1 | Extintor automàtic cuina |  | 1 | [5 empty] | 2007-01-01 | [126 empty] | a7d783bf-8bb2-4197-897c-ea3527bcc29c | f28dec24-434d-4d0b-b1e6-bf3e8dcda368
Lot 01 | PNC-03643 | PNC-03643 - PRO-34.05 | INSTAL·LACIÓ CONTRA INCENDIS | 34.05 | INSTAL·LACIONS¦INSTAL·LACIÓ CONTRA INCENDIS | PROTECCIÓ CONTRA INCENDIS |  |  |  | ENS.PNC-03643. | 1 | Instal·lació contraincendis |  | 1 | [5 empty] | 2007-01-01 | [126 empty] | f7a0c363-60cb-4d5c-85db-017210d56df1 | 039c161d-a27e-4304-b1de-e9f3907ad316
Lot 01 | PNC-03643 | PNC-03643 - SAN-09.01 | XARXA DE SANEJAMENT | 09.01 | SANEJAMENT¦XARXA DE SANEJAMENT | SANEJAMENT |  |  |  | ENS.PNC-03643. | 1 | Xarxa de sanejament d'aigües grises |  | 1 | [5 empty] | 2007-01-01 | [126 empty] | 2907248a-8fb7-43d9-bc75-faa379c14f86 | 23a92b07-e03d-49e0-915d-ac755999f874
Lot 01 | PNC-03643 | PNC-03643 - SAN-09.01 | XARXA DE SANEJAMENT | 09.01 | SANEJAMENT¦XARXA DE SANEJAMENT | SANEJAMENT |  |  |  | ENS.PNC-03643. | 1 | Xarxa de sanejament d'aigües pluvials |  | 1 | [5 empty] | 2007-01-01 | [126 empty] | 2907248a-8fb7-43d9-bc75-faa379c14f86 | 24ced09d-a3de-4692-88c3-c2c72dc77e37
Lot 01 | PNC-03643 | PNC-03643 - SAN-09.03 | REIXES I ACCESSORIS | 09.03 | SANEJAMENT¦REIXES I ACCESSORIS | SANEJAMENT |  |  |  | ENS.PNC-03643.EP.P0. | 7 | Sumideros P0 |  | 1 | [5 empty] | 2007-01-01 | [126 empty] | 4c86be88-0c0a-4db5-b376-1c5a70cc0222 | 15e9584a-3972-4685-8b4d-14e763791cc3
Lot 01 | PNC-03643 | PNC-03643 - SAN-09.03 | REIXES I ACCESSORIS | 09.03 | SANEJAMENT¦REIXES I ACCESSORIS | SANEJAMENT |  |  |  | ENS.PNC-03643.EP.P-S. | 1 | Sumideros PS |  | 1 | [5 empty] | 2007-01-01 | [126 empty] | 4c86be88-0c0a-4db5-b376-1c5a70cc0222 | dda271bc-cbd4-4ab7-a292-b79c1ffe4945
Lot 01 | PNC-03643 | PNC-03643 - SAN-09.03 | REIXES I ACCESSORIS | 09.03 | SANEJAMENT¦REIXES I ACCESSORIS | SANEJAMENT |  |  |  | ENS.PNC-03643.UB. | 1 | Reixes pati |  | 1 | [5 empty] | 2007-01-01 | [126 empty] | 4c86be88-0c0a-4db5-b376-1c5a70cc0222 | edafde11-905c-4c97-a69a-9311b40eef10
Lot 01 | PNC-03643 | PNC-03643 - SEG-12.01.A | CONTACTES MAGNÈTICS | 12.01.A | SEGURETAT¦DETECTORS¦CONTACTES MAGNÈTICS | SEGURETAT |  |  |  | ENS.PNC-03643.EP.P0. | 3 | Contacte magnètic portes P0 |  | 1 | [5 empty] | 2007-01-01 | [46 empty] | 1 | [79 empty] | b12c1c22-6839-4778-893b-c7cb7b21cce7 | dd49edc2-d49b-4dd7-9fe8-2b25c45399b2
Lot 01 | PNC-03643 | PNC-03643 - SEG-12.01.A | CONTACTES MAGNÈTICS | 12.01.A | SEGURETAT¦DETECTORS¦CONTACTES MAGNÈTICS | SEGURETAT |  |  |  | ENS.PNC-03643.EP.P-S. | 1 | Contacte magnètic portes PS |  | 1 | [5 empty] | 2007-01-01 | [46 empty] | 1 | [79 empty] | b12c1c22-6839-4778-893b-c7cb7b21cce7 | 699aa407-b58a-4506-8160-cbcac04e7563
Lot 01 | PNC-03643 | PNC-03643 - SEG-12.01.B.A | DETECTOR DE PRESÈNCIA PER INFRARROJOS | 12.01.B.A | SEGURETAT¦DETECTORS¦PRESÈNCIA¦INFRARROJOS | SEGURETAT |  |  |  | ENS.PNC-03643.EP.P0. | 3 | Detectors de presència per infrarrojos P0 |  | 1 | [5 empty] | 2007-01-01 | [46 empty] | 1 | [79 empty] | bb972b3d-02c3-48f3-9ac6-7963325a1b37 | 5bb04c44-fe28-463b-9a19-2970a87b1c59
Lot 01 | PNC-03643 | PNC-03643 - SEG-12.01.B.A | DETECTOR DE PRESÈNCIA PER INFRARROJOS | 12.01.B.A | SEGURETAT¦DETECTORS¦PRESÈNCIA¦INFRARROJOS | SEGURETAT |  |  |  | ENS.PNC-03643.EP.P-S. | 1 | Detectors de presència per infrarrojos PS |  | 1 | [5 empty] | 2007-01-01 | [46 empty] | 1 | [79 empty] | bb972b3d-02c3-48f3-9ac6-7963325a1b37 | 61e8097d-92be-4d6b-b4f4-0dfcbece79a1
Lot 01 | PNC-03643 | PNC-03643 - SEG-12.03 | CENTRALS DE DETECCIÓ I ALARMA | 12.03 | SEGURETAT¦CENTRALS DE DETECCIÓ I ALARMA | SEGURETAT |  |  |  | ENS.PNC-03643.EP.P0.E02. | 1 | Central de detecció i alarma |  | 1 |  | Plana Fàbrega | B-503-0035 |  |  | 2007-01-01 | [46 empty] | 1 | [79 empty] | 88298081-4575-43c8-9a0c-02f9ed78932b | 90bebe90-4eea-4ab6-8c2f-9fc45c904f8d
Lot 01 | PNC-03643 | PNC-03643 - SEG-12.05 | SIRENES | 12.05 | SEGURETAT¦SIRENES | SEGURETAT |  |  |  | ENS.PNC-03643.EP.PC. | 1 | Sirena exterior intrusió |  | 1 | [5 empty] | 2007-01-01 | [126 empty] | 73dfe47a-2999-4250-8ce7-bcce37e0fa51 | f4856843-fc57-4a9b-a109-7a052db7ffc8
Lot 01 | PNC-03643 | PNC-03643 - SIE-40.02 | CONCENTRADOR DE DADES | 40.02 | SISTEMA INFORMACIÓ ENERGÈTICA¦CONCENTRADOR DE DADES | SIE |  |  |  | ENS.PNC-03643. | 1 | CONCENTRADOR DE DADES |  | 1 |  | Schneider | MPM-UN | [129 empty] | 495b5246-20f3-4573-81ef-4bb71bb42366 | b287e10d-dbdd-4ab4-876e-aee009461dd4
Lot 01 | PNC-03643 | PNC-03643 - SIE-40.04.01 | COMPTADOR ELÈCTRIC | 40.04.01 | SISTEMA INFORMACIÓ ENERGÈTICA¦ELEMENTS DE CAMP¦COMPTADOR ELÈCTRIC | SIE |  |  |  | ENS.PNC-03643.UB.E05. | 1 | Comptador elèctric companyia |  | 1 | [5 empty] | 2007-01-01 | [126 empty] | 171de265-c490-473e-b981-77f9408c49c7 | 3d059691-0bf2-47ec-ad93-6d0ca99b3a23
Lot 01 | PNC-03643 | PNC-03643 - SIE-40.04.03 | COMPTADOR GASOIL | 40.04.03 | SISTEMA INFORMACIÓ ENERGÈTICA¦ELEMENTS DE CAMP¦COMPTADOR GASOIL | SIE |  |  |  | ENS.PNC-03643.EP.P0.SC. | 1 | Comptador de gasoil |  | 1 |  | Aquametro | VZO 4 |  |  | 2019-01-01 | [126 empty] | d4231f24-0b07-47db-b5c4-e2d5e644fd26 | b2089305-741c-45c5-8c1f-cc615f7e0afc
Lot 01 | PNC-03643 | PNC-03643 - SIE-40.04.04 | COMPTADOR AIGUA | 40.04.04 | SISTEMA INFORMACIÓ ENERGÈTICA¦ELEMENTS DE CAMP¦COMPTADOR AIGUA | SIE |  |  |  | ENS.PNC-03643.UB.E05. | 1 | Comptador d'aigua |  | 1 | [5 empty] | 2007-01-01 | [126 empty] | 09f997dd-6d8c-43d3-bba9-3ec2645dd0dd | b75f0926-277a-4f19-80aa-b6771e1e1958
Lot 01 | PNC-03643 | PNC-03643 - SIE-40.05 | INSTAL·LACIÓ SISTEMA INFORMACIÓ ENERGÈTICA | 40.05 | SISTEMA INFORMACIÓ ENERGÈTICA¦INSTAL·LACIÓ SISTEMA INFORMACIÓ ENERGÈTICA | SIE |  |  |  | ENS.PNC-03643. | 1 | SIE Edifici |  | 1 | [5 empty] | 2016-06-01 | [126 empty] | 6ff0208c-a53d-47a1-a01f-28f687e39f8e | 50acb1d3-6897-4672-b104-1b609a03a728
Lot 01 | PNC-03643 | PNC-03643 - SOL-26.02.A | SISTEMA DE PLAQUES SOLARS | 26.02 | SOLAR TÈRMICA¦INSTAL·LACIÓ TÈRMICA SOLAR | SOLAR |  |  |  | ENS.PNC-03643.EP.PC. |  | Sistema de plaques solars (fora de servei) |  | 1 | [5 empty] | 2007-01-01 |  |  |  | Sistema de 2 plaques solars | [64 empty] | 20 | 5 | [56 empty] | 783b2cd2-cf69-4b1f-b764-9055e88a0aff | 99aae4a1-06b4-4e5c-8556-c1224146dab6
Lot 01 | PNC-03643 | PNC-03643 - SOL-26.03 | ACUMULADOR ACS SOLAR | 26.03 | SOLAR TÈRMICA¦ACUMULADOR ACS SOLAR TÈRMICA | LEGIONEL·LA |  |  |  | ENS.PNC-03643.EP.P0.SC. |  | Acomulador acs solar (fora de servei) |  | 1 |  | Junkers | SK 300-1 SOLAR | 7719001929 |  | 2007-01-01 | [9 empty] | > 70 kW | [11 empty] | 0.286 | [104 empty] | 801b01d2-983a-47d7-a279-b17d23fa59ef | bcdb37ba-99db-4d59-a951-9545b3d976bf
Lot 01 | PNC-03643 | PNC-03643 - SOL-26.06 | XARXA DE CANONADES I ACCESSORIS SOLAR | 26.06 | SOLAR TÈRMICA¦XARXA DE CANONADES I ACCESSORIS SOLAR TÉRMICA | SOLAR |  |  |  | ENS.PNC-03643. |  | Xarxa de canonades i accessoris (fora de servei) |  | 1 | [5 empty] | 2007-01-01 | [126 empty] | fd85d85b-f0e8-420e-80b0-14bbc40f272d | 569d7ec2-d68d-47a1-87b7-f6d3f504610e
Lot 01 | PNC-03643 | PNC-03643 - TRA-20.01.A | ASCENSORS ELÈCTRICS | 20.01.A | TRANSPORT¦ASCENSORS¦ELÈCTRICS | TRANSPORT |  |  |  | ENS.PNC-03643.EP.ASC. | 1 | Ascensor RAE: 134540 |  | 1 |  | Acresa | (sense dades) | Rae: 134540 |  | 2007-01-01 | [48 empty] | 1 | 630 | 1 | [75 empty] | 83b08f5b-3698-4b5e-9b4b-507861ae6e48 | 1e16d078-7ce3-411a-a178-ca89ec0cc5ad
Lot 01 | PNC-03643 | PNC-03643 - VAR-10.03.E | BARRES DE SUPORT | 10.03.E | APARELLS SANITARIS I AIXETERIA¦ACCESSORIS¦BARRES DE SUPORT | VARIS |  |  |  | ENS.PNC-03643.EP.P0. | 1 | Barres de suport wc professors P0 |  | 1 | [5 empty] | 2007-01-01 | [126 empty] | e1a2504e-a2e2-473a-b4b1-fedc42b7ab10 | 97225904-c846-44bb-840d-54022deab0f8
Lot 01 | PNC-03643 | PNC-03643 - VEN-02.02 | CAIXES VENTILACIÓ | 02.02 | ELEMENTS DE CLIMATITZACIÓ¦CAIXES VENTILACIÓ | VENTILACIÓ/EXTRACCIÓ |  |  |  | ENS.PNC-03643.EP.P0.E06. | 1 | Campana extractora cuina |  | 1 |  | Sodeca | CJSX-18/9-4 | (sense dades) |  | 2007-01-01 | [9 empty] | > 70 kW | 0 |  |  | 0 |  |  | 0 | 50 | [33 empty] | Transmissió per corretges | 0 | 0 | [72 empty] | 05ca6c6c-d018-40fc-afe2-a90850454edc | f3a86038-e7fc-4279-9c18-c026e4547b73
Lot 01 | PNC-03643 | PNC-03643 - VEN-02.16 | BOCA EXTRACCIÓ BANY | 02.16 | ELEMENTS DE CLIMATITZACIÓ¦BOCA EXTRACCIÓ BANY | VENTILACIÓ/EXTRACCIÓ |  |  |  | ENS.PNC-03643.EP.P-S. | 3 | Boques extracció banys PS |  | 1 | [5 empty] | 2007-01-01 | [9 empty] | > 70 kW | [116 empty] | ed53a4fc-2374-4dbf-b066-83d4a8bf347e | d920712d-e3d3-44a2-befa-1e078a7b914a
Lot 02 | PNC-04317 + PAC-06339 | PNC-04317 + PAC-06339 - BAI-15.01.A | QUADRES GENERALS | 15.01.A | EQUIPS DE BAIXA TENSIÓ¦QUADRES ELÈCTRICS¦QUADRES GENERALS | BAIXA TENSIÓ |  |  |  | ENS.PNC-04317 + PAC-06339.EP.P0.Inst2. | 1 | QUADRE GENERAL BT |  | 1 | [5 empty] | 2007-09-20 | [126 empty] | 2e2c7f2a-56da-4fb4-9a2b-fa080d80059b | 08e01ec1-5a24-4ca5-a6fa-fc4914ef7786
Lot 02 | PNC-04317 + PAC-06339 | PNC-04317 + PAC-06339 - BAI-15.01.B | SUBQUADRES | 15.01.B | EQUIPS DE BAIXA TENSIÓ¦QUADRES ELÈCTRICS¦SUBQUADRES | BAIXA TENSIÓ |  |  |  | ENS.PNC-04317 + PAC-06339.EP.P0.Cui. | 1 | SUBQUADRE P0 CUINA |  | 1 | [5 empty] | 2007-09-20 | [5 empty] | Standard | [120 empty] | 916096b3-a0c2-4caf-b528-854ba721af93 | 1bbd2736-be14-42ff-b9d5-d43701f0039c
Lot 02 | PNC-04317 + PAC-06339 | PNC-04317 + PAC-06339 - BAI-15.01.B | SUBQUADRES | 15.01.B | EQUIPS DE BAIXA TENSIÓ¦QUADRES ELÈCTRICS¦SUBQUADRES | BAIXA TENSIÓ |  |  |  | ENS.PNC-04317 + PAC-06339.EP.P0.Inst1. | 1 | SUBQUADRE P0 ACS |  | 1 | [5 empty] | 2007-09-20 | [5 empty] | Standard | [120 empty] | 916096b3-a0c2-4caf-b528-854ba721af93 | e86ea677-b2d4-48c2-ab37-32c785e795ac
Lot 02 | PNC-04317 + PAC-06339 | PNC-04317 + PAC-06339 - BAI-15.01.B | SUBQUADRES | 15.01.B | EQUIPS DE BAIXA TENSIÓ¦QUADRES ELÈCTRICS¦SUBQUADRES | BAIXA TENSIÓ |  |  |  | ENS.PNC-04317 + PAC-06339.EP.P0.Inst1. | 1 | SUBQUADRE P0 LLUMS GIMNAS |  | 1 | [5 empty] | 2007-09-20 | [5 empty] | Standard | [120 empty] | 916096b3-a0c2-4caf-b528-854ba721af93 | 4e839097-b8a7-4a66-82b5-e77e1e8da747
Lot 02 | PNC-04317 + PAC-06339 | PNC-04317 + PAC-06339 - BAI-15.01.B | SUBQUADRES | 15.01.B | EQUIPS DE BAIXA TENSIÓ¦QUADRES ELÈCTRICS¦SUBQUADRES | BAIXA TENSIÓ |  |  |  | ENS.PNC-04317 + PAC-06339.EP.P0.Inst2. | 1 | SUBQUADRE SIE |  | 1 | [5 empty] | 2018-09-20 | [5 empty] | Standard | [120 empty] | 916096b3-a0c2-4caf-b528-854ba721af93 | 9a80bd4e-3bf1-4a9e-a0a6-60736de74de4
Lot 02 | PNC-04317 + PAC-06339 | PNC-04317 + PAC-06339 - BAI-15.01.B | SUBQUADRES | 15.01.B | EQUIPS DE BAIXA TENSIÓ¦QUADRES ELÈCTRICS¦SUBQUADRES | BAIXA TENSIÓ |  |  |  | ENS.PNC-04317 + PAC-06339.EP.P1.Info. | 1 | SUBQUADRE P1 INFORMATICA |  | 1 | [5 empty] | 2007-09-20 | [5 empty] | Standard | [120 empty] | 916096b3-a0c2-4caf-b528-854ba721af93 | ecf44b17-324c-4473-b7c6-95117849718b
Lot 02 | PNC-04317 + PAC-06339 | PNC-04317 + PAC-06339 - BAI-15.01.B | SUBQUADRES | 15.01.B | EQUIPS DE BAIXA TENSIÓ¦QUADRES ELÈCTRICS¦SUBQUADRES | BAIXA TENSIÓ |  |  |  | ENS.PNC-04317 + PAC-06339.EP.P2.Inst. | 1 | SUBQUADRE P2 SALA CALDERAS |  | 1 | [5 empty] | 2007-09-20 | [5 empty] | Standard | [120 empty] | 916096b3-a0c2-4caf-b528-854ba721af93 | 6aeba667-b244-4634-a2f0-b64db871fdf5
Lot 02 | PNC-04317 + PAC-06339 | PNC-04317 + PAC-06339 - BAI-15.05.A | ENDOLLS | 15.05.A | EQUIPS DE BAIXA TENSIÓ¦ENDOLLS I MECANISMES¦ENDOLLS | BAIXA TENSIÓ |  |  |  | ENS.PNC-04317 + PAC-06339. | 475 | ENDOLLS BT EDIFICI |  | 1 | [5 empty] | 2007-09-20 |  |  |  | Diferents models | [122 empty] | 70420ee2-8b3f-4263-88e8-096f09bcb84a | 152d72df-858b-407f-afba-cc26d3116791
Lot 02 | PNC-04317 + PAC-06339 | PNC-04317 + PAC-06339 - BAI-15.05.B | MECANISMES | 15.05.B | EQUIPS DE BAIXA TENSIÓ¦ENDOLLS I MECANISMES¦MECANISMES | BAIXA TENSIÓ |  |  |  | ENS.PNC-04317 + PAC-06339. | 149 | MECANISMES BT EDIFICI |  | 1 | [5 empty] | 2007-09-20 |  |  |  | Diferents models | [122 empty] | d342103a-5789-4456-854a-8e14517c674b | 9aee05ca-b52c-4c88-813c-482446ce814a
Lot 02 | PNC-04317 + PAC-06339 | PNC-04317 + PAC-06339 - BAI-15.06 | XARXA DE TERRES | 15.06 | EQUIPS DE BAIXA TENSIÓ¦XARXA DE TERRES | BAIXA TENSIÓ |  |  |  | ENS.PNC-04317 + PAC-06339. | 1 | XARXA DE TERRES EDIFICI |  | 1 | [5 empty] | 2007-09-20 |  |  |  | Electrodes de coure | [122 empty] | 29b8af9f-583a-4486-9855-115ffbf78ee9 | fe4c79aa-7494-49ad-9120-6dbf4c501805
Lot 02 | PNC-04317 + PAC-06339 | PNC-04317 + PAC-06339 - BAI-16.01 | LLUMINÀRIES | 16.01 | IL·LUMINACIÓ¦LLUMINÀRIES | BAIXA TENSIÓ |  |  |  | ENS.PNC-04317 + PAC-06339.EP.P0. | 200 | LLUMINÀRIES PLANTA 0 |  | 1 | [5 empty] | 2007-09-20 |  |  |  | fluorescent 1x58W | [122 empty] | 45e6268b-0195-451a-baac-e4bf5049bcfe | d5204c24-8d7f-4416-a55e-1ed216a5b9a4
Lot 02 | PNC-04317 + PAC-06339 | PNC-04317 + PAC-06339 - BAI-16.01 | LLUMINÀRIES | 16.01 | IL·LUMINACIÓ¦LLUMINÀRIES | BAIXA TENSIÓ |  |  |  | ENS.PNC-04317 + PAC-06339.EP.P1. | 316 | LLUMINÀRIES PLANTA 1 |  | 1 | [5 empty] | 2007-09-20 |  |  |  | fluorescent 1x58W | [122 empty] | 45e6268b-0195-451a-baac-e4bf5049bcfe | 69fb1a81-d6ab-4936-97a1-0cb1a33f3ed1
Lot 02 | PNC-04317 + PAC-06339 | PNC-04317 + PAC-06339 - BAI-16.01 | LLUMINÀRIES | 16.01 | IL·LUMINACIÓ¦LLUMINÀRIES | BAIXA TENSIÓ |  |  |  | ENS.PNC-04317 + PAC-06339.EP.P2. | 3 | LLUMINÀRIES PLANTA 2 |  | 1 | [5 empty] | 2007-09-20 |  |  |  | fluorescent 1x58W | [122 empty] | 45e6268b-0195-451a-baac-e4bf5049bcfe | 3ba446b5-1499-48a0-8758-2440acd6bc08
Lot 02 | PNC-04317 + PAC-06339 | PNC-04317 + PAC-06339 - BAI-16.02 | EMERGÈNCIA I SENYALITZACIÓ | 16.02 | IL·LUMINACIÓ¦EMERGÈNCIA I SENYALITZACIÓ | BAIXA TENSIÓ |  |  |  | ENS.PNC-04317 + PAC-06339.EP.P0. | 49 | LLUMINARIES EMERGENCIES PLANTA 0 |  | 1 | [5 empty] | 2007-09-20 |  |  |  | Vvaris models - LED sagelux | [122 empty] | b9f229c9-656e-4e46-960e-dc52a62debcd | a883e791-7452-4feb-8ed9-0c1e32bec522
Lot 02 | PNC-04317 + PAC-06339 | PNC-04317 + PAC-06339 - BAI-16.02 | EMERGÈNCIA I SENYALITZACIÓ | 16.02 | IL·LUMINACIÓ¦EMERGÈNCIA I SENYALITZACIÓ | BAIXA TENSIÓ |  |  |  | ENS.PNC-04317 + PAC-06339.EP.P1. | 52 | LLUMINARIES EMERGENCIES PLANTA 1 |  | 1 | [5 empty] | 2007-09-20 |  |  |  | Vvaris models - LED sagelux | [122 empty] | b9f229c9-656e-4e46-960e-dc52a62debcd | 2529fb4e-494b-44e1-b7a3-9e270248a8f8
Lot 02 | PNC-04317 + PAC-06339 | PNC-04317 + PAC-06339 - BAI-16.02 | EMERGÈNCIA I SENYALITZACIÓ | 16.02 | IL·LUMINACIÓ¦EMERGÈNCIA I SENYALITZACIÓ | BAIXA TENSIÓ |  |  |  | ENS.PNC-04317 + PAC-06339.EP.P2. | 2 | LLUMINARIES EMERGENCIES PLANTA 2 |  | 1 | [5 empty] | 2007-09-20 |  |  |  | Vvaris models - LED sagelux | [122 empty] | b9f229c9-656e-4e46-960e-dc52a62debcd | 4c85c524-7d85-41df-bab5-7e7f285ee3b0
Lot 02 | PNC-04317 + PAC-06339 | PNC-04317 + PAC-06339 - BAI-16.03 | LUMINÀRIES EXTERIORS | 16.03 | IL·LUMINACIÓ¦LUMINÀRIES EXTERIORS | BAIXA TENSIÓ |  |  |  | ENS.PNC-04317 + PAC-06339.URB. | 27 | LLUMINARIES EXTERIORS |  | 1 | [5 empty] | 2007-09-20 |  |  |  | Halogenurs 250W, fluorescent | [122 empty] | 83796b27-87d2-42c0-aa03-08589d9f28f8 | 423884a0-beda-48d7-9290-0e0ba3968f1e
Lot 02 | PNC-04317 + PAC-06339 | PNC-04317 + PAC-06339 - BAI-19 | PARALLAMPS | 19 | PARALLAMPS | BAIXA TENSIÓ |  |  |  | ENS.PNC-04317 + PAC-06339.EP.PC. | 1 | PARALLAMPS EDIFICI |  | 1 | [5 empty] | 2007-09-20 | [126 empty] | 31e787f2-e3a3-4c3d-a1e5-680283632348 | 6af6645d-b584-4bc4-8cd2-6ba9f8044b39
Lot 02 | PNC-04317 + PAC-06339 | PNC-04317 + PAC-06339 - BAI-34.10 | INSTAL·LACIÓ BAIXA TENSIÓ | 34.10 | INSTAL·LACIONS¦INSTAL·LACIÓ BAIXA TENSIÓ | BAIXA TENSIÓ |  |  |  | ENS.PNC-04317 + PAC-06339. | 1 | INSTAL·LACIO BT EDIFICI | BT-08-S004359 | 1 | [5 empty] | 2007-09-20 | [126 empty] | e6fdf2de-535f-4f9b-91e9-ae6ab0d28dbd | fbbf3aa5-ca4b-4f99-8d34-7a03f49ba401
Lot 02 | PNC-04317 + PAC-06339 | PNC-04317 + PAC-06339 - CLI-01.03 | CALDERES | 01.03 | GENERADORS D'ENERGIA¦CALDERES | CLIMATITZACIÓ |  |  |  | ENS.PNC-04317 + PAC-06339.EP.P2.Inst. | 1 | CALDERA CALEFACCIO EN CASCADA 1 |  | 1 |  | ADISA | 81 E-BT | 184 |  | 2007-09-20 | [9 empty] | > 70 kW | 0 |  | 89.5 | 0 |  |  | 0 | 0 |  |  |  | 0 | [36 empty] | Atmosfèrica | Gas | 0 | 0 | [64 empty] | ae163209-16b1-4c4f-9053-41ba2d2d6cfa | 768a3609-f8f9-4910-9c79-a5d873f1606c
Lot 02 | PNC-04317 + PAC-06339 | PNC-04317 + PAC-06339 - CLI-01.03 | CALDERES | 01.03 | GENERADORS D'ENERGIA¦CALDERES | CLIMATITZACIÓ |  |  |  | ENS.PNC-04317 + PAC-06339.EP.P2.Inst. | 1 | CALDERA CALEFACCIO EN CASCADA 2 |  | 1 |  | ADISA | 81 E-BT | 182 |  | 2007-09-20 | [9 empty] | > 70 kW | 0 |  | 89.5 | 0 |  |  | 0 | 0 |  |  |  | 0 | [36 empty] | Atmosfèrica | Gas | 0 | 0 | [64 empty] | ae163209-16b1-4c4f-9053-41ba2d2d6cfa | 64228368-9784-4d25-b5c4-0ce09f30b660
Lot 02 | PNC-04317 + PAC-06339 | PNC-04317 + PAC-06339 - CLI-01.03 | CALDERES | 01.03 | GENERADORS D'ENERGIA¦CALDERES | CLIMATITZACIÓ |  |  |  | ENS.PNC-04317 + PAC-06339.EP.P2.Inst. | 1 | CALDERA CALEFACCIO EN CASCADA 3 |  | 1 |  | ADISA | 81 E-BT | 183 |  | 2007-09-20 | [9 empty] | > 70 kW | 0 |  | 89.5 | 0 |  |  | 0 | 0 |  |  |  | 0 | [36 empty] | Atmosfèrica | Gas | 0 | 0 | [64 empty] | ae163209-16b1-4c4f-9053-41ba2d2d6cfa | 9cb1add1-2b50-463c-a942-224b3904124e
Lot 02 | PNC-04317 + PAC-06339 | PNC-04317 + PAC-06339 - CLI-02.11 | AEROTERMOS | 02.11 | ELEMENTS DE CLIMATITZACIÓ¦AEROTERMOS | CLIMATITZACIÓ |  |  |  | ENS.PNC-04317 + PAC-06339.EP.P0.Pol. | 1 | AEROTERMO GIMNAS 1 |  | 1 |  | ROCA | UL-210 | 13003321A |  | 2007-09-20 | [9 empty] | > 70 kW | [116 empty] | 0e26cc7b-b497-4589-9f41-73b4ae719469 | ef0a7b0f-db61-4bf6-be92-b18d20bc15cd
Lot 02 | PNC-04317 + PAC-06339 | PNC-04317 + PAC-06339 - CLI-02.11 | AEROTERMOS | 02.11 | ELEMENTS DE CLIMATITZACIÓ¦AEROTERMOS | CLIMATITZACIÓ |  |  |  | ENS.PNC-04317 + PAC-06339.EP.P0.Pol. | 1 | AEROTERMO GIMNAS 2 |  | 1 |  | ROCA | UL-210 | 13003322A |  | 2007-09-20 | [9 empty] | > 70 kW | [116 empty] | 0e26cc7b-b497-4589-9f41-73b4ae719469 | a18fb80b-8d20-439f-8ca4-0d9c143c5fa3
Lot 02 | PNC-04317 + PAC-06339 | PNC-04317 + PAC-06339 - CLI-02.13 | RADIADORS D'AIGUA | 02.13 | ELEMENTS DE CLIMATITZACIÓ¦RADIADORS D'AIGUA | CLIMATITZACIÓ |  |  |  | ENS.PNC-04317 + PAC-06339.EP.P0. | 382 | RADIADORS D'AIGUA P0 |  | 1 | [5 empty] | 2007-09-20 | [9 empty] | > 70 kW | [116 empty] | b9b94547-d3a3-43d2-bfe8-f2c77c8aa6ff | d906d00d-c51c-41f2-ae58-fd561192784e
Lot 02 | PNC-04317 + PAC-06339 | PNC-04317 + PAC-06339 - CLI-02.13 | RADIADORS D'AIGUA | 02.13 | ELEMENTS DE CLIMATITZACIÓ¦RADIADORS D'AIGUA | CLIMATITZACIÓ |  |  |  | ENS.PNC-04317 + PAC-06339.EP.P1. | 624 | RADIADORS D'AIGUA P1 |  | 1 | [5 empty] | 2007-09-20 | [9 empty] | > 70 kW | [116 empty] | b9b94547-d3a3-43d2-bfe8-f2c77c8aa6ff | e1a7be90-9c65-4c99-9bff-4625f768636d
Lot 02 | PNC-04317 + PAC-06339 | PNC-04317 + PAC-06339 - CLI-03.02 | BOMBES CIRCULACIÓ ACS I CLIMA | 03.02 | BOMBES I GRUPS DE PRESSIÓ¦BOMBES CIRCULACIÓ ACS I CLIMA | CLIMATITZACIÓ |  |  |  | ENS.PNC-04317 + PAC-06339.EP.P2.Inst. | 1 | BOMBA CIRCULACIO CIRCUIT P0 |  | 1 |  | SEDICAL | TE140 | 0702 |  | 2007-01-01 | [9 empty] | > 70 kW | [34 empty] | Rotor sec | [81 empty] | ac36854a-7692-403f-9e52-05933105eee8 | a16a0dcf-131d-4ceb-b277-cfb023801da3
Lot 02 | PNC-04317 + PAC-06339 | PNC-04317 + PAC-06339 - CLI-03.02 | BOMBES CIRCULACIÓ ACS I CLIMA | 03.02 | BOMBES I GRUPS DE PRESSIÓ¦BOMBES CIRCULACIÓ ACS I CLIMA | CLIMATITZACIÓ |  |  |  | ENS.PNC-04317 + PAC-06339.EP.P2.Inst. | 1 | BOMBA CIRCULACIO CIRCUIT P1 |  | 1 |  | SEDICAL | TE140 | 0701 |  | 2007-01-01 | [9 empty] | > 70 kW | [34 empty] | Rotor sec | [81 empty] | ac36854a-7692-403f-9e52-05933105eee8 | c34cdbb9-f93d-4f0d-b7f6-2b8ffd82fd83
Lot 02 | PNC-04317 + PAC-06339 | PNC-04317 + PAC-06339 - CLI-33 | QUALITAT AMBIENTAL EN INTERIORS | 33 | QUALITAT AMBIENTAL EN INTERIORS | CLIMATITZACIÓ |  |  |  | ENS.PNC-04317 + PAC-06339.EP. | 1 | QUALITAT AIRE AMBIENTAL EDIFICI |  | 1 | [5 empty] | 2007-09-20 | [9 empty] | > 70 kW | [116 empty] | 696b74f2-ce1b-4aca-b17c-4992794a23da | b0408bc7-515b-4ec9-a1d7-a7c82c8a78fa
Lot 02 | PNC-04317 + PAC-06339 | PNC-04317 + PAC-06339 - CLI-34.01 | INSTAL·LACIÓ CLIMATITZACIÓ | 34.01 | INSTAL·LACIONS¦INSTAL·LACIÓ CLIMATITZACIÓ | CLIMATITZACIÓ |  |  |  | ENS.PNC-04317 + PAC-06339. | 1 | INSTAL·LACIO RITE EDIFICI | 65238/08 | 1 | [5 empty] | 2007-09-20 | [9 empty] | > 70 kW | [10 empty] | Calor | [105 empty] | 87d70185-cf8e-4c3f-8389-4405e9ac5bed | a7c8e9e9-4fd8-45f8-9134-0ec4be35f731
Lot 02 | PNC-04317 + PAC-06339 | PNC-04317 + PAC-06339 - COM-17.01.B | ALTAVEUS | 17.01.B | EQUIPS COMUNICACIONS¦MEGAFONIA¦ALTAVEUS | COMUNICACIONS |  |  |  | ENS.PNC-04317 + PAC-06339.EP.P0. | 14 | ALTAVEUS P0 |  | 1 | [5 empty] | 2007-01-01 |  |  |  | BOSCH | [122 empty] | 49a434b3-8471-4a33-a915-5d177c677ea0 | c08fff62-9fa3-49e9-af1f-788b24433600
Lot 02 | PNC-04317 + PAC-06339 | PNC-04317 + PAC-06339 - COM-17.01.B | ALTAVEUS | 17.01.B | EQUIPS COMUNICACIONS¦MEGAFONIA¦ALTAVEUS | COMUNICACIONS |  |  |  | ENS.PNC-04317 + PAC-06339.EP.P1. | 4 | ALTAVEUS P1 |  | 1 | [5 empty] | 2007-01-01 |  |  |  | BOSCH | [122 empty] | 49a434b3-8471-4a33-a915-5d177c677ea0 | d12ef491-a810-4945-a495-fd1236bede5d
Lot 02 | PNC-04317 + PAC-06339 | PNC-04317 + PAC-06339 - COM-17.01.C | RACKS MEGAFONIA | 17.01.C | EQUIPS COMUNICACIONS¦MEGAFONIA¦RACKS | COMUNICACIONS |  |  |  | ENS.PNC-04317 + PAC-06339.EP.P0.Con. | 1 | RACK MEGAFONIA PRINCIPAL |  | 1 | [5 empty] | 2007-01-01 | [126 empty] | c87fdc4f-94da-4ac2-ae93-0672f17a9ad9 | 6a390386-377a-4bcf-b6ae-9c368e36a641
Lot 02 | PNC-04317 + PAC-06339 | PNC-04317 + PAC-06339 - COM-17.02.A | CENTRALETA DE TELEFONIA | 17.02.A | EQUIPS COMUNICACIONS¦TELEFONIA¦CENTRALETA | COMUNICACIONS |  |  |  | ENS.PNC-04317 + PAC-06339.EP.P0.Con. | 1 | CENTRALETA DE TELEFONIA |  | 1 |  | SIEMENS | Hipaht 1120 |  |  | 2007-01-01 | [126 empty] | 0b62f68d-9036-43f0-a3f0-b63b1d2b607f | 3f196a9e-df42-4289-98ab-ab5dcc51016e
Lot 02 | PNC-04317 + PAC-06339 | PNC-04317 + PAC-06339 - COM-17.04 | INTERFONIA | 17.04 | EQUIPS COMUNICACIONS¦INTERFONIA | COMUNICACIONS |  |  |  | ENS.PNC-04317 + PAC-06339.EP.P0. | 9 | INTERFONIES P0 |  | 1 | [5 empty] | 2007-01-01 |  |  |  | AUTA | [122 empty] | 16b063a0-2cb0-4e9f-ad15-88ec7ac474c8 | 1c3f6977-0666-4158-8eb0-baf62fca44e3
Lot 02 | PNC-04317 + PAC-06339 | PNC-04317 + PAC-06339 - COM-17.04 | INTERFONIA | 17.04 | EQUIPS COMUNICACIONS¦INTERFONIA | COMUNICACIONS |  |  |  | ENS.PNC-04317 + PAC-06339.EP.P1. | 21 | INTERFONIES P1 |  | 1 | [5 empty] | 2007-01-01 |  |  |  | AUTA | [122 empty] | 16b063a0-2cb0-4e9f-ad15-88ec7ac474c8 | 29ba4a8b-2728-4c04-9d8d-2fa4dd7d6f66
Lot 02 | PNC-04317 + PAC-06339 | PNC-04317 + PAC-06339 - COM-17.05.A | ANTENA | 17.05.A | EQUIPS COMUNICACIONS¦TELEVISIÓ-FM¦ANTENA | COMUNICACIONS |  |  |  | ENS.PNC-04317 + PAC-06339.EP.PC.Cob1. | 1 | ANTENA TV EDIFICI |  | 1 | [5 empty] | 2007-01-01 | [126 empty] | 9e2f826e-341a-40fa-9687-431bb67dea5a | ad44f9b0-d60b-4e61-8f61-7d4b2b11d649
Lot 02 | PNC-04317 + PAC-06339 | PNC-04317 + PAC-06339 - COM-17.05.E | PRESA TV / FM | 17.05.E | EQUIPS COMUNICACIONS¦TELEVISIÓ-FM¦PRESA TV / FM | COMUNICACIONS |  |  |  | ENS.PNC-04317 + PAC-06339.EP.P0. | 2 | PRESES TV / FM P0 |  | 1 | [5 empty] | 2007-01-01 | [126 empty] | fde3d7ba-666a-45ee-9486-99bd8305b0a1 | 0318c0c3-f4a9-4b26-af9d-b35cc523ac7a
Lot 02 | PNC-04317 + PAC-06339 | PNC-04317 + PAC-06339 - COM-17.05.E | PRESA TV / FM | 17.05.E | EQUIPS COMUNICACIONS¦TELEVISIÓ-FM¦PRESA TV / FM | COMUNICACIONS |  |  |  | ENS.PNC-04317 + PAC-06339.EP.P1. | 2 | PRESES TV / FM P1 |  | 1 | [5 empty] | 2007-01-01 | [126 empty] | fde3d7ba-666a-45ee-9486-99bd8305b0a1 | 673cd051-0361-4024-b777-19f9316a33e0
Lot 02 | PNC-04317 + PAC-06339 | PNC-04317 + PAC-06339 - COM-17.07 | PORTERS I AVISOS | 17.07 | EQUIPS COMUNICACIONS¦PORTERS I AVISOS | COMUNICACIONS |  |  |  | ENS.PNC-04317 + PAC-06339.EP.P0.AMPA. | 1 | PORTERS I AVISOS AMPA |  | 1 | [5 empty] | 2007-01-01 | [126 empty] | 9ce52ee6-57ef-4d8e-ab95-6f12a4f56ed3 | 569724bc-f561-4ee8-8fab-79c99577d6bf
Lot 02 | PNC-04317 + PAC-06339 | PNC-04317 + PAC-06339 - COM-17.07 | PORTERS I AVISOS | 17.07 | EQUIPS COMUNICACIONS¦PORTERS I AVISOS | COMUNICACIONS |  |  |  | ENS.PNC-04317 + PAC-06339.EP.P0.Con. | 1 | PORTERS I AVISOS CONSERGERIA |  | 1 | [5 empty] | 2007-01-01 | [126 empty] | 9ce52ee6-57ef-4d8e-ab95-6f12a4f56ed3 | 49c6e891-10fb-4bd8-84ee-1cff58f65914
Lot 02 | PNC-04317 + PAC-06339 | PNC-04317 + PAC-06339 - COM-17.09.A | RACK VEU I DADES | 17.09.A | EQUIPS COMUNICACIONS¦VEU I DADES¦RACK | COMUNICACIONS |  |  |  | ENS.PNC-04317 + PAC-06339.EP.P0.Con. | 1 | RACK VEU I DADES PRINCIPAL |  | 1 | [5 empty] | 2007-01-01 | [126 empty] | cc680c47-7c50-42cd-bb6f-c86574019da5 | 2d5df008-91af-416e-9c31-6feac48a20b5
Lot 02 | PNC-04317 + PAC-06339 | PNC-04317 + PAC-06339 - COM-17.09.B | PRESES VEU I DADES | 17.09.B | EQUIPS COMUNICACIONS¦VEU I DADES¦ PRESES | COMUNICACIONS |  |  |  | ENS.PNC-04317 + PAC-06339.EP.P0. | 32 | PRESES VEU I DADES P0 |  | 1 | [5 empty] | 2007-01-01 | [126 empty] | 2f21af6e-1a12-4d47-82c3-20d1bc3f2a04 | 877f3eea-4431-48af-be0d-fc1ade3efb5c
Lot 02 | PNC-04317 + PAC-06339 | PNC-04317 + PAC-06339 - COM-17.09.B | PRESES VEU I DADES | 17.09.B | EQUIPS COMUNICACIONS¦VEU I DADES¦ PRESES | COMUNICACIONS |  |  |  | ENS.PNC-04317 + PAC-06339.EP.P1. | 77 | PRESES VEU I DADES P1 |  | 1 | [5 empty] | 2007-01-01 | [126 empty] | 2f21af6e-1a12-4d47-82c3-20d1bc3f2a04 | 90b77bf7-8695-4f24-bc91-1da3e722f378
Lot 02 | PNC-04317 + PAC-06339 | PNC-04317 + PAC-06339 - FON-01.05 | TERMOS | 01.05 | GENERADORS D'ENERGIA¦TERMOS | LEGIONEL·LA |  |  |  | ENS.PNC-04317 + PAC-06339.EP.P0.Cui. | 1 | TERMO CUINA |  | 1 |  | JUNKER | MINIMAX | WRRD112KME |  | 2007-09-20 | [9 empty] | > 70 kW | 0 |  |  | 0 |  |  | 0 | 50 |  |  |  | 0.025 | [104 empty] | a3e8501a-8f3c-4865-a610-9ce866714f5b | 5f67a102-735b-4776-8936-15f9a7860856
Lot 02 | PNC-04317 + PAC-06339 | PNC-04317 + PAC-06339 - FON-01.05 | TERMOS | 01.05 | GENERADORS D'ENERGIA¦TERMOS | LEGIONEL·LA |  |  |  | ENS.PNC-04317 + PAC-06339.EP.P0.Inst1. | 1 | TERMO SALA CALDERES ACS |  | 1 |  | THERMOR | A21942 | 1641 |  | 2007-09-20 | [9 empty] | > 70 kW | 0 |  |  | 0 |  |  | 0 | 50 |  |  |  | 0.5 | [104 empty] | a3e8501a-8f3c-4865-a610-9ce866714f5b | ca8ab2ab-da68-40a4-94f0-62e13943ba3e
Lot 02 | PNC-04317 + PAC-06339 | PNC-04317 + PAC-06339 - FON-04.02 | DIPÒSIT EXPANSIÓ | 04.02 | FLUIDS I GASOS¦DIPÒSIT EXPANSIÓ | FONTANERIA |  |  |  | ENS.PNC-04317 + PAC-06339.EP.P2.Inst. | 1 | DIPOSIT EXPANSIÓ CALEFACCIO |  | 1 |  | IBAIONDO | 400CMF | 4103480025 |  | 2007-09-20 | [9 empty] | > 70 kW | [11 empty] | 0.4 | 0 | [103 empty] | 7c2b5140-fb45-43a4-a155-e3e70e9b1076 | e8b5a908-c132-4f72-acd3-9bc3aac4494f
Lot 02 | PNC-04317 + PAC-06339 | PNC-04317 + PAC-06339 - FON-04.05 | DIPÒSIT ACUMULADOR ACS | 04.05 | FLUIDS I GASOS¦DIPÒSIT ACUMULADOR ACS | LEGIONEL·LA |  |  |  | ENS.PNC-04317 + PAC-06339.EP.P0.Inst1. | 1 | DIPOSIT ACUMULADOR ACS |  | 1 |  | ACV | WW1000V2M085 | M0706172 |  | 2007-01-01 | [9 empty] | > 70 kW | [11 empty] | 1 | [104 empty] | 740bc05d-c68c-4474-84fe-559ee6d2c782 | 203d11f3-14e0-4040-89c0-3f80177c4974
Lot 02 | PNC-04317 + PAC-06339 | PNC-04317 + PAC-06339 - FON-04.20 | FILTRE DE PARTÍCULES D’AFCH | 04.20 | FLUIDS I GASOS¦FILTRE DE PARTÍCULES D’AFCH | FONTANERIA |  |  |  | ENS.PNC-04317 + PAC-06339.URB.Com. | 1 | INSTAL·LACIO FILTRE LEGIONELLA |  | 1 | [5 empty] | 2016-01-01 | [126 empty] | 61f6ace6-1925-4ec1-9605-ffb7f12149c1 | 2a631c93-b6ff-4686-8fa9-58568fbd3cca
Lot 02 | PNC-04317 + PAC-06339 | PNC-04317 + PAC-06339 - FON-10.01.A | AIGÜERES | 10.01.A | APARELLS SANITARIS I AIXETERIA¦APARELLS SANITARIS¦AIGÜERES | FONTANERIA |  |  |  | ENS.PNC-04317 + PAC-06339.EP.P0. | 5 | AIGÜERES P0 |  | 1 | [5 empty] | 2007-01-01 | [126 empty] | 715b0d69-1b72-4033-84ae-695bf87bdc11 | 4b788ffc-5942-4e97-aa64-959541808a4a
Lot 02 | PNC-04317 + PAC-06339 | PNC-04317 + PAC-06339 - FON-10.01.A | AIGÜERES | 10.01.A | APARELLS SANITARIS I AIXETERIA¦APARELLS SANITARIS¦AIGÜERES | FONTANERIA |  |  |  | ENS.PNC-04317 + PAC-06339.EP.P1. | 2 | AIGÜERES P1 |  | 1 | [5 empty] | 2007-01-01 | [126 empty] | 715b0d69-1b72-4033-84ae-695bf87bdc11 | 2670aff4-197a-4e82-9bb4-57a719cf7732
Lot 02 | PNC-04317 + PAC-06339 | PNC-04317 + PAC-06339 - FON-10.01.B | PLATS DE DUTXA | 10.01.B | APARELLS SANITARIS I AIXETERIA¦APARELLS SANITARIS¦PLATS DE DUTXA | FONTANERIA |  |  |  | ENS.PNC-04317 + PAC-06339.EP.P0. | 2 | PLATS DE DUTXA P0 |  | 1 | [5 empty] | 2007-01-01 | [126 empty] | ecb160ee-1907-4b1e-96da-70212f45916d | 52980171-627c-4374-bf26-800633e012ff
Lot 02 | PNC-04317 + PAC-06339 | PNC-04317 + PAC-06339 - FON-10.01.D | INODOR | 10.01.D | APARELLS SANITARIS I AIXETERIA¦APARELLS SANITARIS¦INODOR | FONTANERIA |  |  |  | ENS.PNC-04317 + PAC-06339.EP.P0. | 24 | INODORS P0 |  | 1 | [5 empty] | 2007-01-01 | [23 empty] | Descàrrega | [102 empty] | bb832572-c300-49b8-ad34-954d73570b22 | 5684041f-a19c-4628-87e0-e559e5fbc3c9
Lot 02 | PNC-04317 + PAC-06339 | PNC-04317 + PAC-06339 - FON-10.01.D | INODOR | 10.01.D | APARELLS SANITARIS I AIXETERIA¦APARELLS SANITARIS¦INODOR | FONTANERIA |  |  |  | ENS.PNC-04317 + PAC-06339.EP.P1. | 9 | INODORS P1 |  | 1 | [5 empty] | 2007-01-01 | [23 empty] | Descàrrega | [102 empty] | bb832572-c300-49b8-ad34-954d73570b22 | 619e3312-bcde-4c05-ab3a-1d3ae86617ef
Lot 02 | PNC-04317 + PAC-06339 | PNC-04317 + PAC-06339 - FON-10.01.E | ABOCADOR | 10.01.E | APARELLS SANITARIS I AIXETERIA¦APARELLS SANITARIS¦ABOCADOR | FONTANERIA |  |  |  | ENS.PNC-04317 + PAC-06339.EP.P0. | 1 | ABOCADOR CUINA |  | 1 | [5 empty] | 2007-01-01 | [126 empty] | b8d4aebd-4991-4ea7-bd8b-cea1dabb0284 | 23df8437-bb7f-4991-8068-14d8bb776f96
Lot 02 | PNC-04317 + PAC-06339 | PNC-04317 + PAC-06339 - FON-10.01.E | ABOCADOR | 10.01.E | APARELLS SANITARIS I AIXETERIA¦APARELLS SANITARIS¦ABOCADOR | FONTANERIA |  |  |  | ENS.PNC-04317 + PAC-06339.EP.P1. | 1 | ABOCADOR P1 |  | 1 | [5 empty] | 2007-01-01 | [126 empty] | b8d4aebd-4991-4ea7-bd8b-cea1dabb0284 | 31aa7895-67fb-46b1-b663-1c0702f0e24e
Lot 02 | PNC-04317 + PAC-06339 | PNC-04317 + PAC-06339 - FON-10.01.F | LAVABOS | 10.01.F | APARELLS SANITARIS I AIXETERIA¦APARELLS SANITARIS¦LAVABOS | FONTANERIA |  |  |  | ENS.PNC-04317 + PAC-06339.EP.P0. | 26 | LAVABO PB |  | 1 | [5 empty] | 2007-01-01 | [126 empty] | 014909a6-0352-4b1d-914f-cc9ead87bc11 | e03c82a7-953a-4f6b-9f3a-c780680a9500
Lot 02 | PNC-04317 + PAC-06339 | PNC-04317 + PAC-06339 - FON-10.01.F | LAVABOS | 10.01.F | APARELLS SANITARIS I AIXETERIA¦APARELLS SANITARIS¦LAVABOS | FONTANERIA |  |  |  | ENS.PNC-04317 + PAC-06339.EP.P1. | 18 | LAVABOS P1 |  | 1 | [5 empty] | 2007-01-01 | [126 empty] | 014909a6-0352-4b1d-914f-cc9ead87bc11 | 3457796b-89f3-4ff4-a25a-03aac12da4c4
Lot 02 | PNC-04317 + PAC-06339 | PNC-04317 + PAC-06339 - FON-10.02.B | AIXETES ACS | 10.02.B | APARELLS SANITARIS I AIXETERIA¦AIXETERIA¦AIXETES ACS | LEGIONEL·LA |  |  |  | ENS.PNC-04317 + PAC-06339.EP.P0. | 25 | AIXETA ACS PLANTA 0 |  | 1 | [5 empty] | 2007-01-01 | [24 empty] | Polsador | [101 empty] | 9e74ff6d-92c4-49b4-a661-634542073860 | bdb3185d-55b3-476f-bdd8-0b5eb2f7702d
Lot 02 | PNC-04317 + PAC-06339 | PNC-04317 + PAC-06339 - FON-10.02.B | AIXETES ACS | 10.02.B | APARELLS SANITARIS I AIXETERIA¦AIXETERIA¦AIXETES ACS | LEGIONEL·LA |  |  |  | ENS.PNC-04317 + PAC-06339.EP.P1. | 4 | AIXETA ACS PLANTA 1 |  | 1 | [5 empty] | 2007-01-01 | [24 empty] | Polsador | [101 empty] | 9e74ff6d-92c4-49b4-a661-634542073860 | 665d942a-b775-411e-8ec0-4799c0c33243
Lot 02 | PNC-04317 + PAC-06339 | PNC-04317 + PAC-06339 - FON-10.02.C | AIXETES AFS | 10.02.C | APARELLS SANITARIS I AIXETERIA¦AIXETERIA¦AIXETES AFS | LEGIONEL·LA |  |  |  | ENS.PNC-04317 + PAC-06339.EP.P0. | 3 | AIXETA AFC PLANTA 0 |  | 1 | [5 empty] | 2007-01-01 | [24 empty] | Polsador | [101 empty] | 72b16783-456f-4e89-a717-70b40d19ede5 | ec099289-7b20-494c-9a42-370142bb8835
Lot 02 | PNC-04317 + PAC-06339 | PNC-04317 + PAC-06339 - FON-10.02.C | AIXETES AFS | 10.02.C | APARELLS SANITARIS I AIXETERIA¦AIXETERIA¦AIXETES AFS | LEGIONEL·LA |  |  |  | ENS.PNC-04317 + PAC-06339.EP.P1. | 19 | AIXETA AFC PLANTA 1 |  | 1 | [5 empty] | 2007-01-01 | [24 empty] | Polsador | [101 empty] | 72b16783-456f-4e89-a717-70b40d19ede5 | b40d642d-852b-4401-9726-16f6e6e314a3
Lot 02 | PNC-04317 + PAC-06339 | PNC-04317 + PAC-06339 - FON-34.02 | INSTAL·LACIÓ ACS | 34.02 | INSTAL·LACIONS¦INSTAL·LACIÓ ACS | LEGIONEL·LA |  |  |  | ENS.PNC-04317 + PAC-06339. | 1 | INSTAL.LACIÓ ACS EDIFICI |  | 1 | [5 empty] | 2007-01-01 | [9 empty] | > 70 kW | [116 empty] | 1c351242-1d19-4459-ba62-211ef51d95a0 | b24cbf2b-f8ce-439d-9803-7d272a6810eb
Lot 02 | PNC-04317 + PAC-06339 | PNC-04317 + PAC-06339 - GAS-06.04.A | GAS | 41.07.A | SISTEMA DE CONTROL¦CENTRALS DE DETECCIÓ¦GAS | GAS COMBUSTIBLE |  |  |  | ENS.PNC-04317 + PAC-06339.EP.P0.Cui. | 1 | CENTRALETA DETECCIO GAS CUINA |  | 1 | [5 empty] | 2007-01-01 | [126 empty] | 040260a1-a0a9-4640-9c4d-52493c19d371 | f4c93809-7f50-4946-8301-a9e889ceb5d3
Lot 02 | PNC-04317 + PAC-06339 | PNC-04317 + PAC-06339 - GAS-06.04.A | GAS | 41.07.A | SISTEMA DE CONTROL¦CENTRALS DE DETECCIÓ¦GAS | GAS COMBUSTIBLE |  |  |  | ENS.PNC-04317 + PAC-06339.EP.P2.Inst. | 1 | CENTRALETA DETECCIO GAS CALDERA |  | 1 | [5 empty] | 2007-01-01 | [126 empty] | 040260a1-a0a9-4640-9c4d-52493c19d371 | b1266d0c-36d6-4e52-a053-b3271a3a11a1
Lot 02 | PNC-04317 + PAC-06339 | PNC-04317 + PAC-06339 - GAS-34.04 | INSTAL·LACIÓ GAS | 34.04 | INSTAL·LACIONS¦INSTAL·LACIÓ GAS | GAS COMBUSTIBLE |  |  |  | ENS.PNC-04317 + PAC-06339. | 1 | INSTAL.LACIÓ GAS PRINCIPAL | 105439/07 | 1 | [5 empty] | 2007-01-01 | [126 empty] | 3de2e714-534c-4db7-90b5-c8e43fe38223 | cc90c7a1-793b-4888-807b-a75f18677f3e
Lot 02 | PNC-04317 + PAC-06339 | PNC-04317 + PAC-06339 - PRO-11.01 | DETECTORS PCI | 11.01 | CONTRAINCENDIS¦DETECTORS | PROTECCIÓ CONTRA INCENDIS |  |  |  | ENS.PNC-04317 + PAC-06339.EP.P2. | 3 | DETECTOR SALA CALDERA |  | 1 | [5 empty] | 2007-01-01 | [40 empty] | Iònics | [85 empty] | ad247398-2e28-4db1-ba46-b9cb15989458 | 2cc4e9d4-f35e-4dd5-a5b1-05a08356b86d
Lot 02 | PNC-04317 + PAC-06339 | PNC-04317 + PAC-06339 - PRO-11.03 | PULSADORS D'ALARMA PCI | 11.03 | CONTRAINCENDIS¦PULSADORS D'ALARMA | PROTECCIÓ CONTRA INCENDIS |  |  |  | ENS.PNC-04317 + PAC-06339.EP.P0. | 5 | PULSADOR D'ALARMA P0 |  | 1 | [5 empty] | 2007-01-01 | [126 empty] | a96160fe-8b0c-4150-bfc2-883e669d2216 | 0ebed3c9-f106-4b96-8fa5-304ee16b41f3
Lot 02 | PNC-04317 + PAC-06339 | PNC-04317 + PAC-06339 - PRO-11.03 | PULSADORS D'ALARMA PCI | 11.03 | CONTRAINCENDIS¦PULSADORS D'ALARMA | PROTECCIÓ CONTRA INCENDIS |  |  |  | ENS.PNC-04317 + PAC-06339.EP.P1. | 6 | PULSADOR D'ALARMA P1 |  | 1 | [5 empty] | 2007-01-01 | [126 empty] | a96160fe-8b0c-4150-bfc2-883e669d2216 | 603e512a-6b91-48ed-acc1-37132465e51c
Lot 02 | PNC-04317 + PAC-06339 | PNC-04317 + PAC-06339 - PRO-11.04 | SIRENES ALARMES PCI | 11.04 | CONTRAINCENDIS¦SIRENES ALARMES | PROTECCIÓ CONTRA INCENDIS |  |  |  | ENS.PNC-04317 + PAC-06339.EP.P0. | 6 | SIRENES ALARMES P0 |  | 1 | [5 empty] | 2007-01-01 | [126 empty] | e4270a19-f112-488d-a3e0-223a6d1fa928 | 077b60cc-b1b2-4c50-a080-150111824fa2
Lot 02 | PNC-04317 + PAC-06339 | PNC-04317 + PAC-06339 - PRO-11.04 | SIRENES ALARMES PCI | 11.04 | CONTRAINCENDIS¦SIRENES ALARMES | PROTECCIÓ CONTRA INCENDIS |  |  |  | ENS.PNC-04317 + PAC-06339.EP.P1. | 6 | SIRENES ALARMES P1 |  | 1 | [5 empty] | 2007-01-01 | [126 empty] | e4270a19-f112-488d-a3e0-223a6d1fa928 | 0e28dd60-670e-4bcc-8237-cbb97636cbae
Lot 02 | PNC-04317 + PAC-06339 | PNC-04317 + PAC-06339 - PRO-11.06 | CENTRALS DETECCIÓ PCI | 11.06 | CONTRAINCENDIS¦CENTRALS DETECCIÓ | PROTECCIÓ CONTRA INCENDIS |  |  |  | ENS.PNC-04317 + PAC-06339.EP.P0.Con. | 1 | CENTRAL DETECCIÓ |  | 1 |  | KOMTES | A4786 | 26484 |  | 2007-01-01 | [126 empty] | fec5dd77-a5e7-4420-ba89-29d7d550a308 | 5de6245b-9d20-4070-9c36-f7aff8108000
Lot 02 | PNC-04317 + PAC-06339 | PNC-04317 + PAC-06339 - PRO-11.07 | BIE | 11.07 | CONTRAINCENDIS¦EQUIPS MÀNEGA | PROTECCIÓ CONTRA INCENDIS |  |  |  | ENS.PNC-04317 + PAC-06339.EP.P0.Con. | 1 | BIE 1 - CONSERGERIA | 117695 | 1 | [5 empty] | 2009-09-01 |  |  |  | descripción de materiales, medidas y puntos interesantes del equipo. | [122 empty] | 6e6c2e6f-0a7c-4b46-8654-2d8a976020c6 | 6dfec4ed-096c-4292-b6a6-b0f1cde50313
Lot 02 | PNC-04317 + PAC-06339 | PNC-04317 + PAC-06339 - PRO-11.07 | BIE | 11.07 | CONTRAINCENDIS¦EQUIPS MÀNEGA | PROTECCIÓ CONTRA INCENDIS |  |  |  | ENS.PNC-04317 + PAC-06339.EP.P0.Inf1. | 1 | BIE 6 - 6A | 122045 | 1 | [5 empty] | 2009-09-01 |  |  |  | descripción de materiales, medidas y puntos interesantes del equipo. | [122 empty] | 6e6c2e6f-0a7c-4b46-8654-2d8a976020c6 | 1ab0b17a-5827-4cc1-a1f5-48d967fd41d2
Lot 02 | PNC-04317 + PAC-06339 | PNC-04317 + PAC-06339 - PRO-11.07 | BIE | 11.07 | CONTRAINCENDIS¦EQUIPS MÀNEGA | PROTECCIÓ CONTRA INCENDIS |  |  |  | ENS.PNC-04317 + PAC-06339.EP.P0.Inf2. | 1 | BIE 5 - P5B | 122036 | 1 | [5 empty] | 2009-09-01 |  |  |  | descripción de materiales, medidas y puntos interesantes del equipo. | [122 empty] | 6e6c2e6f-0a7c-4b46-8654-2d8a976020c6 | 707421a5-54d7-4b7f-9383-7311cd37a313
Lot 02 | PNC-04317 + PAC-06339 | PNC-04317 + PAC-06339 - PRO-11.07 | BIE | 11.07 | CONTRAINCENDIS¦EQUIPS MÀNEGA | PROTECCIÓ CONTRA INCENDIS |  |  |  | ENS.PNC-04317 + PAC-06339.EP.P0.Inf3. | 1 | BIE 3 - SALA ANGLES | 118122 | 1 | [5 empty] | 2009-09-01 |  |  |  | descripción de materiales, medidas y puntos interesantes del equipo. | [122 empty] | 6e6c2e6f-0a7c-4b46-8654-2d8a976020c6 | 49e911c8-b30d-4115-aa3d-210898e6c8db
Lot 02 | PNC-04317 + PAC-06339 | PNC-04317 + PAC-06339 - PRO-11.07 | BIE | 11.07 | CONTRAINCENDIS¦EQUIPS MÀNEGA | PROTECCIÓ CONTRA INCENDIS |  |  |  | ENS.PNC-04317 + PAC-06339.EP.P0.Men. | 1 | BIE 4 - MENJADOR | 118140 | 1 | [5 empty] | 2009-09-01 |  |  |  | descripción de materiales, medidas y puntos interesantes del equipo. | [122 empty] | 6e6c2e6f-0a7c-4b46-8654-2d8a976020c6 | 97b7ea15-c0f2-42b7-a9e4-6fad7e2970f7
Lot 02 | PNC-04317 + PAC-06339 | PNC-04317 + PAC-06339 - PRO-11.07 | BIE | 11.07 | CONTRAINCENDIS¦EQUIPS MÀNEGA | PROTECCIÓ CONTRA INCENDIS |  |  |  | ENS.PNC-04317 + PAC-06339.EP.P0.Pol. | 1 | BIE 2 - GIMNAS | 117751 | 1 | [5 empty] | 2009-09-01 |  |  |  | descripción de materiales, medidas y puntos interesantes del equipo. | [122 empty] | 6e6c2e6f-0a7c-4b46-8654-2d8a976020c6 | b28a6533-9189-4eb9-97fa-7a7dce40aff3
Lot 02 | PNC-04317 + PAC-06339 | PNC-04317 + PAC-06339 - PRO-11.07 | BIE | 11.07 | CONTRAINCENDIS¦EQUIPS MÀNEGA | PROTECCIÓ CONTRA INCENDIS |  |  |  | ENS.PNC-04317 + PAC-06339.EP.P0.WC1. | 1 | BIE 10 - WC 1PL | A118145 | 1 | [5 empty] | 2009-09-01 |  |  |  | descripción de materiales, medidas y puntos interesantes del equipo. | [122 empty] | 6e6c2e6f-0a7c-4b46-8654-2d8a976020c6 | 0775024b-5ece-442e-ba32-bcfd3c6efcea
Lot 02 | PNC-04317 + PAC-06339 | PNC-04317 + PAC-06339 - PRO-11.07 | BIE | 11.07 | CONTRAINCENDIS¦EQUIPS MÀNEGA | PROTECCIÓ CONTRA INCENDIS |  |  |  | ENS.PNC-04317 + PAC-06339.EP.P1.Mus. | 1 | BIE 9 - SALA MUSICA | A117754 | 1 | [5 empty] | 2009-09-01 |  |  |  | descripción de materiales, medidas y puntos interesantes del equipo. | [122 empty] | 6e6c2e6f-0a7c-4b46-8654-2d8a976020c6 | bd49d5af-d5ab-4b45-8291-5750dbf79a0e
Lot 02 | PNC-04317 + PAC-06339 | PNC-04317 + PAC-06339 - PRO-11.07 | BIE | 11.07 | CONTRAINCENDIS¦EQUIPS MÀNEGA | PROTECCIÓ CONTRA INCENDIS |  |  |  | ENS.PNC-04317 + PAC-06339.EP.P1.Pas1. | 1 | BIE PASSADIS PL1 | 1118147 | 1 | [5 empty] | 2009-09-01 |  |  |  | descripción de materiales, medidas y puntos interesantes del equipo. | [122 empty] | 6e6c2e6f-0a7c-4b46-8654-2d8a976020c6 | 517f806f-c277-4f44-8625-9fc68d59900b
Lot 02 | PNC-04317 + PAC-06339 | PNC-04317 + PAC-06339 - PRO-11.07 | BIE | 11.07 | CONTRAINCENDIS¦EQUIPS MÀNEGA | PROTECCIÓ CONTRA INCENDIS |  |  |  | ENS.PNC-04317 + PAC-06339.EP.P1.Prim01. | 1 | BIE 8 - PHA | 122047 | 1 | [5 empty] | 2009-09-01 |  |  |  | descripción de materiales, medidas y puntos interesantes del equipo. | [122 empty] | 6e6c2e6f-0a7c-4b46-8654-2d8a976020c6 | c3ec9e31-2224-489a-8c58-ed48556b5889
Lot 02 | PNC-04317 + PAC-06339 | PNC-04317 + PAC-06339 - PRO-11.07 | BIE | 11.07 | CONTRAINCENDIS¦EQUIPS MÀNEGA | PROTECCIÓ CONTRA INCENDIS |  |  |  | ENS.PNC-04317 + PAC-06339.EP.P1.Prim03. | 1 | BIE 7 - 2A | 122046 | 1 | [5 empty] | 2009-09-01 |  |  |  | descripción de materiales, medidas y puntos interesantes del equipo. | [122 empty] | 6e6c2e6f-0a7c-4b46-8654-2d8a976020c6 | 45d1e8a8-978c-44df-9456-b662cd6856a5
Lot 02 | PNC-04317 + PAC-06339 | PNC-04317 + PAC-06339 - PRO-11.09 | EXTINTOR | 11.09 | CONTRAINCENDIS¦EXTINTOR | PROTECCIÓ CONTRA INCENDIS |  |  |  | ENS.PNC-04317 + PAC-06339.EP.P0.Cui. | 1 | EXTINTOR 6 - Cuina | 6658 | 1 | [5 empty] | 2007-01-01 | [42 empty] | Anhídrid carbònic | 5 | [82 empty] | 77617afb-cc8f-429a-bb20-fb42cad0fbd6 | e94bd9fb-a43e-4560-aa8b-16a72fd2bad0
Lot 02 | PNC-04317 + PAC-06339 | PNC-04317 + PAC-06339 - PRO-11.09 | EXTINTOR | 11.09 | CONTRAINCENDIS¦EXTINTOR | PROTECCIÓ CONTRA INCENDIS |  |  |  | ENS.PNC-04317 + PAC-06339.EP.P0.Cui. | 1 | EXTINTOR 7 - Quadre cuina | 468 | 1 | [5 empty] | 2007-01-01 | [42 empty] | Pols seca | 6 | [82 empty] | 77617afb-cc8f-429a-bb20-fb42cad0fbd6 | 3f1618c8-2f7a-483b-b815-1848357fa0be
Lot 02 | PNC-04317 + PAC-06339 | PNC-04317 + PAC-06339 - PRO-11.09 | EXTINTOR | 11.09 | CONTRAINCENDIS¦EXTINTOR | PROTECCIÓ CONTRA INCENDIS |  |  |  | ENS.PNC-04317 + PAC-06339.EP.P0.Inst1. | 1 | EXTINTOR 1 - Instalacions | 1289552 | 1 | [5 empty] | 2007-01-01 | [42 empty] | Anhídrid carbònic | 5 | [82 empty] | 77617afb-cc8f-429a-bb20-fb42cad0fbd6 | 4c33ce2f-0917-4bc8-847c-c271691efeee
Lot 02 | PNC-04317 + PAC-06339 | PNC-04317 + PAC-06339 - PRO-11.09 | EXTINTOR | 11.09 | CONTRAINCENDIS¦EXTINTOR | PROTECCIÓ CONTRA INCENDIS |  |  |  | ENS.PNC-04317 + PAC-06339.EP.P0.Men. | 1 | EXTINTOR 5 - Menjador | 30111949 | 1 | [5 empty] | 2007-01-01 | [42 empty] | Pols seca | 6 | [82 empty] | 77617afb-cc8f-429a-bb20-fb42cad0fbd6 | 6bf030a9-6382-408b-8fcb-a0a29747a381
Lot 02 | PNC-04317 + PAC-06339 | PNC-04317 + PAC-06339 - PRO-11.09 | EXTINTOR | 11.09 | CONTRAINCENDIS¦EXTINTOR | PROTECCIÓ CONTRA INCENDIS |  |  |  | ENS.PNC-04317 + PAC-06339.EP.P0.Pas1. | 1 | EXTINTOR 11 - Passadis P0,4 | 561053 | 1 | [5 empty] | 2007-01-01 | [42 empty] | Pols seca | 6 | [82 empty] | 77617afb-cc8f-429a-bb20-fb42cad0fbd6 | 600d7321-c15e-4a45-b574-84168cb2e120
Lot 02 | PNC-04317 + PAC-06339 | PNC-04317 + PAC-06339 - PRO-11.09 | EXTINTOR | 11.09 | CONTRAINCENDIS¦EXTINTOR | PROTECCIÓ CONTRA INCENDIS |  |  |  | ENS.PNC-04317 + PAC-06339.EP.P0.Pas2. | 1 | EXTINTOR 12 - Passadis P0,5 | 561052 | 1 | [5 empty] | 2007-01-01 | [42 empty] | Pols seca | 6 | [82 empty] | 77617afb-cc8f-429a-bb20-fb42cad0fbd6 | 2048c29c-aa24-43bb-bbe1-830f427407bc
Lot 02 | PNC-04317 + PAC-06339 | PNC-04317 + PAC-06339 - PRO-11.09 | EXTINTOR | 11.09 | CONTRAINCENDIS¦EXTINTOR | PROTECCIÓ CONTRA INCENDIS |  |  |  | ENS.PNC-04317 + PAC-06339.EP.P0.Pol. | 1 | EXTINTOR 2 - Gimnas | 280524 | 1 | [5 empty] | 2007-01-01 | [42 empty] | Pols seca | 6 | [82 empty] | 77617afb-cc8f-429a-bb20-fb42cad0fbd6 | c2906dc6-4f2b-499e-bf69-faad80eb8a20
Lot 02 | PNC-04317 + PAC-06339 | PNC-04317 + PAC-06339 - PRO-11.09 | EXTINTOR | 11.09 | CONTRAINCENDIS¦EXTINTOR | PROTECCIÓ CONTRA INCENDIS |  |  |  | ENS.PNC-04317 + PAC-06339.EP.P0.Pol. | 1 | EXTINTOR 3 - Quadre Gimnas | 1289604 | 1 | [5 empty] | 2007-01-01 | [42 empty] | Anhídrid carbònic | 5 | [82 empty] | 77617afb-cc8f-429a-bb20-fb42cad0fbd6 | 93729cd9-b48a-4c85-ab42-1190ca76bd5d
Lot 02 | PNC-04317 + PAC-06339 | PNC-04317 + PAC-06339 - PRO-11.09 | EXTINTOR | 11.09 | CONTRAINCENDIS¦EXTINTOR | PROTECCIÓ CONTRA INCENDIS |  |  |  | ENS.PNC-04317 + PAC-06339.EP.P0.Pol. | 1 | EXTINTOR 4 - Gimnas entrada | 579561 | 1 | [5 empty] | 2007-01-01 | [42 empty] | Pols seca | 6 | [82 empty] | 77617afb-cc8f-429a-bb20-fb42cad0fbd6 | e685b4a5-bf4e-4ab1-a11f-67929f16125d
Lot 02 | PNC-04317 + PAC-06339 | PNC-04317 + PAC-06339 - PRO-11.09 | EXTINTOR | 11.09 | CONTRAINCENDIS¦EXTINTOR | PROTECCIÓ CONTRA INCENDIS |  |  |  | ENS.PNC-04317 + PAC-06339.EP.P0.Ves. | 1 | EXTINTOR 10 - Passadis P0,3 | 5172350 | 1 | [5 empty] | 2007-01-01 | [42 empty] | Pols seca | 6 | [82 empty] | 77617afb-cc8f-429a-bb20-fb42cad0fbd6 | 48a1dc3d-a1ef-446c-a3fd-90a3c392e746
Lot 02 | PNC-04317 + PAC-06339 | PNC-04317 + PAC-06339 - PRO-11.09 | EXTINTOR | 11.09 | CONTRAINCENDIS¦EXTINTOR | PROTECCIÓ CONTRA INCENDIS |  |  |  | ENS.PNC-04317 + PAC-06339.EP.P0.Ves. | 1 | EXTINTOR 8 - Passadis | 301946 | 1 | [5 empty] | 2007-01-01 | [42 empty] | Anhídrid carbònic | 5 | [82 empty] | 77617afb-cc8f-429a-bb20-fb42cad0fbd6 | bdc7ad50-4018-425b-b8b3-2ed37ccbd3c3
Lot 02 | PNC-04317 + PAC-06339 | PNC-04317 + PAC-06339 - PRO-11.09 | EXTINTOR | 11.09 | CONTRAINCENDIS¦EXTINTOR | PROTECCIÓ CONTRA INCENDIS |  |  |  | ENS.PNC-04317 + PAC-06339.EP.P0.Ves. | 1 | EXTINTOR 9 - Passadis P0,2 | 1289575 | 1 | [5 empty] | 2007-01-01 | [42 empty] | Pols seca | 6 | [82 empty] | 77617afb-cc8f-429a-bb20-fb42cad0fbd6 | b7207d8f-1638-4a63-a0b0-d66279df486f
Lot 02 | PNC-04317 + PAC-06339 | PNC-04317 + PAC-06339 - PRO-11.09 | EXTINTOR | 11.09 | CONTRAINCENDIS¦EXTINTOR | PROTECCIÓ CONTRA INCENDIS |  |  |  | ENS.PNC-04317 + PAC-06339.EP.P1.Bibl. | 1 | EXTINTOR 16 - Biblioteca | 7308 | 1 | [5 empty] | 2015-01-01 | [42 empty] | Pols seca | 6 | [82 empty] | 77617afb-cc8f-429a-bb20-fb42cad0fbd6 | 0e84df9f-d758-43a8-9f8f-5bd05ec10a38
Lot 02 | PNC-04317 + PAC-06339 | PNC-04317 + PAC-06339 - PRO-11.09 | EXTINTOR | 11.09 | CONTRAINCENDIS¦EXTINTOR | PROTECCIÓ CONTRA INCENDIS |  |  |  | ENS.PNC-04317 + PAC-06339.EP.P1.Info. | 1 | EXTINTOR 14 - Passadis P1,1 | 12896433 | 1 | [5 empty] | 2020-01-01 | [42 empty] | Anhídrid carbònic | 5 | [82 empty] | 77617afb-cc8f-429a-bb20-fb42cad0fbd6 | 876f28da-55d0-43f3-930c-397908903197
Lot 02 | PNC-04317 + PAC-06339 | PNC-04317 + PAC-06339 - PRO-11.09 | EXTINTOR | 11.09 | CONTRAINCENDIS¦EXTINTOR | PROTECCIÓ CONTRA INCENDIS |  |  |  | ENS.PNC-04317 + PAC-06339.EP.P1.Info. | 1 | EXTINTOR 15 - Informatica | 11763 | 1 | [5 empty] | 2007-01-01 | [42 empty] | Pols seca | 6 | [82 empty] | 77617afb-cc8f-429a-bb20-fb42cad0fbd6 | 7549cbb7-fef5-442b-8039-b3d5dd9e08d4
Lot 02 | PNC-04317 + PAC-06339 | PNC-04317 + PAC-06339 - PRO-11.09 | EXTINTOR | 11.09 | CONTRAINCENDIS¦EXTINTOR | PROTECCIÓ CONTRA INCENDIS |  |  |  | ENS.PNC-04317 + PAC-06339.EP.P1.Mtzm 1. | 1 | EXTINTOR 17 - Passadis Magatzem | 561070 | 1 | [5 empty] | 2007-01-01 | [42 empty] | Pols seca | 6 | [82 empty] | 77617afb-cc8f-429a-bb20-fb42cad0fbd6 | 2c018c3d-6f0d-41a9-8771-d68bb26f96b8
Lot 02 | PNC-04317 + PAC-06339 | PNC-04317 + PAC-06339 - PRO-11.09 | EXTINTOR | 11.09 | CONTRAINCENDIS¦EXTINTOR | PROTECCIÓ CONTRA INCENDIS |  |  |  | ENS.PNC-04317 + PAC-06339.EP.P1.Pas1. | 1 | EXTINTOR 21 - Passadis P1,4 | 561077 | 1 | [5 empty] | 2007-01-01 | [42 empty] | Pols seca | 6 | [82 empty] | 77617afb-cc8f-429a-bb20-fb42cad0fbd6 | 9f99a62d-024d-49e0-b692-df994bc03f15
Lot 02 | PNC-04317 + PAC-06339 | PNC-04317 + PAC-06339 - PRO-11.09 | EXTINTOR | 11.09 | CONTRAINCENDIS¦EXTINTOR | PROTECCIÓ CONTRA INCENDIS |  |  |  | ENS.PNC-04317 + PAC-06339.EP.P1.Pas1. | 1 | EXTINTOR 22 - Passadis P1,5 | 561049 | 1 | [5 empty] | 2007-01-01 | [42 empty] | Pols seca | 6 | [82 empty] | 77617afb-cc8f-429a-bb20-fb42cad0fbd6 | 8d215741-17d9-4a4e-a82a-f0fbecb4e444
Lot 02 | PNC-04317 + PAC-06339 | PNC-04317 + PAC-06339 - PRO-11.09 | EXTINTOR | 11.09 | CONTRAINCENDIS¦EXTINTOR | PROTECCIÓ CONTRA INCENDIS |  |  |  | ENS.PNC-04317 + PAC-06339.EP.P1.Pas2. | 1 | EXTINTOR 18 - Passadis P1,2 | 3011952 | 1 | [5 empty] | 2015-01-01 | [42 empty] | Pols seca | 6 | [82 empty] | 77617afb-cc8f-429a-bb20-fb42cad0fbd6 | 7497ed02-3892-4ecb-a14f-71f3b28b3e99
Lot 02 | PNC-04317 + PAC-06339 | PNC-04317 + PAC-06339 - PRO-11.09 | EXTINTOR | 11.09 | CONTRAINCENDIS¦EXTINTOR | PROTECCIÓ CONTRA INCENDIS |  |  |  | ENS.PNC-04317 + PAC-06339.EP.P1.Pas2. | 1 | EXTINTOR 19 - Passadis P1,3 | 561055 | 1 | [5 empty] | 2015-01-01 | [42 empty] | Pols seca | 6 | [82 empty] | 77617afb-cc8f-429a-bb20-fb42cad0fbd6 | 14620981-a176-4322-b596-04b8649cf5cc
Lot 02 | PNC-04317 + PAC-06339 | PNC-04317 + PAC-06339 - PRO-11.09 | EXTINTOR | 11.09 | CONTRAINCENDIS¦EXTINTOR | PROTECCIÓ CONTRA INCENDIS |  |  |  | ENS.PNC-04317 + PAC-06339.EP.P1.Pas5. | 1 | EXTINTOR 13 -Passadis P1 | 311939 | 1 | [5 empty] | 2015-01-01 | [42 empty] | Anhídrid carbònic | 5 | [82 empty] | 77617afb-cc8f-429a-bb20-fb42cad0fbd6 | a77dd4e5-d8bc-4175-9b7f-7d63ec52a160
Lot 02 | PNC-04317 + PAC-06339 | PNC-04317 + PAC-06339 - PRO-11.09 | EXTINTOR | 11.09 | CONTRAINCENDIS¦EXTINTOR | PROTECCIÓ CONTRA INCENDIS |  |  |  | ENS.PNC-04317 + PAC-06339.EP.P1.Prim03. | 1 | EXTINTOR 23 - Aula primaria 3 | 804587 | 1 | [5 empty] | 2007-01-01 | [42 empty] | Pols seca | 6 | [82 empty] | 77617afb-cc8f-429a-bb20-fb42cad0fbd6 | 9d95e374-3a36-4151-9d05-7104d1e3b73e
Lot 02 | PNC-04317 + PAC-06339 | PNC-04317 + PAC-06339 - PRO-11.09 | EXTINTOR | 11.09 | CONTRAINCENDIS¦EXTINTOR | PROTECCIÓ CONTRA INCENDIS |  |  |  | ENS.PNC-04317 + PAC-06339.EP.P1.Prim06. | 1 | EXTINTOR 20 - Aula Primaria | 561062 | 1 | [5 empty] | 2015-01-01 | [42 empty] | Pols seca | 6 | [82 empty] | 77617afb-cc8f-429a-bb20-fb42cad0fbd6 | f79eb135-13ef-492b-b29f-cf5b7428a192
Lot 02 | PNC-04317 + PAC-06339 | PNC-04317 + PAC-06339 - PRO-11.09 | EXTINTOR | 11.09 | CONTRAINCENDIS¦EXTINTOR | PROTECCIÓ CONTRA INCENDIS |  |  |  | ENS.PNC-04317 + PAC-06339.EP.P2.Inst. | 1 | EXTINTOR 24 - Caldera | 470 | 1 | [5 empty] | 2015-01-01 | [42 empty] | Anhídrid carbònic | 5 | [82 empty] | 77617afb-cc8f-429a-bb20-fb42cad0fbd6 | 2167333b-b5b8-4955-a360-dfe506be144c
Lot 02 | PNC-04317 + PAC-06339 | PNC-04317 + PAC-06339 - PRO-11.10.C | SISTEMA EXTINCIÓ PER ESCUMA FÍSICA | 11.10.C | CONTRAINCENDIS¦EXTINCIÓ AUTOMÀTICA¦ESCUMA FÍSICA | PROTECCIÓ CONTRA INCENDIS |  |  |  | ENS.PNC-04317 + PAC-06339.EP.P0.Cui. | 1 | SISTEMA EXTINXIÓ PER ESCUMA CUINA |  | 1 | [5 empty] | 2007-01-01 |  |  |  | Extinció cuina | [122 empty] | ada2c9c8-266e-4056-a1fa-f255d7df2a10 | 126a60ab-f35d-445c-a1a8-5590c3458427
Lot 02 | PNC-04317 + PAC-06339 | PNC-04317 + PAC-06339 - PRO-34.05 | INSTAL·LACIÓ CONTRA INCENDIS | 34.05 | INSTAL·LACIONS¦INSTAL·LACIÓ CONTRA INCENDIS | PROTECCIÓ CONTRA INCENDIS |  |  |  | ENS.PNC-04317 + PAC-06339. | 1 | INSTAL.LACIÓ CONTRA INCENDIS EDIFICI | ICI-08-S001756 | 1 | [5 empty] | 2007-01-01 | [126 empty] | 2450bfe4-4cbc-4598-9df0-26665a6b644c | 13ffb169-b2da-426d-8efa-c13f55acc6c9
Lot 02 | PNC-04317 + PAC-06339 | PNC-04317 + PAC-06339 - SAN-09.01 | XARXA DE SANEJAMENT | 09.01 | SANEJAMENT¦XARXA DE SANEJAMENT | SANEJAMENT |  |  |  | ENS.PNC-04317 + PAC-06339. | 1 | XARXA DE SANEJAMENT FECALS |  | 1 | [5 empty] | 2007-01-01 |  |  |  | XARXA DE SANEJAMENT FECALS | [122 empty] | d1243923-8c06-4f28-abad-7d2007b6c94e | a6fa7de7-b8c2-4099-8984-cc72f56d659c
Lot 02 | PNC-04317 + PAC-06339 | PNC-04317 + PAC-06339 - SAN-09.01 | XARXA DE SANEJAMENT | 09.01 | SANEJAMENT¦XARXA DE SANEJAMENT | SANEJAMENT |  |  |  | ENS.PNC-04317 + PAC-06339. | 1 | XARXA DE SANEJAMENT PLUVIALS |  | 1 | [5 empty] | 2007-01-01 |  |  |  | XARXA DE SANEJAMENT PLUVIALS | [122 empty] | d1243923-8c06-4f28-abad-7d2007b6c94e | ec4dee5b-c9e3-4308-ab12-6201df9e532e
Lot 02 | PNC-04317 + PAC-06339 | PNC-04317 + PAC-06339 - SAN-09.03 | REIXES I ACCESSORIS | 09.03 | SANEJAMENT¦REIXES I ACCESSORIS | SANEJAMENT |  |  |  | ENS.PNC-04317 + PAC-06339.EP.P0. | 16 | REIXES DE SANEJAMENT P0 |  | 1 | [5 empty] | 2007-01-01 | [126 empty] | 0aafaea3-9bb9-4a14-b943-ec9b0bec5b9f | 65e64375-2b1e-4536-8835-7688c7080dbd
Lot 02 | PNC-04317 + PAC-06339 | PNC-04317 + PAC-06339 - SAN-09.03 | REIXES I ACCESSORIS | 09.03 | SANEJAMENT¦REIXES I ACCESSORIS | SANEJAMENT |  |  |  | ENS.PNC-04317 + PAC-06339.EP.P1. | 4 | REIXES DE SANEJAMENT P1 |  | 1 | [5 empty] | 2007-01-01 | [126 empty] | 0aafaea3-9bb9-4a14-b943-ec9b0bec5b9f | b28a5052-2fca-4b01-939f-7f44e021da0a
Lot 02 | PNC-04317 + PAC-06339 | PNC-04317 + PAC-06339 - SAN-09.03 | REIXES I ACCESSORIS | 09.03 | SANEJAMENT¦REIXES I ACCESSORIS | SANEJAMENT |  |  |  | ENS.PNC-04317 + PAC-06339.EP.P2. | 2 | REIXES DE SANEJAMENT P2 |  | 1 | [5 empty] | 2007-01-01 | [126 empty] | 0aafaea3-9bb9-4a14-b943-ec9b0bec5b9f | 0d7e0d87-07b4-4278-acb1-4f3958f7770c
Lot 02 | PNC-04317 + PAC-06339 | PNC-04317 + PAC-06339 - SAN-09.03 | REIXES I ACCESSORIS | 09.03 | SANEJAMENT¦REIXES I ACCESSORIS | SANEJAMENT |  |  |  | ENS.PNC-04317 + PAC-06339.URB. | 34 | REIXES DE SANEJAMENT URBANITZACIO |  | 1 | [5 empty] | 2007-01-01 | [126 empty] | 0aafaea3-9bb9-4a14-b943-ec9b0bec5b9f | d277695a-ec93-442c-8387-b36b797bca46
Lot 02 | PNC-04317 + PAC-06339 | PNC-04317 + PAC-06339 - SEG-12.01.B.B | DETECTOR DE PRESÈNCIA PER BIVOLUMÈTRICS | 12.01.B.B | SEGURETAT¦DETECTORS¦PRESÈNCIA¦BIVOLUMÈTRICS | SEGURETAT |  |  |  | ENS.PNC-04317 + PAC-06339.EP.P0. | 15 | DETECTORS PRESÈNCIA BIVOLUMÈTRICS P0 |  | 1 | [5 empty] | 2007-01-01 | [46 empty] | 1 | [79 empty] | b96d445d-1312-488a-99ed-173a2f8d53ba | 2c9a78cd-cd23-44df-b5e5-66637024c195
Lot 02 | PNC-04317 + PAC-06339 | PNC-04317 + PAC-06339 - SEG-12.01.B.B | DETECTOR DE PRESÈNCIA PER BIVOLUMÈTRICS | 12.01.B.B | SEGURETAT¦DETECTORS¦PRESÈNCIA¦BIVOLUMÈTRICS | SEGURETAT |  |  |  | ENS.PNC-04317 + PAC-06339.EP.P1. | 22 | DETECTORS PRESÈNCIA BIVOLUMÈTRICS P1 |  | 1 | [5 empty] | 2007-01-01 | [46 empty] | 1 | [79 empty] | b96d445d-1312-488a-99ed-173a2f8d53ba | 04ced028-e5e7-4c86-8bf1-e38d9fe821b2
Lot 02 | PNC-04317 + PAC-06339 | PNC-04317 + PAC-06339 - SEG-12.01.B.B | DETECTOR DE PRESÈNCIA PER BIVOLUMÈTRICS | 12.01.B.B | SEGURETAT¦DETECTORS¦PRESÈNCIA¦BIVOLUMÈTRICS | SEGURETAT |  |  |  | ENS.PNC-04317 + PAC-06339.EP.P2. | 1 | DETECTORS PRESÈNCIA BIVOLUMÈTRICS P2 |  | 1 | [5 empty] | 2007-01-01 | [46 empty] | 1 | [79 empty] | b96d445d-1312-488a-99ed-173a2f8d53ba | 4529b6f4-1b2f-4847-9035-6cf77a4c1cea
Lot 02 | PNC-04317 + PAC-06339 | PNC-04317 + PAC-06339 - SEG-12.03 | CENTRALS DE DETECCIÓ I ALARMA | 12.03 | SEGURETAT¦CENTRALS DE DETECCIÓ I ALARMA | SEGURETAT |  |  |  | ENS.PNC-04317 + PAC-06339.EP.P0.AMPA. | 1 | CENTRAL DE DETECCIÓ I ALARMA AMPA |  | 1 |  | CADDX | NX7 | 45678941 |  | 2007-01-01 | [46 empty] | 1 | [79 empty] | ecc1bd86-3177-4c3f-bb28-f00cec08d217 | bcb75642-865d-4571-8a0d-74d1148649cf
Lot 02 | PNC-04317 + PAC-06339 | PNC-04317 + PAC-06339 - SEG-12.03 | CENTRALS DE DETECCIÓ I ALARMA | 12.03 | SEGURETAT¦CENTRALS DE DETECCIÓ I ALARMA | SEGURETAT |  |  |  | ENS.PNC-04317 + PAC-06339.EP.P0.Con. | 1 | CENTRAL DE DETECCIÓ I ALARMA CONSERGERIA |  | 1 |  | CADDX | NX7 | 45678941 |  | 2007-01-01 | [46 empty] | 1 | [79 empty] | ecc1bd86-3177-4c3f-bb28-f00cec08d217 | 1dba1943-92d9-4e7d-b539-0030edcc3ee7
Lot 02 | PNC-04317 + PAC-06339 | PNC-04317 + PAC-06339 - SEG-12.03 | CENTRALS DE DETECCIÓ I ALARMA | 12.03 | SEGURETAT¦CENTRALS DE DETECCIÓ I ALARMA | SEGURETAT |  |  |  | ENS.PNC-04317 + PAC-06339.EP.P0.Cui. | 1 | CENTRAL DE DETECCIÓ I ALARMA CUINA |  | 1 |  | CADDX | NX7 | 45678941 |  | 2007-01-01 | [46 empty] | 1 | [79 empty] | ecc1bd86-3177-4c3f-bb28-f00cec08d217 | 9440af93-1c97-4d60-91f2-ff180de17346
Lot 02 | PNC-04317 + PAC-06339 | PNC-04317 + PAC-06339 - SEG-12.05 | SIRENES | 12.05 | SEGURETAT¦SIRENES | SEGURETAT |  |  |  | ENS.PNC-04317 + PAC-06339.EP.P0. | 1 | SIRENA INTRUSIO PB |  | 1 | [5 empty] | 2007-01-01 | [46 empty] | 1 | [79 empty] | 8cca6e92-76aa-49c3-9d5a-d4493de33cfd | f8122742-4007-4f03-bc22-1c7aa65d992f
Lot 02 | PNC-04317 + PAC-06339 | PNC-04317 + PAC-06339 - SIE-40.02 | CONCENTRADOR DE DADES | 40.02 | SISTEMA INFORMACIÓ ENERGÈTICA¦CONCENTRADOR DE DADES | SIE |  |  |  | ENS.PNC-04317 + PAC-06339. | 1 | CONCENTRADOR DE DADES |  | 1 |  | Satel | DL161 | [129 empty] | a60eb0fe-8b40-4773-ab0e-829eef45774c | d3a3a206-5e3c-4329-9b9e-f73d4e319283
Lot 02 | PNC-04317 + PAC-06339 | PNC-04317 + PAC-06339 - SIE-40.04.01 | COMPTADOR ELÈCTRIC | 40.04.01 | SISTEMA INFORMACIÓ ENERGÈTICA¦ELEMENTS DE CAMP¦COMPTADOR ELÈCTRIC | SIE |  |  |  | ENS.PNC-04317 + PAC-06339.URB.Com. | 1 | COMPTADOR LLUM COMPANYIA |  | 1 |  | CIRCUTOR | CIRWATT | 410-qd1a90b90 |  | 2015-01-01 | [27 empty] | Modbus |  |  |  |  | CALDERES | [93 empty] | 6720f12c-e2fb-433f-80e9-247a2c4aaa43 | 5ee32aac-b23c-4952-ae14-dfcfa43e671f
Lot 02 | PNC-04317 + PAC-06339 | PNC-04317 + PAC-06339 - SIE-40.04.01 | COMPTADOR ELÈCTRIC | 40.04.01 | SISTEMA INFORMACIÓ ENERGÈTICA¦ELEMENTS DE CAMP¦COMPTADOR ELÈCTRIC | SIE |  |  |  | ENS.PNC-04317 + PAC-06339.URB.Com. | 1 | COMPTADOR SOLAR FV |  | 1 |  | CIRCUTOR | CIRWATT | 410-UTSC-10C-00 |  | 2015-01-01 | [27 empty] | Modbus |  |  |  |  | CALDERES | [93 empty] | 6720f12c-e2fb-433f-80e9-247a2c4aaa43 | dcec4bca-dffa-4b12-be65-f790aa8b5870
Lot 02 | PNC-04317 + PAC-06339 | PNC-04317 + PAC-06339 - SIE-40.04.02 | COMPTADOR GAS | 40.04.02 | SISTEMA INFORMACIÓ ENERGÈTICA¦ELEMENTS DE CAMP¦COMPTADOR GAS | SIE |  |  |  | ENS.PNC-04317 + PAC-06339.URB.Com. | 1 | COMPTADOR GAS COMPANYIA |  | 1 |  | KROM | BK-625 | 23127435 |  | 2007-01-01 | [126 empty] | 61441eb6-7eee-436c-a6d2-4cb4a3bcc5e9 | 4cdfc64f-c2bf-40ed-bebd-8117051eeaac
Lot 02 | PNC-04317 + PAC-06339 | PNC-04317 + PAC-06339 - SIE-40.04.04 | COMPTADOR AIGUA | 40.04.04 | SISTEMA INFORMACIÓ ENERGÈTICA¦ELEMENTS DE CAMP¦COMPTADOR AIGUA | SIE |  |  |  | ENS.PNC-04317 + PAC-06339.URB.Com. | 1 | COMPTADOR AIGUA COMPANYIA |  | 1 |  | CONTAZARA | CLASE C | 11007621 |  | 2007-01-01 | [27 empty] | Bus propietari | [98 empty] | c31b0a02-1fe3-4049-b0a7-0816be90ee3a | 6ca6b5f4-c2e0-459a-8a8d-39260220f8cc
Lot 02 | PNC-04317 + PAC-06339 | PNC-04317 + PAC-06339 - SIE-40.05 | INSTAL·LACIÓ SISTEMA INFORMACIÓ ENERGÈTICA | 40.05 | SISTEMA INFORMACIÓ ENERGÈTICA¦INSTAL·LACIÓ SISTEMA INFORMACIÓ ENERGÈTICA | SIE |  |  |  | ENS.PNC-04317 + PAC-06339. | 1 | INSTAL·LACIO SIE EDIFICI |  | 1 | [5 empty] | 2015-01-01 | [126 empty] | f6b11198-e1fe-46b9-ae1f-782358ccad66 | 678c92b5-6cfa-4a99-ae7e-e34f81b81bc6
Lot 02 | PNC-04317 + PAC-06339 | PNC-04317 + PAC-06339 - SIS-41.05 | INSTAL·LACIÓ SISTEMA DE CONTROL | 41.05 | SISTEMA DE CONTROL¦INSTAL·LACIÓ SISTEMA DE CONTROL | SISTEMA DE CONTROL |  |  |  | ENS.PNC-04317 + PAC-06339. | 1 | SISTEMA DE CONTROL CALEFACCIO EDIFICI |  | 1 | [5 empty] | 2015-01-01 | [47 empty] | Anual | [78 empty] | c3916e3b-d578-4450-a926-827e43adbaf4 | e5a31bf1-3623-4ff0-a324-35a80c40271d
Lot 02 | PNC-04317 + PAC-06339 | PNC-04317 + PAC-06339 - SOL-26.02.A | SISTEMA DE PLAQUES SOLARS | 26.02 | SOLAR TÈRMICA¦INSTAL·LACIÓ TÈRMICA SOLAR | SOLAR |  |  |  | ENS.PNC-04317 + PAC-06339.EP.PC. | 1 | SISTEMA DE PLAQUES SOLARS |  | 1 | [5 empty] | 2007-09-20 |  |  |  | No alimenta al centre | [64 empty] | 20 | 20 | [56 empty] | 9f1dd2c8-e742-4f2c-af79-bd6194d6297d | 534f9fe2-0f99-4b87-8296-fa9cc06cada6
Lot 02 | PNC-04317 + PAC-06339 | PNC-04317 + PAC-06339 - SOL-26.03 | ACUMULADOR ACS SOLAR | 26.03 | SOLAR TÈRMICA¦ACUMULADOR ACS SOLAR TÈRMICA | LEGIONEL·LA |  |  |  | ENS.PNC-04317 + PAC-06339.EP.P0.Inst1. | 1 | ACUMULADOR SOLAR |  | 1 |  | ACV | LCA P 1000 | VOW1000V2MO85 |  | 2007-09-20 | [9 empty] | > 70 kW | [11 empty] | 1 | [104 empty] | c23ae15b-fa43-46f1-b22a-7bf8d817d35f | 3a3f11fb-dfa4-4524-b49d-72e498f8ebd5
Lot 02 | PNC-04317 + PAC-06339 | PNC-04317 + PAC-06339 - SOL-26.05 | BOMBA ACS SOLAR | 26.05 | SOLAR TÈRMICA¦BOMBA ACS SOLAR | SOLAR |  |  |  | ENS.PNC-04317 + PAC-06339.EP.P0.Inst1. | 1 | BOMBA SOLAR |  | 1 |  | WILO | Star-Z NOVA | 1516088 |  | 2007-09-20 | [9 empty] | > 70 kW | [34 empty] | Rotor humit | [81 empty] | 38b14456-2fc3-49aa-88a4-0b4764fee363 | b46be099-53b0-402a-b71e-e04c9cbd1970
Lot 02 | PNC-04317 + PAC-06339 | PNC-04317 + PAC-06339 - SOL-26.06 | XARXA DE CANONADES I ACCESSORIS SOLAR | 26.06 | SOLAR TÈRMICA¦XARXA DE CANONADES I ACCESSORIS SOLAR TÉRMICA | SOLAR |  |  |  | ENS.PNC-04317 + PAC-06339. | 1 | INSTAL·LACIO SOLAR TERMICA | 65238/08 | 1 | [5 empty] | 2007-09-20 | [126 empty] | 72f741fa-bf2f-43de-a528-6b5455b591a3 | 0684cfab-427d-482f-9a69-cc1575cf1df7
Lot 02 | PNC-04317 + PAC-06339 | PNC-04317 + PAC-06339 - VAR-10.03.E | BARRES DE SUPORT | 10.03.E | APARELLS SANITARIS I AIXETERIA¦ACCESSORIS¦BARRES DE SUPORT | VARIS |  |  |  | ENS.PNC-04317 + PAC-06339.EP.P0. | 1 | BARRA DE SUPORT P0 |  | 1 | [5 empty] | 2007-01-01 | [126 empty] | 3f647d53-1584-4b0e-8268-8701eac85ca1 | 137a1fc4-f752-4a05-9371-8eb3a63e72f6
Lot 02 | PNC-04317 + PAC-06339 | PNC-04317 + PAC-06339 - VAR-10.03.E | BARRES DE SUPORT | 10.03.E | APARELLS SANITARIS I AIXETERIA¦ACCESSORIS¦BARRES DE SUPORT | VARIS |  |  |  | ENS.PNC-04317 + PAC-06339.EP.P1. | 1 | BARRA DE SUPORT P1 |  | 1 | [5 empty] | 2007-01-01 | [126 empty] | 3f647d53-1584-4b0e-8268-8701eac85ca1 | af6ae8c9-bcc0-44c1-a84c-1d8c6d5c55c6
Lot 02 | PNC-04317 + PAC-06339 | PNC-04317 + PAC-06339 - VEN-02.02 | CAIXES VENTILACIÓ | 02.02 | ELEMENTS DE CLIMATITZACIÓ¦CAIXES VENTILACIÓ | VENTILACIÓ/EXTRACCIÓ |  |  |  | ENS.PNC-04317 + PAC-06339.EP.PC.Cob3. | 1 | CAIXA VENTILACIO CUINA |  | 1 |  | CVTT | 10/10 | N/D |  | 2007-09-20 | [9 empty] | > 70 kW | 0 |  |  | 0 |  |  | 0 | 50 | [33 empty] | Transmissió per corretges | 0 | 0 | [72 empty] | 7408810f-d6c5-46e2-8a9e-4859332196d1 | 7592ee01-7e4d-4f6a-8d74-925b2d05f1c4
Lot 02 | PNC-04317 + PAC-06339 | PNC-04317 + PAC-06339 - VEN-02.16 | BOCA EXTRACCIÓ BANY | 02.16 | ELEMENTS DE CLIMATITZACIÓ¦BOCA EXTRACCIÓ BANY | VENTILACIÓ/EXTRACCIÓ |  |  |  | ENS.PNC-04317 + PAC-06339.EP.P0. | 11 | EXTRACCIÓNS BANY P0 |  | 1 | [5 empty] | 2007-09-20 | [9 empty] | > 70 kW | [116 empty] | 4ec3ca32-52ee-48e9-b10b-f48feef1d7a3 | fe22b553-8fcb-448c-9820-cae0c103052b
Lot 02 | PNC-04317 + PAC-06339 | PNC-04317 + PAC-06339 - VEN-02.16 | BOCA EXTRACCIÓ BANY | 02.16 | ELEMENTS DE CLIMATITZACIÓ¦BOCA EXTRACCIÓ BANY | VENTILACIÓ/EXTRACCIÓ |  |  |  | ENS.PNC-04317 + PAC-06339.EP.P1. | 5 | EXTRACCIÓ BANY P1 |  | 1 | [5 empty] | 2007-09-20 | [9 empty] | > 70 kW | [116 empty] | 4ec3ca32-52ee-48e9-b10b-f48feef1d7a3 | 49d4323c-6ffa-48b7-877a-4c9130347dc9
Lot 02 | PNC-04427 | PNC-04427 - BAI-15.01.A | QUADRES GENERALS | 15.01.A | EQUIPS DE BAIXA TENSIÓ¦QUADRES ELÈCTRICS¦QUADRES GENERALS | BAIXA TENSIÓ |  |  |  | ENS.PNC-04427.EP.P0.Ves. | 1 | QUADRE GENERAL |  | 1 | [5 empty] | 2005-01-01 | [126 empty] | f3270fff-0204-412f-9050-73cb36508ec7 | d0a63c89-4482-4a2c-a58f-93103a6325d6
Lot 02 | PNC-04427 | PNC-04427 - BAI-15.01.B | SUBQUADRES | 15.01.B | EQUIPS DE BAIXA TENSIÓ¦QUADRES ELÈCTRICS¦SUBQUADRES | BAIXA TENSIÓ |  |  |  | ENS.PNC-04427.EG.P0.Ins 1. | 1 | SUBQUADRE ACS |  | 1 | [5 empty] | 2005-01-01 | [5 empty] | Standard | [120 empty] | c5055613-4dd0-472e-9e7f-105f0e643eb0 | 733f545d-a90d-43e7-aa1d-1b72590fb731
Lot 02 | PNC-04427 | PNC-04427 - BAI-15.01.B | SUBQUADRES | 15.01.B | EQUIPS DE BAIXA TENSIÓ¦QUADRES ELÈCTRICS¦SUBQUADRES | BAIXA TENSIÓ |  |  |  | ENS.PNC-04427.EG.P0.MGim1. | 1 | SUBQUADRE GYM |  | 1 | [5 empty] | 2005-01-01 | [5 empty] | Standard | [120 empty] | c5055613-4dd0-472e-9e7f-105f0e643eb0 | a5740fdf-44e6-4a9e-9b0b-cae450abeeea
Lot 02 | PNC-04427 | PNC-04427 - BAI-15.01.B | SUBQUADRES | 15.01.B | EQUIPS DE BAIXA TENSIÓ¦QUADRES ELÈCTRICS¦SUBQUADRES | BAIXA TENSIÓ |  |  |  | ENS.PNC-04427.EP.ESC.ESC1. | 1 | SUBQUADRE PLANTA 1 |  | 1 | [5 empty] | 2005-01-01 | [5 empty] | Gran | [120 empty] | c5055613-4dd0-472e-9e7f-105f0e643eb0 | 57419760-65c5-4762-a5de-5462da0116e8
Lot 02 | PNC-04427 | PNC-04427 - BAI-15.01.B | SUBQUADRES | 15.01.B | EQUIPS DE BAIXA TENSIÓ¦QUADRES ELÈCTRICS¦SUBQUADRES | BAIXA TENSIÓ |  |  |  | ENS.PNC-04427.EP.ESC.ESC2. | 1 | SUBQUADRE PLANTA 2 |  | 1 | [5 empty] | 2005-01-01 | [5 empty] | Gran | [120 empty] | c5055613-4dd0-472e-9e7f-105f0e643eb0 | 1542d90a-a126-40b0-81aa-e83465f46cad
Lot 02 | PNC-04427 | PNC-04427 - BAI-15.01.B | SUBQUADRES | 15.01.B | EQUIPS DE BAIXA TENSIÓ¦QUADRES ELÈCTRICS¦SUBQUADRES | BAIXA TENSIÓ |  |  |  | ENS.PNC-04427.EP.P0.Cuin. | 1 | SUBQUADRE CUINA |  | 1 | [5 empty] | 2005-01-01 | [5 empty] | Standard | [120 empty] | c5055613-4dd0-472e-9e7f-105f0e643eb0 | d03a208f-28a7-4d40-bc13-c580ba52745e
Lot 02 | PNC-04427 | PNC-04427 - BAI-15.01.B | SUBQUADRES | 15.01.B | EQUIPS DE BAIXA TENSIÓ¦QUADRES ELÈCTRICS¦SUBQUADRES | BAIXA TENSIÓ |  |  |  | ENS.PNC-04427.EP.P0.Inst1. | 1 | SUBQUADRE - CLIMA |  | 1 | [5 empty] | 2005-01-01 | [5 empty] | Standard | [120 empty] | c5055613-4dd0-472e-9e7f-105f0e643eb0 | c63d24ed-c848-4d90-912d-43e253a76dea
Lot 02 | PNC-04427 | PNC-04427 - BAI-15.01.B | SUBQUADRES | 15.01.B | EQUIPS DE BAIXA TENSIÓ¦QUADRES ELÈCTRICS¦SUBQUADRES | BAIXA TENSIÓ |  |  |  | ENS.PNC-04427.EP.P0.Secr. | 1 | SUBQUADRE - PLANTA 0 |  | 1 | [5 empty] | 2005-01-01 | [5 empty] | Standard | [120 empty] | c5055613-4dd0-472e-9e7f-105f0e643eb0 | 62306dfe-4a4a-486f-bb1c-9fcb7d9ffe7c
Lot 02 | PNC-04427 | PNC-04427 - BAI-15.05.A | ENDOLLS | 15.05.A | EQUIPS DE BAIXA TENSIÓ¦ENDOLLS I MECANISMES¦ENDOLLS | BAIXA TENSIÓ |  |  |  | ENS.PNC-04427. | 289 | ENDOLLS |  | 1 | [5 empty] | 2005-01-01 |  |  |  | MODELS VARIS | [122 empty] | 01684054-b64a-4b03-9f21-8c7f44dff165 | e7b1ba3a-2900-4d84-a280-0f8e62e3b302
Lot 02 | PNC-04427 | PNC-04427 - BAI-15.05.B | MECANISMES | 15.05.B | EQUIPS DE BAIXA TENSIÓ¦ENDOLLS I MECANISMES¦MECANISMES | BAIXA TENSIÓ |  |  |  | ENS.PNC-04427. | 139 | MECANISMES |  | 1 | [5 empty] | 2005-01-01 |  |  |  | DIVERSOS MODELS | [122 empty] | 5de8d1fc-3629-4d29-a597-274298606467 | 33eef46f-8663-42ca-913d-d38bb8968c1c
Lot 02 | PNC-04427 | PNC-04427 - BAI-15.06 | XARXA DE TERRES | 15.06 | EQUIPS DE BAIXA TENSIÓ¦XARXA DE TERRES | BAIXA TENSIÓ |  |  |  | ENS.PNC-04427. | 1 | XARXA DE TERRES |  | 1 | [5 empty] | 2005-01-01 |  |  |  | Xarxa terra | [122 empty] | cd3f03ec-523c-409e-bcc7-205acf2d54d7 | d6925bc3-767e-440e-afc3-6617d03fdc80
Lot 02 | PNC-04427 | PNC-04427 - BAI-16.01 | LLUMINÀRIES | 16.01 | IL·LUMINACIÓ¦LLUMINÀRIES | BAIXA TENSIÓ |  |  |  | ENS.PNC-04427.EG.P0. | 43 | LLUMINÀRIES - EDIFICI GIMNÀS P0 |  | 1 | [5 empty] | 2005-01-01 |  |  |  | HALOGENS | [122 empty] | 9c83c38e-190a-406e-a79f-522958b359ef | 4cd65706-934f-475d-b970-441c13d6d0a0
Lot 02 | PNC-04427 | PNC-04427 - BAI-16.01 | LLUMINÀRIES | 16.01 | IL·LUMINACIÓ¦LLUMINÀRIES | BAIXA TENSIÓ |  |  |  | ENS.PNC-04427.EP.P0. | 261 | LLUMINÀRIES - EDIFICI PRINCIPAL P0 |  | 1 | [5 empty] | 2005-01-01 |  |  |  | DOWNLIGHT | [122 empty] | 9c83c38e-190a-406e-a79f-522958b359ef | 0c5e2111-f883-4ba9-9671-6b96a00e2676
Lot 02 | PNC-04427 | PNC-04427 - BAI-16.01 | LLUMINÀRIES | 16.01 | IL·LUMINACIÓ¦LLUMINÀRIES | BAIXA TENSIÓ |  |  |  | ENS.PNC-04427.EP.P1. | 116 | LLUMINÀRIES - EDIFICI PRINCIPAL P1 |  | 1 | [5 empty] | 2005-01-01 |  |  |  | DOWNLIGHT | [122 empty] | 9c83c38e-190a-406e-a79f-522958b359ef | 92ffc56e-5109-42ee-920f-629443cda400
Lot 02 | PNC-04427 | PNC-04427 - BAI-16.01 | LLUMINÀRIES | 16.01 | IL·LUMINACIÓ¦LLUMINÀRIES | BAIXA TENSIÓ |  |  |  | ENS.PNC-04427.EP.P2. | 122 | LLUMINÀRIES - EDIFICI PRINCIPAL P2 |  | 1 | [5 empty] | 2005-01-01 |  |  |  | DOWNLIGHT | [122 empty] | 9c83c38e-190a-406e-a79f-522958b359ef | f25b2619-8dbf-41a9-a194-015c41ede36c
Lot 02 | PNC-04427 | PNC-04427 - BAI-16.02 | EMERGÈNCIA I SENYALITZACIÓ | 16.02 | IL·LUMINACIÓ¦EMERGÈNCIA I SENYALITZACIÓ | BAIXA TENSIÓ |  |  |  | ENS.PNC-04427.EG.P0. | 11 | LLUMINÀRIES EMERGENCIES - EDIFICI GIMNÀS P0 |  | 1 | [5 empty] | 2005-01-01 |  |  |  | DOWNLIGHT | [122 empty] | 6688d7ee-5530-4058-b7c2-3d89d7ebd48d | 68c4a82c-c0e3-4940-8877-4668974ee211
Lot 02 | PNC-04427 | PNC-04427 - BAI-16.02 | EMERGÈNCIA I SENYALITZACIÓ | 16.02 | IL·LUMINACIÓ¦EMERGÈNCIA I SENYALITZACIÓ | BAIXA TENSIÓ |  |  |  | ENS.PNC-04427.EP.P0. | 58 | LLUMINÀRIES EMERGENCIES - EDIFICI PRINCIPAL P0 |  | 1 | [5 empty] | 2005-01-01 |  |  |  | DOWNLIGHT | [122 empty] | 6688d7ee-5530-4058-b7c2-3d89d7ebd48d | 608f5517-70c6-4a09-a84c-49f5ceb19ffd
Lot 02 | PNC-04427 | PNC-04427 - BAI-16.02 | EMERGÈNCIA I SENYALITZACIÓ | 16.02 | IL·LUMINACIÓ¦EMERGÈNCIA I SENYALITZACIÓ | BAIXA TENSIÓ |  |  |  | ENS.PNC-04427.EP.P1. | 17 | LLUMINÀRIES EMERGENCIES - EDIFICI PRINCIPAL P1 |  | 1 | [5 empty] | 2005-01-01 |  |  |  | DOWNLIGHT | [122 empty] | 6688d7ee-5530-4058-b7c2-3d89d7ebd48d | c289b48a-7e2b-433f-a429-9fd753e72353
Lot 02 | PNC-04427 | PNC-04427 - BAI-16.02 | EMERGÈNCIA I SENYALITZACIÓ | 16.02 | IL·LUMINACIÓ¦EMERGÈNCIA I SENYALITZACIÓ | BAIXA TENSIÓ |  |  |  | ENS.PNC-04427.EP.P2. | 18 | LLUMINÀRIES EMERGENCIES - EDIFICI PRINCIPAL P2 |  | 1 | [5 empty] | 2005-01-01 |  |  |  | DOWNLIGHT | [122 empty] | 6688d7ee-5530-4058-b7c2-3d89d7ebd48d | 0b27ebe5-ea86-4681-8eec-7d8b4264b6da
Lot 02 | PNC-04427 | PNC-04427 - BAI-16.03 | LUMINÀRIES EXTERIORS | 16.03 | IL·LUMINACIÓ¦LUMINÀRIES EXTERIORS | BAIXA TENSIÓ |  |  |  | ENS.PNC-04427. | 41 | LLUMINÀRIES - EXTERIORS |  | 1 | [5 empty] | 2005-01-01 |  |  |  | TIPUS BARCO | [122 empty] | 1134b7b4-1a65-45a6-9171-3356746a2997 | cc07a9e8-c6dd-4a5b-bc55-6a1acce32ad9
Lot 02 | PNC-04427 | PNC-04427 - BAI-19 | PARALLAMPS | 19 | PARALLAMPS | BAIXA TENSIÓ |  |  |  | ENS.PNC-04427.EP.PC. | 1 | PARALLAMPS |  | 1 | [5 empty] | 2005-01-01 | [126 empty] | 7437fc1f-fd31-4ecd-b371-c7d769e23c38 | 002635d6-0b7d-43f9-90c9-4321ae2dccbc
Lot 02 | PNC-04427 | PNC-04427 - BAI-34.10 | INSTAL·LACIÓ BAIXA TENSIÓ | 34.10 | INSTAL·LACIONS¦INSTAL·LACIÓ BAIXA TENSIÓ | BAIXA TENSIÓ |  |  |  | ENS.PNC-04427. | 1 | INSTAL.LACIÓ BT | D204/6126496A | 1 | [5 empty] | 2005-01-01 | [126 empty] | 380f59c6-36b9-45c0-af67-404b185be8b6 | 770a898d-8286-4f1e-9fda-ac4639b46e83
Lot 02 | PNC-04427 | PNC-04427 - CLI-01.03 | CALDERES | 01.03 | GENERADORS D'ENERGIA¦CALDERES | CLIMATITZACIÓ |  |  |  | ENS.PNC-04427.EG.P0.Ins 1. | 1 | CALDERA ACS - SALA CALDERA I ACS |  | 1 |  | ROCA | G100 CONFORT | 160165103 |  | 2005-01-01 | [9 empty] | > 70 kW | 0 |  | 23.6 | 0 |  |  | 0 | 0 |  |  |  | 0 | [36 empty] | Atmosfèrica | Gas | 0 | 0 | [64 empty] | 7c64e214-bc5a-44cd-85dd-9805eecb7403 | 53b06519-1eab-4f87-81ee-50509fe02138
Lot 02 | PNC-04427 | PNC-04427 - CLI-01.03 | CALDERES | 01.03 | GENERADORS D'ENERGIA¦CALDERES | CLIMATITZACIÓ |  |  |  | ENS.PNC-04427.EP.P0.Inst1. | 1 | CALDERA CLIMA - SALA CALDERA I ACS |  | 1 |  | BAXI ROCA | TRISTAR 245 | 160165103 |  | 2005-11-01 | [9 empty] | > 70 kW | 0 |  | 240 | 0 |  |  | 0 | 0 |  |  |  | 0 | [36 empty] | Atmosfèrica | Gas | 0 | 0 | [64 empty] | 7c64e214-bc5a-44cd-85dd-9805eecb7403 | 79c65d67-25c6-4981-81ec-686fdaeb4473
Lot 02 | PNC-04427 | PNC-04427 - CLI-02.11 | AEROTERMOS | 02.11 | ELEMENTS DE CLIMATITZACIÓ¦AEROTERMOS | CLIMATITZACIÓ |  |  |  | ENS.PNC-04427.EG.P0.Pol. | 1 | AEROTERMO 1 - POLIESPORTIU |  | 1 |  | S/D | S/D | S/D |  | 2005-01-01 | [9 empty] | > 70 kW | [116 empty] | dee5ee8a-f450-4d91-8657-688d67c8266b | 1bf5e876-5853-43ac-8e16-9ce2f6bf8cf2
Lot 02 | PNC-04427 | PNC-04427 - CLI-02.11 | AEROTERMOS | 02.11 | ELEMENTS DE CLIMATITZACIÓ¦AEROTERMOS | CLIMATITZACIÓ |  |  |  | ENS.PNC-04427.EG.P0.Pol. | 1 | AEROTERMO 2 - POLIESPORTIU |  | 1 |  | S/D | S/D | S/D |  | 2005-01-01 | [9 empty] | > 70 kW | [116 empty] | dee5ee8a-f450-4d91-8657-688d67c8266b | d475f2e3-2da5-481c-8d64-00e94b1af20f
Lot 02 | PNC-04427 | PNC-04427 - CLI-02.11 | AEROTERMOS | 02.11 | ELEMENTS DE CLIMATITZACIÓ¦AEROTERMOS | CLIMATITZACIÓ |  |  |  | ENS.PNC-04427.EG.P0.Pol. | 1 | AEROTERMO 3 - POLIESPORTIU |  | 1 |  | S/D | S/D | S/D |  | 2005-01-01 | [9 empty] | > 70 kW | [116 empty] | dee5ee8a-f450-4d91-8657-688d67c8266b | 6d1d7476-21a3-4354-b58d-ed0f983e08e4
Lot 02 | PNC-04427 | PNC-04427 - CLI-02.13 | RADIADORS D'AIGUA | 02.13 | ELEMENTS DE CLIMATITZACIÓ¦RADIADORS D'AIGUA | CLIMATITZACIÓ |  |  |  | ENS.PNC-04427.EP.P0. | 570 | RADIADORS D'AIGUA P0 |  | 1 | [5 empty] | 2005-01-01 | [9 empty] | > 70 kW | [116 empty] | 0153bef2-f102-4a44-b108-58e9405a92af | e166b6cf-5ee1-4815-817f-aeaefa904643
Lot 02 | PNC-04427 | PNC-04427 - CLI-02.13 | RADIADORS D'AIGUA | 02.13 | ELEMENTS DE CLIMATITZACIÓ¦RADIADORS D'AIGUA | CLIMATITZACIÓ |  |  |  | ENS.PNC-04427.EP.P1. | 190 | RADIADORS D'AIGUA P1 |  | 1 | [5 empty] | 2005-01-01 | [9 empty] | > 70 kW | [116 empty] | 0153bef2-f102-4a44-b108-58e9405a92af | 88fdacf6-849d-46c9-b37e-74037bc4a7c1
Lot 02 | PNC-04427 | PNC-04427 - CLI-02.13 | RADIADORS D'AIGUA | 02.13 | ELEMENTS DE CLIMATITZACIÓ¦RADIADORS D'AIGUA | CLIMATITZACIÓ |  |  |  | ENS.PNC-04427.EP.P2. | 200 | RADIADORS D'AIGUA P2 |  | 1 | [5 empty] | 2005-01-01 | [9 empty] | > 70 kW | [116 empty] | 0153bef2-f102-4a44-b108-58e9405a92af | 4cf13247-f753-4ca4-9691-55f7225a898a
Lot 02 | PNC-04427 | PNC-04427 - CLI-03.02 | BOMBES CIRCULACIÓ ACS I CLIMA | 03.02 | BOMBES I GRUPS DE PRESSIÓ¦BOMBES CIRCULACIÓ ACS I CLIMA | CLIMATITZACIÓ |  |  |  | ENS.PNC-04427.EG.P0.Ins 1. | 1 | BOMBA IMPULSIÓ ACS PRIMARI |  | 1 |  | BAXI | SC-65 | 22019W02 |  | 2005-01-01 | [9 empty] | > 70 kW | [34 empty] | Rotor humit | [81 empty] | f3cbd33a-6476-4f06-a7d0-ad542880822c | 97ea5367-0eab-4462-8759-04cd968dbe21
Lot 02 | PNC-04427 | PNC-04427 - CLI-03.02 | BOMBES CIRCULACIÓ ACS I CLIMA | 03.02 | BOMBES I GRUPS DE PRESSIÓ¦BOMBES CIRCULACIÓ ACS I CLIMA | CLIMATITZACIÓ |  |  |  | ENS.PNC-04427.EG.P0.Ins 1. | 1 | BOMBA RECIRCULACIÓ ACS |  | 1 |  | BAXI | SC-65 | 22016W48 |  | 2005-01-01 | [9 empty] | > 70 kW | [34 empty] | Rotor humit | [81 empty] | f3cbd33a-6476-4f06-a7d0-ad542880822c | 6cbc257b-c665-4330-aa94-804a8442592d
Lot 02 | PNC-04427 | PNC-04427 - CLI-03.02 | BOMBES CIRCULACIÓ ACS I CLIMA | 03.02 | BOMBES I GRUPS DE PRESSIÓ¦BOMBES CIRCULACIÓ ACS I CLIMA | CLIMATITZACIÓ |  |  |  | ENS.PNC-04427.EP.P0.Inst1. | 1 | BOMBA CLIMA GYM |  | 1 |  | ROCA | SC-65 | 227085152 |  | 2005-01-01 | [9 empty] | > 70 kW | [34 empty] | Rotor humit | [81 empty] | f3cbd33a-6476-4f06-a7d0-ad542880822c | 71f98d5e-4fc0-465d-b6f1-472809f9f629
Lot 02 | PNC-04427 | PNC-04427 - CLI-03.02 | BOMBES CIRCULACIÓ ACS I CLIMA | 03.02 | BOMBES I GRUPS DE PRESSIÓ¦BOMBES CIRCULACIÓ ACS I CLIMA | CLIMATITZACIÓ |  |  |  | ENS.PNC-04427.EP.P0.Inst1. | 1 | BOMBA CLIMA NORD PRIMARIA |  | 1 |  | ROCA | SC-65 | 227130417 |  | 2005-01-01 | [9 empty] | > 70 kW | [34 empty] | Rotor humit | [81 empty] | f3cbd33a-6476-4f06-a7d0-ad542880822c | 825fe7d4-2cf5-4864-90a0-4f7eeb9ebca6
Lot 02 | PNC-04427 | PNC-04427 - CLI-03.02 | BOMBES CIRCULACIÓ ACS I CLIMA | 03.02 | BOMBES I GRUPS DE PRESSIÓ¦BOMBES CIRCULACIÓ ACS I CLIMA | CLIMATITZACIÓ |  |  |  | ENS.PNC-04427.EP.P0.Inst1. | 1 | BOMBA CLIMA SERVEIS COMUNS |  | 1 |  | ROCA | SC-65 | 227084245 |  | 2005-01-01 | [9 empty] | > 70 kW | [34 empty] | Rotor humit | [81 empty] | f3cbd33a-6476-4f06-a7d0-ad542880822c | a92b4e4b-df47-4fb6-8a61-e6ab4b24c644
Lot 02 | PNC-04427 | PNC-04427 - CLI-03.02 | BOMBES CIRCULACIÓ ACS I CLIMA | 03.02 | BOMBES I GRUPS DE PRESSIÓ¦BOMBES CIRCULACIÓ ACS I CLIMA | CLIMATITZACIÓ |  |  |  | ENS.PNC-04427.EP.P0.Inst1. | 1 | BOMBA CLIMA SUD PRIMARIA |  | 1 |  | ROCA | SC-65 | 227085155 |  | 2005-01-01 | [9 empty] | > 70 kW | [34 empty] | Rotor humit | [81 empty] | f3cbd33a-6476-4f06-a7d0-ad542880822c | 36bcf50b-dcbb-44b1-bc06-a9f05c40afb5
Lot 02 | PNC-04427 | PNC-04427 - CLI-03.02 | BOMBES CIRCULACIÓ ACS I CLIMA | 03.02 | BOMBES I GRUPS DE PRESSIÓ¦BOMBES CIRCULACIÓ ACS I CLIMA | CLIMATITZACIÓ |  |  |  | ENS.PNC-04427.EP.P0.Inst1. | 1 | BOMBA CLIMA VESTUARIS |  | 1 |  | ROCA | SC-65 | 227084278 |  | 2005-01-01 | [9 empty] | > 70 kW | [34 empty] | Rotor humit | [81 empty] | f3cbd33a-6476-4f06-a7d0-ad542880822c | a9e157f3-c14d-4d3f-b53b-b0c97b0a035c
Lot 02 | PNC-04427 | PNC-04427 - CLI-03.02 | BOMBES CIRCULACIÓ ACS I CLIMA | 03.02 | BOMBES I GRUPS DE PRESSIÓ¦BOMBES CIRCULACIÓ ACS I CLIMA | CLIMATITZACIÓ |  |  |  | ENS.PNC-04427.EP.P0.Inst1. | 1 | BOMBA CLIMA ZONA INFANTIL |  | 1 |  | ROCA | SC-65 | 227085154 |  | 2005-01-01 | [9 empty] | > 70 kW | [34 empty] | Rotor humit | [81 empty] | f3cbd33a-6476-4f06-a7d0-ad542880822c | 3af849c1-56c4-4685-8b5f-8d6f4216845f
Lot 02 | PNC-04427 | PNC-04427 - CLI-33 | QUALITAT AMBIENTAL EN INTERIORS | 33 | QUALITAT AMBIENTAL EN INTERIORS | CLIMATITZACIÓ |  |  |  | ENS.PNC-04427. | 1 | QUALITAT AMBIENTAL EN INTERIORS |  | 1 | [5 empty] | 2005-09-01 | [9 empty] | > 70 kW | [116 empty] | 2ef93ed5-072d-4f5f-a2d6-e6f5d59f1d7f | b6ed4ace-c765-4d3a-addc-a72c05f674a5
Lot 02 | PNC-04427 | PNC-04427 - CLI-34.01 | INSTAL·LACIÓ CLIMATITZACIÓ | 34.01 | INSTAL·LACIONS¦INSTAL·LACIÓ CLIMATITZACIÓ | CLIMATITZACIÓ |  |  |  | ENS.PNC-04427. | 1 | INSTAL.LACIÓ CLIMATITZACIO | 08-60479 | 1 | [5 empty] | 2005-01-01 | [9 empty] | > 70 kW | [10 empty] | Calor | [105 empty] | 9b711793-0154-41f5-8a43-fa7e11ca7fc0 | 68006da1-724a-4306-a886-7abcd6113375
Lot 02 | PNC-04427 | PNC-04427 - COM-17.01.B | ALTAVEUS | 17.01.B | EQUIPS COMUNICACIONS¦MEGAFONIA¦ALTAVEUS | COMUNICACIONS |  |  |  | ENS.PNC-04427.EP.P0. | 12 | ALTAVEUS - PLANTA 0 - EDIFICI PRINCIPAL |  | 1 | [5 empty] | 2005-01-01 |  |  |  | OPTYMUS | [122 empty] | ff5d6db8-e527-4cc5-a3c5-5d0f64dabe2b | a7c89495-fdeb-4d30-a4b6-9e9b0a0b9f06
Lot 02 | PNC-04427 | PNC-04427 - COM-17.01.B | ALTAVEUS | 17.01.B | EQUIPS COMUNICACIONS¦MEGAFONIA¦ALTAVEUS | COMUNICACIONS |  |  |  | ENS.PNC-04427.EP.P0. | 8 | ALTAVEUS - PLANTA 0 - GIMNAS |  | 1 | [5 empty] | 2005-01-01 |  |  |  | OPTYMUS | [122 empty] | ff5d6db8-e527-4cc5-a3c5-5d0f64dabe2b | b90206d2-9ed5-4bde-9ab5-86901ee8ac25
Lot 02 | PNC-04427 | PNC-04427 - COM-17.01.B | ALTAVEUS | 17.01.B | EQUIPS COMUNICACIONS¦MEGAFONIA¦ALTAVEUS | COMUNICACIONS |  |  |  | ENS.PNC-04427.EP.P1. | 2 | ALTAVEUS - PLANTA 1 - EDIFICI PRINCIPAL |  | 1 | [5 empty] | 2005-01-01 |  |  |  | OPTYMUS | [122 empty] | ff5d6db8-e527-4cc5-a3c5-5d0f64dabe2b | 12c930f2-2568-44f6-aa1a-e7286d36aa73
Lot 02 | PNC-04427 | PNC-04427 - COM-17.01.B | ALTAVEUS | 17.01.B | EQUIPS COMUNICACIONS¦MEGAFONIA¦ALTAVEUS | COMUNICACIONS |  |  |  | ENS.PNC-04427.EP.P2. | 2 | ALTAVEUS - PLANTA 2 - EDIFICI PRINCIPAL |  | 1 | [5 empty] | 2005-01-01 |  |  |  | OPTYMUS | [122 empty] | ff5d6db8-e527-4cc5-a3c5-5d0f64dabe2b | cbc4fe95-d0b8-453d-8d05-434e4781cd75
Lot 02 | PNC-04427 | PNC-04427 - COM-17.01.C | RACKS MEGAFONIA | 17.01.C | EQUIPS COMUNICACIONS¦MEGAFONIA¦RACKS | COMUNICACIONS |  |  |  | ENS.PNC-04427.EP.P0.Con1. | 1 | RACK MEGAFONIA - CONSERGERIA |  | 1 | [5 empty] | 2005-01-01 | [126 empty] | f698c875-48b4-44db-ab7d-ce61e7888824 | 4b762514-c7e9-42cc-82d8-0dd417eb051b
Lot 02 | PNC-04427 | PNC-04427 - COM-17.04 | INTERFONIA | 17.04 | EQUIPS COMUNICACIONS¦INTERFONIA | COMUNICACIONS |  |  |  | ENS.PNC-04427.EP.P0. | 8 | INTERFONS - PLANTA 0 EDIFICI PRINCIPAL |  | 1 | [5 empty] | 2005-01-01 |  |  |  | FERMAX | [122 empty] | 1f4442b4-b211-4b8b-bd57-915af9c6c4db | e49ef47f-539e-458e-86af-3acf74b851a3
Lot 02 | PNC-04427 | PNC-04427 - COM-17.04 | INTERFONIA | 17.04 | EQUIPS COMUNICACIONS¦INTERFONIA | COMUNICACIONS |  |  |  | ENS.PNC-04427.EP.P1. | 2 | INTERFONS - PLANTA 1 EDIFICI PRINCIPAL |  | 1 | [5 empty] | 2005-01-01 |  |  |  | FERMAX | [122 empty] | 1f4442b4-b211-4b8b-bd57-915af9c6c4db | 47df15e6-df26-42ff-b89d-8b09e069b930
Lot 02 | PNC-04427 | PNC-04427 - COM-17.04 | INTERFONIA | 17.04 | EQUIPS COMUNICACIONS¦INTERFONIA | COMUNICACIONS |  |  |  | ENS.PNC-04427.EP.P2. | 2 | INTERFONS - PLANTA 2 EDIFICI PRINCIPAL |  | 1 | [5 empty] | 2005-01-01 |  |  |  | FERMAX | [122 empty] | 1f4442b4-b211-4b8b-bd57-915af9c6c4db | 1dbb3c26-1286-4aa2-9fe4-ad5f2802a0a8
Lot 02 | PNC-04427 | PNC-04427 - COM-17.05.A | ANTENA | 17.05.A | EQUIPS COMUNICACIONS¦TELEVISIÓ-FM¦ANTENA | COMUNICACIONS |  |  |  | ENS.PNC-04427.EP.PC.Cob1. | 1 | ANTENA -TC EDIFICI |  | 1 | [5 empty] | 2005-01-01 | [126 empty] | c46ce95d-86e2-44c7-bfea-3d48b711c24c | 91a9b01b-97f9-46ad-9f13-e7ee12d31d42
Lot 02 | PNC-04427 | PNC-04427 - COM-17.05.E | PRESA TV / FM | 17.05.E | EQUIPS COMUNICACIONS¦TELEVISIÓ-FM¦PRESA TV / FM | COMUNICACIONS |  |  |  | ENS.PNC-04427.EP.P0. | 5 | PRESA TV / FM |  | 1 | [5 empty] | 2005-01-01 | [126 empty] | 46f524fe-fda0-4286-bb66-2854cf95433b | 5bc567b8-679f-478a-bc25-5a5d83c009a0
Lot 02 | PNC-04427 | PNC-04427 - COM-17.07 | PORTERS I AVISOS | 17.07 | EQUIPS COMUNICACIONS¦PORTERS I AVISOS | COMUNICACIONS |  |  |  | ENS.PNC-04427.EP.P0.Con1. | 3 | PORTERS I AVISOS |  | 1 | [5 empty] | 2005-01-01 | [126 empty] | 64015a8a-1290-4c62-b9e0-a16919a0cbfa | 97f52dcc-cc5c-47d8-93e8-a67273336323
Lot 02 | PNC-04427 | PNC-04427 - COM-17.09.A | RACK VEU I DADES | 17.09.A | EQUIPS COMUNICACIONS¦VEU I DADES¦RACK | COMUNICACIONS |  |  |  | ENS.PNC-04427.EP.P0.Con1. | 1 | RACK VEU I DADES - PLANTA 0 |  | 1 | [5 empty] | 2005-01-01 | [126 empty] | 686666a4-99aa-42e3-8d42-dab9db9e002f | 45d79e2a-eb07-4a51-a9d6-ef02a718533d
Lot 02 | PNC-04427 | PNC-04427 - COM-17.09.A | RACK VEU I DADES | 17.09.A | EQUIPS COMUNICACIONS¦VEU I DADES¦RACK | COMUNICACIONS |  |  |  | ENS.PNC-04427.EP.P2.Info. | 1 | RACK VEU I DADES - AULA INFORMÀTICA |  | 1 | [5 empty] | 2005-01-01 | [126 empty] | 686666a4-99aa-42e3-8d42-dab9db9e002f | 8f5514dd-13cc-4a20-924d-d3de0d2fce77
Lot 02 | PNC-04427 | PNC-04427 - COM-17.09.B | PRESES VEU I DADES | 17.09.B | EQUIPS COMUNICACIONS¦VEU I DADES¦ PRESES | COMUNICACIONS |  |  |  | ENS.PNC-04427.EP.P0. | 38 | PRESES VEU I DADES - PLANTA 0 |  | 1 | [5 empty] | 2005-01-01 | [126 empty] | 7e2b99d1-3f36-4447-b997-4791bba68f3b | 2e8bc9db-b015-4dec-8da2-9c57978cce4c
Lot 02 | PNC-04427 | PNC-04427 - COM-17.09.B | PRESES VEU I DADES | 17.09.B | EQUIPS COMUNICACIONS¦VEU I DADES¦ PRESES | COMUNICACIONS |  |  |  | ENS.PNC-04427.EP.P1. | 9 | PRESES VEU I DADES - PLANTA 1 |  | 1 | [5 empty] | 2005-01-01 | [126 empty] | 7e2b99d1-3f36-4447-b997-4791bba68f3b | 4ef9f846-bb9c-473b-abca-91ffde74b24b
Lot 02 | PNC-04427 | PNC-04427 - COM-17.09.B | PRESES VEU I DADES | 17.09.B | EQUIPS COMUNICACIONS¦VEU I DADES¦ PRESES | COMUNICACIONS |  |  |  | ENS.PNC-04427.EP.P2. | 26 | PRESES VEU I DADES - PLANTA 2 |  | 1 | [5 empty] | 2005-01-01 | [126 empty] | 7e2b99d1-3f36-4447-b997-4791bba68f3b | 1deaf293-5a7a-48c8-9ae8-c92a705947d5
Lot 02 | PNC-04427 | PNC-04427 - FON-01.05 | TERMOS | 01.05 | GENERADORS D'ENERGIA¦TERMOS | LEGIONEL·LA |  |  |  | ENS.PNC-04427.EP.P0.Inf4. | 1 | TERMO 3 - IAULARI NFANTIL |  | 1 |  | COINTRA | TE 80 | S/D |  | 2008-01-01 | [9 empty] | > 70 kW | 0 |  |  | 0 |  |  | 0 | 50 |  |  |  | 0.08 | [104 empty] | ee9489a7-f5bf-464f-9bb0-f1cc2ea4fbab | c37f13ba-23f8-4662-b309-d5b8b460e361
Lot 02 | PNC-04427 | PNC-04427 - FON-01.05 | TERMOS | 01.05 | GENERADORS D'ENERGIA¦TERMOS | LEGIONEL·LA |  |  |  | ENS.PNC-04427.EP.P0.Inst1. | 1 | TERMO 1 - CUINA |  | 1 |  | GREEN-HEISS | TV 30 | 8020161111 |  | 2015-01-01 | [9 empty] | > 70 kW | 0 |  |  | 0 |  |  | 0 | 50 |  |  |  | 0.03 | [104 empty] | ee9489a7-f5bf-464f-9bb0-f1cc2ea4fbab | f6e3251e-4ffb-4bf4-ade6-c87b56132177
Lot 02 | PNC-04427 | PNC-04427 - FON-01.05 | TERMOS | 01.05 | GENERADORS D'ENERGIA¦TERMOS | LEGIONEL·LA |  |  |  | ENS.PNC-04427.EP.P0.Net. | 1 | TERMO 2- SALA NETEJA |  | 1 |  | GREEN-HEISS | TV/M/SE 80 | 8020130211 |  | 2013-01-01 | [9 empty] | > 70 kW | 0 |  |  | 0 |  |  | 0 | 50 |  |  |  | 0.08 | [104 empty] | ee9489a7-f5bf-464f-9bb0-f1cc2ea4fbab | 2d138db6-4abf-4fc2-a5b0-196304fea09c
Lot 02 | PNC-04427 | PNC-04427 - FON-04.02 | DIPÒSIT EXPANSIÓ | 04.02 | FLUIDS I GASOS¦DIPÒSIT EXPANSIÓ | FONTANERIA |  |  |  | ENS.PNC-04427.EG.P0.Ins 1. | 1 | DIPÒSIT EXPANSIÓ ACS |  | 1 |  | WAFT | AP 5 | 3320002120 |  | 2019-07-01 | [9 empty] | > 70 kW | [11 empty] | 0.024 | 0 | [103 empty] | 9d12af47-5cff-4fb6-a49e-13565e87bdad | 2a72a655-babd-4f57-bc8c-800582fbc88c
Lot 02 | PNC-04427 | PNC-04427 - FON-04.02 | DIPÒSIT EXPANSIÓ | 04.02 | FLUIDS I GASOS¦DIPÒSIT EXPANSIÓ | FONTANERIA |  |  |  | ENS.PNC-04427.EP.P0.Inst1. | 1 | DIPÒSIT EXPANSIÓ CLIMA |  | 1 |  | CLIMM | B-D | 170/000470/05 |  | 2005-09-01 | [9 empty] | > 70 kW | [11 empty] | 0.04 | 0 | [103 empty] | 9d12af47-5cff-4fb6-a49e-13565e87bdad | f9fe14fd-aceb-40a3-8deb-f7bd0c8fc138
Lot 02 | PNC-04427 | PNC-04427 - FON-04.05 | DIPÒSIT ACUMULADOR ACS | 04.05 | FLUIDS I GASOS¦DIPÒSIT ACUMULADOR ACS | LEGIONEL·LA |  |  |  | ENS.PNC-04427.EG.P0.Ins 1. | 1 | DIPÒSIT ACUMULADOR ACS |  | 1 |  | SICCDECH | EVPXX0500 | 190299909 |  | 2005-01-01 | [9 empty] | > 70 kW | [11 empty] | 0.5 | [104 empty] | 549ab838-8bfb-4519-9b4b-b3a6f9e8835a | 257563f8-ca2d-46d8-9b57-642541f36d75
Lot 02 | PNC-04427 | PNC-04427 - FON-04.20 | FILTRE DE PARTÍCULES D’AFCH | 04.20 | FLUIDS I GASOS¦FILTRE DE PARTÍCULES D’AFCH | FONTANERIA |  |  |  | ENS.PNC-04427.URB.SQ. | 1 | FILTRE PARTICULES EDIFICI |  | 1 | [5 empty] | 2017-05-05 | [126 empty] | de4505eb-05d0-4db3-b770-9b843bac7252 | e7d48353-fd0a-429c-a594-e0f25ce509d7
Lot 02 | PNC-04427 | PNC-04427 - FON-10.01.A | AIGÜERES | 10.01.A | APARELLS SANITARIS I AIXETERIA¦APARELLS SANITARIS¦AIGÜERES | FONTANERIA |  |  |  | ENS.PNC-04427.EP.P0. | 3 | AIGÜERES INOX CUINA |  | 1 | [5 empty] | 2005-01-01 | [126 empty] | 1247715d-bedb-4450-8fbb-94b920704446 | 3297788e-cbdb-4791-ab52-c707ae6fde2f
Lot 02 | PNC-04427 | PNC-04427 - FON-10.01.B | PLATS DE DUTXA | 10.01.B | APARELLS SANITARIS I AIXETERIA¦APARELLS SANITARIS¦PLATS DE DUTXA | FONTANERIA |  |  |  | ENS.PNC-04427.EP.P0. | 4 | PLATS DE DUTXA |  | 1 | [5 empty] | 2005-01-01 | [126 empty] | b9cf59a7-7002-4edc-abd9-767a79b4e612 | 8ee48e1a-9365-470b-9d77-73031d335716
Lot 02 | PNC-04427 | PNC-04427 - FON-10.01.D | INODOR | 10.01.D | APARELLS SANITARIS I AIXETERIA¦APARELLS SANITARIS¦INODOR | FONTANERIA |  |  |  | ENS.PNC-04427.EG.P0. | 8 | INODORS - EDIFICI GIMNÀS PLANTA BAIXA |  | 1 | [5 empty] | 2005-01-01 | [23 empty] | Descàrrega | [102 empty] | 2f59c2d4-17fe-42b0-a7f6-ac56739ecbba | 94f85acc-20e7-454e-a7a1-66e9c385afbb
Lot 02 | PNC-04427 | PNC-04427 - FON-10.01.D | INODOR | 10.01.D | APARELLS SANITARIS I AIXETERIA¦APARELLS SANITARIS¦INODOR | FONTANERIA |  |  |  | ENS.PNC-04427.EP.P0. | 27 | INODORS - PLANTA BAIXA |  | 1 | [5 empty] | 2005-01-01 | [23 empty] | Descàrrega | [102 empty] | 2f59c2d4-17fe-42b0-a7f6-ac56739ecbba | 0caf4115-27cc-4f51-a3e7-56a818173e50
Lot 02 | PNC-04427 | PNC-04427 - FON-10.01.D | INODOR | 10.01.D | APARELLS SANITARIS I AIXETERIA¦APARELLS SANITARIS¦INODOR | FONTANERIA |  |  |  | ENS.PNC-04427.EP.P1. | 9 | INODORS - PLANTA 1 |  | 1 | [5 empty] | 2005-01-01 | [23 empty] | Descàrrega | [102 empty] | 2f59c2d4-17fe-42b0-a7f6-ac56739ecbba | 9197aabc-e855-4a1d-9832-e6e7c804a516
Lot 02 | PNC-04427 | PNC-04427 - FON-10.01.D | INODOR | 10.01.D | APARELLS SANITARIS I AIXETERIA¦APARELLS SANITARIS¦INODOR | FONTANERIA |  |  |  | ENS.PNC-04427.EP.P2. | 9 | INODORS - PLANTA 2 |  | 1 | [5 empty] | 2005-01-01 | [23 empty] | Descàrrega | [102 empty] | 2f59c2d4-17fe-42b0-a7f6-ac56739ecbba | e0916bcd-b3e4-42aa-8392-8d57beae9d35
Lot 02 | PNC-04427 | PNC-04427 - FON-10.01.E | ABOCADOR | 10.01.E | APARELLS SANITARIS I AIXETERIA¦APARELLS SANITARIS¦ABOCADOR | FONTANERIA |  |  |  | ENS.PNC-04427.EP.P0. | 1 | ABOCADOR - SALA NETEJA |  | 1 | [5 empty] | 2005-01-01 | [126 empty] | 5778fc8a-c513-4bb8-a655-fa2bf769795b | ec45c9e2-f473-4bd4-b0be-c5ca2047131d
Lot 02 | PNC-04427 | PNC-04427 - FON-10.01.F | LAVABOS | 10.01.F | APARELLS SANITARIS I AIXETERIA¦APARELLS SANITARIS¦LAVABOS | FONTANERIA |  |  |  | ENS.PNC-04427.EG.P0. | 4 | LAVABOS - EDIFICI GIMNÀS PLANTA BAIXA |  | 1 | [5 empty] | 2005-01-01 | [126 empty] | d6f8e6d8-188d-42f7-84e0-d219226d2369 | 916e91da-d616-461e-8180-9993fe088ad1
Lot 02 | PNC-04427 | PNC-04427 - FON-10.01.F | LAVABOS | 10.01.F | APARELLS SANITARIS I AIXETERIA¦APARELLS SANITARIS¦LAVABOS | FONTANERIA |  |  |  | ENS.PNC-04427.EP.P0. | 25 | LAVABOS - PLANTA BAIXA |  | 1 | [5 empty] | 2005-01-01 | [126 empty] | d6f8e6d8-188d-42f7-84e0-d219226d2369 | 780cb03b-4123-49cd-b627-e645d43701cf
Lot 02 | PNC-04427 | PNC-04427 - FON-10.01.F | LAVABOS | 10.01.F | APARELLS SANITARIS I AIXETERIA¦APARELLS SANITARIS¦LAVABOS | FONTANERIA |  |  |  | ENS.PNC-04427.EP.P1. | 13 | LAVABOS - PLANTA 1 |  | 1 | [5 empty] | 2005-01-01 | [126 empty] | d6f8e6d8-188d-42f7-84e0-d219226d2369 | b2f56e3f-e582-48b1-bb55-86a950e2d620
Lot 02 | PNC-04427 | PNC-04427 - FON-10.01.F | LAVABOS | 10.01.F | APARELLS SANITARIS I AIXETERIA¦APARELLS SANITARIS¦LAVABOS | FONTANERIA |  |  |  | ENS.PNC-04427.EP.P2. | 11 | LAVABOS - PLANTA 2 |  | 1 | [5 empty] | 2005-01-01 | [126 empty] | d6f8e6d8-188d-42f7-84e0-d219226d2369 | 16bd8a5d-6480-42dc-8142-1e713494fd52
Lot 02 | PNC-04427 | PNC-04427 - FON-10.02.B | AIXETES ACS | 10.02.B | APARELLS SANITARIS I AIXETERIA¦AIXETERIA¦AIXETES ACS | LEGIONEL·LA |  |  |  | ENS.PNC-04427.EG.P0. | 17 | AIXETES ACS - EDIFICI GIMNÀS |  | 1 | [5 empty] | 2005-01-01 | [24 empty] | Polsador | [101 empty] | 0ead21f0-334d-486e-8248-14a504140690 | 88fa46ec-19b5-44ff-8102-be5cdb1d8eca
Lot 02 | PNC-04427 | PNC-04427 - FON-10.02.B | AIXETES ACS | 10.02.B | APARELLS SANITARIS I AIXETERIA¦AIXETERIA¦AIXETES ACS | LEGIONEL·LA |  |  |  | ENS.PNC-04427.EP.P0. | 10 | AIXETES ACS - PLANTA 0 |  | 1 | [5 empty] | 2005-01-01 | [24 empty] | Polsador | [101 empty] | 0ead21f0-334d-486e-8248-14a504140690 | c9a76aa1-6756-46fd-b983-8187145d7170
Lot 02 | PNC-04427 | PNC-04427 - FON-10.02.B | AIXETES ACS | 10.02.B | APARELLS SANITARIS I AIXETERIA¦AIXETERIA¦AIXETES ACS | LEGIONEL·LA |  |  |  | ENS.PNC-04427.EP.P1. | 1 | AIXETES ACS - PLANTA 1 |  | 1 | [5 empty] | 2005-01-01 | [24 empty] | Polsador | [101 empty] | 0ead21f0-334d-486e-8248-14a504140690 | 79e2af71-12fe-4965-9ae5-7c267da5e220
Lot 02 | PNC-04427 | PNC-04427 - FON-10.02.B | AIXETES ACS | 10.02.B | APARELLS SANITARIS I AIXETERIA¦AIXETERIA¦AIXETES ACS | LEGIONEL·LA |  |  |  | ENS.PNC-04427.EP.P2. | 1 | AIXETES ACS - PLANTA 2 |  | 1 | [5 empty] | 2005-01-01 | [24 empty] | Polsador | [101 empty] | 0ead21f0-334d-486e-8248-14a504140690 | e294e807-6bd0-4431-9fb4-e01052493ff3
Lot 02 | PNC-04427 | PNC-04427 - FON-10.02.C | AIXETES AFS | 10.02.C | APARELLS SANITARIS I AIXETERIA¦AIXETERIA¦AIXETES AFS | LEGIONEL·LA |  |  |  | ENS.PNC-04427.EG.P0. | 8 | AIXETES AFS - EDIFICI GIMNÀS |  | 1 | [5 empty] | 2005-01-01 | [24 empty] | Polsador | [101 empty] | 5486ac44-fda9-4a3a-aa09-f588133552e4 | 7698ef1c-40b3-49d3-9394-c302d019dc65
Lot 02 | PNC-04427 | PNC-04427 - FON-10.02.C | AIXETES AFS | 10.02.C | APARELLS SANITARIS I AIXETERIA¦AIXETERIA¦AIXETES AFS | LEGIONEL·LA |  |  |  | ENS.PNC-04427.EP.P0. | 23 | AIXETES AFS - PLANTA 0 |  | 1 | [5 empty] | 2005-01-01 | [24 empty] | Polsador | [101 empty] | 5486ac44-fda9-4a3a-aa09-f588133552e4 | c3f36632-a2bf-41e5-bb7c-416ed43fc3e4
Lot 02 | PNC-04427 | PNC-04427 - FON-10.02.C | AIXETES AFS | 10.02.C | APARELLS SANITARIS I AIXETERIA¦AIXETERIA¦AIXETES AFS | LEGIONEL·LA |  |  |  | ENS.PNC-04427.EP.P1. | 14 | AIXETES AFS - PLANTA 1 |  | 1 | [5 empty] | 2005-01-01 | [24 empty] | Polsador | [101 empty] | 5486ac44-fda9-4a3a-aa09-f588133552e4 | c9b2b96d-638f-4d31-b07d-46526a20c793
Lot 02 | PNC-04427 | PNC-04427 - FON-10.02.C | AIXETES AFS | 10.02.C | APARELLS SANITARIS I AIXETERIA¦AIXETERIA¦AIXETES AFS | LEGIONEL·LA |  |  |  | ENS.PNC-04427.EP.P2. | 10 | AIXETES AFS - PLANTA 2 |  | 1 | [5 empty] | 2005-01-01 | [24 empty] | Polsador | [101 empty] | 5486ac44-fda9-4a3a-aa09-f588133552e4 | 23c5ff4f-4826-4b4a-a6e1-6a88d0862ad2
Lot 02 | PNC-04427 | PNC-04427 - FON-34.02 | INSTAL·LACIÓ ACS | 34.02 | INSTAL·LACIONS¦INSTAL·LACIÓ ACS | LEGIONEL·LA |  |  |  | ENS.PNC-04427. | 1 | INSTAL.LACIÓ ACS |  | 1 | [5 empty] | 2005-01-01 | [9 empty] | > 70 kW | [116 empty] | 18985b15-7b04-484c-9a56-c5320a6376b5 | 355c9987-9873-428c-bc88-9377f1f0d413
Lot 02 | PNC-04427 | PNC-04427 - GAS-06.04.A | GAS | 41.07.A | SISTEMA DE CONTROL¦CENTRALS DE DETECCIÓ¦GAS | GAS COMBUSTIBLE |  |  |  | ENS.PNC-04427.EG.P0.Ins 1. | 1 | CENTRAL DETECCIÓ GAS 2 - SALA CALDERES ACS |  | 1 | [5 empty] | 2005-01-01 | [126 empty] | 3b6a3aa0-3337-4dc1-bd20-a708d003ffd1 | 60133711-b178-4708-9a84-4f66025bbcba
Lot 02 | PNC-04427 | PNC-04427 - GAS-06.04.A | GAS | 41.07.A | SISTEMA DE CONTROL¦CENTRALS DE DETECCIÓ¦GAS | GAS COMBUSTIBLE |  |  |  | ENS.PNC-04427.EP.P0.Inst1. | 1 | CENTRAL DETECCIÓ GAS 1 - SALA CALDERES |  | 1 | [5 empty] | 2005-01-01 | [126 empty] | 3b6a3aa0-3337-4dc1-bd20-a708d003ffd1 | 5a8dbecc-e39e-4b28-b413-68469e1dfa0e
Lot 02 | PNC-04427 | PNC-04427 - GAS-34.04 | INSTAL·LACIÓ GAS | 34.04 | INSTAL·LACIONS¦INSTAL·LACIÓ GAS | GAS COMBUSTIBLE |  |  |  | ENS.PNC-04427. | 1 | INSTAL.LACIÓ GAS | D204/104753/06 | 1 | [5 empty] | 2005-01-01 | [126 empty] | b4b40d41-fd8b-428e-ab68-7817fa717ee4 | 97b472b5-bf86-44c0-a0dc-a19a7160b7e6
Lot 02 | PNC-04427 | PNC-04427 - PRO-11.03 | PULSADORS D'ALARMA PCI | 11.03 | CONTRAINCENDIS¦PULSADORS D'ALARMA | PROTECCIÓ CONTRA INCENDIS |  |  |  | ENS.PNC-04427.EG.P0. | 1 | PULSADORS D'ALARMA EDIFICI GIMNÀS PLANTA BAIXA |  | 1 | [5 empty] | 2005-01-01 | [126 empty] | 6050e095-1710-4b60-9c1c-b0c104d64d0e | d1bfe518-a6d0-4619-a881-6f8d9714da55
Lot 02 | PNC-04427 | PNC-04427 - PRO-11.03 | PULSADORS D'ALARMA PCI | 11.03 | CONTRAINCENDIS¦PULSADORS D'ALARMA | PROTECCIÓ CONTRA INCENDIS |  |  |  | ENS.PNC-04427.EP.P0. | 15 | PULSADORS D'ALARMA - PLANTA BAIXA |  | 1 | [5 empty] | 2005-01-01 | [126 empty] | 6050e095-1710-4b60-9c1c-b0c104d64d0e | a30e0d68-10f0-4e9c-8f31-85ba60587ac3
Lot 02 | PNC-04427 | PNC-04427 - PRO-11.03 | PULSADORS D'ALARMA PCI | 11.03 | CONTRAINCENDIS¦PULSADORS D'ALARMA | PROTECCIÓ CONTRA INCENDIS |  |  |  | ENS.PNC-04427.EP.P1. | 2 | PULSADORS D'ALARMA - PRIMERA PLANTA |  | 1 | [5 empty] | 2005-01-01 | [126 empty] | 6050e095-1710-4b60-9c1c-b0c104d64d0e | 75dfe1d0-71e4-42d5-a703-b0bbbcd267c9
Lot 02 | PNC-04427 | PNC-04427 - PRO-11.03 | PULSADORS D'ALARMA PCI | 11.03 | CONTRAINCENDIS¦PULSADORS D'ALARMA | PROTECCIÓ CONTRA INCENDIS |  |  |  | ENS.PNC-04427.EP.P2. | 2 | PULSADORS D'ALARMA - SEGONA PLANTA |  | 1 | [5 empty] | 2005-01-01 | [126 empty] | 6050e095-1710-4b60-9c1c-b0c104d64d0e | 97c53ad5-b09f-4edf-bef4-4ba6dda97b45
Lot 02 | PNC-04427 | PNC-04427 - PRO-11.04 | SIRENES ALARMES PCI | 11.04 | CONTRAINCENDIS¦SIRENES ALARMES | PROTECCIÓ CONTRA INCENDIS |  |  |  | ENS.PNC-04427.EG.P0. | 1 | SIRENES ALARMES - EDIFICI GIMNÀS PLANTA BAIXA |  | 1 | [5 empty] | 2005-01-01 | [126 empty] | daeb1baa-46f3-4ed9-9d5a-41bc7f426cdb | 2a7c72e7-6725-4ee8-85ab-037c8edbcff8
Lot 02 | PNC-04427 | PNC-04427 - PRO-11.04 | SIRENES ALARMES PCI | 11.04 | CONTRAINCENDIS¦SIRENES ALARMES | PROTECCIÓ CONTRA INCENDIS |  |  |  | ENS.PNC-04427.EP.P0. | 9 | SIRENES ALARMES - PLANTA BAIXA |  | 1 | [5 empty] | 2005-01-01 | [126 empty] | daeb1baa-46f3-4ed9-9d5a-41bc7f426cdb | c6f118d9-93cb-4a62-a829-e1a49f21448c
Lot 02 | PNC-04427 | PNC-04427 - PRO-11.04 | SIRENES ALARMES PCI | 11.04 | CONTRAINCENDIS¦SIRENES ALARMES | PROTECCIÓ CONTRA INCENDIS |  |  |  | ENS.PNC-04427.EP.P1. | 2 | SIRENES ALARMES - PRIMERA PLANTA |  | 1 | [5 empty] | 2005-01-01 | [126 empty] | daeb1baa-46f3-4ed9-9d5a-41bc7f426cdb | aaafdf4d-adf2-4af2-87dd-df90a89c00f8
Lot 02 | PNC-04427 | PNC-04427 - PRO-11.04 | SIRENES ALARMES PCI | 11.04 | CONTRAINCENDIS¦SIRENES ALARMES | PROTECCIÓ CONTRA INCENDIS |  |  |  | ENS.PNC-04427.EP.P2. | 2 | SIRENES ALARMES - SEGONA PLANTA |  | 1 | [5 empty] | 2005-01-01 | [126 empty] | daeb1baa-46f3-4ed9-9d5a-41bc7f426cdb | 7585f8e2-51b2-4e6a-acc2-1cd8808765a7
Lot 02 | PNC-04427 | PNC-04427 - PRO-11.06 | CENTRALS DETECCIÓ PCI | 11.06 | CONTRAINCENDIS¦CENTRALS DETECCIÓ | PROTECCIÓ CONTRA INCENDIS |  |  |  | ENS.PNC-04427.EP.P0.Con1. | 1 | CENTRAL DETECCIÓ PCI (2 ZONES) |  | 1 |  | KILSEN | NKB656 | S/D |  | 2005-01-01 | [126 empty] | 97602ced-9a44-46fd-8baa-95b09c8810f0 | 94516c4a-eff2-4a27-86e1-5eebf7bd6d47
Lot 02 | PNC-04427 | PNC-04427 - PRO-11.07 | BIE | 11.07 | CONTRAINCENDIS¦EQUIPS MÀNEGA | PROTECCIÓ CONTRA INCENDIS |  |  |  | ENS.PNC-04427.EG.P0.Pol. | 1 | BIE 5 - GIMANS | 61654 | 1 | [5 empty] | 2013-03-01 |  |  |  | descripción de materiales, medidas y puntos interesantes del equipo. | [122 empty] | 0c78b6ca-dcee-4e03-91f0-3763994e3790 | 1761f10e-d112-4d70-b585-8fb62a67140d
Lot 02 | PNC-04427 | PNC-04427 - PRO-11.07 | BIE | 11.07 | CONTRAINCENDIS¦EQUIPS MÀNEGA | PROTECCIÓ CONTRA INCENDIS |  |  |  | ENS.PNC-04427.EP.P0.Pas1. | 1 | BIE 3 - P0 AULA P3 | 59115 | 1 | [5 empty] | 2013-03-01 |  |  |  | descripción de materiales, medidas y puntos interesantes del equipo. | [122 empty] | 0c78b6ca-dcee-4e03-91f0-3763994e3790 | a456762a-7e82-4a4d-9e20-adcadff81d7d
Lot 02 | PNC-04427 | PNC-04427 - PRO-11.07 | BIE | 11.07 | CONTRAINCENDIS¦EQUIPS MÀNEGA | PROTECCIÓ CONTRA INCENDIS |  |  |  | ENS.PNC-04427.EP.P0.Pas2. | 1 | BIE 1 - P0 AULA P4A | 58616 | 1 | [5 empty] | 2013-03-01 |  |  |  | descripción de materiales, medidas y puntos interesantes del equipo. | [122 empty] | 0c78b6ca-dcee-4e03-91f0-3763994e3790 | a92a263b-d858-4c37-ba90-24c4d0b128ed
Lot 02 | PNC-04427 | PNC-04427 - PRO-11.07 | BIE | 11.07 | CONTRAINCENDIS¦EQUIPS MÀNEGA | PROTECCIÓ CONTRA INCENDIS |  |  |  | ENS.PNC-04427.EP.P0.Pas3. | 1 | BIE 2 - P0 PASADIS 3 | 29106 | 1 | [5 empty] | 2013-03-01 |  |  |  | descripción de materiales, medidas y puntos interesantes del equipo. | [122 empty] | 0c78b6ca-dcee-4e03-91f0-3763994e3790 | 5ec8df11-5db2-435d-9c59-5f110407e129
Lot 02 | PNC-04427 | PNC-04427 - PRO-11.07 | BIE | 11.07 | CONTRAINCENDIS¦EQUIPS MÀNEGA | PROTECCIÓ CONTRA INCENDIS |  |  |  | ENS.PNC-04427.EP.P0.Ves. | 1 | BIE 4 - RECEPCIO | 61652 | 1 | [5 empty] | 2013-03-01 |  |  |  | descripción de materiales, medidas y puntos interesantes del equipo. | [122 empty] | 0c78b6ca-dcee-4e03-91f0-3763994e3790 | 223387be-b45e-4018-97e6-7ebb2b859d4d
Lot 02 | PNC-04427 | PNC-04427 - PRO-11.09 | EXTINTOR | 11.09 | CONTRAINCENDIS¦EXTINTOR | PROTECCIÓ CONTRA INCENDIS |  |  |  | ENS.PNC-04427.EG.P0.Ins 1. | 1 | EXTINTOR 14 - (SALA CALDERA ACS) | 290776 | 1 | [5 empty] | 2006-05-01 | [42 empty] | Pols seca | 6 | [82 empty] | ceba2eb6-e961-4f7b-ab3f-02b31dcade3d | 415d0e5e-b76a-4d93-9dbf-8967a004ad89
Lot 02 | PNC-04427 | PNC-04427 - PRO-11.09 | EXTINTOR | 11.09 | CONTRAINCENDIS¦EXTINTOR | PROTECCIÓ CONTRA INCENDIS |  |  |  | ENS.PNC-04427.EG.P0.Pol. | 1 | EXTINTOR 12 - GIMNÀS | 290795 | 1 | [5 empty] | 2006-05-01 | [42 empty] | Pols seca | 6 | [82 empty] | ceba2eb6-e961-4f7b-ab3f-02b31dcade3d | 4c291e62-e21c-47c7-911e-afd2fd860130
Lot 02 | PNC-04427 | PNC-04427 - PRO-11.09 | EXTINTOR | 11.09 | CONTRAINCENDIS¦EXTINTOR | PROTECCIÓ CONTRA INCENDIS |  |  |  | ENS.PNC-04427.EG.P0.Pol. | 1 | EXTINTOR 13 - GIMNÀS | 290781 | 1 | [5 empty] | 2006-05-01 | [42 empty] | Pols seca | 6 | [82 empty] | ceba2eb6-e961-4f7b-ab3f-02b31dcade3d | 1343b294-de26-4dfe-8328-d1ae82bc90a2
Lot 02 | PNC-04427 | PNC-04427 - PRO-11.09 | EXTINTOR | 11.09 | CONTRAINCENDIS¦EXTINTOR | PROTECCIÓ CONTRA INCENDIS |  |  |  | ENS.PNC-04427.EP.ESC.ESC1. | 1 | EXTINTOR 10 - ESC1 | 290777 | 1 | [5 empty] | 2006-05-01 | [42 empty] | Pols seca | 6 | [82 empty] | ceba2eb6-e961-4f7b-ab3f-02b31dcade3d | f3e741d4-f6b4-4aa6-8617-963c7d007dd0
Lot 02 | PNC-04427 | PNC-04427 - PRO-11.09 | EXTINTOR | 11.09 | CONTRAINCENDIS¦EXTINTOR | PROTECCIÓ CONTRA INCENDIS |  |  |  | ENS.PNC-04427.EP.P0.Bib. | 1 | EXTINTOR 11 - BIBLIOTECA | 290791 | 1 | [5 empty] | 2006-05-01 | [42 empty] | Pols seca | 6 | [82 empty] | ceba2eb6-e961-4f7b-ab3f-02b31dcade3d | 54a2fa8f-3752-4410-a2e9-be15c2433c99
Lot 02 | PNC-04427 | PNC-04427 - PRO-11.09 | EXTINTOR | 11.09 | CONTRAINCENDIS¦EXTINTOR | PROTECCIÓ CONTRA INCENDIS |  |  |  | ENS.PNC-04427.EP.P0.Cuin. | 1 | EXTINTOR 1 - CUINA | 11944 | 1 | [5 empty] | 2006-05-01 | [42 empty] | Pols seca | 6 | [82 empty] | ceba2eb6-e961-4f7b-ab3f-02b31dcade3d | 2568a1cb-a332-43b8-ae07-e4af7bddbd0d
Lot 02 | PNC-04427 | PNC-04427 - PRO-11.09 | EXTINTOR | 11.09 | CONTRAINCENDIS¦EXTINTOR | PROTECCIÓ CONTRA INCENDIS |  |  |  | ENS.PNC-04427.EP.P0.Inst1. | 1 | EXTINTOR 21 (PARET EXTERIOR) | 3568717 | 1 | [5 empty] | 2006-05-01 | [42 empty] | Pols seca | 6 | [82 empty] | ceba2eb6-e961-4f7b-ab3f-02b31dcade3d | f6f55cee-8c72-476c-a38e-8d13ba9b07bc
Lot 02 | PNC-04427 | PNC-04427 - PRO-11.09 | EXTINTOR | 11.09 | CONTRAINCENDIS¦EXTINTOR | PROTECCIÓ CONTRA INCENDIS |  |  |  | ENS.PNC-04427.EP.P0.Inst1. | 1 | EXTINTOR 22 - SALA CALDERA FONS | 290763 | 1 | [5 empty] | 2006-05-01 | [42 empty] | Pols seca | 6 | [82 empty] | ceba2eb6-e961-4f7b-ab3f-02b31dcade3d | 154881d4-b6ce-4798-80a8-eedaeec26d9f
Lot 02 | PNC-04427 | PNC-04427 - PRO-11.09 | EXTINTOR | 11.09 | CONTRAINCENDIS¦EXTINTOR | PROTECCIÓ CONTRA INCENDIS |  |  |  | ENS.PNC-04427.EP.P0.Inst1. | 1 | EXTINTOR 23 - SALA CALDERA | 12666710 | 1 | [5 empty] | 2006-05-01 | [42 empty] | Aigua | 5 | [82 empty] | ceba2eb6-e961-4f7b-ab3f-02b31dcade3d | 25ddcad8-3db7-459d-bdc9-f48a4ab6841a
Lot 02 | PNC-04427 | PNC-04427 - PRO-11.09 | EXTINTOR | 11.09 | CONTRAINCENDIS¦EXTINTOR | PROTECCIÓ CONTRA INCENDIS |  |  |  | ENS.PNC-04427.EP.P0.Menj. | 1 | EXTINTOR 2 - MENJADOR DRETA | 6093785 | 1 | [5 empty] | 2006-05-01 | [42 empty] | Pols seca | 6 | [82 empty] | ceba2eb6-e961-4f7b-ab3f-02b31dcade3d | c00a621c-bad8-4a59-b631-0da48b0cbbb9
Lot 02 | PNC-04427 | PNC-04427 - PRO-11.09 | EXTINTOR | 11.09 | CONTRAINCENDIS¦EXTINTOR | PROTECCIÓ CONTRA INCENDIS |  |  |  | ENS.PNC-04427.EP.P0.Menj. | 1 | EXTINTOR 3 - MENJADOR CENTRE | 11838 | 1 | [5 empty] | 2006-05-01 | [42 empty] | Pols seca | 6 | [82 empty] | ceba2eb6-e961-4f7b-ab3f-02b31dcade3d | 3195b08f-8adf-4bea-966b-2a46d036d19c
Lot 02 | PNC-04427 | PNC-04427 - PRO-11.09 | EXTINTOR | 11.09 | CONTRAINCENDIS¦EXTINTOR | PROTECCIÓ CONTRA INCENDIS |  |  |  | ENS.PNC-04427.EP.P0.Menj. | 1 | EXTINTOR 4 - MENJADOR ESQUERRA | 6093867 | 1 | [5 empty] | 2006-05-01 | [42 empty] | Pols seca | 6 | [82 empty] | ceba2eb6-e961-4f7b-ab3f-02b31dcade3d | 52bdbb6a-a88d-48b0-b1ec-961759efeef9
Lot 02 | PNC-04427 | PNC-04427 - PRO-11.09 | EXTINTOR | 11.09 | CONTRAINCENDIS¦EXTINTOR | PROTECCIÓ CONTRA INCENDIS |  |  |  | ENS.PNC-04427.EP.P0.Pas1. | 1 | EXTINTOR 8 - PASSADIS 1 PLANTA BAIXA | 290799 | 1 | [5 empty] | 2006-05-01 | [42 empty] | Pols seca | 6 | [82 empty] | ceba2eb6-e961-4f7b-ab3f-02b31dcade3d | 1f938394-e32f-43a1-881d-35b67a3352fe
Lot 02 | PNC-04427 | PNC-04427 - PRO-11.09 | EXTINTOR | 11.09 | CONTRAINCENDIS¦EXTINTOR | PROTECCIÓ CONTRA INCENDIS |  |  |  | ENS.PNC-04427.EP.P0.Pas2. | 1 | EXTINTOR 5 - PLANTA BAIXA PASSADIS NORD | 6093788 | 1 | [5 empty] | 2006-05-01 | [42 empty] | Pols seca | 6 | [82 empty] | ceba2eb6-e961-4f7b-ab3f-02b31dcade3d | 145befde-0a2e-40e0-8177-c35c0091e516
Lot 02 | PNC-04427 | PNC-04427 - PRO-11.09 | EXTINTOR | 11.09 | CONTRAINCENDIS¦EXTINTOR | PROTECCIÓ CONTRA INCENDIS |  |  |  | ENS.PNC-04427.EP.P0.Pas2. | 1 | EXTINTOR 6 - PLANTA BAIXA PASSADÍS SUD | 9032223 | 1 | [5 empty] | 2006-05-01 | [42 empty] | Pols seca | 6 | [82 empty] | ceba2eb6-e961-4f7b-ab3f-02b31dcade3d | c2dbffde-f344-495f-a692-8be5bf95834f
Lot 02 | PNC-04427 | PNC-04427 - PRO-11.09 | EXTINTOR | 11.09 | CONTRAINCENDIS¦EXTINTOR | PROTECCIÓ CONTRA INCENDIS |  |  |  | ENS.PNC-04427.EP.P0.Pas3. | 1 | EXTINTOR 7 - PLANTA BAIXA PASSADÍS 3 | 9032225 | 1 | [5 empty] | 2006-05-01 | [42 empty] | Pols seca | 6 | [82 empty] | ceba2eb6-e961-4f7b-ab3f-02b31dcade3d | be3ae07b-980e-4a39-b21c-9fc01e8e1569
Lot 02 | PNC-04427 | PNC-04427 - PRO-11.09 | EXTINTOR | 11.09 | CONTRAINCENDIS¦EXTINTOR | PROTECCIÓ CONTRA INCENDIS |  |  |  | ENS.PNC-04427.EP.P0.Ves. | 1 | EXTINTOR 9 - VESTIBUL PLANTA BAIXA | 290788 | 1 | [5 empty] | 2006-05-01 | [42 empty] | Pols seca | 6 | [82 empty] | ceba2eb6-e961-4f7b-ab3f-02b31dcade3d | 28a2e8aa-0889-454a-bf66-9b0ac2536efa
Lot 02 | PNC-04427 | PNC-04427 - PRO-11.09 | EXTINTOR | 11.09 | CONTRAINCENDIS¦EXTINTOR | PROTECCIÓ CONTRA INCENDIS |  |  |  | ENS.PNC-04427.EP.P1.Pas. | 1 | EXTINTOR 16 - PRIMERA PLANTA PAS | 26901280 | 1 | [5 empty] | 2006-05-01 | [42 empty] | Pols seca | 6 | [82 empty] | ceba2eb6-e961-4f7b-ab3f-02b31dcade3d | 9e965b36-8acd-4a4f-8458-54331baf833b
Lot 02 | PNC-04427 | PNC-04427 - PRO-11.09 | EXTINTOR | 11.09 | CONTRAINCENDIS¦EXTINTOR | PROTECCIÓ CONTRA INCENDIS |  |  |  | ENS.PNC-04427.EP.P1.Plas. | 1 | EXTINTOR 17 - AULA PLÀSTICA | 290789 | 1 | [5 empty] | 2006-05-01 | [42 empty] | Pols seca | 6 | [82 empty] | ceba2eb6-e961-4f7b-ab3f-02b31dcade3d | 360741ba-c31d-4399-bf72-2a6c6302fa26
Lot 02 | PNC-04427 | PNC-04427 - PRO-11.09 | EXTINTOR | 11.09 | CONTRAINCENDIS¦EXTINTOR | PROTECCIÓ CONTRA INCENDIS |  |  |  | ENS.PNC-04427.EP.P1.Prim5. | 1 | EXTINTOR 15 - PRIMARIA5 PRIMERA PLANTA | 290798 | 1 | [5 empty] | 2006-05-01 | [42 empty] | Pols seca | 6 | [82 empty] | ceba2eb6-e961-4f7b-ab3f-02b31dcade3d | 73331c2e-929f-4f2b-a5fc-88ba74d8ac52
Lot 02 | PNC-04427 | PNC-04427 - PRO-11.09 | EXTINTOR | 11.09 | CONTRAINCENDIS¦EXTINTOR | PROTECCIÓ CONTRA INCENDIS |  |  |  | ENS.PNC-04427.EP.P2.Info. | 1 | EXTINTOR 20 - INFORMÀTICA | 290794 | 1 | [5 empty] | 2006-05-01 | [42 empty] | Pols seca | 6 | [82 empty] | ceba2eb6-e961-4f7b-ab3f-02b31dcade3d | 69fe5024-69cd-4bf3-88bb-544a29380fad
Lot 02 | PNC-04427 | PNC-04427 - PRO-11.09 | EXTINTOR | 11.09 | CONTRAINCENDIS¦EXTINTOR | PROTECCIÓ CONTRA INCENDIS |  |  |  | ENS.PNC-04427.EP.P2.Pas. | 1 | EXTINTOR 19 - SEGONA PLANTA PASSADIS | 290784 | 1 | [5 empty] | 2006-05-01 | [42 empty] | Pols seca | 6 | [82 empty] | ceba2eb6-e961-4f7b-ab3f-02b31dcade3d | f2c68cee-9b30-4743-9f45-27f017ed3b28
Lot 02 | PNC-04427 | PNC-04427 - PRO-11.09 | EXTINTOR | 11.09 | CONTRAINCENDIS¦EXTINTOR | PROTECCIÓ CONTRA INCENDIS |  |  |  | ENS.PNC-04427.EP.P2.Prim5. | 1 | EXTINTOR 18 - PRIMARIA 5 SEGONA PLANTA | 290779 | 1 | [5 empty] | 2006-05-01 | [42 empty] | Pols seca | 6 | [82 empty] | ceba2eb6-e961-4f7b-ab3f-02b31dcade3d | cb3ecbf4-41f2-49d2-9a49-211feecfb278
Lot 02 | PNC-04427 | PNC-04427 - PRO-11.10.C | SISTEMA EXTINCIÓ PER ESCUMA FÍSICA | 11.10.C | CONTRAINCENDIS¦EXTINCIÓ AUTOMÀTICA¦ESCUMA FÍSICA | PROTECCIÓ CONTRA INCENDIS |  |  |  | ENS.PNC-04427.EP.P0.Cuin. | 1 | SISTEMA EXTINCIÓ ESCUMA FISICA | 2321 | 1 | [5 empty] | 2006-05-01 |  |  |  | SAFETY FIRST MOD:SF/A300, PULSADOR TRET (3 ROCIADORS) | [122 empty] | 454ee02e-3eb2-4c51-8d96-6aa58aff00ea | 804a1587-1d39-4c54-9262-35ef48921f5b
Lot 02 | PNC-04427 | PNC-04427 - PRO-34.05 | INSTAL·LACIÓ CONTRA INCENDIS | 34.05 | INSTAL·LACIONS¦INSTAL·LACIÓ CONTRA INCENDIS | PROTECCIÓ CONTRA INCENDIS |  |  |  | ENS.PNC-04427. | 1 | INSTAL.LACIÓ CONTRA INCENDIS | ICI-08-S001751 | 1 | [5 empty] | 2005-01-01 | [126 empty] | f58061e9-a1a0-46f4-aac4-87cb11322a55 | 8e61249e-5423-45f9-b2d2-69497ad5cc33
Lot 02 | PNC-04427 | PNC-04427 - SAN-09.01 | XARXA DE SANEJAMENT | 09.01 | SANEJAMENT¦XARXA DE SANEJAMENT | SANEJAMENT |  |  |  | ENS.PNC-04427. | 1 | XARXA DE SANEJAMENT FECALS |  | 1 | [5 empty] | 2005-01-01 |  |  |  | FECALS | [122 empty] | 7e61ab38-6402-42fa-b1b5-229921c93a62 | 55f92304-899d-4484-840d-7ac210ee56bb
Lot 02 | PNC-04427 | PNC-04427 - SAN-09.01 | XARXA DE SANEJAMENT | 09.01 | SANEJAMENT¦XARXA DE SANEJAMENT | SANEJAMENT |  |  |  | ENS.PNC-04427. | 1 | XARXA DE SANEJAMENT PLUVIALS |  | 1 | [5 empty] | 2005-01-01 |  |  |  | PLUVIALS | [122 empty] | 7e61ab38-6402-42fa-b1b5-229921c93a62 | cd16a97c-dcff-4473-a6d4-5b8c6ed62669
Lot 02 | PNC-04427 | PNC-04427 - SAN-09.03 | REIXES I ACCESSORIS | 09.03 | SANEJAMENT¦REIXES I ACCESSORIS | SANEJAMENT |  |  |  | ENS.PNC-04427.EG.P0. | 18 | REIXES I ACCESORIS EDIFICI GIMNAS - PLANTA 0 |  | 1 | [5 empty] | 2005-01-01 | [126 empty] | 17f9f3ca-0314-4f23-94fc-140046ad5e49 | 8971ac91-eeed-404d-a405-e8ab2e9eddf8
Lot 02 | PNC-04427 | PNC-04427 - SAN-09.03 | REIXES I ACCESSORIS | 09.03 | SANEJAMENT¦REIXES I ACCESSORIS | SANEJAMENT |  |  |  | ENS.PNC-04427.EP.P0. | 13 | REIXES I ACCESORIS EDIFICI PRINCIPAL - PLANTA 0 |  | 1 | [5 empty] | 2005-01-01 | [126 empty] | 17f9f3ca-0314-4f23-94fc-140046ad5e49 | c86c125c-063a-45d5-92e4-b28371eae2e0
Lot 02 | PNC-04427 | PNC-04427 - SAN-09.03 | REIXES I ACCESSORIS | 09.03 | SANEJAMENT¦REIXES I ACCESSORIS | SANEJAMENT |  |  |  | ENS.PNC-04427.EP.P1. | 7 | REIXES I ACCESORIS EDIFICI PRINCIPAL - PLANTA 1 |  | 1 | [5 empty] | 2005-01-01 | [126 empty] | 17f9f3ca-0314-4f23-94fc-140046ad5e49 | 7f3d0d55-2a81-43dc-b691-c30f60e4855d
Lot 02 | PNC-04427 | PNC-04427 - SAN-09.03 | REIXES I ACCESSORIS | 09.03 | SANEJAMENT¦REIXES I ACCESSORIS | SANEJAMENT |  |  |  | ENS.PNC-04427.EP.P2. | 7 | REIXES I ACCESORIS EDIFICI PRINCIPAL - PLANTA 2 |  | 1 | [5 empty] | 2005-01-01 | [126 empty] | 17f9f3ca-0314-4f23-94fc-140046ad5e49 | 23986a39-3e8a-45f3-86ca-f2c4f5f113aa
Lot 02 | PNC-04427 | PNC-04427 - SAN-09.03 | REIXES I ACCESSORIS | 09.03 | SANEJAMENT¦REIXES I ACCESSORIS | SANEJAMENT |  |  |  | ENS.PNC-04427.URB. | 43 | REIXES I ACCESORIS URBANITZACIO |  | 1 | [5 empty] | 2005-01-01 | [126 empty] | 17f9f3ca-0314-4f23-94fc-140046ad5e49 | a5b04272-8d14-49f2-bbd6-64de14da486e
Lot 02 | PNC-04427 | PNC-04427 - SEG-12.01.A | CONTACTES MAGNÈTICS | 12.01.A | SEGURETAT¦DETECTORS¦CONTACTES MAGNÈTICS | SEGURETAT |  |  |  | ENS.PNC-04427.EG.P0. | 2 | CONTACTES MAGNÈTICS - PLANTA 0 EDIFICI GIMNAS |  | 1 | [5 empty] | 2005-01-01 | [46 empty] | 0 | [79 empty] | 024e7f7f-fe04-4cb1-bde1-36e56fe16c04 | 2c682740-fc9b-4dc4-b158-d41337f204c1
Lot 02 | PNC-04427 | PNC-04427 - SEG-12.01.A | CONTACTES MAGNÈTICS | 12.01.A | SEGURETAT¦DETECTORS¦CONTACTES MAGNÈTICS | SEGURETAT |  |  |  | ENS.PNC-04427.EP.P0. | 17 | CONTACTES MAGNÈTICS - PLANTA 0 EDIFICI PRINCIPAL |  | 1 | [5 empty] | 2005-01-01 | [46 empty] | 0 | [79 empty] | 024e7f7f-fe04-4cb1-bde1-36e56fe16c04 | 345f3bc1-64e4-4d74-98ee-2fbe40cd6963
Lot 02 | PNC-04427 | PNC-04427 - SEG-12.01.A | CONTACTES MAGNÈTICS | 12.01.A | SEGURETAT¦DETECTORS¦CONTACTES MAGNÈTICS | SEGURETAT |  |  |  | ENS.PNC-04427.EP.P1. | 1 | CONTACTE MAGNÈTIC - PLANTA 1 EDIFICI PRINCIPAL |  | 1 | [5 empty] | 2005-01-01 | [46 empty] | 0 | [79 empty] | 024e7f7f-fe04-4cb1-bde1-36e56fe16c04 | d5b33866-3997-4b60-8eea-f873b12fa9db
Lot 02 | PNC-04427 | PNC-04427 - SEG-12.01.A | CONTACTES MAGNÈTICS | 12.01.A | SEGURETAT¦DETECTORS¦CONTACTES MAGNÈTICS | SEGURETAT |  |  |  | ENS.PNC-04427.EP.P2. | 1 | CONTACTE MAGNÈTIC -PLANTA 2 EDIFICI PRINCIPAL |  | 1 | [5 empty] | 2005-01-01 | [46 empty] | 0 | [79 empty] | 024e7f7f-fe04-4cb1-bde1-36e56fe16c04 | 44ca8d70-ac73-49bf-931b-f00e732e17d1
Lot 02 | PNC-04427 | PNC-04427 - SEG-12.01.B.B | DETECTOR DE PRESÈNCIA PER BIVOLUMÈTRICS | 12.01.B.B | SEGURETAT¦DETECTORS¦PRESÈNCIA¦BIVOLUMÈTRICS | SEGURETAT |  |  |  | ENS.PNC-04427.EG.P0. | 2 | DETECTORS PRESÈNCIA PER BIBOLUMENTRICS EDIFICI GIMNAS - PLANTA 0 |  | 1 | [5 empty] | 2005-01-01 | [46 empty] | 0 | [79 empty] | 1d5fd407-e54f-4cf1-aae8-f51933d0f5db | 0aa28e1e-9baa-4c2c-a461-e38dfb635794
Lot 02 | PNC-04427 | PNC-04427 - SEG-12.01.B.B | DETECTOR DE PRESÈNCIA PER BIVOLUMÈTRICS | 12.01.B.B | SEGURETAT¦DETECTORS¦PRESÈNCIA¦BIVOLUMÈTRICS | SEGURETAT |  |  |  | ENS.PNC-04427.EP.P0. | 25 | DETECTORS PRESÈNCIA PER BIBOLUMENTRICS - EDIFICI GIMNAS - PLANTA 0 |  | 1 | [5 empty] | 2005-01-01 | [46 empty] | 0 | [79 empty] | 1d5fd407-e54f-4cf1-aae8-f51933d0f5db | 7132b9c5-c61d-456d-aed6-e1588c6e6ec9
Lot 02 | PNC-04427 | PNC-04427 - SEG-12.01.B.B | DETECTOR DE PRESÈNCIA PER BIVOLUMÈTRICS | 12.01.B.B | SEGURETAT¦DETECTORS¦PRESÈNCIA¦BIVOLUMÈTRICS | SEGURETAT |  |  |  | ENS.PNC-04427.EP.P1. | 1 | DETECTOR PRESÈNCIA PER BIVOLUMETRIC -EDIFICI GIMNAS - PLANTA 1 |  | 1 | [5 empty] | 2005-01-01 | [46 empty] | 0 | [79 empty] | 1d5fd407-e54f-4cf1-aae8-f51933d0f5db | de99f9e2-3622-4a3d-9a24-2ba6c3846eb6
Lot 02 | PNC-04427 | PNC-04427 - SEG-12.01.B.B | DETECTOR DE PRESÈNCIA PER BIVOLUMÈTRICS | 12.01.B.B | SEGURETAT¦DETECTORS¦PRESÈNCIA¦BIVOLUMÈTRICS | SEGURETAT |  |  |  | ENS.PNC-04427.EP.P2. | 1 | DETECTOR DE PRESÈNCIA PER BIVOLUMETRIC -EDIFICI GIMNAS - PLANTA 2 |  | 1 | [5 empty] | 2005-01-01 | [46 empty] | 0 | [79 empty] | 1d5fd407-e54f-4cf1-aae8-f51933d0f5db | 7819effc-e4a5-4555-821d-cb591ab42f84
Lot 02 | PNC-04427 | PNC-04427 - SEG-12.03 | CENTRALS DE DETECCIÓ I ALARMA | 12.03 | SEGURETAT¦CENTRALS DE DETECCIÓ I ALARMA | SEGURETAT |  |  |  | ENS.PNC-04427.EG.P0.Pol. | 1 | CENTRAL DETECCIÓ I ALARMA SEGUREAT GIMNAS |  | 1 |  | S/D | S/D | S/D |  | 2005-01-01 | [46 empty] | 0 | [79 empty] | b2a220a7-d9f9-46b4-8f2a-344b8000033a | 0354d9aa-3f6a-4f01-9c99-5bf8884c52c2
Lot 02 | PNC-04427 | PNC-04427 - SEG-12.03 | CENTRALS DE DETECCIÓ I ALARMA | 12.03 | SEGURETAT¦CENTRALS DE DETECCIÓ I ALARMA | SEGURETAT |  |  |  | ENS.PNC-04427.EP.P0.Cuin. | 1 | CENTRAL DETECCIÓ I ALARMA SEGUREAT ZONA CUINA |  | 1 |  | S/D | S/D | S/D |  | 2005-01-01 | [46 empty] | 0 | [79 empty] | b2a220a7-d9f9-46b4-8f2a-344b8000033a | 9531a643-e526-4d68-aa00-f01b63c7bde9
Lot 02 | PNC-04427 | PNC-04427 - SEG-12.03 | CENTRALS DE DETECCIÓ I ALARMA | 12.03 | SEGURETAT¦CENTRALS DE DETECCIÓ I ALARMA | SEGURETAT |  |  |  | ENS.PNC-04427.EP.P0.Pas1. | 1 | CENTRAL DETECCIÓ I ALARMA SEGUREAT CONSERGERIA |  | 1 |  | S/D | S/D | S/D |  | 2005-01-01 | [46 empty] | 0 | [79 empty] | b2a220a7-d9f9-46b4-8f2a-344b8000033a | c5ea0f17-7dca-4f44-b6ae-4120b2fb5d95
Lot 02 | PNC-04427 | PNC-04427 - SEG-12.05 | SIRENES | 12.05 | SEGURETAT¦SIRENES | SEGURETAT |  |  |  | ENS.PNC-04427.EP.F. | 1 | SIRENA (ENTRADA PRINCIPAL) |  | 1 | [5 empty] | 2005-01-01 | [46 empty] | 0 | [79 empty] | 9bcf3ff1-7733-4517-a08b-a008f1ae937e | dd52e66b-a34d-45d8-ad32-af365f5e5f4b
Lot 02 | PNC-04427 | PNC-04427 - SIE-40.02 | CONCENTRADOR DE DADES | 40.02 | SISTEMA INFORMACIÓ ENERGÈTICA¦CONCENTRADOR DE DADES | SIE |  |  |  | ENS.PNC-04427. | 1 | CONCENTRADOR DE DADES |  | 1 |  | Satel | DL161 | [129 empty] | 88c60e41-826f-4b87-a58f-59564c8bb37e | 3f2c8364-49e0-4c7f-80e9-ceb068d23ff6
Lot 02 | PNC-04427 | PNC-04427 - SIE-40.05 | INSTAL·LACIÓ SISTEMA INFORMACIÓ ENERGÈTICA | 40.05 | SISTEMA INFORMACIÓ ENERGÈTICA¦INSTAL·LACIÓ SISTEMA INFORMACIÓ ENERGÈTICA | SIE |  |  |  | ENS.PNC-04427. | 1 | SISTEMA INFORMACIÓ ENERGETICA |  | 1 | [5 empty] | 2011-01-01 | [126 empty] | e5d3873d-4f41-4ea8-82d0-29536d0e2e16 | 103ea2fc-cc47-4d7d-a9ab-4eb160eb0899
Lot 02 | PNC-04427 | PNC-04427 - SIS-41.05 | INSTAL·LACIÓ SISTEMA DE CONTROL | 41.05 | SISTEMA DE CONTROL¦INSTAL·LACIÓ SISTEMA DE CONTROL | SISTEMA DE CONTROL |  |  |  | ENS.PNC-04427. | 1 | SISTEMA DE CONTROL EDIFICI |  | 1 | [5 empty] | 2021-05-20 | [47 empty] | Anual | [78 empty] | 398fcf1e-5b9a-40e1-aca3-b1795f7d9220 | 9215072a-f6de-48f9-8503-32b79562c956
Lot 02 | PNC-04427 | PNC-04427 - SOL-26.02.A | SISTEMA DE PLAQUES SOLARS | 26.02 | SOLAR TÈRMICA¦INSTAL·LACIÓ TÈRMICA SOLAR | SOLAR |  |  |  | ENS.PNC-04427.EP.PC. | 1 | SISTEMA DE PLAQUES SOLARS |  | 1 | [5 empty] | 2005-01-01 |  |  |  | 12 PLAQUES TERMIQUES | [64 empty] | 20 | 0 | [56 empty] | 67914da2-1777-43ac-a400-efba0279a76d | f9391dce-aada-4131-9728-e566c9494d0b
Lot 02 | PNC-04427 | PNC-04427 - SOL-26.03 | ACUMULADOR ACS SOLAR | 26.03 | SOLAR TÈRMICA¦ACUMULADOR ACS SOLAR TÈRMICA | LEGIONEL·LA |  |  |  | ENS.PNC-04427.EG.P0.Ins 1. | 1 | DIPÒSIT ACUMULADOR ACS SOLAR (ZONA SOLAR) |  | 1 |  | SICCDECH | EVPXX1000 | S/D |  | 2005-01-01 | [9 empty] | > 70 kW | [11 empty] | 1 | [104 empty] | bb014915-f6e1-4a93-b6a9-f6449ca0a366 | e0c9c7c3-b432-45f1-93fd-46da6d6e0fba
Lot 02 | PNC-04427 | PNC-04427 - SOL-26.05 | BOMBA ACS SOLAR | 26.05 | SOLAR TÈRMICA¦BOMBA ACS SOLAR | SOLAR |  |  |  | ENS.PNC-04427.EG.P0.Ins 1. | 1 | BOMBA CIRCUIT SOLAR |  | 1 |  | DAB | VA55/130 | 0050C1530 |  | 2005-01-01 | [9 empty] | < 70 kW | [34 empty] | Rotor humit | [81 empty] | e1f55e15-dc05-4e22-8ff7-3d9852d445c1 | 1732381b-c50a-49ff-8c66-7a60ab6d8e8b
Lot 02 | PNC-04427 | PNC-04427 - SOL-26.06 | XARXA DE CANONADES I ACCESSORIS SOLAR | 26.06 | SOLAR TÈRMICA¦XARXA DE CANONADES I ACCESSORIS SOLAR TÉRMICA | SOLAR |  |  |  | ENS.PNC-04427. | 1 | INSTAL·LACIO SOLAR |  | 1 | [5 empty] | 2005-01-01 | [126 empty] | d5f94e9c-c422-4c04-a728-31809c4215f4 | 795541e7-c53a-4f07-9a12-9c37f5dfec92
Lot 02 | PNC-04427 | PNC-04427 - SOL-42.01 | INSTAL·LACIÓ FOTOVOLTAICA | 42.01 | FOTOVOLTAICA¦INSTAL·LACIÓ FOTOVOLTAICA | FOTOVOLTAICA |  |  |  | ENS.PNC-04427.EP.PC.Cob3. | 1 | INSTAL.LACIÓ FOTOVOLTAICA SOLAR |  | 1 | [5 empty] | 2005-01-01 |  |  |  | SUNWAYS SOLAR INVERTER (48 PANELLS) | [122 empty] | 420c64d9-9787-4a0d-814d-80ab34f0e22e | 595f76c7-6f8d-4bb4-bffa-079634507b22
Lot 02 | PNC-04427 | PNC-04427 - TRA-20.01.A | ASCENSORS ELÈCTRICS | 20.01.A | TRANSPORT¦ASCENSORS¦ELÈCTRICS | TRANSPORT |  |  |  | ENS.PNC-04427.EP.ASC. | 1 | ASCENSOR EDIFICI | RAE-130099-BA | 1 |  | ENINTER | EURO21E82AA3 | 11706 |  | 2005-01-01 | [48 empty] | 0.63 | 600 | 3 | [75 empty] | ece6b2ba-faa0-4287-93c5-010f7d48989d | 526526d9-a2ae-4715-998f-e5ba0c8de667
Lot 02 | PNC-04427 | PNC-04427 - VAR-10.03.E | BARRES DE SUPORT | 10.03.E | APARELLS SANITARIS I AIXETERIA¦ACCESSORIS¦BARRES DE SUPORT | VARIS |  |  |  | ENS.PNC-04427.EG.P0. | 1 | BARRA DE SUPORT - PLANTA 0 - EDIFICI GIMNAS |  | 1 | [5 empty] | 2005-01-01 | [126 empty] | 8d8a8fc1-61a9-458e-904b-51119ca0c047 | de4aa0aa-349d-4b1c-a8b6-a7c6bc429fe0
Lot 02 | PNC-04427 | PNC-04427 - VAR-10.03.E | BARRES DE SUPORT | 10.03.E | APARELLS SANITARIS I AIXETERIA¦ACCESSORIS¦BARRES DE SUPORT | VARIS |  |  |  | ENS.PNC-04427.EP.P0. | 1 | BARRA DE SUPORT - PLANTA 0 - EDIFICI PRINCIPAL |  | 1 | [5 empty] | 2005-01-01 | [126 empty] | 8d8a8fc1-61a9-458e-904b-51119ca0c047 | d86c7377-d095-4ff4-8faa-33385bd426b8
Lot 02 | PNC-04427 | PNC-04427 - VAR-10.03.E | BARRES DE SUPORT | 10.03.E | APARELLS SANITARIS I AIXETERIA¦ACCESSORIS¦BARRES DE SUPORT | VARIS |  |  |  | ENS.PNC-04427.EP.P1. | 1 | BARRA DE SUPORT - PLANTA 1 - EDIFICI PRINCIPAL |  | 1 | [5 empty] | 2005-01-01 | [126 empty] | 8d8a8fc1-61a9-458e-904b-51119ca0c047 | 1232600e-fa9c-40b1-8075-0149d386b2e2
Lot 02 | PNC-04427 | PNC-04427 - VAR-10.03.E | BARRES DE SUPORT | 10.03.E | APARELLS SANITARIS I AIXETERIA¦ACCESSORIS¦BARRES DE SUPORT | VARIS |  |  |  | ENS.PNC-04427.EP.P2. | 1 | BARRA DE SUPORT - PLANTA 2- EDIFICI PRINCIPAL |  | 1 | [5 empty] | 2005-01-01 | [126 empty] | 8d8a8fc1-61a9-458e-904b-51119ca0c047 | 61f1e4f3-1580-44ff-95a5-6420330a3365
Lot 02 | PNC-04427 | PNC-04427 - VEN-02.02 | CAIXES VENTILACIÓ | 02.02 | ELEMENTS DE CLIMATITZACIÓ¦CAIXES VENTILACIÓ | VENTILACIÓ/EXTRACCIÓ |  |  |  | ENS.PNC-04427.EP.PC.Cob3. | 1 | CAIXA VENTILACIO CUINA |  | 1 |  | S/D | S/D | S/D |  | 2005-01-01 | [9 empty] | > 70 kW | 0 |  |  | 0 |  |  | 0 | 50 | [34 empty] | 0 | 0 | [72 empty] | 033112ef-7efa-4740-84f3-895e5dcb09e4 | e4125436-6777-494b-97f2-7fc2b4b93dc7
Lot 02 | PNC-04427 | PNC-04427 - VEN-02.16 | BOCA EXTRACCIÓ BANY | 02.16 | ELEMENTS DE CLIMATITZACIÓ¦BOCA EXTRACCIÓ BANY | VENTILACIÓ/EXTRACCIÓ |  |  |  | ENS.PNC-04427.EG.P0. | 2 | VENTILACIÓ EXTRACCIÓ - BANY PLANTA 0 GIMNAS |  | 1 | [5 empty] | 2005-01-01 | [9 empty] | > 70 kW | [116 empty] | 5ad28a7b-0bd7-40de-8cfa-855d6a28b954 | deaa14fa-f241-4628-8970-628b84b58513
Lot 02 | PNC-04427 | PNC-04427 - VEN-02.16 | BOCA EXTRACCIÓ BANY | 02.16 | ELEMENTS DE CLIMATITZACIÓ¦BOCA EXTRACCIÓ BANY | VENTILACIÓ/EXTRACCIÓ |  |  |  | ENS.PNC-04427.EP.P0. | 7 | VENTILACIÓ EXTRACCIÓ - BANY - PLANTA 0- EDIFICI PRINCIPAL |  | 1 | [5 empty] | 2005-01-01 | [9 empty] | > 70 kW | [116 empty] | 5ad28a7b-0bd7-40de-8cfa-855d6a28b954 | d1a4d80f-f5a8-4f41-932e-3c369d885cf8
Lot 02 | PNC-04427 | PNC-04427 - VEN-02.16 | BOCA EXTRACCIÓ BANY | 02.16 | ELEMENTS DE CLIMATITZACIÓ¦BOCA EXTRACCIÓ BANY | VENTILACIÓ/EXTRACCIÓ |  |  |  | ENS.PNC-04427.EP.P1. | 5 | VENTILACIÓ EXTRACCIÓ - BANY - PLANTA 1- EDIFICI PRINCIPAL |  | 1 | [5 empty] | 2005-01-01 | [9 empty] | > 70 kW | [116 empty] | 5ad28a7b-0bd7-40de-8cfa-855d6a28b954 | 92818074-3b7e-4b76-b0da-6b7d41b2cfdb
Lot 02 | PNC-04427 | PNC-04427 - VEN-02.16 | BOCA EXTRACCIÓ BANY | 02.16 | ELEMENTS DE CLIMATITZACIÓ¦BOCA EXTRACCIÓ BANY | VENTILACIÓ/EXTRACCIÓ |  |  |  | ENS.PNC-04427.EP.P2. | 5 | VENTILACIÓ EXTRACCIÓ - BANY - PLANTA 2- EDIFICI PRINCIPAL |  | 1 | [5 empty] | 2005-01-01 | [9 empty] | > 70 kW | [116 empty] | 5ad28a7b-0bd7-40de-8cfa-855d6a28b954 | 93ffd942-cc64-48d7-ba25-9c48d6e0e60b
Lot 02 | PNC-04428 | PNC-04428 - BAI-06.01.D | DETECTOR DE PRESÈNCIA IL·LUMINACIÓ | 41.04.22 | SISTEMA DE CONTROL¦ELEMENTS DE CAMP¦DETECTOR PRESÈNCIA | BAIXA TENSIÓ |  |  |  | ENS.PNC-04428.EP.P0. | 4 | Detectors presència il·luminació P0 EP |  | 1 | [5 empty] | 2006-10-25 | [126 empty] | cb18d841-f972-45c8-8be2-0cc84425547a | 03b9d41b-a03e-4e0c-9f2a-3c7bef817af0
Lot 02 | PNC-04428 | PNC-04428 - BAI-06.01.D | DETECTOR DE PRESÈNCIA IL·LUMINACIÓ | 41.04.22 | SISTEMA DE CONTROL¦ELEMENTS DE CAMP¦DETECTOR PRESÈNCIA | BAIXA TENSIÓ |  |  |  | ENS.PNC-04428.EP.P1. | 4 | Detectors presència il·luminació P1 EP |  | 1 | [5 empty] | 2006-10-25 | [126 empty] | cb18d841-f972-45c8-8be2-0cc84425547a | 3bca5e60-1164-401c-9591-d3562cf3995d
Lot 02 | PNC-04428 | PNC-04428 - BAI-15.01.A | QUADRES GENERALS | 15.01.A | EQUIPS DE BAIXA TENSIÓ¦QUADRES ELÈCTRICS¦QUADRES GENERALS | BAIXA TENSIÓ |  |  |  | ENS.PNC-04428.EP.P0.CON. | 1 | Quadre general |  | 1 | [5 empty] | 2006-10-25 | [126 empty] | 4060d76f-351f-4ce5-b3bd-d39ee485feeb | 1de23c53-9feb-45e3-88b5-a42c41e774ff
Lot 02 | PNC-04428 | PNC-04428 - BAI-15.01.B | SUBQUADRES | 15.01.B | EQUIPS DE BAIXA TENSIÓ¦QUADRES ELÈCTRICS¦SUBQUADRES | BAIXA TENSIÓ |  |  |  | ENS.PNC-04428.EG.P0.M1. | 1 | Subquadre EG |  | 1 | [5 empty] | 2006-10-25 | [5 empty] | Standard | [120 empty] | fc6d8d6a-10d9-41ae-a2dd-40c4754caa20 | a59fa6cb-1b2d-41ef-812f-921320f348d2
Lot 02 | PNC-04428 | PNC-04428 - BAI-15.01.B | SUBQUADRES | 15.01.B | EQUIPS DE BAIXA TENSIÓ¦QUADRES ELÈCTRICS¦SUBQUADRES | BAIXA TENSIÓ |  |  |  | ENS.PNC-04428.EP.P0.CON. | 1 | Subquadre enllumenat exterior P0 |  | 1 | [5 empty] | 2006-10-25 | [5 empty] | Standard | [120 empty] | fc6d8d6a-10d9-41ae-a2dd-40c4754caa20 | 627d9e6e-b65e-4c34-a940-c9690db2281b
Lot 02 | PNC-04428 | PNC-04428 - BAI-15.01.B | SUBQUADRES | 15.01.B | EQUIPS DE BAIXA TENSIÓ¦QUADRES ELÈCTRICS¦SUBQUADRES | BAIXA TENSIÓ |  |  |  | ENS.PNC-04428.EP.P0.CON. | 1 | Subquadre enllumenat interior P0 |  | 1 | [5 empty] | 2006-10-25 | [5 empty] | Standard | [120 empty] | fc6d8d6a-10d9-41ae-a2dd-40c4754caa20 | 7da39aab-0db3-4d80-98c3-26e972f7888a
Lot 02 | PNC-04428 | PNC-04428 - BAI-15.01.B | SUBQUADRES | 15.01.B | EQUIPS DE BAIXA TENSIÓ¦QUADRES ELÈCTRICS¦SUBQUADRES | BAIXA TENSIÓ |  |  |  | ENS.PNC-04428.EP.P0.CON. | 1 | Subquadre SAI |  | 1 | [5 empty] | 2006-10-25 | [5 empty] | Standard | [120 empty] | fc6d8d6a-10d9-41ae-a2dd-40c4754caa20 | f676f2ce-845e-4b71-a0dd-dd4d10798e6d
Lot 02 | PNC-04428 | PNC-04428 - BAI-15.01.B | SUBQUADRES | 15.01.B | EQUIPS DE BAIXA TENSIÓ¦QUADRES ELÈCTRICS¦SUBQUADRES | BAIXA TENSIÓ |  |  |  | ENS.PNC-04428.EP.P0.M4. | 1 | Subquadre elèctric |  | 1 | [5 empty] | 2006-10-25 | [5 empty] | Standard | [120 empty] | fc6d8d6a-10d9-41ae-a2dd-40c4754caa20 | 9d95df26-36cf-410d-9410-4794148f7c6e
Lot 02 | PNC-04428 | PNC-04428 - BAI-15.01.B | SUBQUADRES | 15.01.B | EQUIPS DE BAIXA TENSIÓ¦QUADRES ELÈCTRICS¦SUBQUADRES | BAIXA TENSIÓ |  |  |  | ENS.PNC-04428.EP.P0.SC. | 1 | Subquadre calderes |  | 1 | [5 empty] | 2006-10-25 | [5 empty] | Standard | [120 empty] | fc6d8d6a-10d9-41ae-a2dd-40c4754caa20 | bca2508e-f8f6-4aa6-a5e8-bbde92d22831
Lot 02 | PNC-04428 | PNC-04428 - BAI-15.01.B | SUBQUADRES | 15.01.B | EQUIPS DE BAIXA TENSIÓ¦QUADRES ELÈCTRICS¦SUBQUADRES | BAIXA TENSIÓ |  |  |  | ENS.PNC-04428.EP.P0.SC. | 1 | Subquadre control |  | 1 | [5 empty] | 2006-10-25 | [5 empty] | Standard | [120 empty] | fc6d8d6a-10d9-41ae-a2dd-40c4754caa20 | 946ffd92-9bca-4a39-b302-9faa67fe5271
Lot 02 | PNC-04428 | PNC-04428 - BAI-15.01.B | SUBQUADRES | 15.01.B | EQUIPS DE BAIXA TENSIÓ¦QUADRES ELÈCTRICS¦SUBQUADRES | BAIXA TENSIÓ |  |  |  | ENS.PNC-04428.EP.P0.V1. | 1 | Subquadre P0 EP |  | 1 | [5 empty] | 2006-10-25 | [5 empty] | Standard | [120 empty] | fc6d8d6a-10d9-41ae-a2dd-40c4754caa20 | 0516b5c4-2589-4dc5-9872-21ab97a27bcb
Lot 02 | PNC-04428 | PNC-04428 - BAI-15.01.B | SUBQUADRES | 15.01.B | EQUIPS DE BAIXA TENSIÓ¦QUADRES ELÈCTRICS¦SUBQUADRES | BAIXA TENSIÓ |  |  |  | ENS.PNC-04428.EP.P1.M1. | 1 | Subquadre P1 EP |  | 1 | [5 empty] | 2006-10-25 | [5 empty] | Standard | [120 empty] | fc6d8d6a-10d9-41ae-a2dd-40c4754caa20 | 31b111d2-4b20-4198-94d5-e2ab44cfdd2d
Lot 02 | PNC-04428 | PNC-04428 - BAI-15.01.B | SUBQUADRES | 15.01.B | EQUIPS DE BAIXA TENSIÓ¦QUADRES ELÈCTRICS¦SUBQUADRES | BAIXA TENSIÓ |  |  |  | ENS.PNC-04428.EP.P1.M1. | 1 | Subquadre SAI 1 |  | 1 | [5 empty] | 2006-10-25 | [5 empty] | Standard | [120 empty] | fc6d8d6a-10d9-41ae-a2dd-40c4754caa20 | 88e2e10d-da3f-4d65-9993-38d4c1d6a0f4
Lot 02 | PNC-04428 | PNC-04428 - BAI-15.01.B | SUBQUADRES | 15.01.B | EQUIPS DE BAIXA TENSIÓ¦QUADRES ELÈCTRICS¦SUBQUADRES | BAIXA TENSIÓ |  |  |  | ENS.PNC-04428.EP.P1.M1. | 1 | Subquadre SAI 2 |  | 1 | [5 empty] | 2006-10-25 | [5 empty] | Standard | [120 empty] | fc6d8d6a-10d9-41ae-a2dd-40c4754caa20 | e12b97ce-f8ab-4b7c-b797-f4560a6051f7
Lot 02 | PNC-04428 | PNC-04428 - BAI-15.02.B | BATERIES DE CONDENSADORS ESTÀTICS | 15.02.B | EQUIPS DE BAIXA TENSIÓ¦BATERIES DE CONDENSADORS¦ESTÀTICS | BAIXA TENSIÓ |  |  |  | ENS.PNC-04428.EP.P0.CON. | 1 | Bateria condensadors compensació reactiva |  | 1 |  | CISAR | S/D | 3101510562/028 |  | 2006-10-25 | [6 empty] | 20 | [119 empty] | c30006de-ffd2-4dd2-8f92-146a6bc5cca5 | d301b952-160a-462e-87dd-9f63fd8533e0
Lot 02 | PNC-04428 | PNC-04428 - BAI-15.05.A | ENDOLLS | 15.05.A | EQUIPS DE BAIXA TENSIÓ¦ENDOLLS I MECANISMES¦ENDOLLS | BAIXA TENSIÓ |  |  |  | ENS.PNC-04428.EG. | 16 | Endolls EG |  | 1 | [5 empty] | 2006-10-25 |  |  |  | Endolls EG | [122 empty] | d0cdcd56-e648-4e15-9dd0-d0a829224c2f | 4a7bc119-e8c0-4e29-8be8-d205b8aef83e
Lot 02 | PNC-04428 | PNC-04428 - BAI-15.05.A | ENDOLLS | 15.05.A | EQUIPS DE BAIXA TENSIÓ¦ENDOLLS I MECANISMES¦ENDOLLS | BAIXA TENSIÓ |  |  |  | ENS.PNC-04428.EG. | 2 | Endolls SAI EG |  | 1 | [5 empty] | 2006-10-25 |  |  |  | Endolls SAI EG | [122 empty] | d0cdcd56-e648-4e15-9dd0-d0a829224c2f | 2175c876-6440-43d8-b2f0-7d3e86f8e482
Lot 02 | PNC-04428 | PNC-04428 - BAI-15.05.A | ENDOLLS | 15.05.A | EQUIPS DE BAIXA TENSIÓ¦ENDOLLS I MECANISMES¦ENDOLLS | BAIXA TENSIÓ |  |  |  | ENS.PNC-04428.EP. | 228 | Endolls EP |  | 1 | [5 empty] | 2006-10-25 |  |  |  | Endolls EP | [122 empty] | d0cdcd56-e648-4e15-9dd0-d0a829224c2f | 830e4f9b-c044-4190-b03e-208e9ebf9493
Lot 02 | PNC-04428 | PNC-04428 - BAI-15.05.A | ENDOLLS | 15.05.A | EQUIPS DE BAIXA TENSIÓ¦ENDOLLS I MECANISMES¦ENDOLLS | BAIXA TENSIÓ |  |  |  | ENS.PNC-04428.EP. | 120 | Endolls SAI EP |  | 1 | [5 empty] | 2006-10-25 |  |  |  | Endolls SAI EP | [122 empty] | d0cdcd56-e648-4e15-9dd0-d0a829224c2f | 03968026-9e9a-4f29-b900-a08bfb13cf85
Lot 02 | PNC-04428 | PNC-04428 - BAI-15.05.B | MECANISMES | 15.05.B | EQUIPS DE BAIXA TENSIÓ¦ENDOLLS I MECANISMES¦MECANISMES | BAIXA TENSIÓ |  |  |  | ENS.PNC-04428.EG. | 2 | Interruptors EG |  | 1 | [5 empty] | 2006-10-25 |  |  |  | Interruptors EG | [122 empty] | 8aa042da-dcd4-4a1b-a569-426766355302 | 46e84f5f-8a5a-41bd-a81d-0f303d48dd55
Lot 02 | PNC-04428 | PNC-04428 - BAI-15.05.B | MECANISMES | 15.05.B | EQUIPS DE BAIXA TENSIÓ¦ENDOLLS I MECANISMES¦MECANISMES | BAIXA TENSIÓ |  |  |  | ENS.PNC-04428.EP. | 182 | Interruptors EP |  | 1 | [5 empty] | 2006-10-25 |  |  |  | Interruptors EP | [122 empty] | 8aa042da-dcd4-4a1b-a569-426766355302 | 10c9790e-5e6f-474a-96e2-e327d506db98
Lot 02 | PNC-04428 | PNC-04428 - BAI-15.06 | XARXA DE TERRES | 15.06 | EQUIPS DE BAIXA TENSIÓ¦XARXA DE TERRES | BAIXA TENSIÓ |  |  |  | ENS.PNC-04428. | 1 | Xarxa de terres |  | 1 | [5 empty] | 2006-10-25 |  |  |  | Sistema TT | [122 empty] | f81a6f67-06c3-4d55-945e-e6d5c3d5dc1a | e4e2115f-67af-438a-ab61-efaf856a5cdd
Lot 02 | PNC-04428 | PNC-04428 - BAI-16.01 | LLUMINÀRIES | 16.01 | IL·LUMINACIÓ¦LLUMINÀRIES | BAIXA TENSIÓ |  |  |  | ENS.PNC-04428.EG.P0. | 2 | Lluminàries interiors P0 EG |  | 1 | [5 empty] | 2006-10-25 |  |  |  | Lluminàries interiors Pantalla 1x58/ focus 250W | [122 empty] | e1dd1a89-ad10-4b9d-82bc-f112c4116489 | ed7eb0cf-93e7-487b-8dc2-ee211eb975ea
Lot 02 | PNC-04428 | PNC-04428 - BAI-16.01 | LLUMINÀRIES | 16.01 | IL·LUMINACIÓ¦LLUMINÀRIES | BAIXA TENSIÓ |  |  |  | ENS.PNC-04428.EP.P0. | 416 | Lluminàries interiors P0 EP |  | 1 | [5 empty] | 2006-10-25 |  |  |  | Lluminàries interiors Pantalla 1x58 | [122 empty] | e1dd1a89-ad10-4b9d-82bc-f112c4116489 | d418aeed-1db9-4189-89be-b21c1cd05386
Lot 02 | PNC-04428 | PNC-04428 - BAI-16.01 | LLUMINÀRIES | 16.01 | IL·LUMINACIÓ¦LLUMINÀRIES | BAIXA TENSIÓ |  |  |  | ENS.PNC-04428.EP.P1. | 198 | Lluminàries interiors P1 EP |  | 1 | [5 empty] | 2006-10-25 |  |  |  | Lluminàries interiors Pantalla 1x58 | [122 empty] | e1dd1a89-ad10-4b9d-82bc-f112c4116489 | 63a2a64a-94a0-409f-bd68-d9626e580ff9
Lot 02 | PNC-04428 | PNC-04428 - BAI-16.02 | EMERGÈNCIA I SENYALITZACIÓ | 16.02 | IL·LUMINACIÓ¦EMERGÈNCIA I SENYALITZACIÓ | BAIXA TENSIÓ |  |  |  | ENS.PNC-04428.EG.P0. | 5 | Lluminàries d'emergència P0 EG |  | 1 | [5 empty] | 2006-10-25 |  |  |  | Lluminàries d'emergència P0 EG - SAGELUX | [122 empty] | 834420a2-e0c0-48fc-8b24-52b78fb8cd22 | 2282d71f-9f37-4a06-b182-d202d738eb87
Lot 02 | PNC-04428 | PNC-04428 - BAI-16.02 | EMERGÈNCIA I SENYALITZACIÓ | 16.02 | IL·LUMINACIÓ¦EMERGÈNCIA I SENYALITZACIÓ | BAIXA TENSIÓ |  |  |  | ENS.PNC-04428.EP.P0. | 99 | Lluminàries d'emergència P0 EP |  | 1 | [5 empty] | 2006-10-25 |  |  |  | Lluminàries d'emergència P0 EG - SAGELUX | [122 empty] | 834420a2-e0c0-48fc-8b24-52b78fb8cd22 | 3f6013f2-2457-4b8c-87dd-ed88387157b5
Lot 02 | PNC-04428 | PNC-04428 - BAI-16.02 | EMERGÈNCIA I SENYALITZACIÓ | 16.02 | IL·LUMINACIÓ¦EMERGÈNCIA I SENYALITZACIÓ | BAIXA TENSIÓ |  |  |  | ENS.PNC-04428.EP.P1. | 24 | Lluminàries d'emergència P1 EP |  | 1 | [5 empty] | 2006-10-25 |  |  |  | Lluminàries d'emergència P0 EG - SAGELUX | [122 empty] | 834420a2-e0c0-48fc-8b24-52b78fb8cd22 | c419eac5-5b82-4cb2-ad00-f15739b1331c
Lot 02 | PNC-04428 | PNC-04428 - BAI-16.03 | LUMINÀRIES EXTERIORS | 16.03 | IL·LUMINACIÓ¦LUMINÀRIES EXTERIORS | BAIXA TENSIÓ |  |  |  | ENS.PNC-04428.EP. | 44 | Lluminàries exteriors |  | 1 | [5 empty] | 2006-10-25 |  |  |  | Projectors exteriors halogenurs | [122 empty] | 0070bc07-23fb-4d33-8bf5-16805aa31d6d | 64b1b316-19fe-440f-83af-0f6379787b8b
Lot 02 | PNC-04428 | PNC-04428 - BAI-19 | PARALLAMPS | 19 | PARALLAMPS | BAIXA TENSIÓ |  |  |  | ENS.PNC-04428.EP.PC. | 1 | Parallamps |  | 1 | [5 empty] | 2006-10-25 | [126 empty] | f6396138-8398-45f1-be10-320b87224a0d | 7526ba35-3b19-42a4-babb-4b30db9ac3e9
Lot 02 | PNC-04428 | PNC-04428 - BAI-34.10 | INSTAL·LACIÓ BAIXA TENSIÓ | 34.10 | INSTAL·LACIONS¦INSTAL·LACIÓ BAIXA TENSIÓ | BAIXA TENSIÓ |  |  |  | ENS.PNC-04428. | 1 | Instal·lació BT | 99079/06 | 1 | [5 empty] | 2006-10-25 | [126 empty] | 71c4273d-b1fa-4e66-b0b1-e7dc889f5c2c | 4a36f88d-c12a-4a03-9908-4f2e64248b2a
Lot 02 | PNC-04428 | PNC-04428 - CLI-01.03 | CALDERES | 01.03 | GENERADORS D'ENERGIA¦CALDERES | CLIMATITZACIÓ |  |  |  | ENS.PNC-04428.EP.P0.SC. | 1 | Caldera ACS |  | 1 |  | BaxiRoca | Laura 30AF | 170643952 140177102-00 |  | 2006-10-25 | [9 empty] | > 70 kW | 0 |  | 30 | 0 |  |  | 0 | 0 |  |  |  | 0 | [36 empty] | Mural | Gas | 0 | 0 | [64 empty] | 55bd9541-24e7-4f44-8232-88b9bd597d1c | a336a516-c1be-4997-814a-ced23f6fe71f
Lot 02 | PNC-04428 | PNC-04428 - CLI-01.03 | CALDERES | 01.03 | GENERADORS D'ENERGIA¦CALDERES | CLIMATITZACIÓ |  |  |  | ENS.PNC-04428.EP.P0.SC. | 1 | Caldera calefacción |  | 1 |  | Roca | Tristar 245 Tipo B3 | 160160251 |  | 2006-10-25 | [9 empty] | > 70 kW | 0 |  | 285 | 0 |  |  | 0 | 0 |  |  |  | 0 | [36 empty] | Condensació | Gas | 0 | 0 | [64 empty] | 55bd9541-24e7-4f44-8232-88b9bd597d1c | 5f9bc71d-d346-49f6-911a-5913e96509a0
Lot 02 | PNC-04428 | PNC-04428 - CLI-01.03 | CALDERES | 01.03 | GENERADORS D'ENERGIA¦CALDERES | CLIMATITZACIÓ |  |  |  | ENS.PNC-04428.EP.P0.V1. | 1 | Escalfador d'aigua |  | 1 |  | Junkers | Hydrocompact WTD12 AME23 | 8370-654-001270-7736501362 |  | 2006-10-25 | [9 empty] | > 70 kW | 0 |  | 20.8 | 0 |  |  | 0 | 0 |  |  |  | 0 | [36 empty] | Mural | Gas | 0 | 0 | [64 empty] | 55bd9541-24e7-4f44-8232-88b9bd597d1c | d18f2e65-8d4c-4871-ac26-4ac9be015d47
Lot 02 | PNC-04428 | PNC-04428 - CLI-02.11 | AEROTERMOS | 02.11 | ELEMENTS DE CLIMATITZACIÓ¦AEROTERMOS | CLIMATITZACIÓ |  |  |  | ENS.PNC-04428.EG.P0.SG. | 1 | Aerotermos gimnas 1 |  | 1 |  | Roca | VL-214 | 130021389 |  | 2006-10-25 | [9 empty] | > 70 kW | [116 empty] | 46f67cbe-5f08-4348-810a-ab6f2e65835e | bef1c412-3bd4-43fd-95f5-7a77c965fa02
Lot 02 | PNC-04428 | PNC-04428 - CLI-02.11 | AEROTERMOS | 02.11 | ELEMENTS DE CLIMATITZACIÓ¦AEROTERMOS | CLIMATITZACIÓ |  |  |  | ENS.PNC-04428.EG.P0.SG. | 1 | Aerotermos gimnas 2 |  | 1 |  | Roca | VL-214 | 130021393 |  | 2006-10-25 | [9 empty] | > 70 kW | [116 empty] | 46f67cbe-5f08-4348-810a-ab6f2e65835e | 343c2bd8-fd84-4a0e-bbe6-19928f2a9eec
Lot 02 | PNC-04428 | PNC-04428 - CLI-02.11 | AEROTERMOS | 02.11 | ELEMENTS DE CLIMATITZACIÓ¦AEROTERMOS | CLIMATITZACIÓ |  |  |  | ENS.PNC-04428.EG.P0.SG. | 1 | Aerotermos gimnas 3 |  | 1 |  | Roca | VL-214 | 130019767 |  | 2006-10-25 | [9 empty] | > 70 kW | [116 empty] | 46f67cbe-5f08-4348-810a-ab6f2e65835e | cd8210ee-7eff-4704-8bea-640b18848bda
Lot 02 | PNC-04428 | PNC-04428 - CLI-02.11 | AEROTERMOS | 02.11 | ELEMENTS DE CLIMATITZACIÓ¦AEROTERMOS | CLIMATITZACIÓ |  |  |  | ENS.PNC-04428.EG.P0.SG. | 1 | Aerotermos gimnas 4 |  | 1 |  | Roca | VL-214 | 130019788 |  | 2006-10-25 | [9 empty] | > 70 kW | [116 empty] | 46f67cbe-5f08-4348-810a-ab6f2e65835e | e265f0da-d930-485c-9043-b470a9b94695
Lot 02 | PNC-04428 | PNC-04428 - CLI-02.13 | RADIADORS D'AIGUA | 02.13 | ELEMENTS DE CLIMATITZACIÓ¦RADIADORS D'AIGUA | CLIMATITZACIÓ |  |  |  | ENS.PNC-04428.EP.P0. | 68 | Elements radiadors d'aigua P0 EP |  | 1 | [5 empty] | 2006-10-25 | [9 empty] | > 70 kW | [116 empty] | 044b6db3-d7f3-4f3d-964f-63b68f3fb715 | e4d95e2b-80f5-4709-934d-c060570e575a
Lot 02 | PNC-04428 | PNC-04428 - CLI-02.13 | RADIADORS D'AIGUA | 02.13 | ELEMENTS DE CLIMATITZACIÓ¦RADIADORS D'AIGUA | CLIMATITZACIÓ |  |  |  | ENS.PNC-04428.EP.P1. | 30 | Elements radiadors d'aigua P1 EP |  | 1 | [5 empty] | 2006-10-25 | [9 empty] | > 70 kW | [116 empty] | 044b6db3-d7f3-4f3d-964f-63b68f3fb715 | 6734f614-41be-47a3-856d-1a19fc54588f
Lot 02 | PNC-04428 | PNC-04428 - CLI-03.02 | BOMBES CIRCULACIÓ ACS I CLIMA | 03.02 | BOMBES I GRUPS DE PRESSIÓ¦BOMBES CIRCULACIÓ ACS I CLIMA | CLIMATITZACIÓ |  |  |  | ENS.PNC-04428.EP.P0.SC. | 1 | Bomba calefacción gimnàs |  | 1 |  | Roca | SC-50 | 227069633 |  | 2006-10-25 | [9 empty] | > 70 kW | [34 empty] | Rotor humit | [81 empty] | 669cfea1-04e6-455c-acd8-5d24dc205a86 | 1a0e340f-ae13-46fa-9426-c80f4bc06cc5
Lot 02 | PNC-04428 | PNC-04428 - CLI-03.02 | BOMBES CIRCULACIÓ ACS I CLIMA | 03.02 | BOMBES I GRUPS DE PRESSIÓ¦BOMBES CIRCULACIÓ ACS I CLIMA | CLIMATITZACIÓ |  |  |  | ENS.PNC-04428.EP.P0.SC. | 1 | Bomba calefacción infantil |  | 1 |  | Roca | SC-65 | 227081512 |  | 2006-10-25 | [9 empty] | > 70 kW | [34 empty] | Rotor humit | [81 empty] | 669cfea1-04e6-455c-acd8-5d24dc205a86 | 1a76c5ed-f65d-411c-98ec-1719ee0e5da7
Lot 02 | PNC-04428 | PNC-04428 - CLI-03.02 | BOMBES CIRCULACIÓ ACS I CLIMA | 03.02 | BOMBES I GRUPS DE PRESSIÓ¦BOMBES CIRCULACIÓ ACS I CLIMA | CLIMATITZACIÓ |  |  |  | ENS.PNC-04428.EP.P0.SC. | 1 | Bomba calefacción primaria nord |  | 1 |  | Roca | SC-50 | 227083790 |  | 2006-10-25 | [9 empty] | > 70 kW | [34 empty] | Rotor humit | [81 empty] | 669cfea1-04e6-455c-acd8-5d24dc205a86 | d8a085a2-7d14-4102-a66f-c8121587bced
Lot 02 | PNC-04428 | PNC-04428 - CLI-03.02 | BOMBES CIRCULACIÓ ACS I CLIMA | 03.02 | BOMBES I GRUPS DE PRESSIÓ¦BOMBES CIRCULACIÓ ACS I CLIMA | CLIMATITZACIÓ |  |  |  | ENS.PNC-04428.EP.P0.SC. | 1 | Bomba calefacción primaria sud |  | 1 |  | Roca | SC-50 | 227083786 |  | 2006-10-25 | [9 empty] | > 70 kW | [34 empty] | Rotor humit | [81 empty] | 669cfea1-04e6-455c-acd8-5d24dc205a86 | fa7cc48f-d07c-4dec-8dab-c58047e32cc5
Lot 02 | PNC-04428 | PNC-04428 - CLI-03.02 | BOMBES CIRCULACIÓ ACS I CLIMA | 03.02 | BOMBES I GRUPS DE PRESSIÓ¦BOMBES CIRCULACIÓ ACS I CLIMA | CLIMATITZACIÓ |  |  |  | ENS.PNC-04428.EP.P0.SC. | 1 | Bomba calefacción vestuaris |  | 1 |  | Roca | PC-1025 | 220127451 |  | 2006-10-25 | [9 empty] | > 70 kW | [34 empty] | Rotor humit | [81 empty] | 669cfea1-04e6-455c-acd8-5d24dc205a86 | d87c52e2-27a0-48d7-a83a-5134d3972cdc
Lot 02 | PNC-04428 | PNC-04428 - CLI-03.02 | BOMBES CIRCULACIÓ ACS I CLIMA | 03.02 | BOMBES I GRUPS DE PRESSIÓ¦BOMBES CIRCULACIÓ ACS I CLIMA | CLIMATITZACIÓ |  |  |  | ENS.PNC-04428.EP.P0.SC. | 1 | Bomba recirculació calefacción |  | 1 |  | Baxi | Quantum eco 1025 | 4174117-195000061-01 |  | 2006-10-25 | [9 empty] | > 70 kW | [34 empty] | Rotor humit | [81 empty] | 669cfea1-04e6-455c-acd8-5d24dc205a86 | fe0781d5-e095-41f9-8b1f-af11a49ecd71
Lot 02 | PNC-04428 | PNC-04428 - CLI-03.02 | BOMBES CIRCULACIÓ ACS I CLIMA | 03.02 | BOMBES I GRUPS DE PRESSIÓ¦BOMBES CIRCULACIÓ ACS I CLIMA | CLIMATITZACIÓ |  |  |  | ENS.PNC-04428.EP.P0.SC. | 1 | Bomba recirculación ACS |  | 1 |  | BaxiRoca | SB-10YA | 220241619 |  | 2006-10-25 | [9 empty] | > 70 kW | [34 empty] | Rotor humit | [81 empty] | 669cfea1-04e6-455c-acd8-5d24dc205a86 | edd9a939-5107-47ba-b713-25b2f5da7019
Lot 02 | PNC-04428 | PNC-04428 - CLI-33 | QUALITAT AMBIENTAL EN INTERIORS | 33 | QUALITAT AMBIENTAL EN INTERIORS | CLIMATITZACIÓ |  |  |  | ENS.PNC-04428. | 1 | Qualitat ambiental interior |  | 1 | [5 empty] | 2006-10-25 | [9 empty] | > 70 kW | [116 empty] | d39173e3-5c4c-4077-8abe-6b573accbd97 | 0b1ffc4a-9bd7-408a-bfd6-457ec716113c
Lot 02 | PNC-04428 | PNC-04428 - CLI-34.01 | INSTAL·LACIÓ CLIMATITZACIÓ | 34.01 | INSTAL·LACIONS¦INSTAL·LACIÓ CLIMATITZACIÓ | CLIMATITZACIÓ |  |  |  | ENS.PNC-04428. | 1 | Instal·lació climatització | 57328/06 | 1 | [5 empty] | 2006-10-25 | [9 empty] | > 70 kW | [10 empty] | Calor | [105 empty] | f7a00fc0-3c22-4bab-88b8-a1304ca178a5 | 88e0bfe8-2750-4aa5-b7c5-1bcbcc2ff48f
Lot 02 | PNC-04428 | PNC-04428 - COM-17.01.B | ALTAVEUS | 17.01.B | EQUIPS COMUNICACIONS¦MEGAFONIA¦ALTAVEUS | COMUNICACIONS |  |  |  | ENS.PNC-04428.EG.P0. | 4 | Altaveus P0 EG |  | 1 | [5 empty] | 2006-10-25 |  |  |  | Altaveus P0 EP | [122 empty] | fb034c5d-7483-41e5-9ee5-5a69fb0d2ec3 | e1eea003-7a48-449c-b3c2-e87fa37c3c7c
Lot 02 | PNC-04428 | PNC-04428 - COM-17.01.B | ALTAVEUS | 17.01.B | EQUIPS COMUNICACIONS¦MEGAFONIA¦ALTAVEUS | COMUNICACIONS |  |  |  | ENS.PNC-04428.EP.P0. | 16 | Altaveus P0 EP |  | 1 | [5 empty] | 2006-10-25 |  |  |  | Altaveus P0 EP | [122 empty] | fb034c5d-7483-41e5-9ee5-5a69fb0d2ec3 | e23bee52-be8d-496c-ab4b-83ca2fcf8932
Lot 02 | PNC-04428 | PNC-04428 - COM-17.01.B | ALTAVEUS | 17.01.B | EQUIPS COMUNICACIONS¦MEGAFONIA¦ALTAVEUS | COMUNICACIONS |  |  |  | ENS.PNC-04428.EP.P1. | 4 | Altaveus P1 EP |  | 1 | [5 empty] | 2006-10-25 |  |  |  | Altaveus P1 EP | [122 empty] | fb034c5d-7483-41e5-9ee5-5a69fb0d2ec3 | 7cf133eb-85b8-4da4-aa28-c18be0fce309
Lot 02 | PNC-04428 | PNC-04428 - COM-17.02.A | CENTRALETA DE TELEFONIA | 17.02.A | EQUIPS COMUNICACIONS¦TELEFONIA¦CENTRALETA | COMUNICACIONS |  |  |  | ENS.PNC-04428.EP.P0.CON. | 1 | Centraleta megafonia |  | 1 |  | S/D | S/D |  |  | 2006-10-25 | [126 empty] | d426baf6-886e-415c-9362-2585b02e65b4 | c76c2ae5-c029-491a-9016-480104907264
Lot 02 | PNC-04428 | PNC-04428 - COM-17.04 | INTERFONIA | 17.04 | EQUIPS COMUNICACIONS¦INTERFONIA | COMUNICACIONS |  |  |  | ENS.PNC-04428.EP.P0. | 8 | Sistema d'interfonia |  | 1 | [5 empty] | 2006-10-25 |  |  |  | Sistema d'interfonia | [122 empty] | a8ddc234-da2f-4e89-915d-13838264511c | 0a6db0f5-d372-4fe9-a1b2-68894895ec61
Lot 02 | PNC-04428 | PNC-04428 - COM-17.05.A | ANTENA | 17.05.A | EQUIPS COMUNICACIONS¦TELEVISIÓ-FM¦ANTENA | COMUNICACIONS |  |  |  | ENS.PNC-04428.EP.PC.COB3. | 1 | Antena TV / FM |  | 1 | [5 empty] | 2006-10-25 | [126 empty] | 33406116-9f83-4c80-936d-a78a09264886 | 90a7ce6b-9f36-4904-b759-936a452e4132
Lot 02 | PNC-04428 | PNC-04428 - COM-17.05.E | PRESA TV / FM | 17.05.E | EQUIPS COMUNICACIONS¦TELEVISIÓ-FM¦PRESA TV / FM | COMUNICACIONS |  |  |  | ENS.PNC-04428.EG.P0. | 1 | Preses TV / FM P0 EG |  | 1 | [5 empty] | 2006-10-25 | [126 empty] | d647a23d-cd14-4100-8c8d-e6b427a675b2 | 969139d5-196a-4d5e-ba60-587e4673a3b8
Lot 02 | PNC-04428 | PNC-04428 - COM-17.05.E | PRESA TV / FM | 17.05.E | EQUIPS COMUNICACIONS¦TELEVISIÓ-FM¦PRESA TV / FM | COMUNICACIONS |  |  |  | ENS.PNC-04428.EP.P0. | 2 | Preses TV / FM P0 EP |  | 1 | [5 empty] | 2006-10-25 | [126 empty] | d647a23d-cd14-4100-8c8d-e6b427a675b2 | 08136314-7024-47f8-9d7a-b0542da16cba
Lot 02 | PNC-04428 | PNC-04428 - COM-17.05.E | PRESA TV / FM | 17.05.E | EQUIPS COMUNICACIONS¦TELEVISIÓ-FM¦PRESA TV / FM | COMUNICACIONS |  |  |  | ENS.PNC-04428.EP.P1. | 1 | Preses TV / FM P1 EP |  | 1 | [5 empty] | 2006-10-25 | [126 empty] | d647a23d-cd14-4100-8c8d-e6b427a675b2 | 701a0bed-2ba3-486a-8947-e649b418e3a1
Lot 02 | PNC-04428 | PNC-04428 - COM-17.07 | PORTERS I AVISOS | 17.07 | EQUIPS COMUNICACIONS¦PORTERS I AVISOS | COMUNICACIONS |  |  |  | ENS.PNC-04428.EP.P0.C. | 1 | Videoporter cuina |  | 1 | [5 empty] | 2006-10-25 | [126 empty] | 90f6313a-1908-45ec-a2ff-63a7a2769262 | da9f5785-3a00-402a-babd-0f9246f000fc
Lot 02 | PNC-04428 | PNC-04428 - COM-17.07 | PORTERS I AVISOS | 17.07 | EQUIPS COMUNICACIONS¦PORTERS I AVISOS | COMUNICACIONS |  |  |  | ENS.PNC-04428.EP.P0.CON. | 1 | Videoporter consergeria |  | 1 | [5 empty] | 2006-10-25 | [126 empty] | 90f6313a-1908-45ec-a2ff-63a7a2769262 | 92dbdbad-6ad4-4341-b163-107758233481
Lot 02 | PNC-04428 | PNC-04428 - COM-17.07 | PORTERS I AVISOS | 17.07 | EQUIPS COMUNICACIONS¦PORTERS I AVISOS | COMUNICACIONS |  |  |  | ENS.PNC-04428.EP.P0.VE. | 1 | Videoporter vestibul |  | 1 | [5 empty] | 2006-10-25 | [126 empty] | 90f6313a-1908-45ec-a2ff-63a7a2769262 | 9f6face5-c3df-4212-b22e-27f834abe52b
Lot 02 | PNC-04428 | PNC-04428 - COM-17.07 | PORTERS I AVISOS | 17.07 | EQUIPS COMUNICACIONS¦PORTERS I AVISOS | COMUNICACIONS |  |  |  | ENS.PNC-04428.UB.EXT5. | 1 | Videoporter exterior |  | 1 | [5 empty] | 2006-10-25 | [126 empty] | 90f6313a-1908-45ec-a2ff-63a7a2769262 | 19163ef9-4d11-4aad-b7eb-c895c8403512
Lot 02 | PNC-04428 | PNC-04428 - COM-17.09.A | RACK VEU I DADES | 17.09.A | EQUIPS COMUNICACIONS¦VEU I DADES¦RACK | COMUNICACIONS |  |  |  | ENS.PNC-04428.EP.P0.SR. | 1 | Rack principal edifici |  | 1 | [5 empty] | 2006-10-25 | [126 empty] | d451bae8-7e91-4157-9631-80395f506b52 | 8bb0c941-7f10-4f74-bcfe-82d210b49abe
Lot 02 | PNC-04428 | PNC-04428 - COM-17.09.A | RACK VEU I DADES | 17.09.A | EQUIPS COMUNICACIONS¦VEU I DADES¦RACK | COMUNICACIONS |  |  |  | ENS.PNC-04428.EP.P1.M1. | 1 | Rack secundari edifici |  | 1 | [5 empty] | 2006-10-25 | [126 empty] | d451bae8-7e91-4157-9631-80395f506b52 | 6744a10d-d2ad-4ab5-a18d-75f20879db06
Lot 02 | PNC-04428 | PNC-04428 - COM-17.09.B | PRESES VEU I DADES | 17.09.B | EQUIPS COMUNICACIONS¦VEU I DADES¦ PRESES | COMUNICACIONS |  |  |  | ENS.PNC-04428.EG.P0. | 4 | Preses veu dades P0 EG |  | 1 | [5 empty] | 2006-10-25 | [126 empty] | 68d78b5c-ae8b-4c28-b746-aad0a6990e1f | 17ba98f3-273f-4c82-b110-443dad833666
Lot 02 | PNC-04428 | PNC-04428 - COM-17.09.B | PRESES VEU I DADES | 17.09.B | EQUIPS COMUNICACIONS¦VEU I DADES¦ PRESES | COMUNICACIONS |  |  |  | ENS.PNC-04428.EP.P0. | 94 | Preses veu dades P0 EP |  | 1 | [5 empty] | 2006-10-25 | [126 empty] | 68d78b5c-ae8b-4c28-b746-aad0a6990e1f | 8a480dc7-26fb-41d5-93b3-efce073ac7cc
Lot 02 | PNC-04428 | PNC-04428 - COM-17.09.B | PRESES VEU I DADES | 17.09.B | EQUIPS COMUNICACIONS¦VEU I DADES¦ PRESES | COMUNICACIONS |  |  |  | ENS.PNC-04428.EP.P1. | 54 | Preses veu dades P1 EP |  | 1 | [5 empty] | 2006-10-25 | [126 empty] | 68d78b5c-ae8b-4c28-b746-aad0a6990e1f | 48b1fc81-5e14-4eb5-9658-f07d618fef4a
Lot 02 | PNC-04428 | PNC-04428 - FON-01.05 | TERMOS | 01.05 | GENERADORS D'ENERGIA¦TERMOS | LEGIONEL·LA |  |  |  | ENS.PNC-04428.EP.P0.LI1. | 1 | Termo WC P3 |  | 1 |  | Greenheiss | 50L | N/D |  | 2006-10-25 | [9 empty] | > 70 kW | 0 |  |  | 0 |  |  | 0 | 50 |  |  |  | 0.05 | [104 empty] | b9efb8ee-0f64-49fe-a78c-164b883b17f9 | 17340364-999f-45fa-bbca-f41c30953eeb
Lot 02 | PNC-04428 | PNC-04428 - FON-04.02 | DIPÒSIT EXPANSIÓ | 04.02 | FLUIDS I GASOS¦DIPÒSIT EXPANSIÓ | FONTANERIA |  |  |  | ENS.PNC-04428.EP.P0.SC. | 1 | Dipòsit expansió calefacció |  | 1 |  | Roca | Vasoflex | S/D |  | 2006-10-25 | [9 empty] | > 70 kW | [11 empty] | 0.2 | 0 | [103 empty] | fc6fa79d-4884-478c-9422-beda7c7aac2e | 4ce69b29-b179-46ff-a2e1-2f52f95269ec
Lot 02 | PNC-04428 | PNC-04428 - FON-04.02 | DIPÒSIT EXPANSIÓ | 04.02 | FLUIDS I GASOS¦DIPÒSIT EXPANSIÓ | FONTANERIA |  |  |  | ENS.PNC-04428.EP.P0.SC. | 1 | Dipòsit expansió solar |  | 1 |  | Wave | PWB 40 | S/D |  | 2006-10-25 | [9 empty] | > 70 kW | [11 empty] | 0.04 | 0 | [103 empty] | fc6fa79d-4884-478c-9422-beda7c7aac2e | dec59901-4c2f-4235-ad13-c05419408823
Lot 02 | PNC-04428 | PNC-04428 - FON-04.05 | DIPÒSIT ACUMULADOR ACS | 04.05 | FLUIDS I GASOS¦DIPÒSIT ACUMULADOR ACS | LEGIONEL·LA |  |  |  | ENS.PNC-04428.EP.P0.SC. | 1 | Acumulador ACS |  | 1 |  | Sonnenkraft | ELB500R2E-04 | 3708600 |  | 2006-10-25 | [9 empty] | > 70 kW | [11 empty] | 0.466 | [104 empty] | 597264b9-944e-4683-a8ec-0d1e36e723d5 | 1e30d80d-21bc-4176-85ca-bce0638c0b65
Lot 02 | PNC-04428 | PNC-04428 - FON-04.20 | FILTRE DE PARTÍCULES D’AFCH | 04.20 | FLUIDS I GASOS¦FILTRE DE PARTÍCULES D’AFCH | FONTANERIA |  |  |  | ENS.PNC-04428.UB.SQ. | 1 | Filtre legionel·la AFCH |  | 1 | [5 empty] | 2006-10-25 | [126 empty] | 810a8276-1fe0-4589-a46b-78d07adf9127 | 5b7ec38f-f891-4b6e-9b39-cae290418f81
Lot 02 | PNC-04428 | PNC-04428 - FON-10.01.A | AIGÜERES | 10.01.A | APARELLS SANITARIS I AIXETERIA¦APARELLS SANITARIS¦AIGÜERES | FONTANERIA |  |  |  | ENS.PNC-04428.EP.P0. | 8 | Aigüeres P0 EP |  | 1 | [5 empty] | 2006-10-25 | [126 empty] | 12518499-9f1e-4beb-aff2-b01cc84f5af8 | bde3f703-1376-4875-bf25-5e1c7309603d
Lot 02 | PNC-04428 | PNC-04428 - FON-10.01.A | AIGÜERES | 10.01.A | APARELLS SANITARIS I AIXETERIA¦APARELLS SANITARIS¦AIGÜERES | FONTANERIA |  |  |  | ENS.PNC-04428.EP.P1. | 2 | Aigüeres P1 EP |  | 1 | [5 empty] | 2006-10-25 | [126 empty] | 12518499-9f1e-4beb-aff2-b01cc84f5af8 | d6789dbc-2814-49fe-b891-cebd37d6b313
Lot 02 | PNC-04428 | PNC-04428 - FON-10.01.B | PLATS DE DUTXA | 10.01.B | APARELLS SANITARIS I AIXETERIA¦APARELLS SANITARIS¦PLATS DE DUTXA | FONTANERIA |  |  |  | ENS.PNC-04428.EP.P0. | 3 | Dutxes / banyera P0 EP |  | 1 | [5 empty] | 2006-10-25 | [126 empty] | fcbda32f-e9eb-41ee-8123-4d921d0b748f | 312d89fa-e2a7-49f5-915d-80cba6440057
Lot 02 | PNC-04428 | PNC-04428 - FON-10.01.E | ABOCADOR | 10.01.E | APARELLS SANITARIS I AIXETERIA¦APARELLS SANITARIS¦ABOCADOR | FONTANERIA |  |  |  | ENS.PNC-04428.EP.P0. | 2 | Abocadors P0 EP |  | 1 | [5 empty] | 2006-10-25 | [126 empty] | 61ec4211-89de-4df4-bdbb-f79ca5e01fb0 | 6bac263e-3fb7-4582-9acb-d5cd674111cc
Lot 02 | PNC-04428 | PNC-04428 - FON-10.01.E | ABOCADOR | 10.01.E | APARELLS SANITARIS I AIXETERIA¦APARELLS SANITARIS¦ABOCADOR | FONTANERIA |  |  |  | ENS.PNC-04428.EP.P1. | 1 | Abocadors P1 EP |  | 1 | [5 empty] | 2006-10-25 | [126 empty] | 61ec4211-89de-4df4-bdbb-f79ca5e01fb0 | 1bc4883d-340a-4afc-9cb0-e07525e11c7c
Lot 02 | PNC-04428 | PNC-04428 - FON-10.01.F | LAVABOS | 10.01.F | APARELLS SANITARIS I AIXETERIA¦APARELLS SANITARIS¦LAVABOS | FONTANERIA |  |  |  | ENS.PNC-04428.EP.P0. | 21 | Lavabos P0 EP |  | 1 | [5 empty] | 2006-10-25 | [126 empty] | 6ecafca0-5d79-4195-aef1-6a4ae073a841 | 8578354b-5d56-4267-8ebd-f30fcbebb271
Lot 02 | PNC-04428 | PNC-04428 - FON-10.01.F | LAVABOS | 10.01.F | APARELLS SANITARIS I AIXETERIA¦APARELLS SANITARIS¦LAVABOS | FONTANERIA |  |  |  | ENS.PNC-04428.EP.P1. | 11 | Lavabos P1 EP |  | 1 | [5 empty] | 2006-10-25 | [126 empty] | 6ecafca0-5d79-4195-aef1-6a4ae073a841 | d94a9060-4fbf-45f3-8ed8-11522bbe692a
Lot 02 | PNC-04428 | PNC-04428 - FON-10.02.B | AIXETES ACS | 10.02.B | APARELLS SANITARIS I AIXETERIA¦AIXETERIA¦AIXETES ACS | LEGIONEL·LA |  |  |  | ENS.PNC-04428.EP.P0. | 22 | Aixetes ACS P0 EP |  | 1 | [5 empty] | 2006-10-25 | [24 empty] | Monocomandament | [101 empty] | 67a94c68-c201-4b8f-880c-eb4b8c1b062e | 93b50253-c352-45fa-a1dd-c10549cfe297
Lot 02 | PNC-04428 | PNC-04428 - FON-10.02.C | AIXETES AFS | 10.02.C | APARELLS SANITARIS I AIXETERIA¦AIXETERIA¦AIXETES AFS | LEGIONEL·LA |  |  |  | ENS.PNC-04428.EP.P0. | 52 | Aixetes AFCH P0 EP |  | 1 | [5 empty] | 2006-10-25 | [24 empty] | Polsador | [101 empty] | 4c010c57-04dd-4b8d-9f6d-109154a9b336 | 20c1e4cf-6963-4845-8345-3d8a31b89c4e
Lot 02 | PNC-04428 | PNC-04428 - FON-10.02.C | AIXETES AFS | 10.02.C | APARELLS SANITARIS I AIXETERIA¦AIXETERIA¦AIXETES AFS | LEGIONEL·LA |  |  |  | ENS.PNC-04428.EP.P1. | 18 | Aixetes AFCH P1 EP |  | 1 | [5 empty] | 2006-10-25 | [24 empty] | Polsador | [101 empty] | 4c010c57-04dd-4b8d-9f6d-109154a9b336 | ad1f15d1-5b21-471c-a58d-fc7c44307255
Lot 02 | PNC-04428 | PNC-04428 - FON-34.02 | INSTAL·LACIÓ ACS | 34.02 | INSTAL·LACIONS¦INSTAL·LACIÓ ACS | LEGIONEL·LA |  |  |  | ENS.PNC-04428. | 1 | Instal·lació ACS |  | 1 | [5 empty] | 2006-10-25 | [9 empty] | > 70 kW | [116 empty] | 5fc122b2-88bd-4505-9dd5-9ab0c6745530 | 28c82369-25e1-45b4-a25d-c255ff554f4e
Lot 02 | PNC-04428 | PNC-04428 - GAS-34.04 | INSTAL·LACIÓ GAS | 34.04 | INSTAL·LACIONS¦INSTAL·LACIÓ GAS | GAS COMBUSTIBLE |  |  |  | ENS.PNC-04428. | 1 | Instal·lació de gas | D204/104585/9 | 1 | [5 empty] | 2005-09-20 | [126 empty] | 682aeb03-b7ac-401b-98e6-d923011ccc9d | 712c3406-087b-496c-a2c0-ed07cc9c5467
Lot 02 | PNC-04428 | PNC-04428 - OBR-25.10 | SISTEMES DE PROTECCIÓ CONTRA CAIGUDES (LINIA DE VIDA) | 25.10 | ELEMENTS CONSTRUCTIUS¦SISTEMES DE PROTECCIÓ CONTRA CAIGUDES INDIVIDUALS | OBRA CIVIL |  |  |  | ENS.PNC-04428.EP.PC.COB1. | 1 | Tram 1 ( LV1 = 13 metres) |  | 1 |  | Previline | S/D |  |  | 2006-10-25 |  |  |  | Tram 1 LV1 | [122 empty] | 9a61c640-55ff-43bf-8b8a-d74d9bc1fc19 | 07eaa0b4-55f9-4f28-8812-85fcc123dd82
Lot 02 | PNC-04428 | PNC-04428 - OBR-25.10 | SISTEMES DE PROTECCIÓ CONTRA CAIGUDES (LINIA DE VIDA) | 25.10 | ELEMENTS CONSTRUCTIUS¦SISTEMES DE PROTECCIÓ CONTRA CAIGUDES INDIVIDUALS | OBRA CIVIL |  |  |  | ENS.PNC-04428.EP.PC.COB1. | 1 | Tram 2 ( LV2 = 72 metres) |  | 1 |  | Previline | S/D |  |  | 2006-10-25 |  |  |  | Tram 2 LV2 | [122 empty] | 9a61c640-55ff-43bf-8b8a-d74d9bc1fc19 | f576d5fa-09ea-4bf0-919b-312f1a6580c3
Lot 02 | PNC-04428 | PNC-04428 - OBR-25.10 | SISTEMES DE PROTECCIÓ CONTRA CAIGUDES (LINIA DE VIDA) | 25.10 | ELEMENTS CONSTRUCTIUS¦SISTEMES DE PROTECCIÓ CONTRA CAIGUDES INDIVIDUALS | OBRA CIVIL |  |  |  | ENS.PNC-04428.EP.PC.COB1. | 1 | Tram 3 ( LV3 = 17 metres) |  | 1 |  | Previline | S/D |  |  | 2006-10-25 |  |  |  | Tram 3 LV3 | [122 empty] | 9a61c640-55ff-43bf-8b8a-d74d9bc1fc19 | 8c83c06c-5a16-4ca6-8d99-6b43b24ccb15
Lot 02 | PNC-04428 | PNC-04428 - OBR-25.10 | SISTEMES DE PROTECCIÓ CONTRA CAIGUDES (LINIA DE VIDA) | 25.10 | ELEMENTS CONSTRUCTIUS¦SISTEMES DE PROTECCIÓ CONTRA CAIGUDES INDIVIDUALS | OBRA CIVIL |  |  |  | ENS.PNC-04428.EP.PC.COB3. | 1 | Tram 4 ( LV4 = 46 metres) |  | 1 |  | Previline | S/D |  |  | 2006-10-25 |  |  |  | Tram 4 LV4 | [122 empty] | 9a61c640-55ff-43bf-8b8a-d74d9bc1fc19 | 8aba7c29-55f3-465c-b7f2-a7af1445cfb4
Lot 02 | PNC-04428 | PNC-04428 - OBR-25.10 | SISTEMES DE PROTECCIÓ CONTRA CAIGUDES (LINIA DE VIDA) | 25.10 | ELEMENTS CONSTRUCTIUS¦SISTEMES DE PROTECCIÓ CONTRA CAIGUDES INDIVIDUALS | OBRA CIVIL |  |  |  | ENS.PNC-04428.EP.PC.COB3. | 1 | Tram 5 ( LV5 = 14 metres) |  | 1 |  | Previline | S/D |  |  | 2006-10-25 |  |  |  | Tram 5 LV5 | [122 empty] | 9a61c640-55ff-43bf-8b8a-d74d9bc1fc19 | 3f54b7be-0a70-496f-bee6-44a5b72b243d
Lot 02 | PNC-04428 | PNC-04428 - OBR-25.11 | DISPOSITIUS D’ANCORATGE ESTRUCTURAL | 25.11 | ELEMENTS CONSTRUCTIUS¦DISPOSITIUS D’ANCORATGE ESTRUCTURAL | OBRA CIVIL |  |  |  | ENS.PNC-04428.EP.PC.COB1. | 1 | Dispositius d'ancoratge estructural 3 |  | 1 |  | Previline | S/D |  |  | 2006-10-25 |  |  |  | Dispositius d'ancoratge estructural 3 | [122 empty] | d35a9890-6de2-4ab8-8d89-0e88cfb9d971 | 2c129962-1028-4c3d-a6b7-eefc40cab1fa
Lot 02 | PNC-04428 | PNC-04428 - OBR-25.11 | DISPOSITIUS D’ANCORATGE ESTRUCTURAL | 25.11 | ELEMENTS CONSTRUCTIUS¦DISPOSITIUS D’ANCORATGE ESTRUCTURAL | OBRA CIVIL |  |  |  | ENS.PNC-04428.EP.PC.COB1. | 1 | Dispositius d'ancoratge estructural 4 |  | 1 |  | Previline | S/D |  |  | 2006-10-25 |  |  |  | Dispositius d'ancoratge estructural 4 | [122 empty] | d35a9890-6de2-4ab8-8d89-0e88cfb9d971 | 2ef13394-adec-4660-890c-42408136d3a6
Lot 02 | PNC-04428 | PNC-04428 - OBR-25.11 | DISPOSITIUS D’ANCORATGE ESTRUCTURAL | 25.11 | ELEMENTS CONSTRUCTIUS¦DISPOSITIUS D’ANCORATGE ESTRUCTURAL | OBRA CIVIL |  |  |  | ENS.PNC-04428.EP.PC.COB1. | 1 | Dispositius d'ancoratge estructural 5 |  | 1 |  | Previline | S/D |  |  | 2006-10-25 |  |  |  | Dispositius d'ancoratge estructural 5 | [122 empty] | d35a9890-6de2-4ab8-8d89-0e88cfb9d971 | da854e9b-ce08-4a7b-bbc8-c931054cdf1a
Lot 02 | PNC-04428 | PNC-04428 - OBR-25.11 | DISPOSITIUS D’ANCORATGE ESTRUCTURAL | 25.11 | ELEMENTS CONSTRUCTIUS¦DISPOSITIUS D’ANCORATGE ESTRUCTURAL | OBRA CIVIL |  |  |  | ENS.PNC-04428.EP.PC.COB1. | 1 | Dispositius d'ancoratge estructural 6 |  | 1 |  | Previline | S/D |  |  | 2006-10-25 |  |  |  | Dispositius d'ancoratge estructural 6 | [122 empty] | d35a9890-6de2-4ab8-8d89-0e88cfb9d971 | ef1e7eae-85f2-4ac4-a2d5-a81c7b23ba62
Lot 02 | PNC-04428 | PNC-04428 - OBR-25.11 | DISPOSITIUS D’ANCORATGE ESTRUCTURAL | 25.11 | ELEMENTS CONSTRUCTIUS¦DISPOSITIUS D’ANCORATGE ESTRUCTURAL | OBRA CIVIL |  |  |  | ENS.PNC-04428.EP.PC.COB2. | 1 | Dispositius d'ancoratge estructural 1 |  | 1 |  | Previline | S/D |  |  | 2006-10-25 |  |  |  | Dispositius d'ancoratge estructural 1 | [122 empty] | d35a9890-6de2-4ab8-8d89-0e88cfb9d971 | 7dc57c25-7733-41a5-bf3e-04136d6d8fee
Lot 02 | PNC-04428 | PNC-04428 - OBR-25.11 | DISPOSITIUS D’ANCORATGE ESTRUCTURAL | 25.11 | ELEMENTS CONSTRUCTIUS¦DISPOSITIUS D’ANCORATGE ESTRUCTURAL | OBRA CIVIL |  |  |  | ENS.PNC-04428.EP.PC.COB2. | 1 | Dispositius d'ancoratge estructural 2 |  | 1 |  | Previline | S/D |  |  | 2006-10-25 |  |  |  | Dispositius d'ancoratge estructural 2 | [122 empty] | d35a9890-6de2-4ab8-8d89-0e88cfb9d971 | d03661de-ffc7-4757-82c0-a18d708ab8f5
Lot 02 | PNC-04428 | PNC-04428 - PRO-11.01 | DETECTORS PCI | 11.01 | CONTRAINCENDIS¦DETECTORS | PROTECCIÓ CONTRA INCENDIS |  |  |  | ENS.PNC-04428.EP.P0. | 2 | Detector d'alarma contra incendis EP P0 |  | 1 | [46 empty] | Òptic fums | [85 empty] | 0e5919ca-1fc1-49f0-a70e-b1e4ab41ac82 | e009e4b1-71d4-49be-95aa-6b935908c23b
Lot 02 | PNC-04428 | PNC-04428 - PRO-11.03 | PULSADORS D'ALARMA PCI | 11.03 | CONTRAINCENDIS¦PULSADORS D'ALARMA | PROTECCIÓ CONTRA INCENDIS |  |  |  | ENS.PNC-04428.EG.P0. | 2 | Pulsadors d'alarma contra incendis EG P0 |  | 1 | [5 empty] | 2006-10-25 | [126 empty] | ff502073-bb87-4270-a4e7-58e47178428a | a54d8312-8ddc-491d-82cd-1d8e19efe8d3
Lot 02 | PNC-04428 | PNC-04428 - PRO-11.03 | PULSADORS D'ALARMA PCI | 11.03 | CONTRAINCENDIS¦PULSADORS D'ALARMA | PROTECCIÓ CONTRA INCENDIS |  |  |  | ENS.PNC-04428.EP.P0. | 7 | Pulsadors d'alarma contra incendis EP P0 |  | 1 | [5 empty] | 2006-10-25 | [126 empty] | ff502073-bb87-4270-a4e7-58e47178428a | 77332697-aba3-4b5b-9f43-395391ded1c1
Lot 02 | PNC-04428 | PNC-04428 - PRO-11.03 | PULSADORS D'ALARMA PCI | 11.03 | CONTRAINCENDIS¦PULSADORS D'ALARMA | PROTECCIÓ CONTRA INCENDIS |  |  |  | ENS.PNC-04428.EP.P1. | 5 | Pulsadors d'alarma contra incendis EP P1 |  | 1 | [5 empty] | 2006-10-25 | [126 empty] | ff502073-bb87-4270-a4e7-58e47178428a | 41863cc6-6036-4202-b361-7c2b43cdf19d
Lot 02 | PNC-04428 | PNC-04428 - PRO-11.04 | SIRENES ALARMES PCI | 11.04 | CONTRAINCENDIS¦SIRENES ALARMES | PROTECCIÓ CONTRA INCENDIS |  |  |  | ENS.PNC-04428.EP.P0. | 2 | Sirenes d'alarma contra incendis EG P0 |  | 1 | [5 empty] | 2006-10-25 | [126 empty] | e698b659-e4e4-4eba-a1bc-c15d33c485de | 77cc5295-e298-4cbe-96e6-ca111337d5f3
Lot 02 | PNC-04428 | PNC-04428 - PRO-11.04 | SIRENES ALARMES PCI | 11.04 | CONTRAINCENDIS¦SIRENES ALARMES | PROTECCIÓ CONTRA INCENDIS |  |  |  | ENS.PNC-04428.EP.P0. | 6 | Sirenes d'alarma contra incendis EP P0 |  | 1 | [5 empty] | 2006-10-25 | [126 empty] | e698b659-e4e4-4eba-a1bc-c15d33c485de | c670af55-7f8f-407f-92aa-81651a6382b0
Lot 02 | PNC-04428 | PNC-04428 - PRO-11.04 | SIRENES ALARMES PCI | 11.04 | CONTRAINCENDIS¦SIRENES ALARMES | PROTECCIÓ CONTRA INCENDIS |  |  |  | ENS.PNC-04428.EP.P1. | 3 | Sirenes d'alarma contra incendis EP P1 |  | 1 | [5 empty] | 2006-10-25 | [126 empty] | e698b659-e4e4-4eba-a1bc-c15d33c485de | 2bfdb5c3-e076-4678-be42-701b9d8d71fa
Lot 02 | PNC-04428 | PNC-04428 - PRO-11.06 | CENTRALS DETECCIÓ PCI | 11.06 | CONTRAINCENDIS¦CENTRALS DETECCIÓ | PROTECCIÓ CONTRA INCENDIS |  |  |  | ENS.PNC-04428.EP.P0.CON. | 1 | Central detecció contra incendis |  | 1 |  | Guartel | CG2/6 | 12-00133 |  | 2006-10-25 | [126 empty] | 0406a3ef-5b10-4823-95f7-5f31e396f1af | 6f898114-41b9-40d9-ac72-39c495a8e01a
Lot 02 | PNC-04428 | PNC-04428 - PRO-11.07 | BIE | 11.07 | CONTRAINCENDIS¦EQUIPS MÀNEGA | PROTECCIÓ CONTRA INCENDIS |  |  |  | ENS.PNC-04428.EG.P0.SG. | 1 | BIE 9 gimnàs P0 EG | 480 | 1 | [5 empty] | 2006-10-25 |  |  |  | descripción de materiales, medidas y puntos interesantes del equipo. | [122 empty] | 18435d7d-9793-4428-9cf4-96941337f1dd | 3e44d723-1a9b-4c71-9baa-ae0fd5b03da5
Lot 02 | PNC-04428 | PNC-04428 - PRO-11.07 | BIE | 11.07 | CONTRAINCENDIS¦EQUIPS MÀNEGA | PROTECCIÓ CONTRA INCENDIS |  |  |  | ENS.PNC-04428.EP.P0.PAS1. | 1 | BIE 2 passadis psicomotricitat P0 EP | 472 | 1 | [5 empty] | 2006-10-25 |  |  |  | descripción de materiales, medidas y puntos interesantes del equipo. | [122 empty] | 18435d7d-9793-4428-9cf4-96941337f1dd | 81c1b77f-18b1-4a2b-b750-94749c9a373a
Lot 02 | PNC-04428 | PNC-04428 - PRO-11.07 | BIE | 11.07 | CONTRAINCENDIS¦EQUIPS MÀNEGA | PROTECCIÓ CONTRA INCENDIS |  |  |  | ENS.PNC-04428.EP.P0.PAS1. | 1 | BIE 3 passadis infantil P0 EP | 475 | 1 | [5 empty] | 2006-10-25 |  |  |  | descripción de materiales, medidas y puntos interesantes del equipo. | [122 empty] | 18435d7d-9793-4428-9cf4-96941337f1dd | e98cee32-a932-4e58-81f4-698e6dd45a69
Lot 02 | PNC-04428 | PNC-04428 - PRO-11.07 | BIE | 11.07 | CONTRAINCENDIS¦EQUIPS MÀNEGA | PROTECCIÓ CONTRA INCENDIS |  |  |  | ENS.PNC-04428.EP.P0.PAS2. | 1 | BIE 1 passadis consergeria P0 EP | 472 | 1 | [5 empty] | 2006-10-25 |  |  |  | descripción de materiales, medidas y puntos interesantes del equipo. | [122 empty] | 18435d7d-9793-4428-9cf4-96941337f1dd | ab4ac9ed-7f3f-4b88-bf49-178c6c4e24ba
Lot 02 | PNC-04428 | PNC-04428 - PRO-11.07 | BIE | 11.07 | CONTRAINCENDIS¦EQUIPS MÀNEGA | PROTECCIÓ CONTRA INCENDIS |  |  |  | ENS.PNC-04428.EP.P0.PAS3. | 1 | BIE 4 passadis primària P0 EP | 476 | 1 | [5 empty] | 2006-10-25 |  |  |  | descripción de materiales, medidas y puntos interesantes del equipo. | [122 empty] | 18435d7d-9793-4428-9cf4-96941337f1dd | 8c5abc59-a31e-497d-8afe-abfb674fbf1e
Lot 02 | PNC-04428 | PNC-04428 - PRO-11.07 | BIE | 11.07 | CONTRAINCENDIS¦EQUIPS MÀNEGA | PROTECCIÓ CONTRA INCENDIS |  |  |  | ENS.PNC-04428.EP.P0.PAS3. | 1 | BIE 5 passadis 3B P0 EP | 474 | 1 | [5 empty] | 2006-10-25 |  |  |  | descripción de materiales, medidas y puntos interesantes del equipo. | [122 empty] | 18435d7d-9793-4428-9cf4-96941337f1dd | d607fbe7-c6fa-4a74-b69e-abe27f930898
Lot 02 | PNC-04428 | PNC-04428 - PRO-11.07 | BIE | 11.07 | CONTRAINCENDIS¦EQUIPS MÀNEGA | PROTECCIÓ CONTRA INCENDIS |  |  |  | ENS.PNC-04428.EP.P1.PAS. | 1 | BIE 6 passadis musica P1 EP | 477 | 1 | [5 empty] | 2006-10-25 |  |  |  | descripción de materiales, medidas y puntos interesantes del equipo. | [122 empty] | 18435d7d-9793-4428-9cf4-96941337f1dd | 83e91b57-1e42-4a38-bd00-bef056618bcc
Lot 02 | PNC-04428 | PNC-04428 - PRO-11.07 | BIE | 11.07 | CONTRAINCENDIS¦EQUIPS MÀNEGA | PROTECCIÓ CONTRA INCENDIS |  |  |  | ENS.PNC-04428.EP.P1.PAS. | 1 | BIE 7 passadis 3A P1 EP | 478 | 1 | [5 empty] | 2006-10-25 |  |  |  | descripción de materiales, medidas y puntos interesantes del equipo. | [122 empty] | 18435d7d-9793-4428-9cf4-96941337f1dd | 381f56b9-eba7-42e5-84a6-9e7787e62ad4
Lot 02 | PNC-04428 | PNC-04428 - PRO-11.07 | BIE | 11.07 | CONTRAINCENDIS¦EQUIPS MÀNEGA | PROTECCIÓ CONTRA INCENDIS |  |  |  | ENS.PNC-04428.EP.P1.PAS. | 1 | BIE 8 passadis 6B P1 EP | 479 | 1 | [5 empty] | 2006-10-25 |  |  |  | descripción de materiales, medidas y puntos interesantes del equipo. | [122 empty] | 18435d7d-9793-4428-9cf4-96941337f1dd | 38b46a9b-fec2-4615-8712-ddf3011741df
Lot 02 | PNC-04428 | PNC-04428 - PRO-11.09 | EXTINTOR | 11.09 | CONTRAINCENDIS¦EXTINTOR | PROTECCIÓ CONTRA INCENDIS |  |  |  | ENS.PNC-04428.EG.P0.SG. | 1 | Extintor 10 gimnàs P0 EG | 6837 | 1 | [5 empty] | 2006-10-25 | [42 empty] | Pols seca | 6 | [82 empty] | 8ea029a4-5576-4ae3-94ba-22f199c14dcb | fface32a-7f0d-4b14-bca9-32a30cf49a0d
Lot 02 | PNC-04428 | PNC-04428 - PRO-11.09 | EXTINTOR | 11.09 | CONTRAINCENDIS¦EXTINTOR | PROTECCIÓ CONTRA INCENDIS |  |  |  | ENS.PNC-04428.EG.P0.SG. | 1 | Extintor 11 gimnàs P0 EG | 6847 | 1 | [5 empty] | 2006-10-25 | [42 empty] | Pols seca | 6 | [82 empty] | 8ea029a4-5576-4ae3-94ba-22f199c14dcb | 2f5bf966-29d8-40fa-b876-0d55b8df4c51
Lot 02 | PNC-04428 | PNC-04428 - PRO-11.09 | EXTINTOR | 11.09 | CONTRAINCENDIS¦EXTINTOR | PROTECCIÓ CONTRA INCENDIS |  |  |  | ENS.PNC-04428.EP.P0.C. | 1 | Extintor 19 cuina P0 EP | 296 | 1 | [5 empty] | 2006-10-25 | [42 empty] | Anhídrid carbònic | 5 | [82 empty] | 8ea029a4-5576-4ae3-94ba-22f199c14dcb | 4f8cd6b6-7322-416a-bff6-f5036ac01570
Lot 02 | PNC-04428 | PNC-04428 - PRO-11.09 | EXTINTOR | 11.09 | CONTRAINCENDIS¦EXTINTOR | PROTECCIÓ CONTRA INCENDIS |  |  |  | ENS.PNC-04428.EP.P0.CON. | 1 | Extintor 21 recepció P0 EP | 27370 | 1 | [5 empty] | 2006-10-25 | [42 empty] | Anhídrid carbònic | 5 | [82 empty] | 8ea029a4-5576-4ae3-94ba-22f199c14dcb | 65c44b46-4691-44c5-a985-b06d78c88410
Lot 02 | PNC-04428 | PNC-04428 - PRO-11.09 | EXTINTOR | 11.09 | CONTRAINCENDIS¦EXTINTOR | PROTECCIÓ CONTRA INCENDIS |  |  |  | ENS.PNC-04428.EP.P0.PAS1. | 1 | Extintor 2 passadis infantil P0 EP | 6833 | 1 | [5 empty] | 2006-10-25 | [42 empty] | Pols seca | 6 | [82 empty] | 8ea029a4-5576-4ae3-94ba-22f199c14dcb | f12cc6e7-8d3e-4c3b-943f-54e6f9a729ba
Lot 02 | PNC-04428 | PNC-04428 - PRO-11.09 | EXTINTOR | 11.09 | CONTRAINCENDIS¦EXTINTOR | PROTECCIÓ CONTRA INCENDIS |  |  |  | ENS.PNC-04428.EP.P0.PAS1. | 1 | Extintor 3 passadis infantil P0 EP | 6832 | 1 | [5 empty] | 2006-10-25 | [42 empty] | Pols seca | 6 | [82 empty] | 8ea029a4-5576-4ae3-94ba-22f199c14dcb | 0aee6042-4b98-46be-9ec0-3a79a63e23e5
Lot 02 | PNC-04428 | PNC-04428 - PRO-11.09 | EXTINTOR | 11.09 | CONTRAINCENDIS¦EXTINTOR | PROTECCIÓ CONTRA INCENDIS |  |  |  | ENS.PNC-04428.EP.P0.PAS1. | 1 | Extintor 4 passadis infantil P0 EP | 6834 | 1 | [5 empty] | 2006-10-25 | [42 empty] | Pols seca | 6 | [82 empty] | 8ea029a4-5576-4ae3-94ba-22f199c14dcb | 26886c8f-6721-4490-a698-c55f53ddae29
Lot 02 | PNC-04428 | PNC-04428 - PRO-11.09 | EXTINTOR | 11.09 | CONTRAINCENDIS¦EXTINTOR | PROTECCIÓ CONTRA INCENDIS |  |  |  | ENS.PNC-04428.EP.P0.PAS1. | 1 | Extintor 5 passadis infantil P0 EP | 6990 | 1 | [5 empty] | 2006-10-25 | [42 empty] | Pols seca | 6 | [82 empty] | 8ea029a4-5576-4ae3-94ba-22f199c14dcb | 0704800b-de40-4d64-815a-7d96638e6595
Lot 02 | PNC-04428 | PNC-04428 - PRO-11.09 | EXTINTOR | 11.09 | CONTRAINCENDIS¦EXTINTOR | PROTECCIÓ CONTRA INCENDIS |  |  |  | ENS.PNC-04428.EP.P0.PAS2. | 1 | Extintor 20 passadis consergeria P0 EP | 346 | 1 | [5 empty] | 2006-10-25 | [42 empty] | Anhídrid carbònic | 5 | [82 empty] | 8ea029a4-5576-4ae3-94ba-22f199c14dcb | 64477ab1-ab19-4504-b0ff-6a75b06f311d
Lot 02 | PNC-04428 | PNC-04428 - PRO-11.09 | EXTINTOR | 11.09 | CONTRAINCENDIS¦EXTINTOR | PROTECCIÓ CONTRA INCENDIS |  |  |  | ENS.PNC-04428.EP.P0.PAS3. | 1 | Extintor 6 passadis primària P0 EP | 6835 | 1 | [5 empty] | 2006-10-25 | [42 empty] | Pols seca | 6 | [82 empty] | 8ea029a4-5576-4ae3-94ba-22f199c14dcb | 9101ac20-844f-47be-b526-1a17ca9a94a1
Lot 02 | PNC-04428 | PNC-04428 - PRO-11.09 | EXTINTOR | 11.09 | CONTRAINCENDIS¦EXTINTOR | PROTECCIÓ CONTRA INCENDIS |  |  |  | ENS.PNC-04428.EP.P0.PAS3. | 1 | Extintor 7 passadis primària P0 EP | 6840 | 1 | [5 empty] | 2006-10-25 | [42 empty] | Pols seca | 6 | [82 empty] | 8ea029a4-5576-4ae3-94ba-22f199c14dcb | 064cbee4-9e2f-4654-b85c-29fcdb0d9190
Lot 02 | PNC-04428 | PNC-04428 - PRO-11.09 | EXTINTOR | 11.09 | CONTRAINCENDIS¦EXTINTOR | PROTECCIÓ CONTRA INCENDIS |  |  |  | ENS.PNC-04428.EP.P0.PAS3. | 1 | Extintor 8 passadis primària P0 EP | 6836 | 1 | [5 empty] | 2006-10-25 | [42 empty] | Pols seca | 6 | [82 empty] | 8ea029a4-5576-4ae3-94ba-22f199c14dcb | 54a0a484-de3e-4972-b76e-1b267428cb11
Lot 02 | PNC-04428 | PNC-04428 - PRO-11.09 | EXTINTOR | 11.09 | CONTRAINCENDIS¦EXTINTOR | PROTECCIÓ CONTRA INCENDIS |  |  |  | ENS.PNC-04428.EP.P0.PAS3. | 1 | Extintor 9 passadis primària P0 EP | 6838 | 1 | [5 empty] | 2006-10-25 | [42 empty] | Pols seca | 6 | [82 empty] | 8ea029a4-5576-4ae3-94ba-22f199c14dcb | b4b62326-f1b1-4d50-9b74-8a0d9aa8ef2b
Lot 02 | PNC-04428 | PNC-04428 - PRO-11.09 | EXTINTOR | 11.09 | CONTRAINCENDIS¦EXTINTOR | PROTECCIÓ CONTRA INCENDIS |  |  |  | ENS.PNC-04428.EP.P0.SC. | 1 | Extintor 17 calderes P0 EP | 6843 | 1 | [5 empty] | 2006-10-25 | [42 empty] | Pols seca | 6 | [82 empty] | 8ea029a4-5576-4ae3-94ba-22f199c14dcb | 2656efa3-b753-449f-ad70-81d7c0256ea1
Lot 02 | PNC-04428 | PNC-04428 - PRO-11.09 | EXTINTOR | 11.09 | CONTRAINCENDIS¦EXTINTOR | PROTECCIÓ CONTRA INCENDIS |  |  |  | ENS.PNC-04428.EP.P0.SC. | 1 | Extintor 18 calderes P0 EP | 1233984 | 1 | [5 empty] | 2006-10-25 | [42 empty] | Anhídrid carbònic | 5 | [82 empty] | 8ea029a4-5576-4ae3-94ba-22f199c14dcb | 0ac63f0d-97cb-4edd-8866-f9c62c1b411b
Lot 02 | PNC-04428 | PNC-04428 - PRO-11.09 | EXTINTOR | 11.09 | CONTRAINCENDIS¦EXTINTOR | PROTECCIÓ CONTRA INCENDIS |  |  |  | ENS.PNC-04428.EP.P0.VE. | 1 | Extintor 1 vestibul P0 EP | 6831 | 1 | [5 empty] | 2006-10-25 | [42 empty] | Pols seca | 6 | [82 empty] | 8ea029a4-5576-4ae3-94ba-22f199c14dcb | dffac947-3428-4c64-b65a-d6902db63e90
Lot 02 | PNC-04428 | PNC-04428 - PRO-11.09 | EXTINTOR | 11.09 | CONTRAINCENDIS¦EXTINTOR | PROTECCIÓ CONTRA INCENDIS |  |  |  | ENS.PNC-04428.EP.P1.PAS. | 1 | Extintor 12 passadis P1 EP | 6856 | 1 | [5 empty] | 2006-10-25 | [42 empty] | Pols seca | 6 | [82 empty] | 8ea029a4-5576-4ae3-94ba-22f199c14dcb | 111fc520-0382-43ce-a930-36f91d543611
Lot 02 | PNC-04428 | PNC-04428 - PRO-11.09 | EXTINTOR | 11.09 | CONTRAINCENDIS¦EXTINTOR | PROTECCIÓ CONTRA INCENDIS |  |  |  | ENS.PNC-04428.EP.P1.PAS. | 1 | Extintor 13 passadis P1 EP | 6848 | 1 | [5 empty] | 2006-10-25 | [42 empty] | Pols seca | 6 | [82 empty] | 8ea029a4-5576-4ae3-94ba-22f199c14dcb | 870a02ed-b3d4-4869-9dba-0d400f6944ce
Lot 02 | PNC-04428 | PNC-04428 - PRO-11.09 | EXTINTOR | 11.09 | CONTRAINCENDIS¦EXTINTOR | PROTECCIÓ CONTRA INCENDIS |  |  |  | ENS.PNC-04428.EP.P1.PAS. | 1 | Extintor 14 passadis 3A P1 EP | 6851 | 1 | [5 empty] | 2006-10-25 | [42 empty] | Pols seca | 6 | [82 empty] | 8ea029a4-5576-4ae3-94ba-22f199c14dcb | 11f0dbdb-b49b-46f7-813f-1a79f4e25696
Lot 02 | PNC-04428 | PNC-04428 - PRO-11.09 | EXTINTOR | 11.09 | CONTRAINCENDIS¦EXTINTOR | PROTECCIÓ CONTRA INCENDIS |  |  |  | ENS.PNC-04428.EP.P1.PAS. | 1 | Extintor 15 passadis 4A P1 EP | 6852 | 1 | [5 empty] | 2006-10-25 | [42 empty] | Pols seca | 6 | [82 empty] | 8ea029a4-5576-4ae3-94ba-22f199c14dcb | dc79eeba-e7ba-4f2d-94fa-bcd694dd548a
Lot 02 | PNC-04428 | PNC-04428 - PRO-11.09 | EXTINTOR | 11.09 | CONTRAINCENDIS¦EXTINTOR | PROTECCIÓ CONTRA INCENDIS |  |  |  | ENS.PNC-04428.EP.P1.PAS. | 1 | Extintor 16 passadis 6B P1 EP | 6849 | 1 | [5 empty] | 2006-10-25 | [42 empty] | Pols seca | 6 | [82 empty] | 8ea029a4-5576-4ae3-94ba-22f199c14dcb | e7a329a3-d355-471f-af39-48f5df3472e0
Lot 02 | PNC-04428 | PNC-04428 - PRO-11.10.C | SISTEMA EXTINCIÓ PER ESCUMA FÍSICA | 11.10.C | CONTRAINCENDIS¦EXTINCIÓ AUTOMÀTICA¦ESCUMA FÍSICA | PROTECCIÓ CONTRA INCENDIS |  |  |  | ENS.PNC-04428.EP.P0.C. | 1 | Sistema extinció automatica |  | 1 | [5 empty] | 2006-10-25 |  |  |  | Sistema de botello escumogen 9LTS + pulsador | [122 empty] | 8795da2b-a1e0-43d0-a959-50aa263e5070 | 7aff9824-2eb7-4c9b-9b1e-b6fc645654a9
Lot 02 | PNC-04428 | PNC-04428 - PRO-34.05 | INSTAL·LACIÓ CONTRA INCENDIS | 34.05 | INSTAL·LACIONS¦INSTAL·LACIÓ CONTRA INCENDIS | PROTECCIÓ CONTRA INCENDIS |  |  |  | ENS.PNC-04428. | 1 | Instal·lació contra incendis |  | 1 | [5 empty] | 2006-10-25 | [126 empty] | 5979d9f2-6805-4f77-a565-cbc4e6a0e1a9 | b2efc5aa-082b-42f1-92b1-d984ac5c406d
Lot 02 | PNC-04428 | PNC-04428 - SAN-09.01 | XARXA DE SANEJAMENT | 09.01 | SANEJAMENT¦XARXA DE SANEJAMENT | SANEJAMENT |  |  |  | ENS.PNC-04428. | 1 | Xarxa sanejament fecals edifici |  | 1 | [5 empty] | 2006-10-25 |  |  |  | XARXA FECALS | [122 empty] | 4750882b-6b25-4c11-a4ea-57ecaa79aeb1 | 0a3eb1db-c471-4591-97b8-eea4ad2a70b8
Lot 02 | PNC-04428 | PNC-04428 - SAN-09.01 | XARXA DE SANEJAMENT | 09.01 | SANEJAMENT¦XARXA DE SANEJAMENT | SANEJAMENT |  |  |  | ENS.PNC-04428. | 1 | Xarxa sanejament pluvials edifici |  | 1 | [5 empty] | 2006-10-25 |  |  |  | XARXA PLUVIALS | [122 empty] | 4750882b-6b25-4c11-a4ea-57ecaa79aeb1 | 97438d7b-4892-4e64-b40a-053e85bb0a5a
Lot 02 | PNC-04428 | PNC-04428 - SAN-09.03 | REIXES I ACCESSORIS | 09.03 | SANEJAMENT¦REIXES I ACCESSORIS | SANEJAMENT |  |  |  | ENS.PNC-04428.EP.P0. | 12 | Reixes, arquetes i imbornals P0 EP |  | 1 | [5 empty] | 2006-10-25 | [126 empty] | 523aac27-eb86-4590-ae10-bba0e6713496 | 7632059b-c496-4b5e-9314-9f4cea325529
Lot 02 | PNC-04428 | PNC-04428 - SAN-09.03 | REIXES I ACCESSORIS | 09.03 | SANEJAMENT¦REIXES I ACCESSORIS | SANEJAMENT |  |  |  | ENS.PNC-04428.EP.P1. | 5 | Reixes, arquetes i imbornals P1 EP |  | 1 | [5 empty] | 2006-10-25 | [126 empty] | 523aac27-eb86-4590-ae10-bba0e6713496 | f7a8497b-382e-4707-8012-f27f604b50da
Lot 02 | PNC-04428 | PNC-04428 - SAN-09.03 | REIXES I ACCESSORIS | 09.03 | SANEJAMENT¦REIXES I ACCESSORIS | SANEJAMENT |  |  |  | ENS.PNC-04428.UB. | 57 | Reixes, arquetes i imbornals urbanització |  | 1 | [5 empty] | 2006-10-25 | [126 empty] | 523aac27-eb86-4590-ae10-bba0e6713496 | 54a09d0d-8382-4387-9b53-fc2b27028e0f
Lot 02 | PNC-04428 | PNC-04428 - SAN-09.04 | ARQUETA SEPARADORA D'OLIS | 09.04 | SANEJAMENT¦ARQUETA SEPARADORA D'OLIS | SANEJAMENT |  |  |  | ENS.PNC-04428.EP.P0.C. | 1 | Arqueta separadora de greixos |  | 1 | [5 empty] | 2006-10-25 | [126 empty] | 00fa164d-a5d9-4872-99cd-d270a9b52360 | 48254124-ea82-4b46-870f-cd1a746a3b13
Lot 02 | PNC-04428 | PNC-04428 - SEG-12.01.B.B | DETECTOR DE PRESÈNCIA PER BIVOLUMÈTRICS | 12.01.B.B | SEGURETAT¦DETECTORS¦PRESÈNCIA¦BIVOLUMÈTRICS | SEGURETAT |  |  |  | ENS.PNC-04428.EG.P0. | 2 | Detectors presencia P0 EG |  | 1 | [5 empty] | 2006-10-25 | [46 empty] | 0 | [79 empty] | 7c47ab48-b66c-4ffb-b694-de0421c6d906 | 7ddb5f35-baea-462c-88ab-a6d1e71699a2
Lot 02 | PNC-04428 | PNC-04428 - SEG-12.01.B.B | DETECTOR DE PRESÈNCIA PER BIVOLUMÈTRICS | 12.01.B.B | SEGURETAT¦DETECTORS¦PRESÈNCIA¦BIVOLUMÈTRICS | SEGURETAT |  |  |  | ENS.PNC-04428.EP.P0. | 23 | Detectors presencia P0 EP |  | 1 | [5 empty] | 2006-10-25 | [46 empty] | 0 | [79 empty] | 7c47ab48-b66c-4ffb-b694-de0421c6d906 | f34fa45b-66a5-4b1b-be38-0c02a998cf55
Lot 02 | PNC-04428 | PNC-04428 - SEG-12.01.B.B | DETECTOR DE PRESÈNCIA PER BIVOLUMÈTRICS | 12.01.B.B | SEGURETAT¦DETECTORS¦PRESÈNCIA¦BIVOLUMÈTRICS | SEGURETAT |  |  |  | ENS.PNC-04428.EP.P1. | 5 | Detectors presencia P1 EP |  | 1 | [5 empty] | 2006-10-25 | [46 empty] | 0 | [79 empty] | 7c47ab48-b66c-4ffb-b694-de0421c6d906 | 35e08ae4-f153-422a-93da-c2da17668a6f
Lot 02 | PNC-04428 | PNC-04428 - SEG-12.03 | CENTRALS DE DETECCIÓ I ALARMA | 12.03 | SEGURETAT¦CENTRALS DE DETECCIÓ I ALARMA | SEGURETAT |  |  |  | ENS.PNC-04428.EG.P0.SG. | 1 | Teclat antiintrusió gimnàs |  | 1 |  | Paradox | Digiplex Evo | S/D |  | 2006-10-25 | [46 empty] | 0 | [79 empty] | 1fc1ebdf-b3d5-4a93-b523-c082fe845ec5 | e7f7f6f2-e1de-4ff2-b343-e6b050310cc4
Lot 02 | PNC-04428 | PNC-04428 - SEG-12.03 | CENTRALS DE DETECCIÓ I ALARMA | 12.03 | SEGURETAT¦CENTRALS DE DETECCIÓ I ALARMA | SEGURETAT |  |  |  | ENS.PNC-04428.EP.P0.CON. | 1 | Centraleta antiintrusió consergeria |  | 1 |  | Paradox | Digiplex Evo | S/D |  | 2006-10-25 | [46 empty] | 0 | [79 empty] | 1fc1ebdf-b3d5-4a93-b523-c082fe845ec5 | ef2cb9c3-be81-4be4-a77a-b02242755edb
Lot 02 | PNC-04428 | PNC-04428 - SEG-12.03 | CENTRALS DE DETECCIÓ I ALARMA | 12.03 | SEGURETAT¦CENTRALS DE DETECCIÓ I ALARMA | SEGURETAT |  |  |  | ENS.PNC-04428.EP.P0.SA. | 1 | Teclat antiintrusió AMPA |  | 1 |  | Paradox | Digiplex Evo | S/D |  | 2006-10-25 | [46 empty] | 0 | [79 empty] | 1fc1ebdf-b3d5-4a93-b523-c082fe845ec5 | 1132568c-3cb8-464c-a2e4-0c65f5799fa6
Lot 02 | PNC-04428 | PNC-04428 - SEG-12.03 | CENTRALS DE DETECCIÓ I ALARMA | 12.03 | SEGURETAT¦CENTRALS DE DETECCIÓ I ALARMA | SEGURETAT |  |  |  | ENS.PNC-04428.EP.P0.VE. | 1 | Teclat antiintrusió vestibul |  | 1 |  | Paradox | Digiplex Evo | S/D |  | 2006-10-25 | [46 empty] | 0 | [79 empty] | 1fc1ebdf-b3d5-4a93-b523-c082fe845ec5 | d37c82c8-7acf-4b20-82e3-4a4537cbb354
Lot 02 | PNC-04428 | PNC-04428 - SEG-12.05 | SIRENES | 12.05 | SEGURETAT¦SIRENES | SEGURETAT |  |  |  | ENS.PNC-04428.EG.P0.SG. | 2 | Sirenes d'alarma intrusió P0 EG |  | 1 | [5 empty] | 2006-10-25 | [46 empty] | 0 | [79 empty] | f896ba4f-49b3-4d1d-a87d-cf674fec174a | 57e1f938-12d5-4cff-bfee-00a7fa205932
Lot 02 | PNC-04428 | PNC-04428 - SEG-12.05 | SIRENES | 12.05 | SEGURETAT¦SIRENES | SEGURETAT |  |  |  | ENS.PNC-04428.EP.P0. | 4 | Sirenes d'alarma intrusió P0 EP |  | 1 | [5 empty] | 2006-10-25 | [46 empty] | 0 | [79 empty] | f896ba4f-49b3-4d1d-a87d-cf674fec174a | 132fa0d8-c352-4fef-bb55-144f1a353108
Lot 02 | PNC-04428 | PNC-04428 - SIE-40.02 | CONCENTRADOR DE DADES | 40.02 | SISTEMA INFORMACIÓ ENERGÈTICA¦CONCENTRADOR DE DADES | SIE |  |  |  | ENS.PNC-04428. | 1 | CONCENTRADOR DE DADES |  | 1 |  | Satel | DL161 | [129 empty] | 6a3ab7d1-be4f-4760-a24c-91dc26dab8a5 | 84ec6882-5623-4c59-bc6e-a2bcec761fff
Lot 02 | PNC-04428 | PNC-04428 - SIE-40.04.01 | COMPTADOR ELÈCTRIC | 40.04.01 | SISTEMA INFORMACIÓ ENERGÈTICA¦ELEMENTS DE CAMP¦COMPTADOR ELÈCTRIC | SIE |  |  |  | ENS.PNC-04428.UB.SQ. | 1 | Comptador elèctric |  | 1 |  | e-distribuzione | UMAUEDN19 | 300115460 |  | 2006-10-25 | [27 empty] | RF |  |  |  |  | Sala Calderes | [93 empty] | 177c54ce-8c03-4c9e-b568-a236c8d885fe | 0f39957b-1dfa-4f87-8e7f-51e4ac6af46a
Lot 02 | PNC-04428 | PNC-04428 - SIE-40.04.02 | COMPTADOR GAS | 40.04.02 | SISTEMA INFORMACIÓ ENERGÈTICA¦ELEMENTS DE CAMP¦COMPTADOR GAS | SIE |  |  |  | ENS.PNC-04428.UB.SQ. | 1 | Comptador gas |  | 1 |  | Itron | G40 | 62-21000024 |  | 2006-10-25 | [126 empty] | 93a0c202-97d1-460e-981f-3a7a383dc08b | 2bd17472-e21d-4ae1-822f-9b712a69f98a
Lot 02 | PNC-04428 | PNC-04428 - SIE-40.04.04 | COMPTADOR AIGUA | 40.04.04 | SISTEMA INFORMACIÓ ENERGÈTICA¦ELEMENTS DE CAMP¦COMPTADOR AIGUA | SIE |  |  |  | ENS.PNC-04428.UB.SQ. | 1 | Comptador d'aigua |  | 1 |  | Iberconta | S/D | 05818352 |  | 2006-10-25 | [27 empty] | RF | [98 empty] | c53e0c33-81df-4246-bd84-e8d23bd5d09f | 10872da3-4cdf-4d3b-8bfe-1b40cc376bdc
Lot 02 | PNC-04428 | PNC-04428 - SIE-40.05 | INSTAL·LACIÓ SISTEMA INFORMACIÓ ENERGÈTICA | 40.05 | SISTEMA INFORMACIÓ ENERGÈTICA¦INSTAL·LACIÓ SISTEMA INFORMACIÓ ENERGÈTICA | SIE |  |  |  | ENS.PNC-04428. | 1 | Sistema de Informació Energètica |  | 1 | [5 empty] | 2006-10-25 | [126 empty] | 30485d03-64d9-4f83-90bb-9227cfc1deea | e290e1c7-07be-4064-9d9b-66e216b403d5
Lot 02 | PNC-04428 | PNC-04428 - SIS-41.05 | INSTAL·LACIÓ SISTEMA DE CONTROL | 41.05 | SISTEMA DE CONTROL¦INSTAL·LACIÓ SISTEMA DE CONTROL | SISTEMA DE CONTROL |  |  |  | ENS.PNC-04428. | 1 | Instal·lació de Control calefacció i ACS |  | 1 | [5 empty] | 2019-10-23 | [47 empty] | Anual | [78 empty] | 72ab8222-09ff-4eb2-b952-3937a5654b88 | 618abfa5-00a4-4e94-be24-45e365bffeed
Lot 02 | PNC-04428 | PNC-04428 - SOL-26.02.A | SISTEMA DE PLAQUES SOLARS | 26.02 | SOLAR TÈRMICA¦INSTAL·LACIÓ TÈRMICA SOLAR | SOLAR |  |  |  | ENS.PNC-04428.EP.PC. | 1 | Plaques solars tèrmiques |  | 1 | [5 empty] | 2006-10-25 |  |  |  | Sonnenkraft SK500N - Sistema de 8 plaques | [64 empty] | 20 | 17.6 | [56 empty] | faccdc60-eee4-41d8-8c54-ec359f4c0706 | 6418f90a-c296-4423-96d6-c24dcee6a2b2
Lot 02 | PNC-04428 | PNC-04428 - SOL-26.03 | ACUMULADOR ACS SOLAR | 26.03 | SOLAR TÈRMICA¦ACUMULADOR ACS SOLAR TÈRMICA | LEGIONEL·LA |  |  |  | ENS.PNC-04428.EP.P0.SC. | 1 | Acumulador solar |  | 1 |  | Roca | L/P0 | S/D |  | 2006-10-25 | [9 empty] | > 70 kW | [11 empty] | 1 | [104 empty] | 1aa5a594-ccbf-4707-9428-08561ffee0bc | 51fb2266-a645-4e10-8677-14d40097b0f3
Lot 02 | PNC-04428 | PNC-04428 - SOL-26.05 | BOMBA ACS SOLAR | 26.05 | SOLAR TÈRMICA¦BOMBA ACS SOLAR | SOLAR |  |  |  | ENS.PNC-04428.EP.P0.SC. | 1 | Bomba solar |  | 1 |  | BaxiRoca | PC-1035 | 22012W45 |  | 2006-10-25 | [9 empty] | Bomba solar | [34 empty] | Rotor humit | [81 empty] | 64bbea61-5e86-4133-99c5-27222d98e406 | 113cd7a0-0205-41e5-a411-631916d6a9d1
Lot 02 | PNC-04428 | PNC-04428 - SOL-26.06 | XARXA DE CANONADES I ACCESSORIS SOLAR | 26.06 | SOLAR TÈRMICA¦XARXA DE CANONADES I ACCESSORIS SOLAR TÉRMICA | SOLAR |  |  |  | ENS.PNC-04428. | 1 | Xarxa solar |  | 1 | [5 empty] | 2006-10-25 | [126 empty] | b7342f8c-1279-454e-8424-cc5a3b64c88e | 8e897d99-fa1c-43ef-b2a0-52bb94fa6240
Lot 02 | PNC-04428 | PNC-04428 - SOL-42.01 | INSTAL·LACIÓ FOTOVOLTAICA | 42.01 | FOTOVOLTAICA¦INSTAL·LACIÓ FOTOVOLTAICA | FOTOVOLTAICA |  |  |  | ENS.PNC-04428.EP.PC.COB3. | 1 | Instal·lació Fotovoltaica |  | 1 | [5 empty] | 2006-10-25 |  |  |  | Plaques fotovoltaiques APLIR en coberta 1 i 3 | [122 empty] | cc163673-1cee-4f95-8a3b-53014640b806 | 54e7867a-16c0-4fbf-bb1b-9ab9cf13e4b6
Lot 02 | PNC-04428 | PNC-04428 - TRA-20.01.A | ASCENSORS ELÈCTRICS | 20.01.A | TRANSPORT¦ASCENSORS¦ELÈCTRICS | TRANSPORT |  |  |  | ENS.PNC-04428.EP.ASC. | 1 | Ascensor edifici RAE080128651 | RAE080128651 | 1 |  | Schindler | Smart MRL 001 | ESP24110395 |  | 2006-09-04 | [48 empty] | 1 | 630 | 2 | [75 empty] | 4ef9d3ca-5958-438f-917c-df18d5fad304 | e824f08f-792a-4324-bc07-75fd90190ebf
Lot 02 | PNC-04428 | PNC-04428 - VAR-10.03.E | BARRES DE SUPORT | 10.03.E | APARELLS SANITARIS I AIXETERIA¦ACCESSORIS¦BARRES DE SUPORT | VARIS |  |  |  | ENS.PNC-04428.EP.P0. | 13 | Barres de suport P0 |  | 1 | [5 empty] | 2006-10-25 | [126 empty] | 144cf231-0436-4b2b-89fe-239d55baafda | 1ac825de-7cc9-4029-9feb-79c2d9c3e51d
Lot 02 | PNC-04428 | PNC-04428 - VAR-10.03.E | BARRES DE SUPORT | 10.03.E | APARELLS SANITARIS I AIXETERIA¦ACCESSORIS¦BARRES DE SUPORT | VARIS |  |  |  | ENS.PNC-04428.EP.P1. | 4 | Barres de suport P1 |  | 1 | [5 empty] | 2006-10-25 | [126 empty] | 144cf231-0436-4b2b-89fe-239d55baafda | b07540c3-376d-4c74-afa9-bb6c4479a7b5
Lot 02 | PNC-04428 | PNC-04428 - VEN-02.02 | CAIXES VENTILACIÓ | 02.02 | ELEMENTS DE CLIMATITZACIÓ¦CAIXES VENTILACIÓ | VENTILACIÓ/EXTRACCIÓ |  |  |  | ENS.PNC-04428.EP.PC.COB1. | 1 | Caixa ventilació |  | 1 |  | Sodeca | S/D | S/D |  | 2006-10-25 | [9 empty] | > 70 kW | 0 |  |  | 0 |  |  | 0 | 50 | [33 empty] | De teulada | 0 | 0 | [72 empty] | d4febd5e-23be-4d0f-85d0-e6830e97a48d | b7d33e2b-be5f-44e3-b51e-82e685c9f580
Lot 02 | PNC-04428 | PNC-04428 - VEN-02.16 | BOCA EXTRACCIÓ BANY | 02.16 | ELEMENTS DE CLIMATITZACIÓ¦BOCA EXTRACCIÓ BANY | VENTILACIÓ/EXTRACCIÓ |  |  |  | ENS.PNC-04428.EP.P0. | 17 | Boques d'extracció P0 |  | 1 | [5 empty] | 2006-10-25 | [9 empty] | > 70 kW | [116 empty] | 32342fb4-a20e-49ec-a083-8faabc4794c3 | c2cf3af3-b1a2-43ad-a804-fe8caf6e66ba
Lot 02 | PNC-04428 | PNC-04428 - VEN-02.16 | BOCA EXTRACCIÓ BANY | 02.16 | ELEMENTS DE CLIMATITZACIÓ¦BOCA EXTRACCIÓ BANY | VENTILACIÓ/EXTRACCIÓ |  |  |  | ENS.PNC-04428.EP.P1. | 2 | Boques d'extracció P1 |  | 1 | [5 empty] | 2006-10-25 | [9 empty] | > 70 kW | [116 empty] | 32342fb4-a20e-49ec-a083-8faabc4794c3 | 580f86ea-f95a-433b-bfff-ea81807e8271
Lot 02 | PNC-04429 | PNC-04429 - BAI-15.01.A | QUADRES GENERALS | 15.01.A | EQUIPS DE BAIXA TENSIÓ¦QUADRES ELÈCTRICS¦QUADRES GENERALS | BAIXA TENSIÓ |  |  |  | ENS.PNC-04429.EP.P0.VE. | 1 | Quadre General de Baixa Tensió |  | 1 | [5 empty] | 2006-06-12 | [126 empty] | f7559cfb-8425-429e-a269-4ef5d5186bd4 | 7ec8e465-df93-43a8-99f2-2dc50f7687ac
Lot 02 | PNC-04429 | PNC-04429 - BAI-15.01.B | SUBQUADRES | 15.01.B | EQUIPS DE BAIXA TENSIÓ¦QUADRES ELÈCTRICS¦SUBQUADRES | BAIXA TENSIÓ |  |  |  | ENS.PNC-04429.EG.P0.PAS. | 1 | SUBQUADRE GIMNÀS |  | 1 | [5 empty] | 2006-06-12 | [5 empty] | Standard | [120 empty] | 9f46a755-726c-48a9-871f-0c6731ef383c | 63118ac9-2e78-4faa-b6de-a1c8d6357bec
Lot 02 | PNC-04429 | PNC-04429 - BAI-15.01.B | SUBQUADRES | 15.01.B | EQUIPS DE BAIXA TENSIÓ¦QUADRES ELÈCTRICS¦SUBQUADRES | BAIXA TENSIÓ |  |  |  | ENS.PNC-04429.EG.P0.SC. | 1 | SUBQUADRE SALA CALDERES EG |  | 1 | [5 empty] | 2006-06-12 | [5 empty] | Gran | [120 empty] | 9f46a755-726c-48a9-871f-0c6731ef383c | 7dc6e4de-71ed-4529-a6d4-e415f0bdf478
Lot 02 | PNC-04429 | PNC-04429 - BAI-15.01.B | SUBQUADRES | 15.01.B | EQUIPS DE BAIXA TENSIÓ¦QUADRES ELÈCTRICS¦SUBQUADRES | BAIXA TENSIÓ |  |  |  | ENS.PNC-04429.EG.P0.SG. | 1 | SUBQUADRE ESCENARI |  | 1 | [5 empty] | 2006-06-12 | [5 empty] | Standard | [120 empty] | 9f46a755-726c-48a9-871f-0c6731ef383c | 6ecd6e7f-f634-4227-af18-edbbac489fce
Lot 02 | PNC-04429 | PNC-04429 - BAI-15.01.B | SUBQUADRES | 15.01.B | EQUIPS DE BAIXA TENSIÓ¦QUADRES ELÈCTRICS¦SUBQUADRES | BAIXA TENSIÓ |  |  |  | ENS.PNC-04429.EG.P0.SG. | 1 | SUBQUADRE IL·LUMINACIÓ EXTERIOR |  | 1 | [5 empty] | 2006-06-12 | [5 empty] | Standard | [120 empty] | 9f46a755-726c-48a9-871f-0c6731ef383c | a8320d57-2bd7-4517-a3b1-d53fb246af76
Lot 02 | PNC-04429 | PNC-04429 - BAI-15.01.B | SUBQUADRES | 15.01.B | EQUIPS DE BAIXA TENSIÓ¦QUADRES ELÈCTRICS¦SUBQUADRES | BAIXA TENSIÓ |  |  |  | ENS.PNC-04429.EP.P0.C. | 1 | SUBQUADRE CUINA |  | 1 | [5 empty] | 2006-06-12 | [5 empty] | Standard | [120 empty] | 9f46a755-726c-48a9-871f-0c6731ef383c | fbbf9978-ff1d-4a80-9557-a9515c2b2beb
Lot 02 | PNC-04429 | PNC-04429 - BAI-15.01.B | SUBQUADRES | 15.01.B | EQUIPS DE BAIXA TENSIÓ¦QUADRES ELÈCTRICS¦SUBQUADRES | BAIXA TENSIÓ |  |  |  | ENS.PNC-04429.EP.P0.CON. | 1 | SUBQUADRE IL·LUMINACIÓ INTERIOR |  | 1 | [5 empty] | 2006-06-12 | [5 empty] | Standard | [120 empty] | 9f46a755-726c-48a9-871f-0c6731ef383c | 5601532a-3259-4f2e-9126-3eaf555fa824
Lot 02 | PNC-04429 | PNC-04429 - BAI-15.01.B | SUBQUADRES | 15.01.B | EQUIPS DE BAIXA TENSIÓ¦QUADRES ELÈCTRICS¦SUBQUADRES | BAIXA TENSIÓ |  |  |  | ENS.PNC-04429.EP.P0.SC. | 1 | SUBQUADRE SALA CALDERES EP |  | 1 | [5 empty] | 2006-06-12 | [5 empty] | Standard | [120 empty] | 9f46a755-726c-48a9-871f-0c6731ef383c | 8c58a759-498b-4a4b-b60c-c837d6240b8d
Lot 02 | PNC-04429 | PNC-04429 - BAI-15.01.B | SUBQUADRES | 15.01.B | EQUIPS DE BAIXA TENSIÓ¦QUADRES ELÈCTRICS¦SUBQUADRES | BAIXA TENSIÓ |  |  |  | ENS.PNC-04429.EP.P1.SI. | 1 | SUBQUADRE INFORMÀTICA |  | 1 | [5 empty] | 2006-06-12 | [5 empty] | Standard | [120 empty] | 9f46a755-726c-48a9-871f-0c6731ef383c | 0bbd6886-f784-4e8b-b305-32773c82e2f4
Lot 02 | PNC-04429 | PNC-04429 - BAI-15.02.B | BATERIES DE CONDENSADORS ESTÀTICS | 15.02.B | EQUIPS DE BAIXA TENSIÓ¦BATERIES DE CONDENSADORS¦ESTÀTICS | BAIXA TENSIÓ |  |  |  | ENS.PNC-04429.EP.P0.VE. | 1 | BATERIA DE CONDENSADORS |  | 1 |  | Lifasa | Batm0840225i | 3061663581/001 |  | 2006-06-12 | [6 empty] | 22.5 | [119 empty] | c3a6fd7a-7417-401d-82f7-1d53aac8557b | 43a65f81-6752-485b-8a39-a18d890c565d
Lot 02 | PNC-04429 | PNC-04429 - BAI-15.05.A | ENDOLLS | 15.05.A | EQUIPS DE BAIXA TENSIÓ¦ENDOLLS I MECANISMES¦ENDOLLS | BAIXA TENSIÓ |  |  |  | ENS.PNC-04429.EG. | 14 | ENDOLLS EG |  | 1 | [5 empty] | 2006-06-12 |  |  |  | Simon | [122 empty] | 95ed4f01-4fbd-4f07-b973-9a1d1ba432be | 72e5c5e7-2d8d-4a48-bbc1-b5728bd2b327
Lot 02 | PNC-04429 | PNC-04429 - BAI-15.05.A | ENDOLLS | 15.05.A | EQUIPS DE BAIXA TENSIÓ¦ENDOLLS I MECANISMES¦ENDOLLS | BAIXA TENSIÓ |  |  |  | ENS.PNC-04429.EG. | 3 | ENDOLLS SAI EG |  | 1 | [5 empty] | 2006-06-12 |  |  |  | Simon | [122 empty] | 95ed4f01-4fbd-4f07-b973-9a1d1ba432be | be02a9ae-f496-49ae-bbf9-f4ad05659891
Lot 02 | PNC-04429 | PNC-04429 - BAI-15.05.A | ENDOLLS | 15.05.A | EQUIPS DE BAIXA TENSIÓ¦ENDOLLS I MECANISMES¦ENDOLLS | BAIXA TENSIÓ |  |  |  | ENS.PNC-04429.EP. | 212 | ENDOLLS EP |  | 1 | [5 empty] | 2006-06-12 |  |  |  | Simon | [122 empty] | 95ed4f01-4fbd-4f07-b973-9a1d1ba432be | a311ffaf-4ac1-446a-b88c-6f1087a7a085
Lot 02 | PNC-04429 | PNC-04429 - BAI-15.05.A | ENDOLLS | 15.05.A | EQUIPS DE BAIXA TENSIÓ¦ENDOLLS I MECANISMES¦ENDOLLS | BAIXA TENSIÓ |  |  |  | ENS.PNC-04429.EP. | 125 | ENDOLLS SAI EP |  | 1 | [5 empty] | 2006-06-12 |  |  |  | Simon | [122 empty] | 95ed4f01-4fbd-4f07-b973-9a1d1ba432be | 63b39632-a209-4580-8658-d85b3dd2bac3
Lot 02 | PNC-04429 | PNC-04429 - BAI-15.05.B | MECANISMES | 15.05.B | EQUIPS DE BAIXA TENSIÓ¦ENDOLLS I MECANISMES¦MECANISMES | BAIXA TENSIÓ |  |  |  | ENS.PNC-04429.EG. | 11 | Interruptors manuals EG |  | 1 | [5 empty] | 2006-06-12 |  |  |  | Simon | [122 empty] | 49d175f8-1483-4b8c-af1c-86a56f62c816 | aa20670b-6cac-468f-b427-21f5bc515ce4
Lot 02 | PNC-04429 | PNC-04429 - BAI-15.05.B | MECANISMES | 15.05.B | EQUIPS DE BAIXA TENSIÓ¦ENDOLLS I MECANISMES¦MECANISMES | BAIXA TENSIÓ |  |  |  | ENS.PNC-04429.EP. | 160 | Interruptors manuals EP |  | 1 | [5 empty] | 2006-06-12 |  |  |  | Simon | [122 empty] | 49d175f8-1483-4b8c-af1c-86a56f62c816 | 0c06b2be-e13f-4b62-9613-62fbe12b9629
Lot 02 | PNC-04429 | PNC-04429 - BAI-15.06 | XARXA DE TERRES | 15.06 | EQUIPS DE BAIXA TENSIÓ¦XARXA DE TERRES | BAIXA TENSIÓ |  |  |  | ENS.PNC-04429. | 1 | Xarxa de terres |  | 1 | [5 empty] | 2006-06-12 |  |  |  | Xarxa de terres -Sistema TT | [122 empty] | 98e0d318-3da2-4845-bc95-104116e02d39 | 775ea486-3dad-476e-af7d-427e11d8e9b8
Lot 02 | PNC-04429 | PNC-04429 - BAI-16.01 | LLUMINÀRIES | 16.01 | IL·LUMINACIÓ¦LLUMINÀRIES | BAIXA TENSIÓ |  |  |  | ENS.PNC-04429.EG.P0. | 33 | Il·luminació Planta 0 EG |  | 1 | [5 empty] | 2006-06-12 |  |  |  | Fluorescent | [122 empty] | da505f51-5eca-4d22-9744-2d562ba00c01 | 10a6cd7d-ca7e-4afd-a18c-deb8c3f9c36b
Lot 02 | PNC-04429 | PNC-04429 - BAI-16.01 | LLUMINÀRIES | 16.01 | IL·LUMINACIÓ¦LLUMINÀRIES | BAIXA TENSIÓ |  |  |  | ENS.PNC-04429.EP.P0. | 226 | Il·luminació Planta 0 EP |  | 1 | [5 empty] | 2006-06-12 |  |  |  | Fluorescent | [122 empty] | da505f51-5eca-4d22-9744-2d562ba00c01 | bdac27b3-fddf-487a-8562-f7e143040552
Lot 02 | PNC-04429 | PNC-04429 - BAI-16.01 | LLUMINÀRIES | 16.01 | IL·LUMINACIÓ¦LLUMINÀRIES | BAIXA TENSIÓ |  |  |  | ENS.PNC-04429.EP.P1. | 220 | Il·luminació Planta 1 EP |  | 1 | [5 empty] | 2006-06-12 |  |  |  | Fluorescent | [122 empty] | da505f51-5eca-4d22-9744-2d562ba00c01 | ab84f18a-ccc3-458e-8350-d2eaac7b1676
Lot 02 | PNC-04429 | PNC-04429 - BAI-16.01 | LLUMINÀRIES | 16.01 | IL·LUMINACIÓ¦LLUMINÀRIES | BAIXA TENSIÓ |  |  |  | ENS.PNC-04429.EP.P2. | 184 | Il·luminació Planta 2 EP |  | 1 | [5 empty] | 2006-06-12 |  |  |  | Fluorescent | [122 empty] | da505f51-5eca-4d22-9744-2d562ba00c01 | 5c24bda1-770e-4f0c-ada8-eacfac75906f
Lot 02 | PNC-04429 | PNC-04429 - BAI-16.02 | EMERGÈNCIA I SENYALITZACIÓ | 16.02 | IL·LUMINACIÓ¦EMERGÈNCIA I SENYALITZACIÓ | BAIXA TENSIÓ |  |  |  | ENS.PNC-04429.EG.P0. | 17 | Il·luminació d'emergència Planta 0 EG |  | 1 | [5 empty] | 2006-06-12 |  |  |  | Legrand | [122 empty] | a9e8557c-ca9f-443e-ba66-dc29eb524fd3 | 03234487-258c-423d-b74b-8ac998cba7d5
Lot 02 | PNC-04429 | PNC-04429 - BAI-16.02 | EMERGÈNCIA I SENYALITZACIÓ | 16.02 | IL·LUMINACIÓ¦EMERGÈNCIA I SENYALITZACIÓ | BAIXA TENSIÓ |  |  |  | ENS.PNC-04429.EP.P0. | 40 | Il·luminació d'emergència Planta 0 EP |  | 1 | [5 empty] | 2006-06-12 |  |  |  | Legrand | [122 empty] | a9e8557c-ca9f-443e-ba66-dc29eb524fd3 | 81088d46-eef4-4b5d-a643-c051497d8c15
Lot 02 | PNC-04429 | PNC-04429 - BAI-16.02 | EMERGÈNCIA I SENYALITZACIÓ | 16.02 | IL·LUMINACIÓ¦EMERGÈNCIA I SENYALITZACIÓ | BAIXA TENSIÓ |  |  |  | ENS.PNC-04429.EP.P1. | 27 | Il·luminació d'emergència Planta 1 EP |  | 1 | [5 empty] | 2006-06-12 |  |  |  | Legrand | [122 empty] | a9e8557c-ca9f-443e-ba66-dc29eb524fd3 | 9cfe8005-24d3-4e6c-96d1-b16c15d8f413
Lot 02 | PNC-04429 | PNC-04429 - BAI-16.02 | EMERGÈNCIA I SENYALITZACIÓ | 16.02 | IL·LUMINACIÓ¦EMERGÈNCIA I SENYALITZACIÓ | BAIXA TENSIÓ |  |  |  | ENS.PNC-04429.EP.P2. | 22 | Il·luminació d'emergència Planta 2 EP |  | 1 | [5 empty] | 2006-06-12 |  |  |  | Legrand | [122 empty] | a9e8557c-ca9f-443e-ba66-dc29eb524fd3 | fd318837-4392-4a47-b97e-d7151689720b
Lot 02 | PNC-04429 | PNC-04429 - BAI-16.03 | LUMINÀRIES EXTERIORS | 16.03 | IL·LUMINACIÓ¦LUMINÀRIES EXTERIORS | BAIXA TENSIÓ |  |  |  | ENS.PNC-04429.UB. | 44 | Il·luminació exterior |  | 1 | [5 empty] | 2006-06-12 |  |  |  | Focus | [122 empty] | 93ac009b-1386-4818-a36c-6be8bfc8bd11 | 63b0fb34-6cd8-448e-a404-169b38a2c2fe
Lot 02 | PNC-04429 | PNC-04429 - BAI-19 | PARALLAMPS | 19 | PARALLAMPS | BAIXA TENSIÓ |  |  |  | ENS.PNC-04429.EP.PC. | 1 | Parallamps |  | 1 | [5 empty] | 2006-06-12 | [126 empty] | 2988b20e-a0a6-496e-a754-66dd14af16b7 | 64460856-b64c-4485-a40f-0590ad0ac84d
Lot 02 | PNC-04429 | PNC-04429 - BAI-34.10 | INSTAL·LACIÓ BAIXA TENSIÓ | 34.10 | INSTAL·LACIONS¦INSTAL·LACIÓ BAIXA TENSIÓ | BAIXA TENSIÓ |  |  |  | ENS.PNC-04429. | 1 | Instal·lació Baixa Tensió | 96287/06 | 1 | [5 empty] | 2006-06-12 | [126 empty] | 4ce918b2-6d4c-4c5a-9bbb-f1ce9adbd5a5 | 9a2cae04-30b6-4d5e-a32c-a7a1a7315b8d
Lot 02 | PNC-04429 | PNC-04429 - CLI-01.03 | CALDERES | 01.03 | GENERADORS D'ENERGIA¦CALDERES | CLIMATITZACIÓ |  |  |  | ENS.PNC-04429.EG.P0.SC. | 1 | Caldera SC EG |  | 1 |  | ROCA | LAURA | S/D |  | 2006-06-12 | [9 empty] | > 70 kW | 0 |  | 30.42 | 0 |  |  | 0 | 0 |  |  |  | 0 | [36 empty] | Atmosfèrica | Gas | 0 | 0 | [64 empty] | 6ed22ecc-8451-47fd-8f72-9912ecf5e722 | cede1587-f521-462a-bcee-8d47c8a66287
Lot 02 | PNC-04429 | PNC-04429 - CLI-01.03 | CALDERES | 01.03 | GENERADORS D'ENERGIA¦CALDERES | CLIMATITZACIÓ |  |  |  | ENS.PNC-04429.EP.P0.C. | 1 | Escalfador cuina |  | 1 |  | JUNKERS | HYDRONEXT 5600S GAS | 8370-040-000166-7736504886 |  | 2006-06-12 | [9 empty] | > 70 kW | 0 |  | 29.1 | 0 |  |  | 0 | 0 |  |  |  | 0 | [36 empty] | Atmosfèrica | Gas | 0 | 0 | [64 empty] | 6ed22ecc-8451-47fd-8f72-9912ecf5e722 | 40a72ac0-9ccf-4df5-a0e9-d495b6b0193c
Lot 02 | PNC-04429 | PNC-04429 - CLI-01.03 | CALDERES | 01.03 | GENERADORS D'ENERGIA¦CALDERES | CLIMATITZACIÓ |  |  |  | ENS.PNC-04429.EP.P0.SC. | 1 | Caldera SC EP |  | 1 |  | ROCA | CPA 160 GAS | 160170607 |  | 2006-06-12 | [9 empty] | > 70 kW | 0 |  | 123.95 | 0 |  |  | 0 | 0 |  |  |  | 0 | [36 empty] | Atmosfèrica | Gas | 0 | 0 | [64 empty] | 6ed22ecc-8451-47fd-8f72-9912ecf5e722 | 356299c9-7c3d-403b-92cc-e4871a7c49e0
Lot 02 | PNC-04429 | PNC-04429 - CLI-02.11 | AEROTERMOS | 02.11 | ELEMENTS DE CLIMATITZACIÓ¦AEROTERMOS | CLIMATITZACIÓ |  |  |  | ENS.PNC-04429.EG.P0.SG. | 1 | Aeroterm 1 |  | 1 |  | ROCA | UL - 212 | 130023764 |  | 2006-06-12 | [9 empty] | > 70 kW | [116 empty] | abdeb9a0-df7d-49f6-a791-9e5afaa02060 | 471ba391-d3ce-427b-92d4-4a262c431d1a
Lot 02 | PNC-04429 | PNC-04429 - CLI-02.11 | AEROTERMOS | 02.11 | ELEMENTS DE CLIMATITZACIÓ¦AEROTERMOS | CLIMATITZACIÓ |  |  |  | ENS.PNC-04429.EG.P0.SG. | 1 | Aeroterm 2 |  | 1 |  | ROCA | UL - 212 | 130023763 |  | 2006-06-12 | [9 empty] | > 70 kW | [116 empty] | abdeb9a0-df7d-49f6-a791-9e5afaa02060 | b2217056-1136-4e94-9cf6-f88f05e20cf2
Lot 02 | PNC-04429 | PNC-04429 - CLI-02.13 | RADIADORS D'AIGUA | 02.13 | ELEMENTS DE CLIMATITZACIÓ¦RADIADORS D'AIGUA | CLIMATITZACIÓ |  |  |  | ENS.PNC-04429.EG.P0. | 38 | Elements radiadors Planta 0 EP |  | 1 | [5 empty] | 2006-06-12 | [9 empty] | > 70 kW | [116 empty] | 61612ec2-07ae-45a0-93b8-640bd9c8071c | d587fd03-1b8d-46a6-a0c5-2bbbee17a0c1
Lot 02 | PNC-04429 | PNC-04429 - CLI-02.13 | RADIADORS D'AIGUA | 02.13 | ELEMENTS DE CLIMATITZACIÓ¦RADIADORS D'AIGUA | CLIMATITZACIÓ |  |  |  | ENS.PNC-04429.EP.P0. | 297 | Elements radiadors Planta 0 EG |  | 1 | [5 empty] | 2006-06-12 | [9 empty] | > 70 kW | [116 empty] | 61612ec2-07ae-45a0-93b8-640bd9c8071c | 9253f93c-f66d-4da2-9fff-04ce4a34e157
Lot 02 | PNC-04429 | PNC-04429 - CLI-02.13 | RADIADORS D'AIGUA | 02.13 | ELEMENTS DE CLIMATITZACIÓ¦RADIADORS D'AIGUA | CLIMATITZACIÓ |  |  |  | ENS.PNC-04429.EP.P1. | 505 | Elements radiadors Planta 1 EP |  | 1 | [5 empty] | 2006-06-12 | [9 empty] | > 70 kW | [116 empty] | 61612ec2-07ae-45a0-93b8-640bd9c8071c | 507c62cf-3838-4b50-a3c8-0cb27f7eaedf
Lot 02 | PNC-04429 | PNC-04429 - CLI-02.13 | RADIADORS D'AIGUA | 02.13 | ELEMENTS DE CLIMATITZACIÓ¦RADIADORS D'AIGUA | CLIMATITZACIÓ |  |  |  | ENS.PNC-04429.EP.P2. | 391 | Elements radiadors Planta 2 EP |  | 1 | [5 empty] | 2006-06-12 | [9 empty] | > 70 kW | [116 empty] | 61612ec2-07ae-45a0-93b8-640bd9c8071c | 910d5c9f-4fb2-46e1-a5ce-4bdc18fd78ac
Lot 02 | PNC-04429 | PNC-04429 - CLI-03.02 | BOMBES CIRCULACIÓ ACS I CLIMA | 03.02 | BOMBES I GRUPS DE PRESSIÓ¦BOMBES CIRCULACIÓ ACS I CLIMA | CLIMATITZACIÓ |  |  |  | ENS.PNC-04429.EG.P0.SC. | 1 | BOMBA ACS |  | 1 |  | ROCA | PC-1025 CLASE F TF110 | 220601243 |  | 2006-06-12 | [9 empty] | > 70 kW | [34 empty] | Rotor humit | [81 empty] | 2c8fc279-69c5-4165-bb44-72cd7e265baa | 70137978-4dac-41d1-9543-daa2b0da4eca
Lot 02 | PNC-04429 | PNC-04429 - CLI-03.02 | BOMBES CIRCULACIÓ ACS I CLIMA | 03.02 | BOMBES I GRUPS DE PRESSIÓ¦BOMBES CIRCULACIÓ ACS I CLIMA | CLIMATITZACIÓ |  |  |  | ENS.PNC-04429.EG.P0.SC. | 1 | BOMBA RECIRCULACIÓ ACS |  | 1 |  | GRUNDFOS | TYPE UP 20-15N 150 | 59641500 |  | 2006-06-12 | [9 empty] | > 70 kW | [34 empty] | Rotor humit | [81 empty] | 2c8fc279-69c5-4165-bb44-72cd7e265baa | 6f94f708-e011-4a62-8f07-d3c0debcc9f4
Lot 02 | PNC-04429 | PNC-04429 - CLI-03.02 | BOMBES CIRCULACIÓ ACS I CLIMA | 03.02 | BOMBES I GRUPS DE PRESSIÓ¦BOMBES CIRCULACIÓ ACS I CLIMA | CLIMATITZACIÓ |  |  |  | ENS.PNC-04429.EP.P0.SC. | 1 | BOMBA 1. circuit 2 |  | 1 |  | ROCA | MC-65 | 227090726 |  | 2006-06-12 | [9 empty] | > 70 kW | [34 empty] | Rotor humit | [81 empty] | 2c8fc279-69c5-4165-bb44-72cd7e265baa | 378e2bcb-7711-49ed-8663-f4669eff3256
Lot 02 | PNC-04429 | PNC-04429 - CLI-03.02 | BOMBES CIRCULACIÓ ACS I CLIMA | 03.02 | BOMBES I GRUPS DE PRESSIÓ¦BOMBES CIRCULACIÓ ACS I CLIMA | CLIMATITZACIÓ |  |  |  | ENS.PNC-04429.EP.P0.SC. | 1 | BOMBA 1circuit 1 |  | 1 |  | ROCA | MC-65 | 227090720 |  | 2006-06-12 | [9 empty] | > 70 kW | [34 empty] | Rotor humit | [81 empty] | 2c8fc279-69c5-4165-bb44-72cd7e265baa | 8a4bea7c-514f-406c-b757-349b47a4a75e
Lot 02 | PNC-04429 | PNC-04429 - CLI-03.02 | BOMBES CIRCULACIÓ ACS I CLIMA | 03.02 | BOMBES I GRUPS DE PRESSIÓ¦BOMBES CIRCULACIÓ ACS I CLIMA | CLIMATITZACIÓ |  |  |  | ENS.PNC-04429.EP.P0.SC. | 1 | BOMBA 2 circuit 1 |  | 1 |  | ROCA | MC-65 | 227090765 |  | 2006-06-12 | [9 empty] | > 70 kW | [34 empty] | Rotor humit | [81 empty] | 2c8fc279-69c5-4165-bb44-72cd7e265baa | 232266a9-bd5d-46f2-99f1-6136c49be743
Lot 02 | PNC-04429 | PNC-04429 - CLI-03.02 | BOMBES CIRCULACIÓ ACS I CLIMA | 03.02 | BOMBES I GRUPS DE PRESSIÓ¦BOMBES CIRCULACIÓ ACS I CLIMA | CLIMATITZACIÓ |  |  |  | ENS.PNC-04429.EP.P0.SC. | 1 | BOMBA 2 circuit 2 |  | 1 |  | ROCA | MC-65 | No hi consta |  | 2006-06-12 | [9 empty] | > 70 kW | [34 empty] | Rotor humit | [81 empty] | 2c8fc279-69c5-4165-bb44-72cd7e265baa | b636e9e6-f9e0-47c1-af2d-e7ba45c69a59
Lot 02 | PNC-04429 | PNC-04429 - CLI-03.02 | BOMBES CIRCULACIÓ ACS I CLIMA | 03.02 | BOMBES I GRUPS DE PRESSIÓ¦BOMBES CIRCULACIÓ ACS I CLIMA | CLIMATITZACIÓ |  |  |  | ENS.PNC-04429.EP.P0.SC. | 1 | BOMBA PRIMARI SC EP |  | 1 |  | ROCA | QUANTUM ECO 50 M | 7504415/227 |  | 2006-06-12 | [9 empty] | > 70 kW | [34 empty] | Rotor humit | [81 empty] | 2c8fc279-69c5-4165-bb44-72cd7e265baa | b97352d9-ba32-463e-b970-cb4e629a35f0
Lot 02 | PNC-04429 | PNC-04429 - CLI-33 | QUALITAT AMBIENTAL EN INTERIORS | 33 | QUALITAT AMBIENTAL EN INTERIORS | CLIMATITZACIÓ |  |  |  | ENS.PNC-04429. | 1 | Qualitat ambiental de l'edifici |  | 1 | [5 empty] | 2006-06-12 | [9 empty] | > 70 kW | [116 empty] | e11a738a-56e6-4584-9c90-21b78d8e485d | 8ebd6aa6-79ad-498d-911e-406f5c18922c
Lot 02 | PNC-04429 | PNC-04429 - CLI-34.01 | INSTAL·LACIÓ CLIMATITZACIÓ | 34.01 | INSTAL·LACIONS¦INSTAL·LACIÓ CLIMATITZACIÓ | CLIMATITZACIÓ |  |  |  | ENS.PNC-04429. | 1 | Instal·lació d'Energies Tèrmiques | 80063619 | 1 | [5 empty] | 2006-06-12 | [9 empty] | > 70 kW | [10 empty] | Calor | [105 empty] | b9fcd098-4ae9-4a14-9554-7c998adc6bdb | 35b6c896-4b3d-4a3d-8c08-811441f184ad
Lot 02 | PNC-04429 | PNC-04429 - COM-17.01.B | ALTAVEUS | 17.01.B | EQUIPS COMUNICACIONS¦MEGAFONIA¦ALTAVEUS | COMUNICACIONS |  |  |  | ENS.PNC-04429.EG.P0. | 3 | Altaveus Planta 0 EG |  | 1 | [5 empty] | 2006-06-12 |  |  |  | Estándar | [122 empty] | c5d96614-4d0c-4144-95c6-cd46b62c733d | b10924a7-6c82-400e-ad3e-ccdc8d4735f2
Lot 02 | PNC-04429 | PNC-04429 - COM-17.01.B | ALTAVEUS | 17.01.B | EQUIPS COMUNICACIONS¦MEGAFONIA¦ALTAVEUS | COMUNICACIONS |  |  |  | ENS.PNC-04429.EP.P0. | 7 | Altaveus Planta 0 EP |  | 1 | [5 empty] | 2006-06-12 |  |  |  | Estándar | [122 empty] | c5d96614-4d0c-4144-95c6-cd46b62c733d | 58fc6b5a-a815-4a61-aaaf-6ac2c85f6d5a
Lot 02 | PNC-04429 | PNC-04429 - COM-17.01.B | ALTAVEUS | 17.01.B | EQUIPS COMUNICACIONS¦MEGAFONIA¦ALTAVEUS | COMUNICACIONS |  |  |  | ENS.PNC-04429.EP.P1. | 5 | Altaveus Planta 1 EP |  | 1 | [5 empty] | 2006-06-12 |  |  |  | Estándar | [122 empty] | c5d96614-4d0c-4144-95c6-cd46b62c733d | 4950f5ce-afce-4792-9820-afbd0f5b652f
Lot 02 | PNC-04429 | PNC-04429 - COM-17.01.B | ALTAVEUS | 17.01.B | EQUIPS COMUNICACIONS¦MEGAFONIA¦ALTAVEUS | COMUNICACIONS |  |  |  | ENS.PNC-04429.EP.P2. | 2 | Altaveus Planta 2 EP |  | 1 | [5 empty] | 2006-06-12 |  |  |  | Estándar | [122 empty] | c5d96614-4d0c-4144-95c6-cd46b62c733d | 892b0d26-e661-47bc-a1bf-cd3e69444025
Lot 02 | PNC-04429 | PNC-04429 - COM-17.01.B | ALTAVEUS | 17.01.B | EQUIPS COMUNICACIONS¦MEGAFONIA¦ALTAVEUS | COMUNICACIONS |  |  |  | ENS.PNC-04429.UB.PAT1. | 1 | Altaveus Urbanitzacio |  | 1 | [5 empty] | 2006-06-12 |  |  |  | Estándar | [122 empty] | c5d96614-4d0c-4144-95c6-cd46b62c733d | 34676fab-e8ab-4337-ab15-35926e629815
Lot 02 | PNC-04429 | PNC-04429 - COM-17.01.C | RACKS MEGAFONIA | 17.01.C | EQUIPS COMUNICACIONS¦MEGAFONIA¦RACKS | COMUNICACIONS |  |  |  | ENS.PNC-04429.EP.P0.CON. | 1 | Rack Megafonia |  | 1 | [5 empty] | 2006-06-12 | [126 empty] | 3413931b-9532-4ea8-9cd9-a4109ce1df80 | 61c3515c-4fa8-4f69-b796-15e373b118c6
Lot 02 | PNC-04429 | PNC-04429 - COM-17.02.A | CENTRALETA DE TELEFONIA | 17.02.A | EQUIPS COMUNICACIONS¦TELEFONIA¦CENTRALETA | COMUNICACIONS |  |  |  | ENS.PNC-04429.EP.P0.CON. | 1 | Centraleta telefonica |  | 1 |  | CISCO | 892FSP |  |  | 2006-06-12 | [126 empty] | 0177eefe-a5d8-4443-a1c3-1d6bba2a6c8f | 65cd0018-1792-45c8-8b79-0631910240ca
Lot 02 | PNC-04429 | PNC-04429 - COM-17.07 | PORTERS I AVISOS | 17.07 | EQUIPS COMUNICACIONS¦PORTERS I AVISOS | COMUNICACIONS |  |  |  | ENS.PNC-04429.EP.P0.C. | 1 | Porter electrònic cuina |  | 1 | [5 empty] | 2006-06-12 | [126 empty] | e5bd2606-4852-4754-96fb-6f5f8b04d342 | e1c68ada-ba99-430a-aec4-cbfa54b0f269
Lot 02 | PNC-04429 | PNC-04429 - COM-17.07 | PORTERS I AVISOS | 17.07 | EQUIPS COMUNICACIONS¦PORTERS I AVISOS | COMUNICACIONS |  |  |  | ENS.PNC-04429.EP.P0.CON. | 1 | Porter electrònic consergeria |  | 1 | [5 empty] | 2006-06-12 | [126 empty] | e5bd2606-4852-4754-96fb-6f5f8b04d342 | 7cffe74b-0b3a-478c-873f-9c8527b179e3
Lot 02 | PNC-04429 | PNC-04429 - COM-17.07 | PORTERS I AVISOS | 17.07 | EQUIPS COMUNICACIONS¦PORTERS I AVISOS | COMUNICACIONS |  |  |  | ENS.PNC-04429.UB.EXT1. | 1 | Porter electrònic exterior |  | 1 | [5 empty] | 2006-06-12 | [126 empty] | e5bd2606-4852-4754-96fb-6f5f8b04d342 | 8479e499-0400-412f-88e4-f9452333199e
Lot 02 | PNC-04429 | PNC-04429 - COM-17.09.A | RACK VEU I DADES | 17.09.A | EQUIPS COMUNICACIONS¦VEU I DADES¦RACK | COMUNICACIONS |  |  |  | ENS.PNC-04429.EP.P0.CON. | 1 | Rack principal comunicacions Planta 0 SALA RACK |  | 1 | [5 empty] | 2006-06-12 | [126 empty] | 115fe6ba-7a23-4b32-9309-61172e318b36 | e3a45a38-f631-4a11-b73b-0de5c6cdedd5
Lot 02 | PNC-04429 | PNC-04429 - COM-17.09.B | PRESES VEU I DADES | 17.09.B | EQUIPS COMUNICACIONS¦VEU I DADES¦ PRESES | COMUNICACIONS |  |  |  | ENS.PNC-04429.EG.P0. | 2 | Preses veu/dades Planta 0 EG |  | 1 | [5 empty] | 2006-06-12 | [126 empty] | 8fdb0dc3-1a02-491b-b621-5e7269134e2b | 0e56878b-671a-432d-bcc9-553f1334306d
Lot 02 | PNC-04429 | PNC-04429 - COM-17.09.B | PRESES VEU I DADES | 17.09.B | EQUIPS COMUNICACIONS¦VEU I DADES¦ PRESES | COMUNICACIONS |  |  |  | ENS.PNC-04429.EP.P0. | 34 | Preses veu/dades Planta 0 EP |  | 1 | [5 empty] | 2006-06-12 | [126 empty] | 8fdb0dc3-1a02-491b-b621-5e7269134e2b | 5c405440-9e31-4138-96e0-399f178b2c09
Lot 02 | PNC-04429 | PNC-04429 - COM-17.09.B | PRESES VEU I DADES | 17.09.B | EQUIPS COMUNICACIONS¦VEU I DADES¦ PRESES | COMUNICACIONS |  |  |  | ENS.PNC-04429.EP.P1. | 60 | Preses veu/dades Planta 1 EP |  | 1 | [5 empty] | 2006-06-12 | [126 empty] | 8fdb0dc3-1a02-491b-b621-5e7269134e2b | 99660bfb-65db-4b16-b151-fc74f38620ee
Lot 02 | PNC-04429 | PNC-04429 - COM-17.09.B | PRESES VEU I DADES | 17.09.B | EQUIPS COMUNICACIONS¦VEU I DADES¦ PRESES | COMUNICACIONS |  |  |  | ENS.PNC-04429.EP.P2. | 22 | Preses veu/dades Planta 2 EP |  | 1 | [5 empty] | 2006-06-12 | [126 empty] | 8fdb0dc3-1a02-491b-b621-5e7269134e2b | c0181089-8fb7-406b-81ff-0d0c07b1a1e2
Lot 02 | PNC-04429 | PNC-04429 - FON-01.05 | TERMOS | 01.05 | GENERADORS D'ENERGIA¦TERMOS | LEGIONEL·LA |  |  |  | ENS.PNC-04429.EP.P0.LI1. | 1 | Termo LI1 |  | 1 |  | FLECK | BON 100 | 56040115 |  | 2006-06-12 | [9 empty] | > 70 kW | 0 |  |  | 0 |  |  | 0 | 50 |  |  |  | 0.1 | [104 empty] | 89092fc8-9ea1-4cb2-9618-0543b451873d | aa0b100a-380e-4857-b482-ba51626d30db
Lot 02 | PNC-04429 | PNC-04429 - FON-01.05 | TERMOS | 01.05 | GENERADORS D'ENERGIA¦TERMOS | LEGIONEL·LA |  |  |  | ENS.PNC-04429.EP.P0.LI2. | 1 | Termo LI2 |  | 1 |  | SAUNIER DUVAL | E-SD 50 ES CJ | 21193500100233010928006205N2 |  | 2006-06-12 | [9 empty] | > 70 kW | 0 |  |  | 0 |  |  | 0 | 50 |  |  |  | 0.1 | [104 empty] | 89092fc8-9ea1-4cb2-9618-0543b451873d | 3d13f258-5e21-4272-b8a0-5035e18a8513
Lot 02 | PNC-04429 | PNC-04429 - FON-04.02 | DIPÒSIT EXPANSIÓ | 04.02 | FLUIDS I GASOS¦DIPÒSIT EXPANSIÓ | FONTANERIA |  |  |  | ENS.PNC-04429.EP.P0.SC. | 1 | DIPÒSIT EXPANSIÓ SC EP |  | 1 |  | IBAIONDO | 200 CMF | 4053270031 |  | 2006-06-12 | [9 empty] | > 70 kW | [11 empty] | 0.2 | 0 | [103 empty] | 7e43cc56-6ebc-4c13-9bfe-9edd9adf66e0 | 2bcf6678-99c7-4e93-b6f7-1206d1c2b908
Lot 02 | PNC-04429 | PNC-04429 - FON-04.05 | DIPÒSIT ACUMULADOR ACS | 04.05 | FLUIDS I GASOS¦DIPÒSIT ACUMULADOR ACS | LEGIONEL·LA |  |  |  | ENS.PNC-04429.EG.P0.SC. | 1 | ACUMULADOR ACS |  | 1 |  | ZANI | BRV0200 | 030603060 |  | 2006-06-12 | [9 empty] | > 70 kW | [11 empty] | 0.75 | [104 empty] | b6a244cd-4fe3-4f10-b754-b1b2e6542d2e | bacdc077-e40e-4248-a9d1-342ec7f3837b
Lot 02 | PNC-04429 | PNC-04429 - FON-04.20 | FILTRE DE PARTÍCULES D’AFCH | 04.20 | FLUIDS I GASOS¦FILTRE DE PARTÍCULES D’AFCH | FONTANERIA |  |  |  | ENS.PNC-04429.UB.SQ. | 1 | Instal·lació Filtre legionella |  | 1 | [5 empty] | 2006-06-12 | [126 empty] | 76d11bdd-1743-4db5-b62e-619d04d3415f | ef24ad6c-7cf6-462d-9487-322504d75c0a
Lot 02 | PNC-04429 | PNC-04429 - FON-10.01.A | AIGÜERES | 10.01.A | APARELLS SANITARIS I AIXETERIA¦APARELLS SANITARIS¦AIGÜERES | FONTANERIA |  |  |  | ENS.PNC-04429.EG.P0. | 6 | Aigüeres Planta 0 EG |  | 1 | [5 empty] | 2006-06-12 | [126 empty] | f514a0d3-7af0-48f6-b87b-dacf6abe293e | 52a972c0-a17c-4515-98f5-059beadabdc4
Lot 02 | PNC-04429 | PNC-04429 - FON-10.01.A | AIGÜERES | 10.01.A | APARELLS SANITARIS I AIXETERIA¦APARELLS SANITARIS¦AIGÜERES | FONTANERIA |  |  |  | ENS.PNC-04429.EP.P0. | 16 | Aigüeres Planta 0 EP |  | 1 | [5 empty] | 2006-06-12 | [126 empty] | f514a0d3-7af0-48f6-b87b-dacf6abe293e | 9776c298-e6bc-448b-ab54-c366df4dd848
Lot 02 | PNC-04429 | PNC-04429 - FON-10.01.A | AIGÜERES | 10.01.A | APARELLS SANITARIS I AIXETERIA¦APARELLS SANITARIS¦AIGÜERES | FONTANERIA |  |  |  | ENS.PNC-04429.EP.P1. | 15 | Aigüeres Planta 1 EP |  | 1 | [5 empty] | 2006-06-12 | [126 empty] | f514a0d3-7af0-48f6-b87b-dacf6abe293e | 917b7041-20e0-46e6-a501-dcc21b59c225
Lot 02 | PNC-04429 | PNC-04429 - FON-10.01.A | AIGÜERES | 10.01.A | APARELLS SANITARIS I AIXETERIA¦APARELLS SANITARIS¦AIGÜERES | FONTANERIA |  |  |  | ENS.PNC-04429.EP.P2. | 17 | Aigüeres Planta 2 EP |  | 1 | [5 empty] | 2006-06-12 | [126 empty] | f514a0d3-7af0-48f6-b87b-dacf6abe293e | 54ac9bbc-eaa4-4a6c-ad09-624034517dba
Lot 02 | PNC-04429 | PNC-04429 - FON-10.01.B | PLATS DE DUTXA | 10.01.B | APARELLS SANITARIS I AIXETERIA¦APARELLS SANITARIS¦PLATS DE DUTXA | FONTANERIA |  |  |  | ENS.PNC-04429.EP.P0. | 4 | Plats de dutxa Planta 0 |  | 1 | [5 empty] | 2006-06-12 | [126 empty] | aa32018a-9f6e-4144-92e7-ba9d6e2906ee | bb6ce330-647d-474c-a67c-871ed95342a3
Lot 02 | PNC-04429 | PNC-04429 - FON-10.01.D | INODOR | 10.01.D | APARELLS SANITARIS I AIXETERIA¦APARELLS SANITARIS¦INODOR | FONTANERIA |  |  |  | ENS.PNC-04429.EG.P0. | 5 | Inodors Planta 0 EG |  | 1 | [5 empty] | 2006-06-12 | [23 empty] | Motxilla | [102 empty] | 428f7853-0bcd-40f1-946f-d75458604e48 | f06ffa24-f509-4780-bf07-7a3b91168d26
Lot 02 | PNC-04429 | PNC-04429 - FON-10.01.D | INODOR | 10.01.D | APARELLS SANITARIS I AIXETERIA¦APARELLS SANITARIS¦INODOR | FONTANERIA |  |  |  | ENS.PNC-04429.EP.P0. | 14 | Inodors Planta 0 EP |  | 1 | [5 empty] | 2006-06-12 | [23 empty] | Motxilla | [102 empty] | 428f7853-0bcd-40f1-946f-d75458604e48 | dd15f411-07ad-4050-9987-37e43d8aaf15
Lot 02 | PNC-04429 | PNC-04429 - FON-10.01.D | INODOR | 10.01.D | APARELLS SANITARIS I AIXETERIA¦APARELLS SANITARIS¦INODOR | FONTANERIA |  |  |  | ENS.PNC-04429.EP.P1. | 8 | Inodors Planta 1 EP |  | 1 | [5 empty] | 2006-06-12 | [23 empty] | Motxilla | [102 empty] | 428f7853-0bcd-40f1-946f-d75458604e48 | 9869ad1d-d24b-4996-997b-5b04265d3fc0
Lot 02 | PNC-04429 | PNC-04429 - FON-10.01.D | INODOR | 10.01.D | APARELLS SANITARIS I AIXETERIA¦APARELLS SANITARIS¦INODOR | FONTANERIA |  |  |  | ENS.PNC-04429.EP.P2. | 8 | Inodors Planta 2 EP |  | 1 | [5 empty] | 2006-06-12 | [23 empty] | Motxilla | [102 empty] | 428f7853-0bcd-40f1-946f-d75458604e48 | f352742b-5342-40d9-a868-d303cdb07065
Lot 02 | PNC-04429 | PNC-04429 - FON-10.01.E | ABOCADOR | 10.01.E | APARELLS SANITARIS I AIXETERIA¦APARELLS SANITARIS¦ABOCADOR | FONTANERIA |  |  |  | ENS.PNC-04429.EP.P0. | 1 | Abocadors Planta 0 EP |  | 1 | [5 empty] | 2006-06-12 | [126 empty] | c8832001-c4c1-43f2-b2de-dee561a6a0dd | c2df3b45-d7a6-47b1-bdb5-5d78407eb371
Lot 02 | PNC-04429 | PNC-04429 - FON-10.01.E | ABOCADOR | 10.01.E | APARELLS SANITARIS I AIXETERIA¦APARELLS SANITARIS¦ABOCADOR | FONTANERIA |  |  |  | ENS.PNC-04429.EP.P1. | 1 | Abocadors Planta 1 EP |  | 1 | [5 empty] | 2006-06-12 | [126 empty] | c8832001-c4c1-43f2-b2de-dee561a6a0dd | ab415f14-8dab-4859-b64b-521b3e244729
Lot 02 | PNC-04429 | PNC-04429 - FON-10.01.F | LAVABOS | 10.01.F | APARELLS SANITARIS I AIXETERIA¦APARELLS SANITARIS¦LAVABOS | FONTANERIA |  |  |  | ENS.PNC-04429.EG.P0. | 1 | Lavabos Planta 0 EG |  | 1 | [5 empty] | 2006-06-12 | [126 empty] | b53f03bb-3ef1-4557-b215-5589794cfe10 | 20bd07b0-4d18-46a9-b4d6-509a992f210f
Lot 02 | PNC-04429 | PNC-04429 - FON-10.01.F | LAVABOS | 10.01.F | APARELLS SANITARIS I AIXETERIA¦APARELLS SANITARIS¦LAVABOS | FONTANERIA |  |  |  | ENS.PNC-04429.EP.P0. | 3 | Lavabos Planta 0 EP |  | 1 | [5 empty] | 2006-06-12 | [126 empty] | b53f03bb-3ef1-4557-b215-5589794cfe10 | 3d5e1d1b-dccf-40d2-8db7-060431f537c1
Lot 02 | PNC-04429 | PNC-04429 - FON-10.01.F | LAVABOS | 10.01.F | APARELLS SANITARIS I AIXETERIA¦APARELLS SANITARIS¦LAVABOS | FONTANERIA |  |  |  | ENS.PNC-04429.EP.P1. | 1 | Lavabos Planta 1 EP |  | 1 | [5 empty] | 2006-06-12 | [126 empty] | b53f03bb-3ef1-4557-b215-5589794cfe10 | 6db3ded1-42c7-4390-85bc-e10b312c9493
Lot 02 | PNC-04429 | PNC-04429 - FON-10.01.F | LAVABOS | 10.01.F | APARELLS SANITARIS I AIXETERIA¦APARELLS SANITARIS¦LAVABOS | FONTANERIA |  |  |  | ENS.PNC-04429.EP.P2. | 2 | Lavabos Planta 2 EP |  | 1 | [5 empty] | 2006-06-12 | [126 empty] | b53f03bb-3ef1-4557-b215-5589794cfe10 | 89577acd-f02c-40f3-9ef9-063aeb1e9a16
Lot 02 | PNC-04429 | PNC-04429 - FON-10.02.B | AIXETES ACS | 10.02.B | APARELLS SANITARIS I AIXETERIA¦AIXETERIA¦AIXETES ACS | LEGIONEL·LA |  |  |  | ENS.PNC-04429.EG.P0. | 15 | Aixetes ACS Planta 0 EG |  | 1 | [5 empty] | 2006-06-12 | [24 empty] | Monocomandament | [101 empty] | 38fc3a1a-e6ee-483f-a6cf-b8805e5779e5 | 185b8679-0ec7-49a2-800b-95e453a0389a
Lot 02 | PNC-04429 | PNC-04429 - FON-10.02.B | AIXETES ACS | 10.02.B | APARELLS SANITARIS I AIXETERIA¦AIXETERIA¦AIXETES ACS | LEGIONEL·LA |  |  |  | ENS.PNC-04429.EP.P0. | 7 | Aixetes ACS Planta 0 EP |  | 1 | [5 empty] | 2006-06-12 | [24 empty] | Monocomandament | [101 empty] | 38fc3a1a-e6ee-483f-a6cf-b8805e5779e5 | e8b9f466-c08a-45ba-96a6-2763e1169b02
Lot 02 | PNC-04429 | PNC-04429 - FON-10.02.C | AIXETES AFS | 10.02.C | APARELLS SANITARIS I AIXETERIA¦AIXETERIA¦AIXETES AFS | LEGIONEL·LA |  |  |  | ENS.PNC-04429.EG.P0. | 19 | Aixetes AFS Planta 0 EG |  | 1 | [5 empty] | 2006-06-12 | [24 empty] | De bola | [101 empty] | 3b73bd88-0d4d-48c4-a0fb-b1d90586966a | f09c2231-a972-4742-9fb3-4ab067543e4b
Lot 02 | PNC-04429 | PNC-04429 - FON-10.02.C | AIXETES AFS | 10.02.C | APARELLS SANITARIS I AIXETERIA¦AIXETERIA¦AIXETES AFS | LEGIONEL·LA |  |  |  | ENS.PNC-04429.EP.P0. | 25 | Aixetes AFS Planta 0 EP |  | 1 | [5 empty] | 2006-06-12 | [24 empty] | De bola | [101 empty] | 3b73bd88-0d4d-48c4-a0fb-b1d90586966a | 39f4a4f7-9806-4789-a802-acc115a46f6b
Lot 02 | PNC-04429 | PNC-04429 - FON-10.02.C | AIXETES AFS | 10.02.C | APARELLS SANITARIS I AIXETERIA¦AIXETERIA¦AIXETES AFS | LEGIONEL·LA |  |  |  | ENS.PNC-04429.EP.P1. | 25 | Aixetes AFS Planta 1 EP |  | 1 | [5 empty] | 2006-06-12 | [24 empty] | De bola | [101 empty] | 3b73bd88-0d4d-48c4-a0fb-b1d90586966a | 3a13c8b3-c9d5-45a8-bad0-925f7ff33c64
Lot 02 | PNC-04429 | PNC-04429 - FON-10.02.C | AIXETES AFS | 10.02.C | APARELLS SANITARIS I AIXETERIA¦AIXETERIA¦AIXETES AFS | LEGIONEL·LA |  |  |  | ENS.PNC-04429.EP.P2. | 25 | Aixetes AFS Planta 2 EP |  | 1 | [5 empty] | 2006-06-12 | [24 empty] | De bola | [101 empty] | 3b73bd88-0d4d-48c4-a0fb-b1d90586966a | 45f4cea7-3a8c-45f9-8c8a-22b3abc06b42
Lot 02 | PNC-04429 | PNC-04429 - FON-34.02 | INSTAL·LACIÓ ACS | 34.02 | INSTAL·LACIONS¦INSTAL·LACIÓ ACS | LEGIONEL·LA |  |  |  | ENS.PNC-04429. | 1 | Instal·lació ACS |  | 1 | [5 empty] | 2006-06-12 | [9 empty] | > 70 kW | [116 empty] | 2e664744-bcb6-4d33-9b72-c5e7ed442b0b | 7d7f661b-276c-42f7-817b-74ae473fffde
Lot 02 | PNC-04429 | PNC-04429 - GAS-34.04 | INSTAL·LACIÓ GAS | 34.04 | INSTAL·LACIONS¦INSTAL·LACIÓ GAS | GAS COMBUSTIBLE |  |  |  | ENS.PNC-04429. | 1 | Instal·lació Gas |  | 1 | [5 empty] | 2006-06-12 | [126 empty] | a4dd39cc-11ee-4323-87d5-be038c5d93fe | 45d4cc3c-70ba-4c42-bca0-2396cde6283a
Lot 02 | PNC-04429 | PNC-04429 - OBR-25.10 | SISTEMES DE PROTECCIÓ CONTRA CAIGUDES (LINIA DE VIDA) | 25.10 | ELEMENTS CONSTRUCTIUS¦SISTEMES DE PROTECCIÓ CONTRA CAIGUDES INDIVIDUALS | OBRA CIVIL |  |  |  | ENS.PNC-04429.EG.PC.COB1. | 1 | Tram 5 ( LV5 = 7 metres) |  | 1 |  | Previline | S/D |  |  | 2006-06-12 |  |  |  | Línia vida acer | [122 empty] | da233f0d-3dd7-4033-ba23-584be920fc22 | a12887b4-d8be-4eb0-9d59-a5dd30ee81cb
Lot 02 | PNC-04429 | PNC-04429 - OBR-25.10 | SISTEMES DE PROTECCIÓ CONTRA CAIGUDES (LINIA DE VIDA) | 25.10 | ELEMENTS CONSTRUCTIUS¦SISTEMES DE PROTECCIÓ CONTRA CAIGUDES INDIVIDUALS | OBRA CIVIL |  |  |  | ENS.PNC-04429.EG.PC.COB1. | 1 | Tram 6 ( LV6 = 20 metres) |  | 1 |  | Previline | S/D |  |  | 2006-06-12 |  |  |  | Línia vida acer | [122 empty] | da233f0d-3dd7-4033-ba23-584be920fc22 | 722c7c05-987a-433d-9784-ce0317b2388f
Lot 02 | PNC-04429 | PNC-04429 - OBR-25.10 | SISTEMES DE PROTECCIÓ CONTRA CAIGUDES (LINIA DE VIDA) | 25.10 | ELEMENTS CONSTRUCTIUS¦SISTEMES DE PROTECCIÓ CONTRA CAIGUDES INDIVIDUALS | OBRA CIVIL |  |  |  | ENS.PNC-04429.EP.PC.COB3. | 1 | Tram 1 ( LV1 = 9 metres) |  | 1 |  | Previline | S/D |  |  | 2006-06-12 |  |  |  | Línia vida acer | [122 empty] | da233f0d-3dd7-4033-ba23-584be920fc22 | 91a76159-6191-41fd-b702-5fd71f24e334
Lot 02 | PNC-04429 | PNC-04429 - OBR-25.10 | SISTEMES DE PROTECCIÓ CONTRA CAIGUDES (LINIA DE VIDA) | 25.10 | ELEMENTS CONSTRUCTIUS¦SISTEMES DE PROTECCIÓ CONTRA CAIGUDES INDIVIDUALS | OBRA CIVIL |  |  |  | ENS.PNC-04429.EP.PC.COB3. | 1 | Tram 2 ( LV2 =41 metres) |  | 1 |  | Previline | S/D |  |  | 2006-06-12 |  |  |  | Línia vida acer | [122 empty] | da233f0d-3dd7-4033-ba23-584be920fc22 | 2456a9c3-3993-470f-9706-d2bde2bd38a0
Lot 02 | PNC-04429 | PNC-04429 - OBR-25.10 | SISTEMES DE PROTECCIÓ CONTRA CAIGUDES (LINIA DE VIDA) | 25.10 | ELEMENTS CONSTRUCTIUS¦SISTEMES DE PROTECCIÓ CONTRA CAIGUDES INDIVIDUALS | OBRA CIVIL |  |  |  | ENS.PNC-04429.EP.PC.COB3. | 1 | Tram 3 ( LV3 = 9 metres) |  | 1 |  | Previline | S/D |  |  | 2006-06-12 |  |  |  | Línia vida acer | [122 empty] | da233f0d-3dd7-4033-ba23-584be920fc22 | 01059e10-780a-4270-ad63-badc0318d4a8
Lot 02 | PNC-04429 | PNC-04429 - OBR-25.10 | SISTEMES DE PROTECCIÓ CONTRA CAIGUDES (LINIA DE VIDA) | 25.10 | ELEMENTS CONSTRUCTIUS¦SISTEMES DE PROTECCIÓ CONTRA CAIGUDES INDIVIDUALS | OBRA CIVIL |  |  |  | ENS.PNC-04429.EP.PC.COB3. | 1 | Tram 4 ( LV4 = 41 metres) |  | 1 |  | Previline | S/D |  |  | 2006-06-12 |  |  |  | Línia vida acer | [122 empty] | da233f0d-3dd7-4033-ba23-584be920fc22 | 5c3a9dd8-d2eb-4ee5-8cb4-575899be995e
Lot 02 | PNC-04429 | PNC-04429 - OBR-25.11 | DISPOSITIUS D’ANCORATGE ESTRUCTURAL | 25.11 | ELEMENTS CONSTRUCTIUS¦DISPOSITIUS D’ANCORATGE ESTRUCTURAL | OBRA CIVIL |  |  |  | ENS.PNC-04429.EP.PC.COB1. | 1 | Dispositius d'ancoratge estructural 1 |  | 1 |  | S/D | S/D |  |  | 2006-06-12 |  |  |  | Dispositius d'ancoratge | [122 empty] | 2d2a93c7-f8b8-4158-8600-27ff7d5c66be | 03195ecb-7a62-412a-be25-56456d521eaf
Lot 02 | PNC-04429 | PNC-04429 - OBR-25.11 | DISPOSITIUS D’ANCORATGE ESTRUCTURAL | 25.11 | ELEMENTS CONSTRUCTIUS¦DISPOSITIUS D’ANCORATGE ESTRUCTURAL | OBRA CIVIL |  |  |  | ENS.PNC-04429.EP.PC.COB1. | 1 | Dispositius d'ancoratge estructural 2 |  | 1 |  | S/D | S/D |  |  | 2006-06-12 |  |  |  | Dispositius d'ancoratge | [122 empty] | 2d2a93c7-f8b8-4158-8600-27ff7d5c66be | 3c3906d2-60f5-4f6a-9697-b64012ed49d7
Lot 02 | PNC-04429 | PNC-04429 - PRO-11.01 | DETECTORS PCI | 11.01 | CONTRAINCENDIS¦DETECTORS | PROTECCIÓ CONTRA INCENDIS |  |  |  | ENS.PNC-04429.EG.P0. | 2 | Detectors incendi EG |  | 1 | [5 empty] | 2006-06-12 | [40 empty] | Tèrmic | [85 empty] | 7cbfc329-dc24-4a8f-8e58-0ff2b5d9753a | ec40a88e-fcf8-4d08-873e-245ca35c8536
Lot 02 | PNC-04429 | PNC-04429 - PRO-11.01 | DETECTORS PCI | 11.01 | CONTRAINCENDIS¦DETECTORS | PROTECCIÓ CONTRA INCENDIS |  |  |  | ENS.PNC-04429.EP.P0. | 2 | Detectors incendi Planta 0 EP |  | 1 | [5 empty] | 2006-06-12 | [40 empty] | Tèrmic | [85 empty] | 7cbfc329-dc24-4a8f-8e58-0ff2b5d9753a | 01cf3478-be10-4a38-ac5c-d2b7e40cfcd8
Lot 02 | PNC-04429 | PNC-04429 - PRO-11.01 | DETECTORS PCI | 11.01 | CONTRAINCENDIS¦DETECTORS | PROTECCIÓ CONTRA INCENDIS |  |  |  | ENS.PNC-04429.EP.P1. | 2 | Detectors incendi Planta 1 EP |  | 1 | [5 empty] | 2006-06-12 | [40 empty] | Tèrmic | [85 empty] | 7cbfc329-dc24-4a8f-8e58-0ff2b5d9753a | c09a0ee3-bb27-439d-8dea-8131033743bd
Lot 02 | PNC-04429 | PNC-04429 - PRO-11.01 | DETECTORS PCI | 11.01 | CONTRAINCENDIS¦DETECTORS | PROTECCIÓ CONTRA INCENDIS |  |  |  | ENS.PNC-04429.EP.P2. | 1 | Detectors incendi Planta 2 EP |  | 1 | [5 empty] | 2006-06-12 | [40 empty] | Tèrmic | [85 empty] | 7cbfc329-dc24-4a8f-8e58-0ff2b5d9753a | f00cc020-8dc3-433d-8af0-0489000238c2
Lot 02 | PNC-04429 | PNC-04429 - PRO-11.03 | PULSADORS D'ALARMA PCI | 11.03 | CONTRAINCENDIS¦PULSADORS D'ALARMA | PROTECCIÓ CONTRA INCENDIS |  |  |  | ENS.PNC-04429.EG.P0. | 2 | Pulsadors alarma incendi Planta 0 EG |  | 1 | [5 empty] | 2006-06-12 | [126 empty] | e1d64c37-d9ee-4ab9-b952-89eab2529962 | 9625e810-9f7b-4fca-b885-a2c2752494f6
Lot 02 | PNC-04429 | PNC-04429 - PRO-11.03 | PULSADORS D'ALARMA PCI | 11.03 | CONTRAINCENDIS¦PULSADORS D'ALARMA | PROTECCIÓ CONTRA INCENDIS |  |  |  | ENS.PNC-04429.EP.P0. | 4 | Pulsadors alarma incendi Planta 0 EP |  | 1 | [5 empty] | 2006-06-12 | [126 empty] | e1d64c37-d9ee-4ab9-b952-89eab2529962 | 6a84e691-b045-4783-aeb9-17ee92fc3c6d
Lot 02 | PNC-04429 | PNC-04429 - PRO-11.03 | PULSADORS D'ALARMA PCI | 11.03 | CONTRAINCENDIS¦PULSADORS D'ALARMA | PROTECCIÓ CONTRA INCENDIS |  |  |  | ENS.PNC-04429.EP.P1. | 3 | Pulsadors alarma incendi Planta 1 EP |  | 1 | [5 empty] | 2006-06-12 | [126 empty] | e1d64c37-d9ee-4ab9-b952-89eab2529962 | a867949b-f678-4833-b9ff-2c994f0c6e26
Lot 02 | PNC-04429 | PNC-04429 - PRO-11.03 | PULSADORS D'ALARMA PCI | 11.03 | CONTRAINCENDIS¦PULSADORS D'ALARMA | PROTECCIÓ CONTRA INCENDIS |  |  |  | ENS.PNC-04429.EP.P2. | 2 | Pulsadors alarma incendi Planta 2 EP |  | 1 | [5 empty] | 2006-06-12 | [126 empty] | e1d64c37-d9ee-4ab9-b952-89eab2529962 | 1f8abb33-19b9-46a7-b628-0099e100df9e
Lot 02 | PNC-04429 | PNC-04429 - PRO-11.04 | SIRENES ALARMES PCI | 11.04 | CONTRAINCENDIS¦SIRENES ALARMES | PROTECCIÓ CONTRA INCENDIS |  |  |  | ENS.PNC-04429.EG.P0. | 1 | Sirenes alarma incendi Gimnas |  | 1 | [5 empty] | 2006-06-12 | [126 empty] | fb6c2dbc-777d-4473-ada5-d4925951e324 | 2948c0d5-2e53-4636-afa5-946bfbbe4d8c
Lot 02 | PNC-04429 | PNC-04429 - PRO-11.04 | SIRENES ALARMES PCI | 11.04 | CONTRAINCENDIS¦SIRENES ALARMES | PROTECCIÓ CONTRA INCENDIS |  |  |  | ENS.PNC-04429.EP.P0. | 5 | Sirenes alarma incendi P0 |  | 1 | [5 empty] | 2006-06-12 | [126 empty] | fb6c2dbc-777d-4473-ada5-d4925951e324 | 5907c0ad-15f4-499c-b099-c01621f8acdd
Lot 02 | PNC-04429 | PNC-04429 - PRO-11.04 | SIRENES ALARMES PCI | 11.04 | CONTRAINCENDIS¦SIRENES ALARMES | PROTECCIÓ CONTRA INCENDIS |  |  |  | ENS.PNC-04429.EP.P1. | 2 | Sirenes alarma incendi P1 |  | 1 | [5 empty] | 2006-06-12 | [126 empty] | fb6c2dbc-777d-4473-ada5-d4925951e324 | 6b633b3f-94ab-4a1a-b159-cb7153a4771f
Lot 02 | PNC-04429 | PNC-04429 - PRO-11.04 | SIRENES ALARMES PCI | 11.04 | CONTRAINCENDIS¦SIRENES ALARMES | PROTECCIÓ CONTRA INCENDIS |  |  |  | ENS.PNC-04429.EP.P2. | 2 | Sirenes alarma incendi P2 |  | 1 | [5 empty] | 2006-06-12 | [126 empty] | fb6c2dbc-777d-4473-ada5-d4925951e324 | 73be0705-8616-4b30-b015-bc82a605b55a
Lot 02 | PNC-04429 | PNC-04429 - PRO-11.05 | ELECTROIMANTS PCI | 11.05 | CONTRAINCENDIS¦ELECTROIMANTS | PROTECCIÓ CONTRA INCENDIS |  |  |  | ENS.PNC-04429.EP.P2. | 1 | Electroimants |  | 1 | [5 empty] | 2006-06-12 | [126 empty] | fad05187-1eb4-4814-a5d6-f5c9eada2ca0 | 4b674f41-0761-4c7d-a8eb-fd2d6560ca11
Lot 02 | PNC-04429 | PNC-04429 - PRO-11.06 | CENTRALS DETECCIÓ PCI | 11.06 | CONTRAINCENDIS¦CENTRALS DETECCIÓ | PROTECCIÓ CONTRA INCENDIS |  |  |  | ENS.PNC-04429.EP.P0.CON. | 1 | Centraleta detecció incendis |  | 1 |  | Plana Fabrega | S/D | S/D |  | 2006-06-12 | [126 empty] | a1b06eed-3d13-4148-b851-29727a519c62 | f3fb6cfa-536f-4f40-8f29-b1ab69cc2d1f
Lot 02 | PNC-04429 | PNC-04429 - PRO-11.07 | BIE | 11.07 | CONTRAINCENDIS¦EQUIPS MÀNEGA | PROTECCIÓ CONTRA INCENDIS |  |  |  | ENS.PNC-04429.EG.P0.PAS. | 1 | BIE 7 - Passadís Gimnàs | 319659 | 1 | [5 empty] | 2006-06-12 |  |  |  | descripción de materiales, medidas y puntos interesantes del equipo. | [122 empty] | 52c48496-6e3c-4841-baef-e5a5e28a562f | 3b3bbf29-2714-443b-8034-864ee72327fe
Lot 02 | PNC-04429 | PNC-04429 - PRO-11.07 | BIE | 11.07 | CONTRAINCENDIS¦EQUIPS MÀNEGA | PROTECCIÓ CONTRA INCENDIS |  |  |  | ENS.PNC-04429.EG.P0.SG. | 1 | BIE 8 - Gimnàs | 319655 | 1 | [5 empty] | 2006-06-12 |  |  |  | descripción de materiales, medidas y puntos interesantes del equipo. | [122 empty] | 52c48496-6e3c-4841-baef-e5a5e28a562f | 5f63890e-25c7-4325-84fb-24a0c8848a4f
Lot 02 | PNC-04429 | PNC-04429 - PRO-11.07 | BIE | 11.07 | CONTRAINCENDIS¦EQUIPS MÀNEGA | PROTECCIÓ CONTRA INCENDIS |  |  |  | ENS.PNC-04429.EP.P0.PAS. | 1 | BIE 2 - P0 - Passadís sortida emergencia | 319654 | 1 | [5 empty] | 2006-06-12 |  |  |  | descripción de materiales, medidas y puntos interesantes del equipo. | [122 empty] | 52c48496-6e3c-4841-baef-e5a5e28a562f | 98e17061-ee47-45d6-8af9-8aeeddcbb01e
Lot 02 | PNC-04429 | PNC-04429 - PRO-11.07 | BIE | 11.07 | CONTRAINCENDIS¦EQUIPS MÀNEGA | PROTECCIÓ CONTRA INCENDIS |  |  |  | ENS.PNC-04429.EP.P0.VE. | 1 | BIE 1 - Vestíbul | 319656 | 1 | [5 empty] | 2006-06-12 |  |  |  | descripción de materiales, medidas y puntos interesantes del equipo. | [122 empty] | 52c48496-6e3c-4841-baef-e5a5e28a562f | c3fd40a2-9bf8-468c-a8fb-7ab0fa9cf889
Lot 02 | PNC-04429 | PNC-04429 - PRO-11.07 | BIE | 11.07 | CONTRAINCENDIS¦EQUIPS MÀNEGA | PROTECCIÓ CONTRA INCENDIS |  |  |  | ENS.PNC-04429.EP.P1.PAS. | 1 | BIE 3 - P1 - Passadís central | 319657 | 1 | [5 empty] | 2006-06-12 |  |  |  | descripción de materiales, medidas y puntos interesantes del equipo. | [122 empty] | 52c48496-6e3c-4841-baef-e5a5e28a562f | 243036fa-7923-4020-a8f0-6e1de52670ae
Lot 02 | PNC-04429 | PNC-04429 - PRO-11.07 | BIE | 11.07 | CONTRAINCENDIS¦EQUIPS MÀNEGA | PROTECCIÓ CONTRA INCENDIS |  |  |  | ENS.PNC-04429.EP.P1.PAS. | 1 | BIE 4 - P1 - Passadís 4t | 319653 | 1 | [5 empty] | 2006-06-12 |  |  |  | descripción de materiales, medidas y puntos interesantes del equipo. | [122 empty] | 52c48496-6e3c-4841-baef-e5a5e28a562f | 397207a9-6a9e-4cb0-ac34-ed0122ab00cc
Lot 02 | PNC-04429 | PNC-04429 - PRO-11.07 | BIE | 11.07 | CONTRAINCENDIS¦EQUIPS MÀNEGA | PROTECCIÓ CONTRA INCENDIS |  |  |  | ENS.PNC-04429.EP.P2.PAS. | 1 | BIE 5 - P2 - Passadis central | 319652 | 1 | [5 empty] | 2006-06-12 |  |  |  | descripción de materiales, medidas y puntos interesantes del equipo. | [122 empty] | 52c48496-6e3c-4841-baef-e5a5e28a562f | 7b4e7ae6-116b-44ff-8c73-c61d88561f09
Lot 02 | PNC-04429 | PNC-04429 - PRO-11.07 | BIE | 11.07 | CONTRAINCENDIS¦EQUIPS MÀNEGA | PROTECCIÓ CONTRA INCENDIS |  |  |  | ENS.PNC-04429.EP.P2.PAS. | 1 | BIE 6 - P2 - Sortida emergencia | 319658 | 1 | [5 empty] | 2006-06-12 |  |  |  | descripción de materiales, medidas y puntos interesantes del equipo. | [122 empty] | 52c48496-6e3c-4841-baef-e5a5e28a562f | 703a7cab-0d5e-4eb4-b464-fd482714732e
Lot 02 | PNC-04429 | PNC-04429 - PRO-11.09 | EXTINTOR | 11.09 | CONTRAINCENDIS¦EXTINTOR | PROTECCIÓ CONTRA INCENDIS |  |  |  | ENS.PNC-04429.EG.P0.PAS. | 1 | Extintor 20 - Passadís | 966 | 1 | [5 empty] | 2006-06-12 | [42 empty] | Pols seca | 6 | [82 empty] | 9ed59a67-fb12-4725-a221-586077f23b7f | 8e712f86-f98f-4de8-9a28-ef7a16483e28
Lot 02 | PNC-04429 | PNC-04429 - PRO-11.09 | EXTINTOR | 11.09 | CONTRAINCENDIS¦EXTINTOR | PROTECCIÓ CONTRA INCENDIS |  |  |  | ENS.PNC-04429.EG.P0.SC. | 1 | Extintor 23 - Sala Calderes | 1475 | 1 | [5 empty] | 2006-06-12 | [42 empty] | Pols seca | 6 | [82 empty] | 9ed59a67-fb12-4725-a221-586077f23b7f | 2464b348-80ce-4d7f-a1b3-10ec817c2769
Lot 02 | PNC-04429 | PNC-04429 - PRO-11.09 | EXTINTOR | 11.09 | CONTRAINCENDIS¦EXTINTOR | PROTECCIÓ CONTRA INCENDIS |  |  |  | ENS.PNC-04429.EG.P0.SG. | 1 | Extintor 16 - Gimnàs | 1590 | 1 | [5 empty] | 2006-06-12 | [42 empty] | Pols seca | 6 | [82 empty] | 9ed59a67-fb12-4725-a221-586077f23b7f | ad699a56-6bf8-4001-85b5-90387d2e1df1
Lot 02 | PNC-04429 | PNC-04429 - PRO-11.09 | EXTINTOR | 11.09 | CONTRAINCENDIS¦EXTINTOR | PROTECCIÓ CONTRA INCENDIS |  |  |  | ENS.PNC-04429.EG.P0.SG. | 1 | Extintor 17 - Gimnàs | 1303 | 1 | [5 empty] | 2006-06-12 | [42 empty] | Pols seca | 6 | [82 empty] | 9ed59a67-fb12-4725-a221-586077f23b7f | c0505f58-c1dc-4806-beb3-53ab33d796da
Lot 02 | PNC-04429 | PNC-04429 - PRO-11.09 | EXTINTOR | 11.09 | CONTRAINCENDIS¦EXTINTOR | PROTECCIÓ CONTRA INCENDIS |  |  |  | ENS.PNC-04429.EG.P0.SG. | 1 | Extintor 18 - Gimnàs | 1269 | 1 | [5 empty] | 2006-06-12 | [42 empty] | Pols seca | 6 | [82 empty] | 9ed59a67-fb12-4725-a221-586077f23b7f | beb97157-11c1-4c55-ad9d-27f9f139c080
Lot 02 | PNC-04429 | PNC-04429 - PRO-11.09 | EXTINTOR | 11.09 | CONTRAINCENDIS¦EXTINTOR | PROTECCIÓ CONTRA INCENDIS |  |  |  | ENS.PNC-04429.EG.P0.SG. | 1 | Extintor 19 - Gimnàs | 923 | 1 | [5 empty] | 2006-06-12 | [42 empty] | Pols seca | 6 | [82 empty] | 9ed59a67-fb12-4725-a221-586077f23b7f | e06d2f5c-d4bf-42b3-bdc9-b004df0d96f8
Lot 02 | PNC-04429 | PNC-04429 - PRO-11.09 | EXTINTOR | 11.09 | CONTRAINCENDIS¦EXTINTOR | PROTECCIÓ CONTRA INCENDIS |  |  |  | ENS.PNC-04429.EP.P0.C. | 1 | Extintor 21 - Cuina | 1017 | 1 | [5 empty] | 2006-06-12 | [42 empty] | Pols seca | 6 | [82 empty] | 9ed59a67-fb12-4725-a221-586077f23b7f | e033ec8f-f23c-49c3-a652-2f7dcc591680
Lot 02 | PNC-04429 | PNC-04429 - PRO-11.09 | EXTINTOR | 11.09 | CONTRAINCENDIS¦EXTINTOR | PROTECCIÓ CONTRA INCENDIS |  |  |  | ENS.PNC-04429.EP.P0.PAS. | 1 | Extintor 3 - P0 - Passadís -direcció | 1390 | 1 | [5 empty] | 2006-06-12 | [42 empty] | Pols seca | 6 | [82 empty] | 9ed59a67-fb12-4725-a221-586077f23b7f | 9b8a886d-f797-4f88-b0e7-8e1b9d5e783f
Lot 02 | PNC-04429 | PNC-04429 - PRO-11.09 | EXTINTOR | 11.09 | CONTRAINCENDIS¦EXTINTOR | PROTECCIÓ CONTRA INCENDIS |  |  |  | ENS.PNC-04429.EP.P0.PAS. | 1 | Extintor 4 - P0 - Passadís Psico | 1595 | 1 | [5 empty] | 2006-06-12 | [42 empty] | Pols seca | 6 | [82 empty] | 9ed59a67-fb12-4725-a221-586077f23b7f | 00650eef-9117-45dd-9810-3277eeb2efd3
Lot 02 | PNC-04429 | PNC-04429 - PRO-11.09 | EXTINTOR | 11.09 | CONTRAINCENDIS¦EXTINTOR | PROTECCIÓ CONTRA INCENDIS |  |  |  | ENS.PNC-04429.EP.P0.PAS. | 1 | Extintor 4 - P0 - Passadís Sortida emergència | 1422 | 1 | [5 empty] | 2006-06-12 | [42 empty] | Pols seca | 6 | [82 empty] | 9ed59a67-fb12-4725-a221-586077f23b7f | 648a9f97-c0c8-42a9-911d-755c10d7cca8
Lot 02 | PNC-04429 | PNC-04429 - PRO-11.09 | EXTINTOR | 11.09 | CONTRAINCENDIS¦EXTINTOR | PROTECCIÓ CONTRA INCENDIS |  |  |  | ENS.PNC-04429.EP.P0.SC. | 1 | Extintor 22 - Sala Calderes | 1254772 | 1 | [5 empty] | 2006-06-12 | [42 empty] | Anhídrid carbònic | 5 | [82 empty] | 9ed59a67-fb12-4725-a221-586077f23b7f | ca2c9e6a-fd20-4dbf-9361-e746e76cb32e
Lot 02 | PNC-04429 | PNC-04429 - PRO-11.09 | EXTINTOR | 11.09 | CONTRAINCENDIS¦EXTINTOR | PROTECCIÓ CONTRA INCENDIS |  |  |  | ENS.PNC-04429.EP.P0.VE. | 1 | Extintor 1 - Quadre general | 1267904 | 1 | [5 empty] | 2006-06-12 | [42 empty] | Anhídrid carbònic | 5 | [82 empty] | 9ed59a67-fb12-4725-a221-586077f23b7f | 79a1a98c-fc96-4f1a-be78-e8a1c80c8198
Lot 02 | PNC-04429 | PNC-04429 - PRO-11.09 | EXTINTOR | 11.09 | CONTRAINCENDIS¦EXTINTOR | PROTECCIÓ CONTRA INCENDIS |  |  |  | ENS.PNC-04429.EP.P0.VE. | 1 | Extintor 2 - Vestíbul | 1066 | 1 | [5 empty] | 2006-06-12 | [42 empty] | Pols seca | 6 | [82 empty] | 9ed59a67-fb12-4725-a221-586077f23b7f | fff7abfc-6b5c-4d4d-9357-d48bbee3b32f
Lot 02 | PNC-04429 | PNC-04429 - PRO-11.09 | EXTINTOR | 11.09 | CONTRAINCENDIS¦EXTINTOR | PROTECCIÓ CONTRA INCENDIS |  |  |  | ENS.PNC-04429.EP.P1.PAS. | 1 | Extintor 10 - P1 - Passadís AMPA | 937 | 1 | [5 empty] | 2006-06-12 | [42 empty] | Pols seca | 6 | [82 empty] | 9ed59a67-fb12-4725-a221-586077f23b7f | 0d2ba074-1df2-448d-9679-81c95cc564f2
Lot 02 | PNC-04429 | PNC-04429 - PRO-11.09 | EXTINTOR | 11.09 | CONTRAINCENDIS¦EXTINTOR | PROTECCIÓ CONTRA INCENDIS |  |  |  | ENS.PNC-04429.EP.P1.PAS. | 1 | Extintor 6 - P1 - Passadís central | 1123 | 1 | [5 empty] | 2006-06-12 | [42 empty] | Pols seca | 6 | [82 empty] | 9ed59a67-fb12-4725-a221-586077f23b7f | 854df104-2fed-4c85-9f22-8adbbaea4e81
Lot 02 | PNC-04429 | PNC-04429 - PRO-11.09 | EXTINTOR | 11.09 | CONTRAINCENDIS¦EXTINTOR | PROTECCIÓ CONTRA INCENDIS |  |  |  | ENS.PNC-04429.EP.P1.PAS. | 1 | Extintor 7 - SQ Planta 1 | 1268546 | 1 | [5 empty] | 2006-06-12 | [42 empty] | Anhídrid carbònic | 5 | [82 empty] | 9ed59a67-fb12-4725-a221-586077f23b7f | cd28a838-d6e9-44c1-8134-7e243a64c4c4
Lot 02 | PNC-04429 | PNC-04429 - PRO-11.09 | EXTINTOR | 11.09 | CONTRAINCENDIS¦EXTINTOR | PROTECCIÓ CONTRA INCENDIS |  |  |  | ENS.PNC-04429.EP.P1.PAS. | 1 | Extintor 8 - P1 - Passadís 4tA - BIE | 831122 | 1 | [5 empty] | 2006-06-12 | [42 empty] | Pols seca | 6 | [82 empty] | 9ed59a67-fb12-4725-a221-586077f23b7f | 86baf22d-8d2d-484d-a718-cef17f9ad652
Lot 02 | PNC-04429 | PNC-04429 - PRO-11.09 | EXTINTOR | 11.09 | CONTRAINCENDIS¦EXTINTOR | PROTECCIÓ CONTRA INCENDIS |  |  |  | ENS.PNC-04429.EP.P1.PAS. | 1 | Extintor 9 - P1 - Passadís 4tC | 1565 | 1 | [5 empty] | 2006-06-12 | [42 empty] | Pols seca | 6 | [82 empty] | 9ed59a67-fb12-4725-a221-586077f23b7f | c03a362c-c776-4391-8d39-5a550170e10a
Lot 02 | PNC-04429 | PNC-04429 - PRO-11.09 | EXTINTOR | 11.09 | CONTRAINCENDIS¦EXTINTOR | PROTECCIÓ CONTRA INCENDIS |  |  |  | ENS.PNC-04429.EP.P2.PAS. | 1 | Extintor 11 - P2 - Passadís central | 893 | 1 | [5 empty] | 2006-06-12 | [42 empty] | Pols seca | 6 | [82 empty] | 9ed59a67-fb12-4725-a221-586077f23b7f | 5933e765-131a-42b4-82c6-4d6faecdc78d
Lot 02 | PNC-04429 | PNC-04429 - PRO-11.09 | EXTINTOR | 11.09 | CONTRAINCENDIS¦EXTINTOR | PROTECCIÓ CONTRA INCENDIS |  |  |  | ENS.PNC-04429.EP.P2.PAS. | 1 | Extintor 12 - P2 - Passadis 6e | 1088 | 1 | [5 empty] | 2006-06-12 | [42 empty] | Pols seca | 6 | [82 empty] | 9ed59a67-fb12-4725-a221-586077f23b7f | 9e284859-2046-465f-b505-8cfc8b961b9f
Lot 02 | PNC-04429 | PNC-04429 - PRO-11.09 | EXTINTOR | 11.09 | CONTRAINCENDIS¦EXTINTOR | PROTECCIÓ CONTRA INCENDIS |  |  |  | ENS.PNC-04429.EP.P2.PAS. | 1 | Extintor 13 - P2 - SQ Planta 2 | 1261858 | 1 | [5 empty] | 2006-06-12 | [42 empty] | Anhídrid carbònic | 5 | [82 empty] | 9ed59a67-fb12-4725-a221-586077f23b7f | f0d731d1-74d8-46ba-b3fa-d74752fc5d33
Lot 02 | PNC-04429 | PNC-04429 - PRO-11.09 | EXTINTOR | 11.09 | CONTRAINCENDIS¦EXTINTOR | PROTECCIÓ CONTRA INCENDIS |  |  |  | ENS.PNC-04429.EP.P2.PAS. | 1 | Extintor 14 - P2 -Passadís costat WC | 1191 | 1 | [5 empty] | 2006-06-12 | [42 empty] | Pols seca | 6 | [82 empty] | 9ed59a67-fb12-4725-a221-586077f23b7f | 4640bb45-7a6c-4058-a763-9adb791fbfe5
Lot 02 | PNC-04429 | PNC-04429 - PRO-11.09 | EXTINTOR | 11.09 | CONTRAINCENDIS¦EXTINTOR | PROTECCIÓ CONTRA INCENDIS |  |  |  | ENS.PNC-04429.EP.P2.PAS. | 1 | Extintor 15 - P2 - Sortida emergència | 1604 | 1 | [5 empty] | 2006-06-12 | [42 empty] | Pols seca | 6 | [82 empty] | 9ed59a67-fb12-4725-a221-586077f23b7f | 00293156-a125-4007-8d80-31fd492505bf
Lot 02 | PNC-04429 | PNC-04429 - PRO-11.10.C | SISTEMA EXTINCIÓ PER ESCUMA FÍSICA | 11.10.C | CONTRAINCENDIS¦EXTINCIÓ AUTOMÀTICA¦ESCUMA FÍSICA | PROTECCIÓ CONTRA INCENDIS |  |  |  | ENS.PNC-04429.EP.P0.C. | 1 | SISTEMA EXTINCIÓ CAMPANA CUINA |  | 1 | [5 empty] | 2006-06-12 |  |  |  | MODEL MORLEY IAS | [122 empty] | 6fcf0471-eca6-4d34-981d-7f305ddd9b7d | f70d4cd2-bd31-486c-8d95-50c247668b17
Lot 02 | PNC-04429 | PNC-04429 - PRO-34.05 | INSTAL·LACIÓ CONTRA INCENDIS | 34.05 | INSTAL·LACIONS¦INSTAL·LACIÓ CONTRA INCENDIS | PROTECCIÓ CONTRA INCENDIS |  |  |  | ENS.PNC-04429. | 1 | Instal·lació Contra Incendis |  | 1 | [5 empty] | 2006-06-12 | [126 empty] | 65af2065-cb1a-42ed-a3d5-c531c05804e6 | 2c77501b-0f22-4fab-b105-234cd988ac3c
Lot 02 | PNC-04429 | PNC-04429 - SAN-09.01 | XARXA DE SANEJAMENT | 09.01 | SANEJAMENT¦XARXA DE SANEJAMENT | SANEJAMENT |  |  |  | ENS.PNC-04429. | 1 | Xarxa sanejament fecals edifici |  | 1 | [5 empty] | 2006-06-12 |  |  |  | Fecals | [122 empty] | 8adec128-6c7e-486f-9cd4-087ef815646d | 3dcf2773-af61-4513-9f91-608e22df15f9
Lot 02 | PNC-04429 | PNC-04429 - SAN-09.01 | XARXA DE SANEJAMENT | 09.01 | SANEJAMENT¦XARXA DE SANEJAMENT | SANEJAMENT |  |  |  | ENS.PNC-04429. | 1 | Xarxa sanejament pluvials edifici |  | 1 | [5 empty] | 2006-06-12 |  |  |  | Pluvials | [122 empty] | 8adec128-6c7e-486f-9cd4-087ef815646d | 5572e9e2-d511-4f8a-a3d7-1a43512fa118
Lot 02 | PNC-04429 | PNC-04429 - SAN-09.03 | REIXES I ACCESSORIS | 09.03 | SANEJAMENT¦REIXES I ACCESSORIS | SANEJAMENT |  |  |  | ENS.PNC-04429.EG.P0. | 17 | Reixes i arquetes Planta 0 EG |  | 1 | [5 empty] | 2006-06-12 | [126 empty] | d7c52c9d-a4d5-410d-bbd0-8a62b0146ccc | 265de5a6-006e-48a3-89d2-1a535e84252a
Lot 02 | PNC-04429 | PNC-04429 - SAN-09.03 | REIXES I ACCESSORIS | 09.03 | SANEJAMENT¦REIXES I ACCESSORIS | SANEJAMENT |  |  |  | ENS.PNC-04429.EP.P0. | 16 | Reixes i arquetes Planta 0 EP |  | 1 | [5 empty] | 2006-06-12 | [126 empty] | d7c52c9d-a4d5-410d-bbd0-8a62b0146ccc | 40e81f65-42e3-4bf1-93e3-e61428ff02fc
Lot 02 | PNC-04429 | PNC-04429 - SAN-09.03 | REIXES I ACCESSORIS | 09.03 | SANEJAMENT¦REIXES I ACCESSORIS | SANEJAMENT |  |  |  | ENS.PNC-04429.EP.P1. | 5 | Reixes i arquetes Planta 1 EP |  | 1 | [5 empty] | 2006-06-12 | [126 empty] | d7c52c9d-a4d5-410d-bbd0-8a62b0146ccc | 2727cf26-9b50-4a8b-aa59-14f43e605388
Lot 02 | PNC-04429 | PNC-04429 - SAN-09.03 | REIXES I ACCESSORIS | 09.03 | SANEJAMENT¦REIXES I ACCESSORIS | SANEJAMENT |  |  |  | ENS.PNC-04429.EP.P2. | 5 | Reixes i arquetes Planta 2 EP |  | 1 | [5 empty] | 2006-06-12 | [126 empty] | d7c52c9d-a4d5-410d-bbd0-8a62b0146ccc | 1d1ee6c0-fac8-4f05-afc3-ec21ea29a63b
Lot 02 | PNC-04429 | PNC-04429 - SAN-09.03 | REIXES I ACCESSORIS | 09.03 | SANEJAMENT¦REIXES I ACCESSORIS | SANEJAMENT |  |  |  | ENS.PNC-04429.UB. | 32 | Reixes i arquetes Planta 0 Urbanització |  | 1 | [5 empty] | 2006-06-12 | [126 empty] | d7c52c9d-a4d5-410d-bbd0-8a62b0146ccc | 5851cf0b-0396-4e8e-830d-0a73208ee392
Lot 02 | PNC-04429 | PNC-04429 - SEG-12.01.B.B | DETECTOR DE PRESÈNCIA PER BIVOLUMÈTRICS | 12.01.B.B | SEGURETAT¦DETECTORS¦PRESÈNCIA¦BIVOLUMÈTRICS | SEGURETAT |  |  |  | ENS.PNC-04429.EP.P0. | 4 | Detectors presència intrusió Planta 0 EP |  | 1 | [5 empty] | 2006-06-12 | [46 empty] | 0 | [79 empty] | 36d7e274-aecd-4120-b3df-7921369ce7d3 | 63b00050-ef9d-40b9-9f12-5116d0692e57
Lot 02 | PNC-04429 | PNC-04429 - SEG-12.01.B.B | DETECTOR DE PRESÈNCIA PER BIVOLUMÈTRICS | 12.01.B.B | SEGURETAT¦DETECTORS¦PRESÈNCIA¦BIVOLUMÈTRICS | SEGURETAT |  |  |  | ENS.PNC-04429.EP.P1. | 3 | Detectors presència intrusió Planta 1 EP |  | 1 | [5 empty] | 2006-06-12 | [46 empty] | 0 | [79 empty] | 36d7e274-aecd-4120-b3df-7921369ce7d3 | a340331f-af2f-4666-b049-b63c3ba34abe
Lot 02 | PNC-04429 | PNC-04429 - SEG-12.03 | CENTRALS DE DETECCIÓ I ALARMA | 12.03 | SEGURETAT¦CENTRALS DE DETECCIÓ I ALARMA | SEGURETAT |  |  |  | ENS.PNC-04429.EP.P0.CON. | 1 | Centraleta alarma seguretat |  | 1 |  | S/D | S/D | S/D |  | 2006-06-12 | [46 empty] | 0 | [79 empty] | 84883255-967a-4455-8962-72915f392657 | 7d7270d4-bed7-4d27-811f-6dbcf957f0c9
Lot 02 | PNC-04429 | PNC-04429 - SEG-12.03 | CENTRALS DE DETECCIÓ I ALARMA | 12.03 | SEGURETAT¦CENTRALS DE DETECCIÓ I ALARMA | SEGURETAT |  |  |  | ENS.PNC-04429.EP.P0.CON. | 1 | Teclat alarma seguretat |  | 1 |  | Paradox | S/D | S/D |  | 2006-06-12 | [46 empty] | 0 | [79 empty] | 84883255-967a-4455-8962-72915f392657 | 3137adf1-3149-49ce-aa98-449b8fd54eab
Lot 02 | PNC-04429 | PNC-04429 - SIE-40.02 | CONCENTRADOR DE DADES | 40.02 | SISTEMA INFORMACIÓ ENERGÈTICA¦CONCENTRADOR DE DADES | SIE |  |  |  | ENS.PNC-04429. | 1 | CONCENTRADOR DE DADES |  | 1 |  | DEXMA | Dexgate 1 | [129 empty] | 2e5c0837-69a8-4378-ae86-f160a27db88f | 3e345068-5340-4121-bb99-684534980e8f
Lot 02 | PNC-04429 | PNC-04429 - SIE-40.04.01 | COMPTADOR ELÈCTRIC | 40.04.01 | SISTEMA INFORMACIÓ ENERGÈTICA¦ELEMENTS DE CAMP¦COMPTADOR ELÈCTRIC | SIE |  |  |  | ENS.PNC-04429.UB.SQ. | 1 | Comptador elèctric companyia |  | 1 |  | CIRWAT | 410-QTSA-90B-00 | 501223049 |  | 2006-06-12 | [27 empty] | Bus propietari |  |  |  |  | Armari comptadors | [93 empty] | f362e638-afcc-4484-b193-67c24a0dec0b | 24854ca8-543c-4ba8-ba07-53ca3666ea5a
Lot 02 | PNC-04429 | PNC-04429 - SIE-40.04.01 | COMPTADOR ELÈCTRIC | 40.04.01 | SISTEMA INFORMACIÓ ENERGÈTICA¦ELEMENTS DE CAMP¦COMPTADOR ELÈCTRIC | SIE |  |  |  | ENS.PNC-04429.UB.SQ. | 1 | COMPTADOR ELÈCTRIC FOTOVOLTAICA |  | 1 |  | CIRCUITOR CIRWATT | 410-QD1A-90B-10 | 501210684 |  | 2006-06-12 | [27 empty] | Bus propietari |  |  |  |  | Armari comptadors | [93 empty] | f362e638-afcc-4484-b193-67c24a0dec0b | c542e39c-ec23-4397-b266-bb274d942e45
Lot 02 | PNC-04429 | PNC-04429 - SIE-40.04.01 | COMPTADOR ELÈCTRIC | 40.04.01 | SISTEMA INFORMACIÓ ENERGÈTICA¦ELEMENTS DE CAMP¦COMPTADOR ELÈCTRIC | SIE |  |  |  | ENS.PNC-04429.UB.SQ. | 1 | Comptador elèctric SIE |  | 1 |  | NOXIUM | TM-AC-ZX-VA | 29111556 |  | 2006-06-12 | [27 empty] | Bus propietari |  |  |  |  | Armari comptadors | [93 empty] | f362e638-afcc-4484-b193-67c24a0dec0b | d6ecb0b7-b0fc-4d80-b3a1-0df7fc18014f
Lot 02 | PNC-04429 | PNC-04429 - SIE-40.04.02 | COMPTADOR GAS | 40.04.02 | SISTEMA INFORMACIÓ ENERGÈTICA¦ELEMENTS DE CAMP¦COMPTADOR GAS | SIE |  |  |  | ENS.PNC-04429.UB.SQ. | 1 | COMPTADOR GAS CALDER |  | 1 |  | KROM SCHRODER | BK-G6 | 0807000872 |  | 2006-06-12 | [126 empty] | ca71720d-fd9e-4912-aa04-0b937f2a27dd | 02c15db8-c035-4148-9951-4b9845b92ac0
Lot 02 | PNC-04429 | PNC-04429 - SIE-40.04.02 | COMPTADOR GAS | 40.04.02 | SISTEMA INFORMACIÓ ENERGÈTICA¦ELEMENTS DE CAMP¦COMPTADOR GAS | SIE |  |  |  | ENS.PNC-04429.UB.SQ. | 1 | Comptador gas companyia |  | 1 |  | KromsSchroeder | BK-G25M | 0807000872 |  | 2006-06-12 | [126 empty] | ca71720d-fd9e-4912-aa04-0b937f2a27dd | 9732880b-0086-45aa-bac9-11e39f3aa969
Lot 02 | PNC-04429 | PNC-04429 - SIE-40.04.02 | COMPTADOR GAS | 40.04.02 | SISTEMA INFORMACIÓ ENERGÈTICA¦ELEMENTS DE CAMP¦COMPTADOR GAS | SIE |  |  |  | ENS.PNC-04429.UB.SQ. | 1 | COMPTADOR GAS CUINA |  | 1 |  | ELSTER | BK-G25M | 5811000506 |  | 2006-06-12 | [126 empty] | ca71720d-fd9e-4912-aa04-0b937f2a27dd | 5bc7c9cc-df1f-4cad-bdcc-733e8172c7ad
Lot 02 | PNC-04429 | PNC-04429 - SIE-40.04.04 | COMPTADOR AIGUA | 40.04.04 | SISTEMA INFORMACIÓ ENERGÈTICA¦ELEMENTS DE CAMP¦COMPTADOR AIGUA | SIE |  |  |  | ENS.PNC-04429.UB.SQ. | 1 | Comptador aigua companyia |  | 1 |  | SENSUS | WP-Dynamic 65 | 9790988-06 |  | 2006-06-12 | [27 empty] | Bus propietari | [98 empty] | b1ac95e8-90ae-4cdd-b71a-f47b9e2feb7e | a4a158ee-b029-482c-b609-a6b26a0414cf
Lot 02 | PNC-04429 | PNC-04429 - SIE-40.05 | INSTAL·LACIÓ SISTEMA INFORMACIÓ ENERGÈTICA | 40.05 | SISTEMA INFORMACIÓ ENERGÈTICA¦INSTAL·LACIÓ SISTEMA INFORMACIÓ ENERGÈTICA | SIE |  |  |  | ENS.PNC-04429. | 1 | Sistema Informació Energètica |  | 1 | [5 empty] | 2020-10-01 | [126 empty] | 7bac979a-c4c2-4143-85a2-e19c4b70080f | a7133079-b268-45e5-9858-19333ae2922b
Lot 02 | PNC-04429 | PNC-04429 - SIS-41.05 | INSTAL·LACIÓ SISTEMA DE CONTROL | 41.05 | SISTEMA DE CONTROL¦INSTAL·LACIÓ SISTEMA DE CONTROL | SISTEMA DE CONTROL |  |  |  | ENS.PNC-04429. | 1 | Sistema Control Calefacció i ACS |  | 1 | [5 empty] | 2006-06-12 | [47 empty] | Anual | [78 empty] | b355d6fb-3fbe-4e67-a899-d8f1ea42aa3a | 94ae46b9-bcae-4fa2-8594-406f65fd4d15
Lot 02 | PNC-04429 | PNC-04429 - SOL-26.02.A | SISTEMA DE PLAQUES SOLARS | 26.02 | SOLAR TÈRMICA¦INSTAL·LACIÓ TÈRMICA SOLAR | SOLAR |  |  |  | ENS.PNC-04429.EG.PC.COB1. | 1 | Sistema Plaques solars |  | 1 | [5 empty] | 2006-06-12 |  |  |  | Plaques tèrmiques | [64 empty] | 20 | 15 | [56 empty] | 55d8872c-18e6-4bb1-9208-17e1b06e7149 | 349d5f9c-6703-4bd0-837f-445f34d3da42
Lot 02 | PNC-04429 | PNC-04429 - SOL-26.03 | ACUMULADOR ACS SOLAR | 26.03 | SOLAR TÈRMICA¦ACUMULADOR ACS SOLAR TÈRMICA | LEGIONEL·LA |  |  |  | ENS.PNC-04429.EG.P0.SC. | 1 | ACUMULADOR SOLAR |  | 1 |  | BG | HSC0750 | 05045575 |  | 2006-06-12 | [9 empty] | > 70 kW | [11 empty] | 0.2 | [104 empty] | 27b9909b-f008-48d2-85a3-8a7cb873c8c8 | ff0a0bd6-3c55-46f1-abff-177797095e00
Lot 02 | PNC-04429 | PNC-04429 - SOL-26.05 | BOMBA ACS SOLAR | 26.05 | SOLAR TÈRMICA¦BOMBA ACS SOLAR | SOLAR |  |  |  | ENS.PNC-04429.EG.P0.SC. | 1 | BOMBA SOLAR |  | 1 |  | GRUNDFOS | TPE UPS 25-50 180 | 96281432 |  | 2006-06-12 | [9 empty] | > 70 kW | [34 empty] | Rotor humit | [81 empty] | e4aab089-1a05-44c9-8bad-a1c90ef35c72 | 0edde176-2a1b-4f2e-b6c5-c0fcce0954d8
Lot 02 | PNC-04429 | PNC-04429 - SOL-26.06 | XARXA DE CANONADES I ACCESSORIS SOLAR | 26.06 | SOLAR TÈRMICA¦XARXA DE CANONADES I ACCESSORIS SOLAR TÉRMICA | SOLAR |  |  |  | ENS.PNC-04429. | 1 | Xarxa i accessoris solar |  | 1 | [5 empty] | 2006-06-12 | [126 empty] | 5d6b32ed-5c1d-4725-84a6-ca85cfa8b13d | 2cd8b2d5-6c10-4fba-8747-ce374e4bac93
Lot 02 | PNC-04429 | PNC-04429 - SOL-42.01 | INSTAL·LACIÓ FOTOVOLTAICA | 42.01 | FOTOVOLTAICA¦INSTAL·LACIÓ FOTOVOLTAICA | FOTOVOLTAICA |  |  |  | ENS.PNC-04429.EP.PC.COB1. | 1 | Instal·lació fotovoltaica |  | 1 | [5 empty] | 2006-06-12 |  |  |  | Fotovoltaica | [122 empty] | ea957166-4b57-4ea4-889a-b90b96cb2e5b | 76362839-029f-4073-bab4-79630a221e45
Lot 02 | PNC-04429 | PNC-04429 - TRA-20.01.A | ASCENSORS ELÈCTRICS | 20.01.A | TRANSPORT¦ASCENSORS¦ELÈCTRICS | TRANSPORT |  |  |  | ENS.PNC-04429.EP.ASC. | 1 | ASCENSOR RAE 127153B | 127153B | 1 |  | Eguren | 06NZH | 685 |  | 2006-06-12 | [48 empty] | 1 | 630 | 3 | [75 empty] | ea9be5f6-906e-4636-8133-f2b5d985ca79 | 3ebde901-6866-4f32-bce0-5ed08c51ec8e
Lot 02 | PNC-04429 | PNC-04429 - VAR-10.03.E | BARRES DE SUPORT | 10.03.E | APARELLS SANITARIS I AIXETERIA¦ACCESSORIS¦BARRES DE SUPORT | VARIS |  |  |  | ENS.PNC-04429.EG.P0. | 1 | Barres de suport Planta 0 EG |  | 1 | [5 empty] | 2006-06-12 | [126 empty] | 679e2756-7765-4e47-bdf5-194e4c0057b1 | 96e1243e-9545-4426-bbe7-be7a5640e8c4
Lot 02 | PNC-04429 | PNC-04429 - VAR-10.03.E | BARRES DE SUPORT | 10.03.E | APARELLS SANITARIS I AIXETERIA¦ACCESSORIS¦BARRES DE SUPORT | VARIS |  |  |  | ENS.PNC-04429.EP.P0. | 1 | Barres de suport Planta 0 EP |  | 1 | [5 empty] | 2006-06-12 | [126 empty] | 679e2756-7765-4e47-bdf5-194e4c0057b1 | fabda761-c83f-4a93-a46c-5ebfb6d8215c
Lot 02 | PNC-04429 | PNC-04429 - VEN-02.02 | CAIXES VENTILACIÓ | 02.02 | ELEMENTS DE CLIMATITZACIÓ¦CAIXES VENTILACIÓ | VENTILACIÓ/EXTRACCIÓ |  |  |  | ENS.PNC-04429.EP.P0.C. | 1 | Caixa ventilació cuina |  | 1 |  | S/D | S/D | S/D |  | 2006-06-12 | [9 empty] | > 70 kW | 0 |  |  | 0 |  |  | 0 | 50 | [33 empty] | De teulada | 0 | 0 | [72 empty] | 325e4577-e6fb-4984-854e-69ea011c0dee | 109966a1-d3e0-4d04-b3a9-4709b78d1663
Lot 02 | PNC-04429 | PNC-04429 - VEN-02.16 | BOCA EXTRACCIÓ BANY | 02.16 | ELEMENTS DE CLIMATITZACIÓ¦BOCA EXTRACCIÓ BANY | VENTILACIÓ/EXTRACCIÓ |  |  |  | ENS.PNC-04429.EP.P0. | 2 | Boques d'extracció lavabo EG |  | 1 | [5 empty] | 2006-06-12 | [9 empty] | > 70 kW | [116 empty] | 9638727c-8ba0-41ef-876b-7b7f410cdedb | 2f3757c3-c5b9-4d71-9a04-4e18d58ada6e
Lot 02 | PNC-04429 | PNC-04429 - VEN-02.16 | BOCA EXTRACCIÓ BANY | 02.16 | ELEMENTS DE CLIMATITZACIÓ¦BOCA EXTRACCIÓ BANY | VENTILACIÓ/EXTRACCIÓ |  |  |  | ENS.PNC-04429.EP.P0. | 2 | Boques d'extracció lavabo Planta 0 EP |  | 1 | [5 empty] | 2006-06-12 | [9 empty] | > 70 kW | [116 empty] | 9638727c-8ba0-41ef-876b-7b7f410cdedb | 31566112-8dda-4e6c-87c7-c616abe092d4
Lot 02 | PNC-04429 | PNC-04429 - VEN-02.16 | BOCA EXTRACCIÓ BANY | 02.16 | ELEMENTS DE CLIMATITZACIÓ¦BOCA EXTRACCIÓ BANY | VENTILACIÓ/EXTRACCIÓ |  |  |  | ENS.PNC-04429.EP.P0. | 2 | Boques d'extracció lavabo Planta 1 EP |  | 1 | [5 empty] | 2006-06-12 | [9 empty] | > 70 kW | [116 empty] | 9638727c-8ba0-41ef-876b-7b7f410cdedb | d54d3637-791d-4159-bdf6-8c0bcb5a1e1d
Lot 02 | PNC-04443 | PNC-04443 - BAI-15.01.A | QUADRES GENERALS | 15.01.A | EQUIPS DE BAIXA TENSIÓ¦QUADRES ELÈCTRICS¦QUADRES GENERALS | BAIXA TENSIÓ |  |  |  | ENS.PNC-04443.EP.P0.STEC2. | 1 | Quadre general |  | 1 | [5 empty] | 2008-09-01 | [126 empty] | d9177bd8-75fd-4be5-93ce-09139baf7516 | 1cea0eac-4bf9-4248-a5e9-1dcc87c9e541
Lot 02 | PNC-04443 | PNC-04443 - BAI-15.01.B | SUBQUADRES | 15.01.B | EQUIPS DE BAIXA TENSIÓ¦QUADRES ELÈCTRICS¦SUBQUADRES | BAIXA TENSIÓ |  |  |  | ENS.PNC-04443.EP.ASC. | 1 | Subquadre ascensor |  | 1 | [5 empty] | 2008-09-01 | [5 empty] | Petit | [120 empty] | 1938a319-3337-4eb9-83be-62dda2f6c802 | ed93b986-23cb-478d-8de8-d2ca1cfade6b
Lot 02 | PNC-04443 | PNC-04443 - BAI-15.01.B | SUBQUADRES | 15.01.B | EQUIPS DE BAIXA TENSIÓ¦QUADRES ELÈCTRICS¦SUBQUADRES | BAIXA TENSIÓ |  |  |  | ENS.PNC-04443.EP.P0.CONS. | 1 | Subquadre P0 |  | 1 | [5 empty] | 2008-09-01 | [5 empty] | Petit | [120 empty] | 1938a319-3337-4eb9-83be-62dda2f6c802 | 29d9a9e3-58e1-426b-9c81-80fab2aa128b
Lot 02 | PNC-04443 | PNC-04443 - BAI-15.01.B | SUBQUADRES | 15.01.B | EQUIPS DE BAIXA TENSIÓ¦QUADRES ELÈCTRICS¦SUBQUADRES | BAIXA TENSIÓ |  |  |  | ENS.PNC-04443.EP.P0.CUI. | 1 | Subquadre cuina |  | 1 | [5 empty] | 2008-09-01 | [5 empty] | Petit | [120 empty] | 1938a319-3337-4eb9-83be-62dda2f6c802 | 735cb04c-4203-4d41-9cd7-6be4aa1be469
Lot 02 | PNC-04443 | PNC-04443 - BAI-15.01.B | SUBQUADRES | 15.01.B | EQUIPS DE BAIXA TENSIÓ¦QUADRES ELÈCTRICS¦SUBQUADRES | BAIXA TENSIÓ |  |  |  | ENS.PNC-04443.EP.P0.GIM. | 1 | Subquadre gimnàs |  | 1 | [5 empty] | 2008-09-01 | [5 empty] | Petit | [120 empty] | 1938a319-3337-4eb9-83be-62dda2f6c802 | cf46c255-8d6d-4d24-b352-cbf2672f0639
Lot 02 | PNC-04443 | PNC-04443 - BAI-15.01.B | SUBQUADRES | 15.01.B | EQUIPS DE BAIXA TENSIÓ¦QUADRES ELÈCTRICS¦SUBQUADRES | BAIXA TENSIÓ |  |  |  | ENS.PNC-04443.EP.P0.GIM. | 1 | Subquadre pistas |  | 1 | [5 empty] | 2008-09-01 | [5 empty] | Petit | [120 empty] | 1938a319-3337-4eb9-83be-62dda2f6c802 | bd67486a-8256-414b-bc83-a890b2c83987
Lot 02 | PNC-04443 | PNC-04443 - BAI-15.01.B | SUBQUADRES | 15.01.B | EQUIPS DE BAIXA TENSIÓ¦QUADRES ELÈCTRICS¦SUBQUADRES | BAIXA TENSIÓ |  |  |  | ENS.PNC-04443.EP.P0.PAS1. | 1 | Subquadre infantil P0 |  | 1 | [5 empty] | 2008-09-01 | [5 empty] | Petit | [120 empty] | 1938a319-3337-4eb9-83be-62dda2f6c802 | aaaa9a5f-034d-4a32-be43-0d4a5f1eba9c
Lot 02 | PNC-04443 | PNC-04443 - BAI-15.01.B | SUBQUADRES | 15.01.B | EQUIPS DE BAIXA TENSIÓ¦QUADRES ELÈCTRICS¦SUBQUADRES | BAIXA TENSIÓ |  |  |  | ENS.PNC-04443.EP.P0.STEC3. | 1 | Subquadre caldera 1 |  | 1 | [5 empty] | 2008-09-01 | [5 empty] | Standard | [120 empty] | 1938a319-3337-4eb9-83be-62dda2f6c802 | 86641616-121c-4674-be94-5c8b2a4b5062
Lot 02 | PNC-04443 | PNC-04443 - BAI-15.01.B | SUBQUADRES | 15.01.B | EQUIPS DE BAIXA TENSIÓ¦QUADRES ELÈCTRICS¦SUBQUADRES | BAIXA TENSIÓ |  |  |  | ENS.PNC-04443.EP.P0.STEC3. | 1 | Subquadre caldera 2 |  | 1 | [5 empty] | 2008-09-01 | [5 empty] | Petit | [120 empty] | 1938a319-3337-4eb9-83be-62dda2f6c802 | e28c6ec1-ae12-4d62-a5aa-c729333242db
Lot 02 | PNC-04443 | PNC-04443 - BAI-15.01.B | SUBQUADRES | 15.01.B | EQUIPS DE BAIXA TENSIÓ¦QUADRES ELÈCTRICS¦SUBQUADRES | BAIXA TENSIÓ |  |  |  | ENS.PNC-04443.EP.P0.STEC3. | 1 | Subquadre sala acumulador |  | 1 | [5 empty] | 2008-09-01 | [5 empty] | Standard | [120 empty] | 1938a319-3337-4eb9-83be-62dda2f6c802 | 1a90d367-7547-4843-b4d9-95d1ccb0b14c
Lot 02 | PNC-04443 | PNC-04443 - BAI-15.01.B | SUBQUADRES | 15.01.B | EQUIPS DE BAIXA TENSIÓ¦QUADRES ELÈCTRICS¦SUBQUADRES | BAIXA TENSIÓ |  |  |  | ENS.PNC-04443.EP.P1.AUL6. | 1 | Subquadre informàtica |  | 1 | [5 empty] | 2008-09-01 | [5 empty] | Petit | [120 empty] | 1938a319-3337-4eb9-83be-62dda2f6c802 | ac393632-f0ad-4de4-a8b9-3b4dfaedd066
Lot 02 | PNC-04443 | PNC-04443 - BAI-15.01.B | SUBQUADRES | 15.01.B | EQUIPS DE BAIXA TENSIÓ¦QUADRES ELÈCTRICS¦SUBQUADRES | BAIXA TENSIÓ |  |  |  | ENS.PNC-04443.EP.P1.E1. | 1 | Subquadre P1 |  | 1 | [5 empty] | 2008-09-01 | [5 empty] | Petit | [120 empty] | 1938a319-3337-4eb9-83be-62dda2f6c802 | d08f780a-c319-4676-aa9a-77721fe4673f
Lot 02 | PNC-04443 | PNC-04443 - BAI-15.01.B | SUBQUADRES | 15.01.B | EQUIPS DE BAIXA TENSIÓ¦QUADRES ELÈCTRICS¦SUBQUADRES | BAIXA TENSIÓ |  |  |  | ENS.PNC-04443.EP.P2.E1. | 1 | Subquadre P2 |  | 1 | [5 empty] | 2008-09-01 | [5 empty] | Petit | [120 empty] | 1938a319-3337-4eb9-83be-62dda2f6c802 | 46c58c7d-44f1-47b3-91bb-c9b5f2498f37
Lot 02 | PNC-04443 | PNC-04443 - BAI-15.03 | SISTEMES ALIMENTACIÓ ININTERRUMPIDA | 15.03 | EQUIPS DE BAIXA TENSIÓ¦SISTEMES ALIMENTACIÓ ININTERRUMPIDA | BAIXA TENSIÓ |  |  |  | ENS.PNC-04443.EP.P0.DES3. | 1 | SAI |  | 1 |  | APC | SURT2000XL I | JS0819005247 |  | 2010-11-01 | [7 empty] | 2 | [118 empty] | 5775a45a-4a30-4b22-90ce-ee823fc9477f | 9dcf5732-d74d-4edd-b4f1-648739004b60
Lot 02 | PNC-04443 | PNC-04443 - BAI-15.05.A | ENDOLLS | 15.05.A | EQUIPS DE BAIXA TENSIÓ¦ENDOLLS I MECANISMES¦ENDOLLS | BAIXA TENSIÓ |  |  |  | ENS.PNC-04443. | 258 | Endolls |  | 1 | [5 empty] | 2008-09-01 |  |  |  | CAIXES SUPERFICIALS | [122 empty] | 5cb7ffcb-2d4e-422b-9ea5-d042c93546d9 | 25e6dd23-37eb-4898-85a5-f7e13e8db0be
Lot 02 | PNC-04443 | PNC-04443 - BAI-15.05.B | MECANISMES | 15.05.B | EQUIPS DE BAIXA TENSIÓ¦ENDOLLS I MECANISMES¦MECANISMES | BAIXA TENSIÓ |  |  |  | ENS.PNC-04443. | 120 | Mecanismes P0 |  | 1 | [5 empty] | 2008-09-01 |  |  |  | CAIXES SUPERFICIALS | [122 empty] | 733746e2-0ae4-433e-93d3-a7eb77cba67a | 5473138e-4283-49e8-bee8-78d28d966644
Lot 02 | PNC-04443 | PNC-04443 - BAI-15.06 | XARXA DE TERRES | 15.06 | EQUIPS DE BAIXA TENSIÓ¦XARXA DE TERRES | BAIXA TENSIÓ |  |  |  | ENS.PNC-04443. | 1 | Xarxa de terres general |  | 1 | [5 empty] | 2008-09-01 |  |  |  | Arquetes PVC | [122 empty] | 59bf4917-5806-4616-b916-054b23b5bc0b | 24027a61-7e76-4b5a-bc88-b0188c34b2ff
Lot 02 | PNC-04443 | PNC-04443 - BAI-16.01 | LLUMINÀRIES | 16.01 | IL·LUMINACIÓ¦LLUMINÀRIES | BAIXA TENSIÓ |  |  |  | ENS.PNC-04443.EP.P0. | 199 | Lluminaries P0 |  | 1 | [5 empty] | 2008-09-01 |  |  |  | Fluorescents, leds i halogens | [122 empty] | a1c9ce82-f353-406c-9051-10b734f430b2 | c063c7cd-8b69-4506-829d-3e6df57d8417
Lot 02 | PNC-04443 | PNC-04443 - BAI-16.01 | LLUMINÀRIES | 16.01 | IL·LUMINACIÓ¦LLUMINÀRIES | BAIXA TENSIÓ |  |  |  | ENS.PNC-04443.EP.P1. | 181 | Lluminaries P1 |  | 1 | [5 empty] | 2008-09-01 |  |  |  | Fluorescents, leds i halogens | [122 empty] | a1c9ce82-f353-406c-9051-10b734f430b2 | deb2c293-8cfa-4241-8539-3c86d4b11ce6
Lot 02 | PNC-04443 | PNC-04443 - BAI-16.01 | LLUMINÀRIES | 16.01 | IL·LUMINACIÓ¦LLUMINÀRIES | BAIXA TENSIÓ |  |  |  | ENS.PNC-04443.EP.P2. | 87 | Lluminaries P2 |  | 1 | [5 empty] | 2008-09-01 |  |  |  | Fluorescents, leds i halogens | [122 empty] | a1c9ce82-f353-406c-9051-10b734f430b2 | a84e3fab-73ae-4891-8321-03806509c8f4
Lot 02 | PNC-04443 | PNC-04443 - BAI-16.02 | EMERGÈNCIA I SENYALITZACIÓ | 16.02 | IL·LUMINACIÓ¦EMERGÈNCIA I SENYALITZACIÓ | BAIXA TENSIÓ |  |  |  | ENS.PNC-04443.EP.P0. | 63 | Llums emergencia P0 |  | 1 | [5 empty] | 2008-09-01 |  |  |  | SAGELUX EVO60 | [122 empty] | 83a17ade-a678-43a3-b200-f3506c0e54aa | 8b844b25-5f69-4126-be7b-b73dafaa6118
Lot 02 | PNC-04443 | PNC-04443 - BAI-16.02 | EMERGÈNCIA I SENYALITZACIÓ | 16.02 | IL·LUMINACIÓ¦EMERGÈNCIA I SENYALITZACIÓ | BAIXA TENSIÓ |  |  |  | ENS.PNC-04443.EP.P1. | 26 | Llums emergencia P1 |  | 1 | [5 empty] | 2008-09-01 |  |  |  | SAGELUX EVO60 | [122 empty] | 83a17ade-a678-43a3-b200-f3506c0e54aa | 34f2309f-5f75-473b-a5e5-5933d18da7c3
Lot 02 | PNC-04443 | PNC-04443 - BAI-16.02 | EMERGÈNCIA I SENYALITZACIÓ | 16.02 | IL·LUMINACIÓ¦EMERGÈNCIA I SENYALITZACIÓ | BAIXA TENSIÓ |  |  |  | ENS.PNC-04443.EP.P2. | 12 | Llums emergencia P2 |  | 1 | [5 empty] | 2008-09-01 |  |  |  | SAGELUX EVO60 | [122 empty] | 83a17ade-a678-43a3-b200-f3506c0e54aa | 3fb23476-2034-4e3b-938c-2854494fa23a
Lot 02 | PNC-04443 | PNC-04443 - BAI-16.03 | LUMINÀRIES EXTERIORS | 16.03 | IL·LUMINACIÓ¦LUMINÀRIES EXTERIORS | BAIXA TENSIÓ |  |  |  | ENS.PNC-04443.UB. | 47 | Lluminaries exteriors |  | 1 | [5 empty] | 2008-09-01 |  |  |  | Fluorescents, halogenurs i halogens | [122 empty] | 0bbce7cf-2942-459f-ae36-049ff2f9886f | 95a2e55d-ca7e-44e4-acb7-3410d08986d3
Lot 02 | PNC-04443 | PNC-04443 - BAI-19 | PARALLAMPS | 19 | PARALLAMPS | BAIXA TENSIÓ |  |  |  | ENS.PNC-04443.EP.PC.COB5. | 1 | Parallamps edifici |  | 1 | [5 empty] | 2008-09-01 | [126 empty] | b118aa87-899b-435c-bfbe-183af71edca4 | d56c2934-1c29-4fd5-8575-ecd86304b221
Lot 02 | PNC-04443 | PNC-04443 - BAI-34.10 | INSTAL·LACIÓ BAIXA TENSIÓ | 34.10 | INSTAL·LACIONS¦INSTAL·LACIÓ BAIXA TENSIÓ | BAIXA TENSIÓ |  |  |  | ENS.PNC-04443. | 1 | Instal·lació baixa tensió general | 646311/08 | 1 | [5 empty] | 2008-09-01 | [126 empty] | 8f96b712-fa64-4a9a-9e55-15a794fcb594 | e4224097-5bf2-40cd-a2bd-e87773f88366
Lot 02 | PNC-04443 | PNC-04443 - CLI-01.03 | CALDERES | 01.03 | GENERADORS D'ENERGIA¦CALDERES | CLIMATITZACIÓ |  |  |  | ENS.PNC-04443.EP.P0.STEC1. | 1 | Caldera |  | 1 |  | VIESSMANN | VITOFLEX 100 PV1 | 7184510800010104 |  | 2008-12-16 | [9 empty] | > 70 kW | 0 |  | 250 | 0 |  |  | 0 | 0 |  |  |  | 0 | [36 empty] | Atmosfèrica | GAS | 0 | 0 | [64 empty] | 7b5a0405-6091-4011-8c19-fa84cacfa2f8 | 4a83da8e-e5c0-43e7-a846-d5d3668fa6ee
Lot 02 | PNC-04443 | PNC-04443 - CLI-02.11 | AEROTERMOS | 02.11 | ELEMENTS DE CLIMATITZACIÓ¦AEROTERMOS | CLIMATITZACIÓ |  |  |  | ENS.PNC-04443.EP.P0.GIM. | 1 | Aerotermo gimnàs 1 superior esquerra |  | 1 |  | ROCA | UL 210 | N/D |  | 2008-12-16 | [9 empty] | > 70 kW | [116 empty] | ea1bb127-64a2-47c2-9a9f-c3c54e9f2cbc | 68574e47-b058-4cc4-bdfb-d09a71ca9813
Lot 02 | PNC-04443 | PNC-04443 - CLI-02.11 | AEROTERMOS | 02.11 | ELEMENTS DE CLIMATITZACIÓ¦AEROTERMOS | CLIMATITZACIÓ |  |  |  | ENS.PNC-04443.EP.P0.GIM. | 1 | Aerotermo gimnàs 2 inferior esquerra |  | 1 |  | ROCA | UL 210 | N/D |  | 2008-12-16 | [9 empty] | > 70 kW | [116 empty] | ea1bb127-64a2-47c2-9a9f-c3c54e9f2cbc | 76eeb2c5-7dd6-4be1-b6de-11d8d995a41f
Lot 02 | PNC-04443 | PNC-04443 - CLI-02.11 | AEROTERMOS | 02.11 | ELEMENTS DE CLIMATITZACIÓ¦AEROTERMOS | CLIMATITZACIÓ |  |  |  | ENS.PNC-04443.EP.P0.GIM. | 1 | Aerotermo gimnàs 3 superior dreta |  | 1 |  | ROCA | UL 210 | N/D |  | 2008-12-16 | [9 empty] | > 70 kW | [116 empty] | ea1bb127-64a2-47c2-9a9f-c3c54e9f2cbc | cfe6c7ff-c782-4d72-b765-39c538bdd130
Lot 02 | PNC-04443 | PNC-04443 - CLI-02.11 | AEROTERMOS | 02.11 | ELEMENTS DE CLIMATITZACIÓ¦AEROTERMOS | CLIMATITZACIÓ |  |  |  | ENS.PNC-04443.EP.P0.GIM. | 1 | Aerotermo gimnàs 4 inferior dreta |  | 1 |  | ROCA | UL 210 | N/D |  | 2008-12-16 | [9 empty] | > 70 kW | [116 empty] | ea1bb127-64a2-47c2-9a9f-c3c54e9f2cbc | 5e6d749a-5e7d-4c32-b5ab-7d82c8699af7
Lot 02 | PNC-04443 | PNC-04443 - CLI-02.11 | AEROTERMOS | 02.11 | ELEMENTS DE CLIMATITZACIÓ¦AEROTERMOS | CLIMATITZACIÓ |  |  |  | ENS.PNC-04443.EP.P0.GIM. | 1 | Aerotermo gimnàs 5 central dreta |  | 1 |  | ROCA | UL 210 | N/D |  | 2008-12-16 | [9 empty] | > 70 kW | [116 empty] | ea1bb127-64a2-47c2-9a9f-c3c54e9f2cbc | aabc8c52-79d3-4117-90d8-9da384f15908
Lot 02 | PNC-04443 | PNC-04443 - CLI-02.13 | RADIADORS D'AIGUA | 02.13 | ELEMENTS DE CLIMATITZACIÓ¦RADIADORS D'AIGUA | CLIMATITZACIÓ |  |  |  | ENS.PNC-04443.EP.P0. | 37 | Radiadors P0 |  | 1 | [5 empty] | 2008-12-16 | [9 empty] | > 70 kW | [116 empty] | 4ffdf968-6860-4101-8ec8-b95a1293c1d5 | 81896ec6-28c6-47e1-95a8-0558d1ceedb8
Lot 02 | PNC-04443 | PNC-04443 - CLI-02.13 | RADIADORS D'AIGUA | 02.13 | ELEMENTS DE CLIMATITZACIÓ¦RADIADORS D'AIGUA | CLIMATITZACIÓ |  |  |  | ENS.PNC-04443.EP.P1. | 26 | Radiadors P1 |  | 1 | [5 empty] | 2008-12-16 | [9 empty] | > 70 kW | [116 empty] | 4ffdf968-6860-4101-8ec8-b95a1293c1d5 | b54929e4-6e05-4582-b5c5-345ee9b3f7a6
Lot 02 | PNC-04443 | PNC-04443 - CLI-02.13 | RADIADORS D'AIGUA | 02.13 | ELEMENTS DE CLIMATITZACIÓ¦RADIADORS D'AIGUA | CLIMATITZACIÓ |  |  |  | ENS.PNC-04443.EP.P2. | 19 | Radiadors P2 |  | 1 | [5 empty] | 2008-12-16 | [9 empty] | > 70 kW | [116 empty] | 4ffdf968-6860-4101-8ec8-b95a1293c1d5 | 3b4f684d-ec84-4441-8051-0ad72ba36e36
Lot 02 | PNC-04443 | PNC-04443 - CLI-03.02 | BOMBES CIRCULACIÓ ACS I CLIMA | 03.02 | BOMBES I GRUPS DE PRESSIÓ¦BOMBES CIRCULACIÓ ACS I CLIMA | CLIMATITZACIÓ |  |  |  | ENS.PNC-04443.EP.P0.STEC1. | 1 | Bomba Circuit 1 aules P0 |  | 1 |  | GRUNDFOS | MAGNA 1 | 10022773 |  | 2008-12-16 | [9 empty] | > 70 kW | [34 empty] | Rotor sec | [81 empty] | bec0cea5-7c22-4a97-bbe7-9f1290908076 | c1f84318-4413-4c1d-a0fa-deea839daf39
Lot 02 | PNC-04443 | PNC-04443 - CLI-03.02 | BOMBES CIRCULACIÓ ACS I CLIMA | 03.02 | BOMBES I GRUPS DE PRESSIÓ¦BOMBES CIRCULACIÓ ACS I CLIMA | CLIMATITZACIÓ |  |  |  | ENS.PNC-04443.EP.P0.STEC1. | 1 | Bomba Circuit 2 passadissos P0 |  | 1 |  | GRUNDFOS | MAGNA 1 | 10020612 |  | 2008-12-16 | [9 empty] | > 70 kW | [34 empty] | Rotor sec | [81 empty] | bec0cea5-7c22-4a97-bbe7-9f1290908076 | f15b9c23-1bd3-49ab-aa38-16a8ceed3e12
Lot 02 | PNC-04443 | PNC-04443 - CLI-03.02 | BOMBES CIRCULACIÓ ACS I CLIMA | 03.02 | BOMBES I GRUPS DE PRESSIÓ¦BOMBES CIRCULACIÓ ACS I CLIMA | CLIMATITZACIÓ |  |  |  | ENS.PNC-04443.EP.P0.STEC1. | 1 | Bomba Circuit 3 sala professors i serveis |  | 1 |  | GRUNDFOS | UPE 2000 32-60 180 H | N/D |  | 2008-12-16 | [9 empty] | > 70 kW | [34 empty] | Rotor sec | [81 empty] | bec0cea5-7c22-4a97-bbe7-9f1290908076 | 4320b571-60e8-4843-99dd-5d2dcbe0738b
Lot 02 | PNC-04443 | PNC-04443 - CLI-03.02 | BOMBES CIRCULACIÓ ACS I CLIMA | 03.02 | BOMBES I GRUPS DE PRESSIÓ¦BOMBES CIRCULACIÓ ACS I CLIMA | CLIMATITZACIÓ |  |  |  | ENS.PNC-04443.EP.P0.STEC1. | 1 | Bomba Circuit 4 menjador i vestuaris P0 |  | 1 |  | GRUNDFOS | MAGNA 1 | 10022140 |  | 2008-12-16 | [9 empty] | > 70 kW | [34 empty] | Rotor sec | [81 empty] | bec0cea5-7c22-4a97-bbe7-9f1290908076 | bd1ae458-e44f-4929-8645-860f187d9344
Lot 02 | PNC-04443 | PNC-04443 - CLI-03.02 | BOMBES CIRCULACIÓ ACS I CLIMA | 03.02 | BOMBES I GRUPS DE PRESSIÓ¦BOMBES CIRCULACIÓ ACS I CLIMA | CLIMATITZACIÓ |  |  |  | ENS.PNC-04443.EP.P0.STEC1. | 1 | Bomba Circuit 5 passadissos P1 i P2 edifici A |  | 1 |  | GRUNDFOS | UPE 2000 32-60 180 H | N/D |  | 2008-12-16 | [9 empty] | > 70 kW | [34 empty] | Rotor sec | [81 empty] | bec0cea5-7c22-4a97-bbe7-9f1290908076 | 481eee28-3a96-4ac7-9137-745933dafa05
Lot 02 | PNC-04443 | PNC-04443 - CLI-03.02 | BOMBES CIRCULACIÓ ACS I CLIMA | 03.02 | BOMBES I GRUPS DE PRESSIÓ¦BOMBES CIRCULACIÓ ACS I CLIMA | CLIMATITZACIÓ |  |  |  | ENS.PNC-04443.EP.P0.STEC1. | 1 | Bomba Circuit 6 aules P1 edifici A |  | 1 |  | GRUNDFOS | UPS 32-80 180 F | N/D |  | 2008-12-16 | [9 empty] | > 70 kW | [34 empty] | Rotor sec | [81 empty] | bec0cea5-7c22-4a97-bbe7-9f1290908076 | 6db100e9-9fcf-4e4c-b220-3acaacefa009
Lot 02 | PNC-04443 | PNC-04443 - CLI-03.02 | BOMBES CIRCULACIÓ ACS I CLIMA | 03.02 | BOMBES I GRUPS DE PRESSIÓ¦BOMBES CIRCULACIÓ ACS I CLIMA | CLIMATITZACIÓ |  |  |  | ENS.PNC-04443.EP.P0.STEC1. | 1 | Bomba Circuit 7 aules P1 edifici B |  | 1 |  | GRUNDFOS | MAGNA 1 | 10002763 |  | 2008-12-16 | [9 empty] | > 70 kW | [34 empty] | Rotor sec | [81 empty] | bec0cea5-7c22-4a97-bbe7-9f1290908076 | 00c9c694-3881-42da-ac56-ae4b42103b0e
Lot 02 | PNC-04443 | PNC-04443 - CLI-03.02 | BOMBES CIRCULACIÓ ACS I CLIMA | 03.02 | BOMBES I GRUPS DE PRESSIÓ¦BOMBES CIRCULACIÓ ACS I CLIMA | CLIMATITZACIÓ |  |  |  | ENS.PNC-04443.EP.P0.STEC1. | 1 | Bomba Circuit 8 aules P2 edifici A |  | 1 |  | GRUNDFOS | UPS 32-80 180 F | N/D |  | 2008-12-16 | [9 empty] | > 70 kW | [34 empty] | Rotor humit | [81 empty] | bec0cea5-7c22-4a97-bbe7-9f1290908076 | 133cca06-83ff-4402-9916-efa3b0d3b59f
Lot 02 | PNC-04443 | PNC-04443 - CLI-03.02 | BOMBES CIRCULACIÓ ACS I CLIMA | 03.02 | BOMBES I GRUPS DE PRESSIÓ¦BOMBES CIRCULACIÓ ACS I CLIMA | CLIMATITZACIÓ |  |  |  | ENS.PNC-04443.EP.P0.STEC1. | 1 | Bomba Circuit 9 gimnas |  | 1 |  | N/D | N/D | N/D |  | 2008-12-16 | [9 empty] | > 70 kW | [34 empty] | Rotor sec | [81 empty] | bec0cea5-7c22-4a97-bbe7-9f1290908076 | 116e4449-cd29-497b-be5a-2def667843ca
Lot 02 | PNC-04443 | PNC-04443 - CLI-03.02 | BOMBES CIRCULACIÓ ACS I CLIMA | 03.02 | BOMBES I GRUPS DE PRESSIÓ¦BOMBES CIRCULACIÓ ACS I CLIMA | CLIMATITZACIÓ |  |  |  | ENS.PNC-04443.EP.P0.STEC1. | 1 | Bomba impulsió ACS primaria |  | 1 |  | GRUNDFOS | MAGNA 1 | 10023580 |  | 2008-12-16 | [9 empty] | > 70 kW | [34 empty] | Rotor humit | [81 empty] | bec0cea5-7c22-4a97-bbe7-9f1290908076 | f0462bf2-6071-4a59-ae33-c14353ea2172
Lot 02 | PNC-04443 | PNC-04443 - CLI-03.02 | BOMBES CIRCULACIÓ ACS I CLIMA | 03.02 | BOMBES I GRUPS DE PRESSIÓ¦BOMBES CIRCULACIÓ ACS I CLIMA | CLIMATITZACIÓ |  |  |  | ENS.PNC-04443.EP.P0.STEC1. | 1 | Bomba recirculació |  | 1 |  | GRUNDFOS | MAGNA 1 | 100244142 |  | 2008-12-16 | [9 empty] | > 70 kW | [34 empty] | Rotor humit | [81 empty] | bec0cea5-7c22-4a97-bbe7-9f1290908076 | 98f538a3-6778-48d5-a0bc-11be04bd2fed
Lot 02 | PNC-04443 | PNC-04443 - CLI-03.02 | BOMBES CIRCULACIÓ ACS I CLIMA | 03.02 | BOMBES I GRUPS DE PRESSIÓ¦BOMBES CIRCULACIÓ ACS I CLIMA | CLIMATITZACIÓ |  |  |  | ENS.PNC-04443.EP.P0.STEC3. | 1 | Bomba impulsió ACS secundaria |  | 1 |  | GRUNDFOS | UPS 25-80 N 180 | 59541500 |  | 2008-12-16 | [9 empty] | > 70 kW | [34 empty] | Rotor humit | [81 empty] | bec0cea5-7c22-4a97-bbe7-9f1290908076 | 19d0cfe7-100f-4a19-93a7-e965561ef5a0
Lot 02 | PNC-04443 | PNC-04443 - CLI-03.02 | BOMBES CIRCULACIÓ ACS I CLIMA | 03.02 | BOMBES I GRUPS DE PRESSIÓ¦BOMBES CIRCULACIÓ ACS I CLIMA | CLIMATITZACIÓ |  |  |  | ENS.PNC-04443.EP.P0.STEC3. | 1 | Bomba recirculació ACS |  | 1 |  | GRUNDFOS | UPS 32-80 180 F | 95906439 |  | 2008-12-16 | [9 empty] | > 70 kW | [34 empty] | Rotor humit | [81 empty] | bec0cea5-7c22-4a97-bbe7-9f1290908076 | 64fb4560-b6e0-4cf4-9ce1-80ffd97eb101
Lot 02 | PNC-04443 | PNC-04443 - CLI-33 | QUALITAT AMBIENTAL EN INTERIORS | 33 | QUALITAT AMBIENTAL EN INTERIORS | CLIMATITZACIÓ |  |  |  | ENS.PNC-04443. | 1 | Qualitat ambiental de l'edifici |  | 1 | [5 empty] | 2008-12-16 | [9 empty] | > 70 kW | [116 empty] | 7a0bddf3-dff3-438a-8ab2-00fdf21593ed | e6147859-0f5a-4c21-91c5-8cf8a2ada9fe
Lot 02 | PNC-04443 | PNC-04443 - CLI-34.01 | INSTAL·LACIÓ CLIMATITZACIÓ | 34.01 | INSTAL·LACIONS¦INSTAL·LACIÓ CLIMATITZACIÓ | CLIMATITZACIÓ |  |  |  | ENS.PNC-04443. | 1 | Instal·lació de climatització edifici | 86636/08 | 1 | [5 empty] | 2008-12-16 | [9 empty] | > 70 kW | [10 empty] | Calor | [105 empty] | db998f4e-1490-470c-9002-10c75078911c | 85f9a8ae-8d20-471e-82c0-3f972a33b0e8
Lot 02 | PNC-04443 | PNC-04443 - COM-17.01.B | ALTAVEUS | 17.01.B | EQUIPS COMUNICACIONS¦MEGAFONIA¦ALTAVEUS | COMUNICACIONS |  |  |  | ENS.PNC-04443.EP.P0. | 11 | Altaveus P0 (4 exteriors) |  | 1 | [5 empty] | 2008-12-16 |  |  |  | ALTAVEUS UDE AP-740 | [122 empty] | 80349d8b-ba76-4148-93b8-e800f36c37f1 | 4a2b27a6-5c1b-4afa-b9f2-1ab955fb206d
Lot 02 | PNC-04443 | PNC-04443 - COM-17.01.B | ALTAVEUS | 17.01.B | EQUIPS COMUNICACIONS¦MEGAFONIA¦ALTAVEUS | COMUNICACIONS |  |  |  | ENS.PNC-04443.EP.P1. | 4 | Altaveus P1 |  | 1 | [5 empty] | 2008-12-16 |  |  |  | ALTAVEUS UDE AP-740 | [122 empty] | 80349d8b-ba76-4148-93b8-e800f36c37f1 | 57e2cc79-1fdf-4d27-869d-9c10c9add2d4
Lot 02 | PNC-04443 | PNC-04443 - COM-17.01.B | ALTAVEUS | 17.01.B | EQUIPS COMUNICACIONS¦MEGAFONIA¦ALTAVEUS | COMUNICACIONS |  |  |  | ENS.PNC-04443.EP.P2. | 2 | Altaveus P2 |  | 1 | [5 empty] | 2008-12-16 |  |  |  | ALTAVEUS UDE AP-740 | [122 empty] | 80349d8b-ba76-4148-93b8-e800f36c37f1 | 99a09c45-b30c-4231-9e42-4da383200dd8
Lot 02 | PNC-04443 | PNC-04443 - COM-17.01.C | RACKS MEGAFONIA | 17.01.C | EQUIPS COMUNICACIONS¦MEGAFONIA¦RACKS | COMUNICACIONS |  |  |  | ENS.PNC-04443.EP.P0.CONS. | 1 | Rack megafonia EP |  | 1 | [5 empty] | 2008-12-16 | [126 empty] | 01bc6784-4c01-4ab5-8075-7f46081e7186 | 22786d82-aa97-47f3-88e4-d2bc50d101af
Lot 02 | PNC-04443 | PNC-04443 - COM-17.01.C | RACKS MEGAFONIA | 17.01.C | EQUIPS COMUNICACIONS¦MEGAFONIA¦RACKS | COMUNICACIONS |  |  |  | ENS.PNC-04443.EP.P0.E4. | 1 | Rack megafonia gimnàs |  | 1 | [5 empty] | 2008-12-16 | [126 empty] | 01bc6784-4c01-4ab5-8075-7f46081e7186 | 6083dde2-929f-45e0-a231-f448961993dc
Lot 02 | PNC-04443 | PNC-04443 - COM-17.02.A | CENTRALETA DE TELEFONIA | 17.02.A | EQUIPS COMUNICACIONS¦TELEFONIA¦CENTRALETA | COMUNICACIONS |  |  |  | ENS.PNC-04443.EP.P0.CONS. | 1 | Centraleta telefonia |  | 1 |  | UNIFY | OPEN STAGE 40 SIP |  |  | 2008-12-16 | [126 empty] | 5076f0bc-5954-4c36-aea0-4d2556823fae | 1c675c30-0a98-4fda-9d99-536026bed940
Lot 02 | PNC-04443 | PNC-04443 - COM-17.05.A | ANTENA | 17.05.A | EQUIPS COMUNICACIONS¦TELEVISIÓ-FM¦ANTENA | COMUNICACIONS |  |  |  | ENS.PNC-04443.EP.PC.COB5. | 1 | Antena TV |  | 1 | [5 empty] | 2008-12-16 | [126 empty] | 2270529a-c203-4dc9-a994-246aa566f7ea | 449a0e2b-7c3f-41aa-a34f-ff50652cf4e3
Lot 02 | PNC-04443 | PNC-04443 - COM-17.05.E | PRESA TV / FM | 17.05.E | EQUIPS COMUNICACIONS¦TELEVISIÓ-FM¦PRESA TV / FM | COMUNICACIONS |  |  |  | ENS.PNC-04443.EP.P0. | 1 | Preses TV P0 |  | 1 | [5 empty] | 2008-12-16 | [126 empty] | 0be87e06-8f4e-464e-b69c-c10d740a8d7c | f3e0af6b-2a90-4123-bfbd-d55367fdfd5f
Lot 02 | PNC-04443 | PNC-04443 - COM-17.05.E | PRESA TV / FM | 17.05.E | EQUIPS COMUNICACIONS¦TELEVISIÓ-FM¦PRESA TV / FM | COMUNICACIONS |  |  |  | ENS.PNC-04443.EP.P1. | 1 | Preses TV P1 |  | 1 | [5 empty] | 2008-12-16 | [126 empty] | 0be87e06-8f4e-464e-b69c-c10d740a8d7c | 384ef84c-bfdf-4e69-8b99-9d3cae9350a0
Lot 02 | PNC-04443 | PNC-04443 - COM-17.05.E | PRESA TV / FM | 17.05.E | EQUIPS COMUNICACIONS¦TELEVISIÓ-FM¦PRESA TV / FM | COMUNICACIONS |  |  |  | ENS.PNC-04443.EP.P2. | 1 | Preses TV P2 |  | 1 | [5 empty] | 2008-12-16 | [126 empty] | 0be87e06-8f4e-464e-b69c-c10d740a8d7c | efe88abd-5168-498c-ba35-61a7fa00a55d
Lot 02 | PNC-04443 | PNC-04443 - COM-17.07 | PORTERS I AVISOS | 17.07 | EQUIPS COMUNICACIONS¦PORTERS I AVISOS | COMUNICACIONS |  |  |  | ENS.PNC-04443.EP.P0.CONS. | 1 | Porter consergeria |  | 1 | [5 empty] | 2008-12-16 | [126 empty] | d4c3b37f-3db6-4047-9b42-c8aa3eef5c4b | 15ecba3e-e09f-4c85-b358-24cbf8793f46
Lot 02 | PNC-04443 | PNC-04443 - COM-17.07 | PORTERS I AVISOS | 17.07 | EQUIPS COMUNICACIONS¦PORTERS I AVISOS | COMUNICACIONS |  |  |  | ENS.PNC-04443.EP.P0.CUI. | 1 | Porter accés cuina |  | 1 | [5 empty] | 2008-12-16 | [126 empty] | d4c3b37f-3db6-4047-9b42-c8aa3eef5c4b | e0846479-283f-40d8-b2fd-3e35eaa4d68c
Lot 02 | PNC-04443 | PNC-04443 - COM-17.09.A | RACK VEU I DADES | 17.09.A | EQUIPS COMUNICACIONS¦VEU I DADES¦RACK | COMUNICACIONS |  |  |  | ENS.PNC-04443.EP.P0.DES3. | 1 | Rack general |  | 1 | [5 empty] | 2008-12-16 | [126 empty] | 8da14ee7-936b-404f-a5cd-4d99773b1bc2 | f43c104f-56ce-4052-8650-df6b0c1dc065
Lot 02 | PNC-04443 | PNC-04443 - COM-17.09.A | RACK VEU I DADES | 17.09.A | EQUIPS COMUNICACIONS¦VEU I DADES¦RACK | COMUNICACIONS |  |  |  | ENS.PNC-04443.EP.P1.AUL6. | 1 | Rack informàtica |  | 1 | [5 empty] | 2008-12-16 | [126 empty] | 8da14ee7-936b-404f-a5cd-4d99773b1bc2 | e3dedc42-ec31-4ee4-b843-41a4b49a634f
Lot 02 | PNC-04443 | PNC-04443 - COM-17.09.B | PRESES VEU I DADES | 17.09.B | EQUIPS COMUNICACIONS¦VEU I DADES¦ PRESES | COMUNICACIONS |  |  |  | ENS.PNC-04443.EP.P0. | 40 | Preses veu i dades P0 |  | 1 | [5 empty] | 2008-12-16 | [126 empty] | fb0243fc-5dc1-4aee-8694-b6990b69fdbf | 4b87b558-e3cd-4821-ade8-4bf0b4e7c122
Lot 02 | PNC-04443 | PNC-04443 - COM-17.09.B | PRESES VEU I DADES | 17.09.B | EQUIPS COMUNICACIONS¦VEU I DADES¦ PRESES | COMUNICACIONS |  |  |  | ENS.PNC-04443.EP.P1. | 54 | Preses veu i dades P1 |  | 1 | [5 empty] | 2008-12-16 | [126 empty] | fb0243fc-5dc1-4aee-8694-b6990b69fdbf | 749ee6a6-88af-4c99-85c4-a8cf1dd57e73
Lot 02 | PNC-04443 | PNC-04443 - COM-17.09.B | PRESES VEU I DADES | 17.09.B | EQUIPS COMUNICACIONS¦VEU I DADES¦ PRESES | COMUNICACIONS |  |  |  | ENS.PNC-04443.EP.P2. | 21 | Preses veu i dades P2 |  | 1 | [5 empty] | 2008-12-16 | [126 empty] | fb0243fc-5dc1-4aee-8694-b6990b69fdbf | f486016e-59e1-429f-b8bb-3a05bfdcaa7d
Lot 02 | PNC-04443 | PNC-04443 - FON-04.02 | DIPÒSIT EXPANSIÓ | 04.02 | FLUIDS I GASOS¦DIPÒSIT EXPANSIÓ | FONTANERIA |  |  |  | ENS.PNC-04443.EP.P0.STEC1. | 1 | Vas expansió calefacció |  | 1 |  | IBAIONDO | 100 CMF | 4160590027 |  | 2008-12-16 | [9 empty] | > 70 kW | [11 empty] | 0.1 | 0 | [103 empty] | 6c61fd22-6845-4ff3-a4bf-48231c514449 | 5aa52b96-6da9-4592-83b6-4ee9e948c224
Lot 02 | PNC-04443 | PNC-04443 - FON-04.02 | DIPÒSIT EXPANSIÓ | 04.02 | FLUIDS I GASOS¦DIPÒSIT EXPANSIÓ | FONTANERIA |  |  |  | ENS.PNC-04443.EP.P0.STEC3. | 1 | Vas expansió ACS |  | 1 |  | IBAIONDO | 50 AMR-S | 4186510003 |  | 2008-12-16 | [9 empty] | > 70 kW | [11 empty] | 0.05 | 0 | [103 empty] | 6c61fd22-6845-4ff3-a4bf-48231c514449 | 0449c723-7aaf-452a-856f-46c8612d99b3
Lot 02 | PNC-04443 | PNC-04443 - FON-04.05 | DIPÒSIT ACUMULADOR ACS | 04.05 | FLUIDS I GASOS¦DIPÒSIT ACUMULADOR ACS | LEGIONEL·LA |  |  |  | ENS.PNC-04443.EP.P0.STEC1. | 1 | Acumulador ACS |  | 1 |  | GREENHEISS | WWF 1 000 | 144100010-070900007 |  | 2008-12-16 | [9 empty] | > 70 kW | [11 empty] | 1 | [104 empty] | caf9d746-6c46-4231-a81d-a39b6e8c5777 | 6c2d72b5-c945-4cd0-95bb-5f0dc6b4e5e6
Lot 02 | PNC-04443 | PNC-04443 - FON-04.20 | FILTRE DE PARTÍCULES D’AFCH | 04.20 | FLUIDS I GASOS¦FILTRE DE PARTÍCULES D’AFCH | FONTANERIA |  |  |  | ENS.PNC-04443.UB.SQ. | 1 | Filtre legionela |  | 1 | [5 empty] | 2008-12-16 | [126 empty] | f74476cf-7736-4770-bb0e-1e97fe9daf95 | 596824da-ee88-4dcb-938a-bf8952bcd6e4
Lot 02 | PNC-04443 | PNC-04443 - FON-10.01.A | AIGÜERES | 10.01.A | APARELLS SANITARIS I AIXETERIA¦APARELLS SANITARIS¦AIGÜERES | FONTANERIA |  |  |  | ENS.PNC-04443.EP.P0. | 3 | Aigëres cuina |  | 1 | [5 empty] | 2008-12-16 | [126 empty] | f511d6db-2d47-42c6-85bb-37dd8db5eb34 | 2af5536b-433e-48f7-ad61-63352db4d5e4
Lot 02 | PNC-04443 | PNC-04443 - FON-10.01.B | PLATS DE DUTXA | 10.01.B | APARELLS SANITARIS I AIXETERIA¦APARELLS SANITARIS¦PLATS DE DUTXA | FONTANERIA |  |  |  | ENS.PNC-04443.EP.P0. | 1 | Plats de dutxa P0 |  | 1 | [5 empty] | 2008-12-16 | [126 empty] | b5a4c5a7-554e-4cd4-a7e7-98469db24985 | 8b543c51-9d3c-403b-9169-f597432d5adf
Lot 02 | PNC-04443 | PNC-04443 - FON-10.01.D | INODOR | 10.01.D | APARELLS SANITARIS I AIXETERIA¦APARELLS SANITARIS¦INODOR | FONTANERIA |  |  |  | ENS.PNC-04443.EP.P0. | 19 | Inodors P0 |  | 1 | [5 empty] | 2008-12-16 | [23 empty] | Descàrrega | [102 empty] | 751cc321-7617-4540-a0c8-3a6f1e58552a | d10c3124-f3a3-4f14-9fc0-53afb7910b7a
Lot 02 | PNC-04443 | PNC-04443 - FON-10.01.D | INODOR | 10.01.D | APARELLS SANITARIS I AIXETERIA¦APARELLS SANITARIS¦INODOR | FONTANERIA |  |  |  | ENS.PNC-04443.EP.P1. | 7 | Inodors P1 |  | 1 | [5 empty] | 2008-12-16 | [23 empty] | Descàrrega | [102 empty] | 751cc321-7617-4540-a0c8-3a6f1e58552a | a4c3f012-0087-4e3f-a63b-fa5405124609
Lot 02 | PNC-04443 | PNC-04443 - FON-10.01.D | INODOR | 10.01.D | APARELLS SANITARIS I AIXETERIA¦APARELLS SANITARIS¦INODOR | FONTANERIA |  |  |  | ENS.PNC-04443.EP.P2. | 6 | Inodors P2 |  | 1 | [5 empty] | 2008-12-16 | [23 empty] | Descàrrega | [102 empty] | 751cc321-7617-4540-a0c8-3a6f1e58552a | a0fc7c5e-eae0-4dc2-ac2f-3280eef9e0f1
Lot 02 | PNC-04443 | PNC-04443 - FON-10.01.E | ABOCADOR | 10.01.E | APARELLS SANITARIS I AIXETERIA¦APARELLS SANITARIS¦ABOCADOR | FONTANERIA |  |  |  | ENS.PNC-04443.EP.P0. | 1 | Abocadors P0 |  | 1 | [5 empty] | 2008-12-16 | [126 empty] | 6c33a864-5b75-45da-932b-e86cf9afd99e | 9b085f7a-2c97-4dd4-9349-0ad145caa099
Lot 02 | PNC-04443 | PNC-04443 - FON-10.01.E | ABOCADOR | 10.01.E | APARELLS SANITARIS I AIXETERIA¦APARELLS SANITARIS¦ABOCADOR | FONTANERIA |  |  |  | ENS.PNC-04443.EP.P1. | 1 | Abocadors P1 |  | 1 | [5 empty] | 2008-12-16 | [126 empty] | 6c33a864-5b75-45da-932b-e86cf9afd99e | a7c7588d-3b59-4a48-94fd-ead657c6b4e7
Lot 02 | PNC-04443 | PNC-04443 - FON-10.01.E | ABOCADOR | 10.01.E | APARELLS SANITARIS I AIXETERIA¦APARELLS SANITARIS¦ABOCADOR | FONTANERIA |  |  |  | ENS.PNC-04443.EP.P2. | 1 | Abocadors P2 |  | 1 | [5 empty] | 2008-12-16 | [126 empty] | 6c33a864-5b75-45da-932b-e86cf9afd99e | f7bf3355-f134-4c89-8482-c66643aa46c0
Lot 02 | PNC-04443 | PNC-04443 - FON-10.01.F | LAVABOS | 10.01.F | APARELLS SANITARIS I AIXETERIA¦APARELLS SANITARIS¦LAVABOS | FONTANERIA |  |  |  | ENS.PNC-04443.EP.P0. | 23 | Lavabos P0 |  | 1 | [5 empty] | 2008-12-16 | [126 empty] | fcf48a31-6a18-4acf-b983-f5464a4959e6 | 98d366ea-902f-4678-b77a-6dc40bdab9ac
Lot 02 | PNC-04443 | PNC-04443 - FON-10.01.F | LAVABOS | 10.01.F | APARELLS SANITARIS I AIXETERIA¦APARELLS SANITARIS¦LAVABOS | FONTANERIA |  |  |  | ENS.PNC-04443.EP.P1. | 11 | Lavabos P1 |  | 1 | [5 empty] | 2008-12-16 | [126 empty] | fcf48a31-6a18-4acf-b983-f5464a4959e6 | 73305eb8-9950-456f-a7c2-9d860d28291e
Lot 02 | PNC-04443 | PNC-04443 - FON-10.01.F | LAVABOS | 10.01.F | APARELLS SANITARIS I AIXETERIA¦APARELLS SANITARIS¦LAVABOS | FONTANERIA |  |  |  | ENS.PNC-04443.EP.P2. | 10 | Lavabos P2 |  | 1 | [5 empty] | 2008-12-16 | [126 empty] | fcf48a31-6a18-4acf-b983-f5464a4959e6 | cfe1e6d0-46bf-485d-8ae7-dc7c7abea991
Lot 02 | PNC-04443 | PNC-04443 - FON-10.02.A | FLUXORS | 10.02.A | APARELLS SANITARIS I AIXETERIA¦AIXETERIA¦FLUXORS | FONTANERIA |  |  |  | ENS.PNC-04443.EP.P0. | 19 | Fluxors P1 |  | 1 | [5 empty] | 2008-12-16 | [126 empty] | a3532df3-05bf-49dc-9fb3-761fc357fb06 | e6f8c54e-cf60-4581-b2a3-b913ffd837a6
Lot 02 | PNC-04443 | PNC-04443 - FON-10.02.A | FLUXORS | 10.02.A | APARELLS SANITARIS I AIXETERIA¦AIXETERIA¦FLUXORS | FONTANERIA |  |  |  | ENS.PNC-04443.EP.P1. | 7 | Fluxors P2 |  | 1 | [5 empty] | 2008-12-16 | [126 empty] | a3532df3-05bf-49dc-9fb3-761fc357fb06 | 34fddc27-b061-4e8d-982c-74fe1401d0a3
Lot 02 | PNC-04443 | PNC-04443 - FON-10.02.A | FLUXORS | 10.02.A | APARELLS SANITARIS I AIXETERIA¦AIXETERIA¦FLUXORS | FONTANERIA |  |  |  | ENS.PNC-04443.EP.P2. | 6 | Fluxors P3 |  | 1 | [5 empty] | 2008-12-16 | [126 empty] | a3532df3-05bf-49dc-9fb3-761fc357fb06 | ab2e29e7-c233-4101-baeb-a111ac611e83
Lot 02 | PNC-04443 | PNC-04443 - FON-10.02.B | AIXETES ACS | 10.02.B | APARELLS SANITARIS I AIXETERIA¦AIXETERIA¦AIXETES ACS | LEGIONEL·LA |  |  |  | ENS.PNC-04443.EP.P0. | 22 | Aixetes ACS P0 |  | 1 | [5 empty] | 2008-12-16 | [24 empty] | Polsador | [101 empty] | 5916c05b-b1f8-4080-9e25-f818505d07b3 | 6f189240-0b71-4a23-8347-fc0782012abb
Lot 02 | PNC-04443 | PNC-04443 - FON-10.02.C | AIXETES AFS | 10.02.C | APARELLS SANITARIS I AIXETERIA¦AIXETERIA¦AIXETES AFS | LEGIONEL·LA |  |  |  | ENS.PNC-04443.EP.P0. | 19 | Aixetes AFS P0 (4 exteriors) |  | 1 | [5 empty] | 2008-12-16 | [24 empty] | Polsador | [101 empty] | dc1b6c15-bb9a-450c-939e-a8ef6e0ad78c | 66b383b3-668a-458c-841c-1a5b8f73c406
Lot 02 | PNC-04443 | PNC-04443 - FON-10.02.C | AIXETES AFS | 10.02.C | APARELLS SANITARIS I AIXETERIA¦AIXETERIA¦AIXETES AFS | LEGIONEL·LA |  |  |  | ENS.PNC-04443.EP.P1. | 11 | Aixetes AFS P1 |  | 1 | [5 empty] | 2008-12-16 | [24 empty] | Polsador | [101 empty] | dc1b6c15-bb9a-450c-939e-a8ef6e0ad78c | cef71ebe-3be5-410f-85cd-92ede707d7c4
Lot 02 | PNC-04443 | PNC-04443 - FON-10.02.C | AIXETES AFS | 10.02.C | APARELLS SANITARIS I AIXETERIA¦AIXETERIA¦AIXETES AFS | LEGIONEL·LA |  |  |  | ENS.PNC-04443.EP.P2. | 10 | Aixetes AFS P2 |  | 1 | [5 empty] | 2008-12-16 | [24 empty] | Polsador | [101 empty] | dc1b6c15-bb9a-450c-939e-a8ef6e0ad78c | 37ecd8e0-52aa-47f6-aad5-f2266f7ab5ef
Lot 02 | PNC-04443 | PNC-04443 - FON-34.02 | INSTAL·LACIÓ ACS | 34.02 | INSTAL·LACIONS¦INSTAL·LACIÓ ACS | LEGIONEL·LA |  |  |  | ENS.PNC-04443. | 1 | Instal·lació ACS general |  | 1 | [5 empty] | 2008-12-16 | [9 empty] | > 70 kW | [116 empty] | 09a3c679-e93d-4f8c-8642-7a645df66f30 | 0c8dd6e4-0049-4ee0-91ae-d370ad20cd7b
Lot 02 | PNC-04443 | PNC-04443 - GAS-06.04.A | GAS | 41.07.A | SISTEMA DE CONTROL¦CENTRALS DE DETECCIÓ¦GAS | GAS COMBUSTIBLE |  |  |  | ENS.PNC-04443.EP.P0.STEC1. | 1 | Central detecció gas + 1 detector sala calderes |  | 1 | [5 empty] | 2008-09-02 | [126 empty] | 2bdadac0-a067-463c-9299-f6286ab11bb6 | 486bd4a0-e4e1-44a7-bde2-404c93074bdc
Lot 02 | PNC-04443 | PNC-04443 - GAS-34.04 | INSTAL·LACIÓ GAS | 34.04 | INSTAL·LACIONS¦INSTAL·LACIÓ GAS | GAS COMBUSTIBLE |  |  |  | ENS.PNC-04443. | 1 | Instal·lació gas general | 106031/08 | 1 | [5 empty] | 2008-09-02 | [126 empty] | a49c1986-7903-4822-b2fd-0a1ca6036c5f | f2c2460e-17be-400f-a4d3-58e2d5f3e082
Lot 02 | PNC-04443 | PNC-04443 - OBR-25.10 | SISTEMES DE PROTECCIÓ CONTRA CAIGUDES (LINIA DE VIDA) | 25.10 | ELEMENTS CONSTRUCTIUS¦SISTEMES DE PROTECCIÓ CONTRA CAIGUDES INDIVIDUALS | OBRA CIVIL |  |  |  | ENS.PNC-04443.EP.PC.COB2. | 1 | Linia vida 1 coberta 2 |  | 1 |  | TRACTEL | NF EN 795-C |  |  | 2008-09-01 |  |  |  | Ancoratges i cables inox | [122 empty] | 8a173a5e-e04b-4b9d-a9a7-5d32604ff714 | 2c15ef73-dc47-49ce-ad07-c7b29132cbb8
Lot 02 | PNC-04443 | PNC-04443 - OBR-25.10 | SISTEMES DE PROTECCIÓ CONTRA CAIGUDES (LINIA DE VIDA) | 25.10 | ELEMENTS CONSTRUCTIUS¦SISTEMES DE PROTECCIÓ CONTRA CAIGUDES INDIVIDUALS | OBRA CIVIL |  |  |  | ENS.PNC-04443.EP.PC.COB5. | 1 | Linia vida 2 coberta 5 |  | 1 |  | TRACTEL | NF EN 795-C |  |  | 2008-09-01 |  |  |  | Ancoratges i cables inox | [122 empty] | 8a173a5e-e04b-4b9d-a9a7-5d32604ff714 | a8778d51-e2d3-4b74-b07d-01371cb670dd
Lot 02 | PNC-04443 | PNC-04443 - PRO-11.01 | DETECTORS PCI | 11.01 | CONTRAINCENDIS¦DETECTORS | PROTECCIÓ CONTRA INCENDIS |  |  |  | ENS.PNC-04443.EP.P0. | 2 | Detectors P0 |  | 1 | [5 empty] | 2008-12-16 | [40 empty] | Termovelocimètrics | [85 empty] | e70c004d-12ba-4032-b517-b2b8d49b06aa | 85a73cd8-4961-437d-8019-2de639a2af69
Lot 02 | PNC-04443 | PNC-04443 - PRO-11.03 | PULSADORS D'ALARMA PCI | 11.03 | CONTRAINCENDIS¦PULSADORS D'ALARMA | PROTECCIÓ CONTRA INCENDIS |  |  |  | ENS.PNC-04443.EP.P0. | 4 | Pulsadors P0 |  | 1 | [5 empty] | 2008-12-16 | [126 empty] | 880d6473-e4ca-4ca8-bd0c-ccd24d2e2712 | f037432d-6c3f-469f-8a9a-d377f51cd458
Lot 02 | PNC-04443 | PNC-04443 - PRO-11.03 | PULSADORS D'ALARMA PCI | 11.03 | CONTRAINCENDIS¦PULSADORS D'ALARMA | PROTECCIÓ CONTRA INCENDIS |  |  |  | ENS.PNC-04443.EP.P1. | 2 | Pulsadors P1 |  | 1 | [5 empty] | 2008-12-16 | [126 empty] | 880d6473-e4ca-4ca8-bd0c-ccd24d2e2712 | 608aab9c-40d8-4d21-ae23-2734a4cc194b
Lot 02 | PNC-04443 | PNC-04443 - PRO-11.03 | PULSADORS D'ALARMA PCI | 11.03 | CONTRAINCENDIS¦PULSADORS D'ALARMA | PROTECCIÓ CONTRA INCENDIS |  |  |  | ENS.PNC-04443.EP.P2. | 2 | Pulsadors P2 |  | 1 | [5 empty] | 2008-12-16 | [126 empty] | 880d6473-e4ca-4ca8-bd0c-ccd24d2e2712 | 67ac7310-4bf2-4d06-85f3-824cab360940
Lot 02 | PNC-04443 | PNC-04443 - PRO-11.04 | SIRENES ALARMES PCI | 11.04 | CONTRAINCENDIS¦SIRENES ALARMES | PROTECCIÓ CONTRA INCENDIS |  |  |  | ENS.PNC-04443.EP.P0. | 6 | Sirenes P0 (3 exteriors) |  | 1 | [5 empty] | 2008-12-16 | [126 empty] | c28bc6a9-0fdf-47de-b68d-efc67ed0ad1b | c2e33259-fb77-4507-b569-00b2eebc85ab
Lot 02 | PNC-04443 | PNC-04443 - PRO-11.04 | SIRENES ALARMES PCI | 11.04 | CONTRAINCENDIS¦SIRENES ALARMES | PROTECCIÓ CONTRA INCENDIS |  |  |  | ENS.PNC-04443.EP.P1. | 2 | Sirenes P1 |  | 1 | [5 empty] | 2008-12-16 | [126 empty] | c28bc6a9-0fdf-47de-b68d-efc67ed0ad1b | efb5c611-78ab-4aa5-855e-a7011cd509cf
Lot 02 | PNC-04443 | PNC-04443 - PRO-11.04 | SIRENES ALARMES PCI | 11.04 | CONTRAINCENDIS¦SIRENES ALARMES | PROTECCIÓ CONTRA INCENDIS |  |  |  | ENS.PNC-04443.EP.P2. | 1 | Sirenes P2 |  | 1 | [5 empty] | 2008-12-16 | [126 empty] | c28bc6a9-0fdf-47de-b68d-efc67ed0ad1b | 14d373a7-83b3-4f09-8f2a-9eefaee37484
Lot 02 | PNC-04443 | PNC-04443 - PRO-11.05 | ELECTROIMANTS PCI | 11.05 | CONTRAINCENDIS¦ELECTROIMANTS | PROTECCIÓ CONTRA INCENDIS |  |  |  | ENS.PNC-04443.EP.P0. | 3 | Electroimants P0 |  | 1 | [5 empty] | 2008-12-16 | [126 empty] | a1216d70-538f-4c5a-9610-36dcdff73bea | 52152ade-1e68-4196-a6e0-5568a3d35ef7
Lot 02 | PNC-04443 | PNC-04443 - PRO-11.05 | ELECTROIMANTS PCI | 11.05 | CONTRAINCENDIS¦ELECTROIMANTS | PROTECCIÓ CONTRA INCENDIS |  |  |  | ENS.PNC-04443.EP.P1. | 4 | Electroimants P1 |  | 1 | [5 empty] | 2008-12-16 | [126 empty] | a1216d70-538f-4c5a-9610-36dcdff73bea | 91caa65c-89ca-45e8-be33-df5623f0674a
Lot 02 | PNC-04443 | PNC-04443 - PRO-11.05 | ELECTROIMANTS PCI | 11.05 | CONTRAINCENDIS¦ELECTROIMANTS | PROTECCIÓ CONTRA INCENDIS |  |  |  | ENS.PNC-04443.EP.P2. | 2 | Electroimants P2 |  | 1 | [5 empty] | 2008-12-16 | [126 empty] | a1216d70-538f-4c5a-9610-36dcdff73bea | 5081d3d9-5c1f-46d4-9647-05114cd8a501
Lot 02 | PNC-04443 | PNC-04443 - PRO-11.06 | CENTRALS DETECCIÓ PCI | 11.06 | CONTRAINCENDIS¦CENTRALS DETECCIÓ | PROTECCIÓ CONTRA INCENDIS |  |  |  | ENS.PNC-04443.EP.P0.CONS. | 1 | Centraleta antiincendis |  | 1 |  | DETNOV | DN4 | N/D |  | 2008-12-16 | [126 empty] | f3efa250-677a-4181-b9dd-7f50bd2ec970 | c2ce166d-1674-47da-a5d2-b5dbdf1ed367
Lot 02 | PNC-04443 | PNC-04443 - PRO-11.07 | BIE | 11.07 | CONTRAINCENDIS¦EQUIPS MÀNEGA | PROTECCIÓ CONTRA INCENDIS |  |  |  | ENS.PNC-04443.EP.P0.GIM. | 1 | BIE 100897 GIMNAS | 100897 | 1 | [5 empty] | 2008-12-16 |  |  |  | descripción de materiales, medidas y puntos interesantes del equipo. | [122 empty] | 4239dacc-3304-4ef0-a48e-9b2a91d17415 | ff95946f-5af8-4e6f-b639-0a23c1b19602
Lot 02 | PNC-04443 | PNC-04443 - PRO-11.07 | BIE | 11.07 | CONTRAINCENDIS¦EQUIPS MÀNEGA | PROTECCIÓ CONTRA INCENDIS |  |  |  | ENS.PNC-04443.EP.P0.PAS1. | 1 | BIE 100898 PASSADIS 1 P0 | 100898 | 1 | [5 empty] | 2008-12-16 |  |  |  | descripción de materiales, medidas y puntos interesantes del equipo. | [122 empty] | 4239dacc-3304-4ef0-a48e-9b2a91d17415 | 42fd156d-5435-4f7b-9085-02a43dcfe0c5
Lot 02 | PNC-04443 | PNC-04443 - PRO-11.07 | BIE | 11.07 | CONTRAINCENDIS¦EQUIPS MÀNEGA | PROTECCIÓ CONTRA INCENDIS |  |  |  | ENS.PNC-04443.EP.P0.PAS3. | 1 | BIE 100895 PASSADIS 3 P0 | 100895 | 1 | [5 empty] | 2008-12-16 |  |  |  | descripción de materiales, medidas y puntos interesantes del equipo. | [122 empty] | 4239dacc-3304-4ef0-a48e-9b2a91d17415 | da920b45-4aae-4826-b30f-2d7f5e1b3af5
Lot 02 | PNC-04443 | PNC-04443 - PRO-11.07 | BIE | 11.07 | CONTRAINCENDIS¦EQUIPS MÀNEGA | PROTECCIÓ CONTRA INCENDIS |  |  |  | ENS.PNC-04443.EP.P0.VEST2. | 1 | BIE 100894 VESTIBUL 2 P0 | 100894 | 1 | [5 empty] | 2008-12-16 |  |  |  | descripción de materiales, medidas y puntos interesantes del equipo. | [122 empty] | 4239dacc-3304-4ef0-a48e-9b2a91d17415 | 4cb038b0-58ea-4c2f-a394-6d4a87d1f9bc
Lot 02 | PNC-04443 | PNC-04443 - PRO-11.07 | BIE | 11.07 | CONTRAINCENDIS¦EQUIPS MÀNEGA | PROTECCIÓ CONTRA INCENDIS |  |  |  | ENS.PNC-04443.EP.P1.PAS1. | 1 | BIE 100896 PASSADIS 1 P1 | 100896 | 1 | [5 empty] | 2008-12-16 |  |  |  | descripción de materiales, medidas y puntos interesantes del equipo. | [122 empty] | 4239dacc-3304-4ef0-a48e-9b2a91d17415 | afc760a1-90e6-4a20-b9d5-8bc339a51ffe
Lot 02 | PNC-04443 | PNC-04443 - PRO-11.07 | BIE | 11.07 | CONTRAINCENDIS¦EQUIPS MÀNEGA | PROTECCIÓ CONTRA INCENDIS |  |  |  | ENS.PNC-04443.EP.P1.PAS1. | 1 | BIE 100900 PASSADIS 1 P1 | 100900 | 1 | [5 empty] | 2008-12-16 |  |  |  | descripción de materiales, medidas y puntos interesantes del equipo. | [122 empty] | 4239dacc-3304-4ef0-a48e-9b2a91d17415 | ffec2bf5-d6e6-4ba1-acbd-e23e461fbb69
Lot 02 | PNC-04443 | PNC-04443 - PRO-11.07 | BIE | 11.07 | CONTRAINCENDIS¦EQUIPS MÀNEGA | PROTECCIÓ CONTRA INCENDIS |  |  |  | ENS.PNC-04443.EP.P1.VEST. | 1 | BIE 101496 VESTIBUL P1 | 101496 | 1 | [5 empty] | 2008-12-16 |  |  |  | descripción de materiales, medidas y puntos interesantes del equipo. | [122 empty] | 4239dacc-3304-4ef0-a48e-9b2a91d17415 | dc504a35-e389-4f83-a371-be2b69e91bbe
Lot 02 | PNC-04443 | PNC-04443 - PRO-11.07 | BIE | 11.07 | CONTRAINCENDIS¦EQUIPS MÀNEGA | PROTECCIÓ CONTRA INCENDIS |  |  |  | ENS.PNC-04443.EP.P2.PAS1. | 1 | BIE 100899 PASSADIS 1 P2 | 100899 | 1 | [5 empty] | 2008-12-16 |  |  |  | descripción de materiales, medidas y puntos interesantes del equipo. | [122 empty] | 4239dacc-3304-4ef0-a48e-9b2a91d17415 | 4eb5433d-114e-48a4-8d78-e5462434dd2e
Lot 02 | PNC-04443 | PNC-04443 - PRO-11.07 | BIE | 11.07 | CONTRAINCENDIS¦EQUIPS MÀNEGA | PROTECCIÓ CONTRA INCENDIS |  |  |  | ENS.PNC-04443.EP.P2.PAS1. | 1 | BIE 101495 PASSADIS 1 P2 | 101495 | 1 | [5 empty] | 2008-12-16 |  |  |  | descripción de materiales, medidas y puntos interesantes del equipo. | [122 empty] | 4239dacc-3304-4ef0-a48e-9b2a91d17415 | 09247256-0982-469d-a8ee-d687c01e0f46
Lot 02 | PNC-04443 | PNC-04443 - PRO-11.07 | BIE | 11.07 | CONTRAINCENDIS¦EQUIPS MÀNEGA | PROTECCIÓ CONTRA INCENDIS |  |  |  | ENS.PNC-04443.EP.P2.VEST. | 1 | BIE 101494 VESTIBUL P2 | 101494 | 1 | [5 empty] | 2008-12-16 |  |  |  | descripción de materiales, medidas y puntos interesantes del equipo. | [122 empty] | 4239dacc-3304-4ef0-a48e-9b2a91d17415 | e1b59429-5f19-4f24-98f8-21ef8f4ffdf6
Lot 02 | PNC-04443 | PNC-04443 - PRO-11.09 | EXTINTOR | 11.09 | CONTRAINCENDIS¦EXTINTOR | PROTECCIÓ CONTRA INCENDIS |  |  |  | ENS.PNC-04443.EP.P0.CUI. | 1 | Extintor 658 CUINA | 658 | 1 | [5 empty] | 2008-12-16 | [42 empty] | Anhídrid carbònic | 5 | [82 empty] | fa5b211b-f8e8-4451-a76a-05b63dbfb18f | 911e2d35-ccfe-4994-be41-1f1e5c99fea7
Lot 02 | PNC-04443 | PNC-04443 - PRO-11.09 | EXTINTOR | 11.09 | CONTRAINCENDIS¦EXTINTOR | PROTECCIÓ CONTRA INCENDIS |  |  |  | ENS.PNC-04443.EP.P0.DES3. | 1 | Extintor 1029 SALA RACK P0 | 1029 | 1 | [5 empty] | 2008-12-16 | [42 empty] | Anhídrid carbònic | 2 | [82 empty] | fa5b211b-f8e8-4451-a76a-05b63dbfb18f | e9c25ec9-5bb6-44fc-9d8e-49c34b4318fb
Lot 02 | PNC-04443 | PNC-04443 - PRO-11.09 | EXTINTOR | 11.09 | CONTRAINCENDIS¦EXTINTOR | PROTECCIÓ CONTRA INCENDIS |  |  |  | ENS.PNC-04443.EP.P0.DES3. | 1 | Extintor 11872 SALA RACK P0 | 11872 | 1 | [5 empty] | 2008-12-16 | [42 empty] | Pols seca | 6 | [82 empty] | fa5b211b-f8e8-4451-a76a-05b63dbfb18f | 078d9dc3-042c-4c60-9349-a20e324129d9
Lot 02 | PNC-04443 | PNC-04443 - PRO-11.09 | EXTINTOR | 11.09 | CONTRAINCENDIS¦EXTINTOR | PROTECCIÓ CONTRA INCENDIS |  |  |  | ENS.PNC-04443.EP.P0.GIM. | 1 | Extintor 11867 GIMNAS | 11867 | 1 | [5 empty] | 2008-12-16 | [42 empty] | Pols seca | 6 | [82 empty] | fa5b211b-f8e8-4451-a76a-05b63dbfb18f | 706844ed-b751-4aed-9426-36eb8913dd83
Lot 02 | PNC-04443 | PNC-04443 - PRO-11.09 | EXTINTOR | 11.09 | CONTRAINCENDIS¦EXTINTOR | PROTECCIÓ CONTRA INCENDIS |  |  |  | ENS.PNC-04443.EP.P0.PAS1. | 1 | Extintor 11863 PASSADIS 1 P0 | 11863 | 1 | [5 empty] | 2008-12-16 | [42 empty] | Pols seca | 6 | [82 empty] | fa5b211b-f8e8-4451-a76a-05b63dbfb18f | 81c2badc-f6b5-49d3-93d0-30eddfc23731
Lot 02 | PNC-04443 | PNC-04443 - PRO-11.09 | EXTINTOR | 11.09 | CONTRAINCENDIS¦EXTINTOR | PROTECCIÓ CONTRA INCENDIS |  |  |  | ENS.PNC-04443.EP.P0.PAS1. | 1 | Extintor 11873 PASSADIS 1 P0 | 11873 | 1 | [5 empty] | 2008-12-16 | [42 empty] | Pols seca | 6 | [82 empty] | fa5b211b-f8e8-4451-a76a-05b63dbfb18f | db3bc576-a1cf-407b-ac23-5710e3f2fb97
Lot 02 | PNC-04443 | PNC-04443 - PRO-11.09 | EXTINTOR | 11.09 | CONTRAINCENDIS¦EXTINTOR | PROTECCIÓ CONTRA INCENDIS |  |  |  | ENS.PNC-04443.EP.P0.PAS2. | 1 | Extintor 11864 PASSADIS 2 P0 | 11864 | 1 | [5 empty] | 2008-12-16 | [42 empty] | Pols seca | 6 | [82 empty] | fa5b211b-f8e8-4451-a76a-05b63dbfb18f | e4b775e0-c331-4598-80da-75d8c99bea27
Lot 02 | PNC-04443 | PNC-04443 - PRO-11.09 | EXTINTOR | 11.09 | CONTRAINCENDIS¦EXTINTOR | PROTECCIÓ CONTRA INCENDIS |  |  |  | ENS.PNC-04443.EP.P0.PAS3. | 1 | Extintor 11874 PASSADIS 3 P0 | 11874 | 1 | [5 empty] | 2008-12-16 | [42 empty] | Pols seca | 6 | [82 empty] | fa5b211b-f8e8-4451-a76a-05b63dbfb18f | d94a1b7d-2e83-4ae3-b177-6b88a2125224
Lot 02 | PNC-04443 | PNC-04443 - PRO-11.09 | EXTINTOR | 11.09 | CONTRAINCENDIS¦EXTINTOR | PROTECCIÓ CONTRA INCENDIS |  |  |  | ENS.PNC-04443.EP.P0.STEC2. | 1 | Extintor 511 SALA QUADRE GENERAL | 511 | 1 | [5 empty] | 2008-12-16 | [42 empty] | Anhídrid carbònic | 5 | [82 empty] | fa5b211b-f8e8-4451-a76a-05b63dbfb18f | 6c42c390-63d2-4714-90f3-4fd936af5837
Lot 02 | PNC-04443 | PNC-04443 - PRO-11.09 | EXTINTOR | 11.09 | CONTRAINCENDIS¦EXTINTOR | PROTECCIÓ CONTRA INCENDIS |  |  |  | ENS.PNC-04443.EP.P0.STEC3. | 1 | Extintor 1027 SALA RECIRCULACIO ACS | 1027 | 1 | [5 empty] | 2008-12-16 | [42 empty] | Anhídrid carbònic | 2 | [82 empty] | fa5b211b-f8e8-4451-a76a-05b63dbfb18f | 85988010-d08d-4776-bf89-2818eb8e51e3
Lot 02 | PNC-04443 | PNC-04443 - PRO-11.09 | EXTINTOR | 11.09 | CONTRAINCENDIS¦EXTINTOR | PROTECCIÓ CONTRA INCENDIS |  |  |  | ENS.PNC-04443.EP.P0.STEC3. | 1 | Extintor 11860 SALA RECIRCULACIO ACS | 11860 | 1 | [5 empty] | 2008-12-16 | [42 empty] | Pols seca | 6 | [82 empty] | fa5b211b-f8e8-4451-a76a-05b63dbfb18f | 0fe40e99-938f-4f2d-a4ef-f82f08b28ee5
Lot 02 | PNC-04443 | PNC-04443 - PRO-11.09 | EXTINTOR | 11.09 | CONTRAINCENDIS¦EXTINTOR | PROTECCIÓ CONTRA INCENDIS |  |  |  | ENS.PNC-04443.EP.P0.VEST2. | 1 | Extintor 11861 VESTIBUL 2 P0 | 11861 | 1 | [5 empty] | 2008-12-16 | [42 empty] | Pols seca | 6 | [82 empty] | fa5b211b-f8e8-4451-a76a-05b63dbfb18f | 944ddea9-38a4-4156-a9d3-169b3e018bc9
Lot 02 | PNC-04443 | PNC-04443 - PRO-11.09 | EXTINTOR | 11.09 | CONTRAINCENDIS¦EXTINTOR | PROTECCIÓ CONTRA INCENDIS |  |  |  | ENS.PNC-04443.EP.P1.AUL6. | 1 | Extintor 563 AULA INFORMATICA | 563 | 1 | [5 empty] | 2008-12-16 | [42 empty] | Pols seca | 6 | [82 empty] | fa5b211b-f8e8-4451-a76a-05b63dbfb18f | 5ee802aa-cd77-456f-8f49-93a678a0e081
Lot 02 | PNC-04443 | PNC-04443 - PRO-11.09 | EXTINTOR | 11.09 | CONTRAINCENDIS¦EXTINTOR | PROTECCIÓ CONTRA INCENDIS |  |  |  | ENS.PNC-04443.EP.P1.PAS1. | 1 | Extintor 11842 PASSADIS 1 P1 | 11842 | 1 | [5 empty] | 2008-12-16 | [42 empty] | Pols seca | 6 | [82 empty] | fa5b211b-f8e8-4451-a76a-05b63dbfb18f | fa0cf746-ca16-4825-926f-db05a1576c1c
Lot 02 | PNC-04443 | PNC-04443 - PRO-11.09 | EXTINTOR | 11.09 | CONTRAINCENDIS¦EXTINTOR | PROTECCIÓ CONTRA INCENDIS |  |  |  | ENS.PNC-04443.EP.P1.PAS1. | 1 | Extintor 11848 PASSADIS 1 P1 | 11848 | 1 | [5 empty] | 2008-12-16 | [42 empty] | Pols seca | 6 | [82 empty] | fa5b211b-f8e8-4451-a76a-05b63dbfb18f | ed92ab84-b7a7-4247-a09d-58532db578f7
Lot 02 | PNC-04443 | PNC-04443 - PRO-11.09 | EXTINTOR | 11.09 | CONTRAINCENDIS¦EXTINTOR | PROTECCIÓ CONTRA INCENDIS |  |  |  | ENS.PNC-04443.EP.P1.PAS1. | 1 | Extintor 11862 PASSADIS 1 P1 | 11862 | 1 | [5 empty] | 2008-12-16 | [42 empty] | Pols seca | 6 | [82 empty] | fa5b211b-f8e8-4451-a76a-05b63dbfb18f | f06c913c-423d-4f5a-93d6-716269255fbf
Lot 02 | PNC-04443 | PNC-04443 - PRO-11.09 | EXTINTOR | 11.09 | CONTRAINCENDIS¦EXTINTOR | PROTECCIÓ CONTRA INCENDIS |  |  |  | ENS.PNC-04443.EP.P1.PAS3. | 1 | Extintor 11869 PASSADIS 3 P1 | 11869 | 1 | [5 empty] | 2008-12-16 | [42 empty] | Anhídrid carbònic | 5 | [82 empty] | fa5b211b-f8e8-4451-a76a-05b63dbfb18f | 33659a60-d297-4301-8aa0-39668206958a
Lot 02 | PNC-04443 | PNC-04443 - PRO-11.09 | EXTINTOR | 11.09 | CONTRAINCENDIS¦EXTINTOR | PROTECCIÓ CONTRA INCENDIS |  |  |  | ENS.PNC-04443.EP.P1.VEST. | 1 | Extintor 11868 VESTIBUL P1 | 11868 | 1 | [5 empty] | 2008-12-16 | [42 empty] | Pols seca | 6 | [82 empty] | fa5b211b-f8e8-4451-a76a-05b63dbfb18f | 6436fe3c-1b6d-4602-ac07-edb2e65f8b52
Lot 02 | PNC-04443 | PNC-04443 - PRO-11.09 | EXTINTOR | 11.09 | CONTRAINCENDIS¦EXTINTOR | PROTECCIÓ CONTRA INCENDIS |  |  |  | ENS.PNC-04443.EP.P2.PAS1. | 1 | Extintor 11843 PASSADIS 1 P2 | 11843 | 1 | [5 empty] | 2008-12-16 | [42 empty] | Pols seca | 6 | [82 empty] | fa5b211b-f8e8-4451-a76a-05b63dbfb18f | c9d3e2ff-ccf1-48b2-b499-541a49faa89b
Lot 02 | PNC-04443 | PNC-04443 - PRO-11.09 | EXTINTOR | 11.09 | CONTRAINCENDIS¦EXTINTOR | PROTECCIÓ CONTRA INCENDIS |  |  |  | ENS.PNC-04443.EP.P2.PAS1. | 1 | Extintor 11870 PASSADIS 1 P2 | 11870 | 1 | [5 empty] | 2008-12-16 | [42 empty] | Pols seca | 6 | [82 empty] | fa5b211b-f8e8-4451-a76a-05b63dbfb18f | 5937c262-a2f8-42b6-87ae-a36d1fd11001
Lot 02 | PNC-04443 | PNC-04443 - PRO-11.09 | EXTINTOR | 11.09 | CONTRAINCENDIS¦EXTINTOR | PROTECCIÓ CONTRA INCENDIS |  |  |  | ENS.PNC-04443.EP.P2.PAS1. | 1 | Extintor 11878 PASSADIS 1 P2 | 11878 | 1 | [5 empty] | 2008-12-16 | [42 empty] | Pols seca | 6 | [82 empty] | fa5b211b-f8e8-4451-a76a-05b63dbfb18f | 260bad78-56e8-433f-8b16-5364edfd50db
Lot 02 | PNC-04443 | PNC-04443 - PRO-11.09 | EXTINTOR | 11.09 | CONTRAINCENDIS¦EXTINTOR | PROTECCIÓ CONTRA INCENDIS |  |  |  | ENS.PNC-04443.EP.P2.VEST. | 1 | Extintor 11865 VESTIBUL P2 | 11865 | 1 | [5 empty] | 2008-12-16 | [42 empty] | Pols seca | 6 | [82 empty] | fa5b211b-f8e8-4451-a76a-05b63dbfb18f | 38ff8117-6b46-47ae-86b4-279d589501ae
Lot 02 | PNC-04443 | PNC-04443 - PRO-11.10.C | SISTEMA EXTINCIÓ PER ESCUMA FÍSICA | 11.10.C | CONTRAINCENDIS¦EXTINCIÓ AUTOMÀTICA¦ESCUMA FÍSICA | PROTECCIÓ CONTRA INCENDIS |  |  |  | ENS.PNC-04443.EP.P0.CUI. | 1 | Sistema extinció campana cuina |  | 1 | [5 empty] | 2008-12-16 |  |  |  | ESPUMOGENO PCL 300 | [122 empty] | 4f38275f-e83c-4896-aa86-c82b62436cc5 | 01d6c4a8-8d26-4a74-8569-320fafc4f701
Lot 02 | PNC-04443 | PNC-04443 - PRO-34.05 | INSTAL·LACIÓ CONTRA INCENDIS | 34.05 | INSTAL·LACIONS¦INSTAL·LACIÓ CONTRA INCENDIS | PROTECCIÓ CONTRA INCENDIS |  |  |  | ENS.PNC-04443. | 1 | Instal·lació contra incendis general |  | 1 | [5 empty] | 2008-12-16 | [126 empty] | 373716d2-be26-433b-86cf-09c57f02db22 | 6473026d-f6f1-4039-811a-ca1cd05b9f80
Lot 02 | PNC-04443 | PNC-04443 - SAN-09.01 | XARXA DE SANEJAMENT | 09.01 | SANEJAMENT¦XARXA DE SANEJAMENT | SANEJAMENT |  |  |  | ENS.PNC-04443. | 1 | Xarxa de sanejament fecals |  | 1 | [5 empty] | 2008-12-16 |  |  |  | Arquetes i canalitzacions PVC rigid | [122 empty] | d02194a5-b03d-4736-868b-d954d3d61c47 | 5352a55f-38da-40b5-910a-cefd9fb5c5e4
Lot 02 | PNC-04443 | PNC-04443 - SAN-09.01 | XARXA DE SANEJAMENT | 09.01 | SANEJAMENT¦XARXA DE SANEJAMENT | SANEJAMENT |  |  |  | ENS.PNC-04443. | 1 | Xarxa de sanejament pluvials |  | 1 | [5 empty] | 2008-12-16 |  |  |  | Arquetes i canalitzacions PVC rigid | [122 empty] | d02194a5-b03d-4736-868b-d954d3d61c47 | bf808138-053b-4cff-a78f-69799ae79372
Lot 02 | PNC-04443 | PNC-04443 - SAN-09.03 | REIXES I ACCESSORIS | 09.03 | SANEJAMENT¦REIXES I ACCESSORIS | SANEJAMENT |  |  |  | ENS.PNC-04443.EP.P0. | 15 | Embornals P0 |  | 1 | [5 empty] | 2008-12-16 | [126 empty] | b43b90ff-5609-4c33-9d0e-731655d3b77c | 8e801da0-efc9-41bf-8465-0ff1f75b72ec
Lot 02 | PNC-04443 | PNC-04443 - SAN-09.03 | REIXES I ACCESSORIS | 09.03 | SANEJAMENT¦REIXES I ACCESSORIS | SANEJAMENT |  |  |  | ENS.PNC-04443.EP.P0. | 2 | Embornals P1 |  | 1 | [5 empty] | 2008-12-16 | [126 empty] | b43b90ff-5609-4c33-9d0e-731655d3b77c | 94cd5716-1661-47e0-8d73-52cb8c9d8095
Lot 02 | PNC-04443 | PNC-04443 - SAN-09.03 | REIXES I ACCESSORIS | 09.03 | SANEJAMENT¦REIXES I ACCESSORIS | SANEJAMENT |  |  |  | ENS.PNC-04443.EP.P0. | 1 | Embornals P2 |  | 1 | [5 empty] | 2008-12-16 | [126 empty] | b43b90ff-5609-4c33-9d0e-731655d3b77c | ddcabd12-7693-485b-8ceb-129528ac62e9
Lot 02 | PNC-04443 | PNC-04443 - SAN-09.03 | REIXES I ACCESSORIS | 09.03 | SANEJAMENT¦REIXES I ACCESSORIS | SANEJAMENT |  |  |  | ENS.PNC-04443.UB. | 32 | Reixes pluvials exteriors |  | 1 | [5 empty] | 2008-12-16 | [126 empty] | b43b90ff-5609-4c33-9d0e-731655d3b77c | 87b8b644-6446-40ff-bcdb-ccf38fd4d10b
Lot 02 | PNC-04443 | PNC-04443 - SEG-12.01.B.B | DETECTOR DE PRESÈNCIA PER BIVOLUMÈTRICS | 12.01.B.B | SEGURETAT¦DETECTORS¦PRESÈNCIA¦BIVOLUMÈTRICS | SEGURETAT |  |  |  | ENS.PNC-04443.EP.P0. | 5 | Detectors bivolumetrics P0 |  | 1 | [5 empty] | 2008-12-16 | [46 empty] | 1 | [79 empty] | e196932a-c3c5-48dd-bb14-af4551e7ec37 | f06d9fd1-b236-4369-9b4f-1acaf71ca95d
Lot 02 | PNC-04443 | PNC-04443 - SEG-12.01.B.B | DETECTOR DE PRESÈNCIA PER BIVOLUMÈTRICS | 12.01.B.B | SEGURETAT¦DETECTORS¦PRESÈNCIA¦BIVOLUMÈTRICS | SEGURETAT |  |  |  | ENS.PNC-04443.EP.P0. | 3 | Detectors bivolumetrics P1 |  | 1 | [5 empty] | 2008-12-16 | [46 empty] | 1 | [79 empty] | e196932a-c3c5-48dd-bb14-af4551e7ec37 | 4cfbe0ed-462e-4bea-ae5b-a25bbe0b3a5e
Lot 02 | PNC-04443 | PNC-04443 - SEG-12.03 | CENTRALS DE DETECCIÓ I ALARMA | 12.03 | SEGURETAT¦CENTRALS DE DETECCIÓ I ALARMA | SEGURETAT |  |  |  | ENS.PNC-04443.EP.P0.AMP. | 1 | Teclat intrusió Ampa |  | 1 |  | HONEYWELL | N/D | N/D |  | 2008-12-16 | [46 empty] | 1 | [79 empty] | 71f5097c-700f-4ced-af51-85b24ecb09d5 | e2191380-2607-42cf-827d-68131ae17e4b
Lot 02 | PNC-04443 | PNC-04443 - SEG-12.03 | CENTRALS DE DETECCIÓ I ALARMA | 12.03 | SEGURETAT¦CENTRALS DE DETECCIÓ I ALARMA | SEGURETAT |  |  |  | ENS.PNC-04443.EP.P0.CONS. | 1 | Centraleta intrusió |  | 1 |  | HONEYWELL | VISTA 48 | N/D |  | 2008-12-16 | [46 empty] | 1 | [79 empty] | 71f5097c-700f-4ced-af51-85b24ecb09d5 | ddbc8853-f1fc-4318-b12f-512e53702f0a
Lot 02 | PNC-04443 | PNC-04443 - SEG-12.03 | CENTRALS DE DETECCIÓ I ALARMA | 12.03 | SEGURETAT¦CENTRALS DE DETECCIÓ I ALARMA | SEGURETAT |  |  |  | ENS.PNC-04443.EP.P0.CONS. | 1 | Teclat intrusió consergeria |  | 1 |  | HONEYWELL | N/D | N/D |  | 2008-12-16 | [46 empty] | 1 | [79 empty] | 71f5097c-700f-4ced-af51-85b24ecb09d5 | dee70111-5f7c-49f4-9839-2a132502ce49
Lot 02 | PNC-04443 | PNC-04443 - SEG-12.03 | CENTRALS DE DETECCIÓ I ALARMA | 12.03 | SEGURETAT¦CENTRALS DE DETECCIÓ I ALARMA | SEGURETAT |  |  |  | ENS.PNC-04443.EP.P0.GIM. | 1 | Teclat intrusió gimnas |  | 1 |  | HONEYWELL | N/D | N/D |  | 2008-12-16 | [46 empty] | 1 | [79 empty] | 71f5097c-700f-4ced-af51-85b24ecb09d5 | 86a71f46-aada-40db-828f-5dcfcfd10384
Lot 02 | PNC-04443 | PNC-04443 - SEG-12.05 | SIRENES | 12.05 | SEGURETAT¦SIRENES | SEGURETAT |  |  |  | ENS.PNC-04443.EP.P0. | 1 | Sirena façana |  | 1 | [5 empty] | 2008-12-16 | [46 empty] | 1 | [79 empty] | 3b7716d7-b28e-47db-8c51-f47c953a899b | 14dee05e-7034-4bd5-828c-30cf846b89ac
Lot 02 | PNC-04443 | PNC-04443 - SIE-40.02 | CONCENTRADOR DE DADES | 40.02 | SISTEMA INFORMACIÓ ENERGÈTICA¦CONCENTRADOR DE DADES | SIE |  |  |  | ENS.PNC-04443. | 1 | CONCENTRADOR DE DADES |  | 1 |  | Satel | DL170 | [129 empty] | dcad41a1-6bb3-49ee-9f43-3a37cdbe6126 | e031b9e5-f548-419a-b6db-d324f23bdd91
Lot 02 | PNC-04443 | PNC-04443 - SIE-40.04.01 | COMPTADOR ELÈCTRIC | 40.04.01 | SISTEMA INFORMACIÓ ENERGÈTICA¦ELEMENTS DE CAMP¦COMPTADOR ELÈCTRIC | SIE |  |  |  | ENS.PNC-04443.EP.P0.CUI. | 1 | Comptador general elèctric trifàsic |  | 1 |  | ITRON | ACE662B1 | 033505957 |  | 2008-09-01 | [27 empty] | Modbus |  |  |  |  | Cuina | [93 empty] | 07c9ba7d-bbc5-417c-9eb9-7f23d43862b6 | 205ec741-fec7-430c-afe4-79aeca555ec9
Lot 02 | PNC-04443 | PNC-04443 - SIE-40.04.02 | COMPTADOR GAS | 40.04.02 | SISTEMA INFORMACIÓ ENERGÈTICA¦ELEMENTS DE CAMP¦COMPTADOR GAS | SIE |  |  |  | ENS.PNC-04443.EP.P0.CUI. | 1 | Comptador gas cuina |  | 1 |  | ACTARIS | G6 RF1 | 23-08000626 |  | 2008-09-01 | [126 empty] | efa65546-db4a-4115-98ec-d77ec502278d | 3621c5aa-a089-46d4-9bf8-05f02166e807
Lot 02 | PNC-04443 | PNC-04443 - SIE-40.04.02 | COMPTADOR GAS | 40.04.02 | SISTEMA INFORMACIÓ ENERGÈTICA¦ELEMENTS DE CAMP¦COMPTADOR GAS | SIE |  |  |  | ENS.PNC-04443.UB.SQ. | 1 | Comptador general gas |  | 1 |  | KROM SCHRODER | BK-G25 | 5807000728 |  | 2008-09-01 | [126 empty] | efa65546-db4a-4115-98ec-d77ec502278d | 886d3854-7c76-4528-a612-8b0a3e0679fb
Lot 02 | PNC-04443 | PNC-04443 - SIE-40.04.04 | COMPTADOR AIGUA | 40.04.04 | SISTEMA INFORMACIÓ ENERGÈTICA¦ELEMENTS DE CAMP¦COMPTADOR AIGUA | SIE |  |  |  | ENS.PNC-04443.EP.P0.STEC1. | 1 | Comptador aigua sala calderes |  | 1 |  | CONTHIDRA | B99 | 4841412 |  | 2008-09-01 | [27 empty] | Modbus | [98 empty] | 65c7f14a-a250-49bd-b75f-0ea7818a47f9 | d0fdcec1-3a8d-411d-9d48-671360eb9c8e
Lot 02 | PNC-04443 | PNC-04443 - SIE-40.04.04 | COMPTADOR AIGUA | 40.04.04 | SISTEMA INFORMACIÓ ENERGÈTICA¦ELEMENTS DE CAMP¦COMPTADOR AIGUA | SIE |  |  |  | ENS.PNC-04443.UB.SQ. | 1 | Comptador general aigua |  | 1 |  | SAPPEL | C13 SD | 003972 |  | 2008-09-01 | [27 empty] | Modbus | [98 empty] | 65c7f14a-a250-49bd-b75f-0ea7818a47f9 | 06baff31-ba42-4d78-8058-7d9c54a8117a
Lot 02 | PNC-04443 | PNC-04443 - SIE-40.05 | INSTAL·LACIÓ SISTEMA INFORMACIÓ ENERGÈTICA | 40.05 | SISTEMA INFORMACIÓ ENERGÈTICA¦INSTAL·LACIÓ SISTEMA INFORMACIÓ ENERGÈTICA | SIE |  |  |  | ENS.PNC-04443. | 1 | Instal·lació SIE general |  | 1 | [5 empty] | 2008-09-01 | [126 empty] | 6b097d49-1b5c-4e92-b55a-15851bc8cbbf | d68eb337-9c60-4719-a987-1ed706a182ec
Lot 02 | PNC-04443 | PNC-04443 - SIS-41.05 | INSTAL·LACIÓ SISTEMA DE CONTROL | 41.05 | SISTEMA DE CONTROL¦INSTAL·LACIÓ SISTEMA DE CONTROL | SISTEMA DE CONTROL |  |  |  | ENS.PNC-04443. | 1 | Instal·lació Sistema de Control Calefacció i ACS |  | 1 | [5 empty] | 2020-09-10 | [47 empty] | Anual | [78 empty] | 7f7cde25-0421-44ae-b1ec-5a7cb04fa380 | 9b8a6ff4-05ef-4705-be73-dbbbb08729bc
Lot 02 | PNC-04443 | PNC-04443 - TRA-20.01.A | ASCENSORS ELÈCTRICS | 20.01.A | TRANSPORT¦ASCENSORS¦ELÈCTRICS | TRANSPORT |  |  |  | ENS.PNC-04443.EP.ASC. | 1 | Ascensor RAE 184007/B | RAE 184007/B | 1 |  | KONE | MONOSPACE 2.5 | 10964566 |  | 2008-11-05 | [48 empty] | 1 | 630 | 3 | [75 empty] | ac9f2a65-8d44-42c1-8168-c4ae8e031698 | 43e902dc-3106-444e-8433-50cb39090835
Lot 02 | PNC-04443 | PNC-04443 - VAR-10.03.E | BARRES DE SUPORT | 10.03.E | APARELLS SANITARIS I AIXETERIA¦ACCESSORIS¦BARRES DE SUPORT | VARIS |  |  |  | ENS.PNC-04443.EP.P0. | 4 | Barres de suport P0 |  | 1 | [5 empty] | 2008-12-16 | [126 empty] | f6b7afd4-9b22-43ce-8507-a969f04d0725 | 0c1a8d13-7e02-4aef-953e-ebbf15adc545
Lot 02 | PNC-04443 | PNC-04443 - VAR-10.03.E | BARRES DE SUPORT | 10.03.E | APARELLS SANITARIS I AIXETERIA¦ACCESSORIS¦BARRES DE SUPORT | VARIS |  |  |  | ENS.PNC-04443.EP.P1. | 2 | Barres de suport P1 |  | 1 | [5 empty] | 2008-12-16 | [126 empty] | f6b7afd4-9b22-43ce-8507-a969f04d0725 | 1770d4c9-210b-4056-b91b-6a9c09eec206
Lot 02 | PNC-04443 | PNC-04443 - VEN-02.02 | CAIXES VENTILACIÓ | 02.02 | ELEMENTS DE CLIMATITZACIÓ¦CAIXES VENTILACIÓ | VENTILACIÓ/EXTRACCIÓ |  |  |  | ENS.PNC-04443.EP.PC.COB3. | 1 | Ventilació Cuina |  | 1 |  | ABB | M2AA100LB | 004613 |  | 2008-12-16 | [9 empty] | > 70 kW | 0 |  |  | 0 |  |  | 0 | 50 | [33 empty] | De teulada | 0 | 0 | [72 empty] | e0da305a-8d65-4222-b699-0236b032dbe9 | d453b9c2-5545-4f1c-9afe-904a764ff572
Lot 02 | PNC-04443 | PNC-04443 - VEN-02.16 | BOCA EXTRACCIÓ BANY | 02.16 | ELEMENTS DE CLIMATITZACIÓ¦BOCA EXTRACCIÓ BANY | VENTILACIÓ/EXTRACCIÓ |  |  |  | ENS.PNC-04443.EP.P0. | 12 | Extractors bany P0 |  | 1 | [5 empty] | 2008-12-16 | [9 empty] | > 70 kW | [116 empty] | cd879c5a-c2c8-4604-a8d3-9e30de597bc1 | 7ab0dfa3-9b6d-40e8-8957-fb2ff70d68ee
Lot 02 | PNC-04443 | PNC-04443 - VEN-02.16 | BOCA EXTRACCIÓ BANY | 02.16 | ELEMENTS DE CLIMATITZACIÓ¦BOCA EXTRACCIÓ BANY | VENTILACIÓ/EXTRACCIÓ |  |  |  | ENS.PNC-04443.EP.P1. | 4 | Extractors bany P1 |  | 1 | [5 empty] | 2008-12-16 | [9 empty] | > 70 kW | [116 empty] | cd879c5a-c2c8-4604-a8d3-9e30de597bc1 | 3736efd9-57ef-4554-be17-ec5601529032
Lot 02 | PNC-04443 | PNC-04443 - VEN-02.16 | BOCA EXTRACCIÓ BANY | 02.16 | ELEMENTS DE CLIMATITZACIÓ¦BOCA EXTRACCIÓ BANY | VENTILACIÓ/EXTRACCIÓ |  |  |  | ENS.PNC-04443.EP.P2. | 2 | Extractors bany P2 |  | 1 | [5 empty] | 2008-12-16 | [9 empty] | > 70 kW | [116 empty] | cd879c5a-c2c8-4604-a8d3-9e30de597bc1 | 246c7815-e804-4468-a202-d107f7ec999c
Lot 01 | PNC-04450 | PNC-04450 - BAI-15.01.A | QUADRES GENERALS | 15.01.A | EQUIPS DE BAIXA TENSIÓ¦QUADRES ELÈCTRICS¦QUADRES GENERALS | BAIXA TENSIÓ |  |  |  | ENS.PNC-04450.0EDP.1PB.1CON. | 1 | QGD |  | 1 | [5 empty] | 2008-03-28 | [126 empty] | baa879d7-5115-4fae-b008-c77061c2e987 | ab0df614-0088-4eb8-af90-2f967af4e51c
Lot 01 | PNC-04450 | PNC-04450 - BAI-15.01.B | SUBQUADRES | 15.01.B | EQUIPS DE BAIXA TENSIÓ¦QUADRES ELÈCTRICS¦SUBQUADRES | BAIXA TENSIÓ |  |  |  | ENS.PNC-04450.0EDP.1PB.1M3. | 1 | SUBQUADRE CUINA |  | 1 | [5 empty] | 2008-03-28 | [5 empty] | Standard | [120 empty] | b40409e3-ff07-41e2-b420-1db6b6aac352 | 3be87e37-9851-44a2-85fb-e8a23d1fcb4d
Lot 01 | PNC-04450 | PNC-04450 - BAI-15.01.B | SUBQUADRES | 15.01.B | EQUIPS DE BAIXA TENSIÓ¦QUADRES ELÈCTRICS¦SUBQUADRES | BAIXA TENSIÓ |  |  |  | ENS.PNC-04450.0EDP.1PB.3SC1. | 1 | SUBQUADRE SALA CALDERES |  | 1 | [5 empty] | 2008-03-28 | [5 empty] | Standard | [120 empty] | b40409e3-ff07-41e2-b420-1db6b6aac352 | 5cccf9ad-8f5c-41a7-8f8e-7995d577878f
Lot 01 | PNC-04450 | PNC-04450 - BAI-15.01.B | SUBQUADRES | 15.01.B | EQUIPS DE BAIXA TENSIÓ¦QUADRES ELÈCTRICS¦SUBQUADRES | BAIXA TENSIÓ |  |  |  | ENS.PNC-04450.0EDP.2P1.1SI. | 1 | SUBQUADRE SALA INFORMÀTICA |  | 1 | [5 empty] | 2008-03-28 | [5 empty] | Standard | [120 empty] | b40409e3-ff07-41e2-b420-1db6b6aac352 | ea423f40-e3d6-495b-9b52-cf5508cbc659
Lot 01 | PNC-04450 | PNC-04450 - BAI-15.01.B | SUBQUADRES | 15.01.B | EQUIPS DE BAIXA TENSIÓ¦QUADRES ELÈCTRICS¦SUBQUADRES | BAIXA TENSIÓ |  |  |  | ENS.PNC-04450.0EDP.2P1.1ST4. | 1 | SUBQUADRE ASCENSOR |  | 1 | [5 empty] | 2008-03-28 | [5 empty] | Standard | [120 empty] | b40409e3-ff07-41e2-b420-1db6b6aac352 | e6e44756-c6eb-48f1-ad05-bcc84713d38e
Lot 01 | PNC-04450 | PNC-04450 - BAI-15.01.B | SUBQUADRES | 15.01.B | EQUIPS DE BAIXA TENSIÓ¦QUADRES ELÈCTRICS¦SUBQUADRES | BAIXA TENSIÓ |  |  |  | ENS.PNC-04450.0EDP.2P1.1ST4. | 1 | SUBQUADRE P1 |  | 1 | [5 empty] | 2008-03-28 | [5 empty] | Gran | [120 empty] | b40409e3-ff07-41e2-b420-1db6b6aac352 | dec83a30-9d1b-47bc-a59d-19531f9c0352
Lot 01 | PNC-04450 | PNC-04450 - BAI-15.02.B | BATERIES DE CONDENSADORS ESTÀTICS | 15.02.B | EQUIPS DE BAIXA TENSIÓ¦BATERIES DE CONDENSADORS¦ESTÀTICS | BAIXA TENSIÓ |  |  |  | ENS.PNC-04450.0EDP.1PB.1CON. | 1 | BATERIES DE CONDENSADORS ESTÀTICS |  | 1 |  | NO LEGIBLE | NO LEGIBLE | NO LEGIBLE |  | 2008-03-28 | [6 empty] | 50 | [119 empty] | dda10859-3307-46da-b807-6a67fd244eb6 | cc6b4f3b-f25d-4cb5-a06b-c25a155aaab9
Lot 01 | PNC-04450 | PNC-04450 - BAI-15.05.A | ENDOLLS | 15.05.A | EQUIPS DE BAIXA TENSIÓ¦ENDOLLS I MECANISMES¦ENDOLLS | BAIXA TENSIÓ |  |  |  | ENS.PNC-04450. | 183 | ENDOLLS |  | 1 | [5 empty] | 2008-03-28 |  |  |  | SIMON 27 / SCHNEIDER / LEGRAND | [122 empty] | d76d59e1-5ff4-4b57-8dd2-317954d9a71a | debd547a-4852-43b7-92b6-39350113a3b2
Lot 01 | PNC-04450 | PNC-04450 - BAI-15.05.B | MECANISMES | 15.05.B | EQUIPS DE BAIXA TENSIÓ¦ENDOLLS I MECANISMES¦MECANISMES | BAIXA TENSIÓ |  |  |  | ENS.PNC-04450. | 151 | MECANISMES |  | 1 | [5 empty] | 2008-03-28 |  |  |  | SIMON 27 / SCHNEIDER / LEGRAND | [122 empty] | 59dc01f7-3f9e-4f10-a556-365687aa38ad | edcee516-4f55-400c-8b4d-7f14ccb6135e
Lot 01 | PNC-04450 | PNC-04450 - BAI-15.06 | XARXA DE TERRES | 15.06 | EQUIPS DE BAIXA TENSIÓ¦XARXA DE TERRES | BAIXA TENSIÓ |  |  |  | ENS.PNC-04450. | 1 | XARXA DE TERRES |  | 1 | [5 empty] | 2008-03-28 |  |  |  | XARXA DE 13 PIQUES i CABLE DE Cu DE 35 mm2 | [122 empty] | e204164f-a4f3-4fbd-a033-0a5428ff76d8 | a7e7100f-b1b1-4307-9f13-86df2d0ead2c
Lot 01 | PNC-04450 | PNC-04450 - BAI-16.01 | LLUMINÀRIES | 16.01 | IL·LUMINACIÓ¦LLUMINÀRIES | BAIXA TENSIÓ |  |  |  | ENS.PNC-04450.0EDP.1ESC. | 4 | LLUMINÀRIES ESC |  | 1 | [5 empty] | 2008-03-28 |  |  |  | FLUORESCENT DE 58W/36W/18W | [122 empty] | 5f631379-72f2-4d0a-8958-0e8c723dd5cc | 3670a5af-5e25-440f-b710-f95f62137e40
Lot 01 | PNC-04450 | PNC-04450 - BAI-16.01 | LLUMINÀRIES | 16.01 | IL·LUMINACIÓ¦LLUMINÀRIES | BAIXA TENSIÓ |  |  |  | ENS.PNC-04450.0EDP.1PB. | 200 | LLUMINÀRIES PB |  | 1 | [5 empty] | 2008-03-28 |  |  |  | FLUORESCENT DE 58W/36W/18W | [122 empty] | 5f631379-72f2-4d0a-8958-0e8c723dd5cc | 35e767c0-a2c4-4ac5-b6fa-8328b4caf4a0
Lot 01 | PNC-04450 | PNC-04450 - BAI-16.01 | LLUMINÀRIES | 16.01 | IL·LUMINACIÓ¦LLUMINÀRIES | BAIXA TENSIÓ |  |  |  | ENS.PNC-04450.0EDP.2P1. | 239 | LLUMINÀRIES P1 |  | 1 | [5 empty] | 2008-03-28 |  |  |  | FLUORESCENT DE 58W/36W/18W | [122 empty] | 5f631379-72f2-4d0a-8958-0e8c723dd5cc | 51c51de2-ab3e-4ce2-8316-0083ea79c7d4
Lot 01 | PNC-04450 | PNC-04450 - BAI-16.02 | EMERGÈNCIA I SENYALITZACIÓ | 16.02 | IL·LUMINACIÓ¦EMERGÈNCIA I SENYALITZACIÓ | BAIXA TENSIÓ |  |  |  | ENS.PNC-04450.0EDP.1ESC. | 4 | LLUM EMERGÈNCIA ESC |  | 1 | [5 empty] | 2008-03-28 |  |  |  | 90-150 LM | [122 empty] | 95468173-b479-434f-978c-8b80cf12452b | dc67a794-bffc-4dec-bd56-d938a4c090e5
Lot 01 | PNC-04450 | PNC-04450 - BAI-16.02 | EMERGÈNCIA I SENYALITZACIÓ | 16.02 | IL·LUMINACIÓ¦EMERGÈNCIA I SENYALITZACIÓ | BAIXA TENSIÓ |  |  |  | ENS.PNC-04450.0EDP.1PB. | 44 | LLUM EMERGÈNCIA PB |  | 1 | [5 empty] | 2008-03-28 |  |  |  | 90-150 LM | [122 empty] | 95468173-b479-434f-978c-8b80cf12452b | c9984c40-ba97-4daa-a003-ceafd0bfd1de
Lot 01 | PNC-04450 | PNC-04450 - BAI-16.02 | EMERGÈNCIA I SENYALITZACIÓ | 16.02 | IL·LUMINACIÓ¦EMERGÈNCIA I SENYALITZACIÓ | BAIXA TENSIÓ |  |  |  | ENS.PNC-04450.0EDP.2P1. | 41 | LLUM EMERGÈNCIA P1 |  | 1 | [5 empty] | 2008-03-28 |  |  |  | 90-150 LM | [122 empty] | 95468173-b479-434f-978c-8b80cf12452b | c49ac090-ec9c-4ba7-bed8-4a2d9d56403b
Lot 01 | PNC-04450 | PNC-04450 - BAI-16.03 | LUMINÀRIES EXTERIORS | 16.03 | IL·LUMINACIÓ¦LUMINÀRIES EXTERIORS | BAIXA TENSIÓ |  |  |  | ENS.PNC-04450.0EDP. | 17 | LLUMINÀRIES EXTERIORS |  | 1 | [5 empty] | 2008-03-28 |  |  |  | PROJECTORS DE 250W/FOCUS 60W-150W | [122 empty] | e00a50c8-3462-4264-9da6-7a4a8ab0fba8 | 5c3fef38-fc69-4303-8f09-4c7b385869f6
Lot 01 | PNC-04450 | PNC-04450 - BAI-19 | PARALLAMPS | 19 | PARALLAMPS | BAIXA TENSIÓ |  |  |  | ENS.PNC-04450. | 1 | INSTAL·LACIÓ DE PARALLAMPS |  | 1 | [5 empty] | 2008-03-28 | [126 empty] | 777a8570-d4be-4685-8644-622e46540811 | f68c4fa1-96ae-432e-8f30-dd054db93834
Lot 01 | PNC-04450 | PNC-04450 - BAI-34.10 | INSTAL·LACIÓ BAIXA TENSIÓ | 34.10 | INSTAL·LACIONS¦INSTAL·LACIÓ BAIXA TENSIÓ | BAIXA TENSIÓ |  |  |  | ENS.PNC-04450. | 1 | INSTAL·LACIÓ DE BT |  | 1 | [5 empty] | 2008-03-28 | [126 empty] | 9395013a-24f2-4597-b494-87dbfdc9a0af | 55c45a06-33ed-4a4e-975b-39f141cc15af
Lot 01 | PNC-04450 | PNC-04450 - CLI-01.03 | CALDERES | 01.03 | GENERADORS D'ENERGIA¦CALDERES | CLIMATITZACIÓ |  |  |  | ENS.PNC-04450.0EDP.1PB.3SC1. | 1 | CALDERA ACS |  | 1 |  | BAXIROCA | POWER HT PLUS 50 | 7612422/A0009182002 |  | 2008-03-28 | [9 empty] | < 70 kW | 0 |  | 45 | 0 |  |  | 0 | 0 |  |  |  | 0 | [36 empty] | Atmosfèrica | Gas | 0 | 0 | [64 empty] | 47c3a2d4-517a-4cca-a784-8066f1bc7808 | 2782626e-f35d-40b6-844d-5a964a54cd16
Lot 01 | PNC-04450 | PNC-04450 - CLI-01.03 | CALDERES | 01.03 | GENERADORS D'ENERGIA¦CALDERES | CLIMATITZACIÓ |  |  |  | ENS.PNC-04450.0EDP.1PB.3SC1. | 1 | CALDERA CALEFACCIÓ |  | 1 |  | ROCA | CRONO20 | 200434536 |  | 2008-03-28 | [9 empty] | > 70 kW | 0 |  | 166 | 0 |  |  | 0 | 0 |  |  |  | 0 | [36 empty] | Atmosfèrica | Gas | 0 | 0 | [64 empty] | 47c3a2d4-517a-4cca-a784-8066f1bc7808 | 0403e26d-35a2-4590-ae11-ed5150e87570
Lot 01 | PNC-04450 | PNC-04450 - CLI-01.03 | CALDERES | 01.03 | GENERADORS D'ENERGIA¦CALDERES | CLIMATITZACIÓ |  |  |  | ENS.PNC-04450.0EDP.1PB.3SC1. | 1 | ESCALFADOR PARED |  | 1 |  | JUNKERS | WRD14-2 | G31 S2895 |  | 2008-03-28 | [9 empty] | < 70 kW | 0 |  | 31 | 0 |  |  | 0 | 0 |  |  |  | 0 | [36 empty] | Mural | Gas | 0 | 0 | [64 empty] | 47c3a2d4-517a-4cca-a784-8066f1bc7808 | 306d5cbc-212e-4692-9612-f2a6a6011231
Lot 01 | PNC-04450 | PNC-04450 - CLI-02.13 | RADIADORS D'AIGUA | 02.13 | ELEMENTS DE CLIMATITZACIÓ¦RADIADORS D'AIGUA | CLIMATITZACIÓ |  |  |  | ENS.PNC-04450.0EDP.1PB. | 34 | RADIADORS PB |  | 1 | [5 empty] | 2008-03-28 | [9 empty] | < 70 kW | [116 empty] | 6dd79eb9-757a-4f36-8b4a-95589e78b026 | a6683d8f-2114-4d2f-95f1-dcab46419b6f
Lot 01 | PNC-04450 | PNC-04450 - CLI-02.13 | RADIADORS D'AIGUA | 02.13 | ELEMENTS DE CLIMATITZACIÓ¦RADIADORS D'AIGUA | CLIMATITZACIÓ |  |  |  | ENS.PNC-04450.0EDP.2P1. | 49 | RADIADORS P1 |  | 1 | [5 empty] | 2008-03-28 | [9 empty] | < 70 kW | [116 empty] | 6dd79eb9-757a-4f36-8b4a-95589e78b026 | 4e84e7f2-6327-46ed-8b32-08872b20daa8
Lot 01 | PNC-04450 | PNC-04450 - CLI-03.02 | BOMBES CIRCULACIÓ ACS I CLIMA | 03.02 | BOMBES I GRUPS DE PRESSIÓ¦BOMBES CIRCULACIÓ ACS I CLIMA | CLIMATITZACIÓ |  |  |  | ENS.PNC-04450.0EDP.1PB.3SC1. | 1 | BOMBA CIRCUIT NORD |  | 1 |  | GRUNDFOS | UPS C TF120/PC0713 | 96401837 |  | 2008-03-28 | [9 empty] | < 70 kW | [34 empty] | Rotor humit | [81 empty] | 429640f8-403e-419f-853e-a1225842ebd4 | 34c9aa7a-0af5-4c2b-97cb-b142b023fe95
Lot 01 | PNC-04450 | PNC-04450 - CLI-03.02 | BOMBES CIRCULACIÓ ACS I CLIMA | 03.02 | BOMBES I GRUPS DE PRESSIÓ¦BOMBES CIRCULACIÓ ACS I CLIMA | CLIMATITZACIÓ |  |  |  | ENS.PNC-04450.0EDP.1PB.3SC1. | 1 | BOMBA CIRCUIT SUD |  | 1 |  | GRUNDFOS | UPS C TF120/PC0648 | 96401942 |  | 2008-03-28 | [9 empty] | < 70 kW | [34 empty] | Rotor humit | [81 empty] | 429640f8-403e-419f-853e-a1225842ebd4 | 1e4a797e-a9e3-476f-b4d7-0d4f5a2df837
Lot 01 | PNC-04450 | PNC-04450 - CLI-03.02 | BOMBES CIRCULACIÓ ACS I CLIMA | 03.02 | BOMBES I GRUPS DE PRESSIÓ¦BOMBES CIRCULACIÓ ACS I CLIMA | CLIMATITZACIÓ |  |  |  | ENS.PNC-04450.0EDP.1PB.3SC1. | 1 | BOMBA PRIMARI CALEFACCIÓ |  | 1 |  | WILO | TYP TOP-S40/7 | 2046602/0611 |  | 2008-03-28 | [9 empty] | < 70 kW | [34 empty] | Rotor humit | [81 empty] | 429640f8-403e-419f-853e-a1225842ebd4 | 9182e149-8390-415a-a5fc-20bd123d49fb
Lot 01 | PNC-04450 | PNC-04450 - CLI-33 | QUALITAT AMBIENTAL EN INTERIORS | 33 | QUALITAT AMBIENTAL EN INTERIORS | CLIMATITZACIÓ |  |  |  | ENS.PNC-04450. | 1 | QUALITAT AMBIENTAL EN INTERIORS |  | 1 | [5 empty] | 2008-03-28 | [9 empty] | < 70 kW | [116 empty] | 931a42b1-a218-4589-a766-3f0ca2f385cc | c0ff4105-9f3f-4c51-9c3f-dba0253e6fe4
Lot 01 | PNC-04450 | PNC-04450 - CLI-34.01 | INSTAL·LACIÓ CLIMATITZACIÓ | 34.01 | INSTAL·LACIONS¦INSTAL·LACIÓ CLIMATITZACIÓ | CLIMATITZACIÓ |  |  |  | ENS.PNC-04450. | 1 | INSTAL·LACIÓ DE CLIMA |  | 1 | [5 empty] | 2008-03-28 | [9 empty] | > 70 kW | [10 empty] | Calor | [105 empty] | 65432430-b6c2-4e47-bb70-011a124a2fff | 2329638c-8b19-40c7-b461-1c678f73c325
Lot 01 | PNC-04450 | PNC-04450 - COM-17.01.B | ALTAVEUS | 17.01.B | EQUIPS COMUNICACIONS¦MEGAFONIA¦ALTAVEUS | COMUNICACIONS |  |  |  | ENS.PNC-04450.0EDP.1PB. | 24 | ALTAVEUS PB |  | 1 | [5 empty] | 2008-03-28 |  |  |  | ALTAVEUS MEGAFONIA PB | [122 empty] | 9d15882c-3e4b-42fb-a147-29a28f8375b0 | 393caecd-637b-4d8c-a870-c06b1baeaea9
Lot 01 | PNC-04450 | PNC-04450 - COM-17.01.B | ALTAVEUS | 17.01.B | EQUIPS COMUNICACIONS¦MEGAFONIA¦ALTAVEUS | COMUNICACIONS |  |  |  | ENS.PNC-04450.0EDP.2P1. | 30 | ALTAVEUS P1 |  | 1 | [5 empty] | 2008-03-28 |  |  |  | ALTAVEUS MEGAFONIA P1 | [122 empty] | 9d15882c-3e4b-42fb-a147-29a28f8375b0 | 52b79253-33a9-4a3c-a462-6ec56401c4fd
Lot 01 | PNC-04450 | PNC-04450 - COM-17.01.B | ALTAVEUS | 17.01.B | EQUIPS COMUNICACIONS¦MEGAFONIA¦ALTAVEUS | COMUNICACIONS |  |  |  | ENS.PNC-04450.0EDP.4FAÇ. | 2 | ALTAVEUS EXTERIOR |  | 1 | [5 empty] | 2008-03-28 |  |  |  | ALTAVEUS MEGAFONIA EXTERIOR | [122 empty] | 9d15882c-3e4b-42fb-a147-29a28f8375b0 | 9027b066-addb-46b4-bb4b-f491919a0575
Lot 01 | PNC-04450 | PNC-04450 - COM-17.05.A | ANTENA | 17.05.A | EQUIPS COMUNICACIONS¦TELEVISIÓ-FM¦ANTENA | COMUNICACIONS |  |  |  | ENS.PNC-04450.0EDP.3PC.1COB1. | 1 | ANTENA |  | 1 | [5 empty] | 2008-03-28 | [126 empty] | 48055aa3-0b15-4f55-a91e-8189cc5c614d | 2fa0a08c-c067-4488-874a-39da767ab085
Lot 01 | PNC-04450 | PNC-04450 - COM-17.05.E | PRESA TV / FM | 17.05.E | EQUIPS COMUNICACIONS¦TELEVISIÓ-FM¦PRESA TV / FM | COMUNICACIONS |  |  |  | ENS.PNC-04450.0EDP.1PB. | 3 | PRESA TV PB |  | 1 | [5 empty] | 2008-03-28 | [126 empty] | 2a718b77-287a-4e7f-859a-0ba59e1ba4f1 | fc0bea31-53be-4ddf-b9fb-c061461aa0ab
Lot 01 | PNC-04450 | PNC-04450 - COM-17.05.E | PRESA TV / FM | 17.05.E | EQUIPS COMUNICACIONS¦TELEVISIÓ-FM¦PRESA TV / FM | COMUNICACIONS |  |  |  | ENS.PNC-04450.0EDP.2P1. | 3 | PRESA TV P1 |  | 1 | [5 empty] | 2008-03-28 | [126 empty] | 2a718b77-287a-4e7f-859a-0ba59e1ba4f1 | e82be6f1-b47b-454b-ba84-c2a1054f4a05
Lot 01 | PNC-04450 | PNC-04450 - COM-17.07 | PORTERS I AVISOS | 17.07 | EQUIPS COMUNICACIONS¦PORTERS I AVISOS | COMUNICACIONS |  |  |  | ENS.PNC-04450.0EDP.1PB.1CON. | 2 | POLSADOR i PORTER ELECTRÒNIC |  | 1 | [5 empty] | 2008-03-28 | [126 empty] | a5b85c03-2108-4e18-94e8-1ba1a9bc20dd | a3737400-01e1-4b34-ae2b-0c302d658b92
Lot 01 | PNC-04450 | PNC-04450 - COM-17.09.A | RACK VEU I DADES | 17.09.A | EQUIPS COMUNICACIONS¦VEU I DADES¦RACK | COMUNICACIONS |  |  |  | ENS.PNC-04450.0EDP.1PB.1CON. | 1 | RACK GENERAL |  | 1 | [5 empty] | 2008-03-28 | [126 empty] | 372e041a-83a0-4d3a-8e75-e3bace1e77b3 | 5dd5d26a-3f3f-48e4-b7a2-61fce6c2c92e
Lot 01 | PNC-04450 | PNC-04450 - COM-17.09.A | RACK VEU I DADES | 17.09.A | EQUIPS COMUNICACIONS¦VEU I DADES¦RACK | COMUNICACIONS |  |  |  | ENS.PNC-04450.0EDP.2P1.1SI. | 1 | RACK INFORMÀTICA |  | 1 | [5 empty] | 2008-03-28 | [126 empty] | 372e041a-83a0-4d3a-8e75-e3bace1e77b3 | 7974c39c-b957-4d5c-8801-93d977fc25f9
Lot 01 | PNC-04450 | PNC-04450 - COM-17.09.B | PRESES VEU I DADES | 17.09.B | EQUIPS COMUNICACIONS¦VEU I DADES¦ PRESES | COMUNICACIONS |  |  |  | ENS.PNC-04450.0EDP.1PB. | 46 | PRESA RJ-45 PB |  | 1 | [5 empty] | 2008-03-28 | [126 empty] | 9c2dcfcf-10db-49c7-beba-874b0c53b9c7 | d7491306-9f8b-4208-ab77-6424c0bd0f35
Lot 01 | PNC-04450 | PNC-04450 - COM-17.09.B | PRESES VEU I DADES | 17.09.B | EQUIPS COMUNICACIONS¦VEU I DADES¦ PRESES | COMUNICACIONS |  |  |  | ENS.PNC-04450.0EDP.2P1. | 76 | PRESA RJ-45 P1 |  | 1 | [5 empty] | 2008-03-28 | [126 empty] | 9c2dcfcf-10db-49c7-beba-874b0c53b9c7 | c7d1d1db-16c9-4045-8865-1f735f9800db
Lot 01 | PNC-04450 | PNC-04450 - FON-04.02 | DIPÒSIT EXPANSIÓ | 04.02 | FLUIDS I GASOS¦DIPÒSIT EXPANSIÓ | FONTANERIA |  |  |  | ENS.PNC-04450.0EDP.1PB.3SC1. | 1 | DIPÒSIT EXPANSIÓ ACUMULADOR ACS | 196822-12 | 1 |  | WAFT | 12L | 330002112 |  | 2020-04-27 | [9 empty] | < 70 kW | [11 empty] | 0.012 | 0 | [103 empty] | 0cb71da4-3eec-4215-a195-dba3bb38b44d | a017bfa9-a54e-4747-bd42-936b78da98a0
Lot 01 | PNC-04450 | PNC-04450 - FON-04.02 | DIPÒSIT EXPANSIÓ | 04.02 | FLUIDS I GASOS¦DIPÒSIT EXPANSIÓ | FONTANERIA |  |  |  | ENS.PNC-04450.0EDP.1PB.3SC1. | 1 | DIPÒSIT EXPANSIÓ CALDERA ACS | 61475-76 | 1 |  | WAFT | 19L | 330004118 |  | 2016-04-06 | [9 empty] | < 70 kW | [11 empty] | 0.019 | 0 | [103 empty] | 0cb71da4-3eec-4215-a195-dba3bb38b44d | 5036c500-0b16-42fa-99e8-0c16e9a63937
Lot 01 | PNC-04450 | PNC-04450 - FON-04.02 | DIPÒSIT EXPANSIÓ | 04.02 | FLUIDS I GASOS¦DIPÒSIT EXPANSIÓ | FONTANERIA |  |  |  | ENS.PNC-04450.0EDP.1PB.3SC2. | 1 | DIPÒSIT EXPANSIÓ CALDERA CALEFACCIÓ |  | 1 |  | IMM | ERE CE 200 | 214/003306/06 |  | 2016-11-01 | [9 empty] | < 70 kW | [11 empty] | 0.2 | 0 | [103 empty] | 0cb71da4-3eec-4215-a195-dba3bb38b44d | 02cb73b6-ac6c-4d3a-b77e-f792d68824b5
Lot 01 | PNC-04450 | PNC-04450 - FON-04.05 | DIPÒSIT ACUMULADOR ACS | 04.05 | FLUIDS I GASOS¦DIPÒSIT ACUMULADOR ACS | LEGIONEL·LA |  |  |  | ENS.PNC-04450.0EDP.1PB.3SC2. | 1 | ACUMULADOR ACS |  | 1 |  | NO LEGIBLE | NO LEGIBLE | NO LEGIBLE |  | 2008-03-28 | [9 empty] | > 70 kW | [11 empty] | 0.75 | [104 empty] | f1bdd74c-ebd3-4a24-ad30-3a5e18e66385 | 7dd04418-7a3c-4247-8687-18b9402f8d30
Lot 01 | PNC-04450 | PNC-04450 - FON-04.20 | FILTRE DE PARTÍCULES D’AFCH | 04.20 | FLUIDS I GASOS¦FILTRE DE PARTÍCULES D’AFCH | FONTANERIA |  |  |  | ENS.PNC-04450. | 1 | FILTRE DE PARTÍCULES D’AFCH |  | 1 | [5 empty] | 2008-03-28 | [126 empty] | 60d98a1f-7162-4886-bd57-3ce9c6a29904 | 81f36154-24c7-4fcf-ab7b-429557c53a14
Lot 01 | PNC-04450 | PNC-04450 - FON-10.01.A | AIGÜERES | 10.01.A | APARELLS SANITARIS I AIXETERIA¦APARELLS SANITARIS¦AIGÜERES | FONTANERIA |  |  |  | ENS.PNC-04450.0EDP.1PB. | 2 | AIGÜERA CUINA |  | 1 | [5 empty] | 2008-03-28 | [126 empty] | 5bdb3dc7-2db1-4006-b165-ef5a58a74f6c | 98c4b2fd-044f-41ab-96e1-063a1fe2657e
Lot 01 | PNC-04450 | PNC-04450 - FON-10.01.B | PLATS DE DUTXA | 10.01.B | APARELLS SANITARIS I AIXETERIA¦APARELLS SANITARIS¦PLATS DE DUTXA | FONTANERIA |  |  |  | ENS.PNC-04450.0EDP.1PB. | 3 | PLAT DE DUTXA |  | 1 | [5 empty] | 2008-03-28 | [126 empty] | 8a7b987e-acda-496d-bfbb-2848001c78b8 | 2c7d3c62-5781-4454-89c5-cd53ca5b3dbe
Lot 01 | PNC-04450 | PNC-04450 - FON-10.01.D | INODOR | 10.01.D | APARELLS SANITARIS I AIXETERIA¦APARELLS SANITARIS¦INODOR | FONTANERIA |  |  |  | ENS.PNC-04450.0EDP.1PB. | 24 | INODOR PB |  | 1 | [5 empty] | 2008-03-28 | [23 empty] | Motxilla | [102 empty] | 62e25041-db05-4bd6-badf-a9343bafe2e4 | c7a07cc6-6406-4096-8be0-636546146f89
Lot 01 | PNC-04450 | PNC-04450 - FON-10.01.D | INODOR | 10.01.D | APARELLS SANITARIS I AIXETERIA¦APARELLS SANITARIS¦INODOR | FONTANERIA |  |  |  | ENS.PNC-04450.0EDP.2P1. | 13 | INODOR P1 |  | 1 | [5 empty] | 2008-03-28 | [23 empty] | Motxilla | [102 empty] | 62e25041-db05-4bd6-badf-a9343bafe2e4 | 3e456e11-e454-40eb-894a-139aec33afa5
Lot 01 | PNC-04450 | PNC-04450 - FON-10.01.E | ABOCADOR | 10.01.E | APARELLS SANITARIS I AIXETERIA¦APARELLS SANITARIS¦ABOCADOR | FONTANERIA |  |  |  | ENS.PNC-04450.0EDP.1PB. | 1 | ABOCADOR PB |  | 1 | [5 empty] | 2008-03-28 | [126 empty] | 7789c941-3d08-438b-ac42-87a1250b4390 | 57d780b2-1368-4e73-88f7-c5b318875b1f
Lot 01 | PNC-04450 | PNC-04450 - FON-10.01.E | ABOCADOR | 10.01.E | APARELLS SANITARIS I AIXETERIA¦APARELLS SANITARIS¦ABOCADOR | FONTANERIA |  |  |  | ENS.PNC-04450.0EDP.2P1. | 1 | ABOCADOR P1 |  | 1 | [5 empty] | 2008-03-28 | [126 empty] | 7789c941-3d08-438b-ac42-87a1250b4390 | b9611046-292d-43f3-bb0b-3f15e1dc864c
Lot 01 | PNC-04450 | PNC-04450 - FON-10.01.F | LAVABOS | 10.01.F | APARELLS SANITARIS I AIXETERIA¦APARELLS SANITARIS¦LAVABOS | FONTANERIA |  |  |  | ENS.PNC-04450.0EDP.1PB. | 31 | PICA-RENTAMANS PB |  | 1 | [5 empty] | 2008-03-28 | [126 empty] | 10648fb7-162e-4888-908e-e2b4d012b992 | 3aac631d-3da1-4dde-b4cc-0fdfc3a8086a
Lot 01 | PNC-04450 | PNC-04450 - FON-10.01.F | LAVABOS | 10.01.F | APARELLS SANITARIS I AIXETERIA¦APARELLS SANITARIS¦LAVABOS | FONTANERIA |  |  |  | ENS.PNC-04450.0EDP.2P1. | 23 | PICA-RENTAMANS P1 |  | 1 | [5 empty] | 2008-03-28 | [126 empty] | 10648fb7-162e-4888-908e-e2b4d012b992 | 5fc7f509-cd41-4aeb-8f2d-22154a6ab975
Lot 01 | PNC-04450 | PNC-04450 - FON-10.02.B | AIXETES ACS | 10.02.B | APARELLS SANITARIS I AIXETERIA¦AIXETERIA¦AIXETES ACS | LEGIONEL·LA |  |  |  | ENS.PNC-04450.0EDP.1PB. | 16 | AIXETA ACS PB |  | 1 | [5 empty] | 2008-03-28 | [24 empty] | Polsador | [101 empty] | 049020d1-1200-48bf-a6d8-d34ea5d5694a | bd54f07d-102b-43b3-bb5a-38ecf13a1fa7
Lot 01 | PNC-04450 | PNC-04450 - FON-10.02.C | AIXETES AFS | 10.02.C | APARELLS SANITARIS I AIXETERIA¦AIXETERIA¦AIXETES AFS | LEGIONEL·LA |  |  |  | ENS.PNC-04450.0EDP.1PB. | 27 | AIXETA AFCH PB |  | 1 | [5 empty] | 2008-03-28 | [24 empty] | Polsador | [101 empty] | d40b6652-84a5-4dd3-8639-d212b3c8d13e | 571778b6-d62b-42b2-91df-29e49c447a95
Lot 01 | PNC-04450 | PNC-04450 - FON-10.02.C | AIXETES AFS | 10.02.C | APARELLS SANITARIS I AIXETERIA¦AIXETERIA¦AIXETES AFS | LEGIONEL·LA |  |  |  | ENS.PNC-04450.0EDP.1PB. | 2 | FONT (PORXOS) |  | 1 | [5 empty] | 2008-03-28 | [24 empty] | Polsador | [101 empty] | d40b6652-84a5-4dd3-8639-d212b3c8d13e | 3987b196-22b2-489e-a55b-d90296aec816
Lot 01 | PNC-04450 | PNC-04450 - FON-10.02.C | AIXETES AFS | 10.02.C | APARELLS SANITARIS I AIXETERIA¦AIXETERIA¦AIXETES AFS | LEGIONEL·LA |  |  |  | ENS.PNC-04450.0EDP.2P1. | 24 | AIXETA AFCH P1 |  | 1 | [5 empty] | 2008-03-28 | [24 empty] | Polsador | [101 empty] | d40b6652-84a5-4dd3-8639-d212b3c8d13e | 97025474-d4fc-4763-b8af-ac4c20630a0f
Lot 01 | PNC-04450 | PNC-04450 - FON-34.02 | INSTAL·LACIÓ ACS | 34.02 | INSTAL·LACIONS¦INSTAL·LACIÓ ACS | LEGIONEL·LA |  |  |  | ENS.PNC-04450. | 1 | INSTAL·LACIÓ ACS |  | 1 | [5 empty] | 2008-03-28 | [9 empty] | > 70 kW | [116 empty] | bc3d346e-c268-46aa-aeb5-0aff57a41a95 | 6ef4680e-33aa-4926-88a5-3ec70e130eaf
Lot 01 | PNC-04450 | PNC-04450 - FON-34.03 | INSTAL·LACIÓ AFS | 34.03 | INSTAL·LACIONS¦INSTAL·LACIÓ AFS | LEGIONEL·LA |  |  |  | ENS.PNC-04450. | 1 | INSTAL·LACIÓ AFCH |  | 1 | [5 empty] | 2008-03-28 | [126 empty] | 517c997f-50af-4229-8adc-5733d58efc28 | d94f3ba8-c2eb-41ca-bf03-06fb0b52cc04
Lot 01 | PNC-04450 | PNC-04450 - GAS-34.04 | INSTAL·LACIÓ GAS | 34.04 | INSTAL·LACIONS¦INSTAL·LACIÓ GAS | GAS COMBUSTIBLE |  |  |  | ENS.PNC-04450. | 1 | INSTAL·LACIÓ GAS |  | 1 | [5 empty] | 2008-03-28 | [126 empty] | ee432dca-9bfb-444b-8099-f28592dd6ac2 | 582771f7-dabb-4c76-a4c6-37487bbbe6fd
Lot 01 | PNC-04450 | PNC-04450 - JAR-27.10 | REG | 27.10 | JARDINERIA¦REG | JARDINERIA |  |  |  | ENS.PNC-04450.1URB.1PX2. | 1 | REG PORXO PRIMARIA |  | 1 |  | TOMA DE REG PORXO | NO LEGIBLE | NO LEGIBLE |  | 2008-03-28 | [126 empty] | 947c5d69-617c-46d2-8377-a54fa1d93b85 | 75fa6521-cfc1-4fe7-8aef-fa6da35a52fe
Lot 01 | PNC-04450 | PNC-04450 - JAR-27.10 | REG | 27.10 | JARDINERIA¦REG | JARDINERIA |  |  |  | ENS.PNC-04450.1URB.1PX3. | 1 | REG PORXO P3 |  | 1 |  | TOMA DE REG PORXO | NO LEGIBLE | NO LEGIBLE |  | 2008-03-28 | [126 empty] | 947c5d69-617c-46d2-8377-a54fa1d93b85 | 4e0dd8c0-ad9f-482c-90d6-78b2749e36e9
Lot 01 | PNC-04450 | PNC-04450 - PRO-11.01 | DETECTORS PCI | 11.01 | CONTRAINCENDIS¦DETECTORS | PROTECCIÓ CONTRA INCENDIS |  |  |  | ENS.PNC-04450.0EDP.1PB. | 5 | DETECTOR TEMPERATURA PCI |  | 1 | [5 empty] | 2008-03-28 | [40 empty] | Termovelocimètrics | [85 empty] | 8f00e969-bd68-4563-9b18-3f8f1f9fd1fe | 4088aad3-d164-4355-bb8d-2b0a41ac7f93
Lot 01 | PNC-04450 | PNC-04450 - PRO-11.03 | PULSADORS D'ALARMA PCI | 11.03 | CONTRAINCENDIS¦PULSADORS D'ALARMA | PROTECCIÓ CONTRA INCENDIS |  |  |  | ENS.PNC-04450.0EDP.1PB. | 3 | PULSADOR PCI PB |  | 1 | [5 empty] | 2008-03-28 | [126 empty] | 54b12646-6a5d-4377-8c82-2a6a395d00be | 2f92241d-2351-4704-8c68-ca484f1518a1
Lot 01 | PNC-04450 | PNC-04450 - PRO-11.03 | PULSADORS D'ALARMA PCI | 11.03 | CONTRAINCENDIS¦PULSADORS D'ALARMA | PROTECCIÓ CONTRA INCENDIS |  |  |  | ENS.PNC-04450.0EDP.2P1. | 2 | PULSADOR PCI P1 |  | 1 | [5 empty] | 2008-03-28 | [126 empty] | 54b12646-6a5d-4377-8c82-2a6a395d00be | 77963d42-9562-4650-a88b-dac7544e1440
Lot 01 | PNC-04450 | PNC-04450 - PRO-11.04 | SIRENES ALARMES PCI | 11.04 | CONTRAINCENDIS¦SIRENES ALARMES | PROTECCIÓ CONTRA INCENDIS |  |  |  | ENS.PNC-04450.0EDP.1PB. | 3 | SIRENA PCI PB |  | 1 | [5 empty] | 2008-03-28 | [126 empty] | b9ade1e1-9896-451e-bdc4-d81f73b1ab32 | ee1417d1-ef07-48b0-a168-4f62ab701e38
Lot 01 | PNC-04450 | PNC-04450 - PRO-11.04 | SIRENES ALARMES PCI | 11.04 | CONTRAINCENDIS¦SIRENES ALARMES | PROTECCIÓ CONTRA INCENDIS |  |  |  | ENS.PNC-04450.0EDP.2P1. | 2 | SIRENA PCI P1 |  | 1 | [5 empty] | 2008-03-28 | [126 empty] | b9ade1e1-9896-451e-bdc4-d81f73b1ab32 | 7a3cc603-3100-4851-9718-1050cbfee5da
Lot 01 | PNC-04450 | PNC-04450 - PRO-11.06 | CENTRALS DETECCIÓ PCI | 11.06 | CONTRAINCENDIS¦CENTRALS DETECCIÓ | PROTECCIÓ CONTRA INCENDIS |  |  |  | ENS.PNC-04450.0EDP.1PB.1CON. | 1 | CENTRAL DE DETECCIÓ PCI |  | 1 |  | PLANA FÀBREGA | NO LEGIBLE | NO LEGIBLE |  | 2008-03-28 | [126 empty] | a0970e7a-0c31-4283-a84a-baaddc939eb9 | a5d28d94-16e5-4999-b0bf-ea7f33e05725
Lot 01 | PNC-04450 | PNC-04450 - PRO-11.07 | BIE | 11.07 | CONTRAINCENDIS¦EQUIPS MÀNEGA | PROTECCIÓ CONTRA INCENDIS |  |  |  | ENS.PNC-04450.0EDP.1PB. | 1 | BIE NÚM 2 DAVANT ESCALA 1 | 124131 | 1 | [5 empty] | 2008-03-28 |  |  |  | descripción de materiales, medidas y puntos interesantes del equipo. | [122 empty] | 643eecb1-d32b-464b-ac4a-d1174eaa3c58 | e844c87e-a3b4-4a85-a924-4d020034f1e0
Lot 01 | PNC-04450 | PNC-04450 - PRO-11.07 | BIE | 11.07 | CONTRAINCENDIS¦EQUIPS MÀNEGA | PROTECCIÓ CONTRA INCENDIS |  |  |  | ENS.PNC-04450.0EDP.1PB. | 1 | BIE NÚM 4 DAVANT ASCENSOR | 124133 | 1 | [5 empty] | 2008-03-28 |  |  |  | descripción de materiales, medidas y puntos interesantes del equipo. | [122 empty] | 643eecb1-d32b-464b-ac4a-d1174eaa3c58 | 14038978-c52f-427d-baf8-273db3db1f60
Lot 01 | PNC-04450 | PNC-04450 - PRO-11.07 | BIE | 11.07 | CONTRAINCENDIS¦EQUIPS MÀNEGA | PROTECCIÓ CONTRA INCENDIS |  |  |  | ENS.PNC-04450.0EDP.1PB.1MEN. | 1 | BIE NÚM 3 A L'ACCÉS MENJADOR | 124132 | 1 | [5 empty] | 2008-03-28 |  |  |  | descripción de materiales, medidas y puntos interesantes del equipo. | [122 empty] | 643eecb1-d32b-464b-ac4a-d1174eaa3c58 | e6b5ef4e-77bd-426d-931d-0bb307cf7aa4
Lot 01 | PNC-04450 | PNC-04450 - PRO-11.07 | BIE | 11.07 | CONTRAINCENDIS¦EQUIPS MÀNEGA | PROTECCIÓ CONTRA INCENDIS |  |  |  | ENS.PNC-04450.0EDP.1PB.1VE. | 1 | BIE NÚM 1 | 124130 | 1 | [5 empty] | 2008-03-28 |  |  |  | descripción de materiales, medidas y puntos interesantes del equipo. | [122 empty] | 643eecb1-d32b-464b-ac4a-d1174eaa3c58 | c33c7c78-701e-4ba6-8050-e436e7e016d0
Lot 01 | PNC-04450 | PNC-04450 - PRO-11.09 | EXTINTOR | 11.09 | CONTRAINCENDIS¦EXTINTOR | PROTECCIÓ CONTRA INCENDIS |  |  |  | ENS.PNC-04450.0EDP.1ESC.1ESC1. | 1 | EXTINTOR NÚM 12 | 57572 | 1 | [5 empty] | 2008-03-28 | [42 empty] | Pols seca | 6 | [82 empty] | 395e10eb-3ad7-4a72-a99c-7dcfa27339ab | cdfe8a10-1f5b-4fec-b635-05ed9dd66dc3
Lot 01 | PNC-04450 | PNC-04450 - PRO-11.09 | EXTINTOR | 11.09 | CONTRAINCENDIS¦EXTINTOR | PROTECCIÓ CONTRA INCENDIS |  |  |  | ENS.PNC-04450.0EDP.1PB.1CON. | 1 | EXTINTOR NÚM 1 | 7730 | 1 | [5 empty] | 2008-03-28 | [42 empty] | Anhídrid carbònic | 5 | [82 empty] | 395e10eb-3ad7-4a72-a99c-7dcfa27339ab | c8b86ca4-6737-4461-b897-db90b9210a95
Lot 01 | PNC-04450 | PNC-04450 - PRO-11.09 | EXTINTOR | 11.09 | CONTRAINCENDIS¦EXTINTOR | PROTECCIÓ CONTRA INCENDIS |  |  |  | ENS.PNC-04450.0EDP.1PB.1MEN. | 1 | EXTINTOR NÚM 8 | 23804 | 1 | [5 empty] | 2008-03-28 | [42 empty] | Pols seca | 6 | [82 empty] | 395e10eb-3ad7-4a72-a99c-7dcfa27339ab | 37852ba0-25c6-4b2c-9042-d7b5dbb6c98a
Lot 01 | PNC-04450 | PNC-04450 - PRO-11.09 | EXTINTOR | 11.09 | CONTRAINCENDIS¦EXTINTOR | PROTECCIÓ CONTRA INCENDIS |  |  |  | ENS.PNC-04450.0EDP.1PB.1MEN. | 1 | EXTINTOR NÚM 9 | 92775 | 1 | [5 empty] | 2008-03-28 | [42 empty] | Pols seca | 6 | [82 empty] | 395e10eb-3ad7-4a72-a99c-7dcfa27339ab | d6133490-aadf-4606-aafc-f17314ed8a3c
Lot 01 | PNC-04450 | PNC-04450 - PRO-11.09 | EXTINTOR | 11.09 | CONTRAINCENDIS¦EXTINTOR | PROTECCIÓ CONTRA INCENDIS |  |  |  | ENS.PNC-04450.0EDP.1PB.1PAS. | 1 | EXTINTOR NÚM 3 | 43147 | 1 | [5 empty] | 2008-03-28 | [42 empty] | Pols seca | 6 | [82 empty] | 395e10eb-3ad7-4a72-a99c-7dcfa27339ab | d52cee96-e434-4261-9b06-ccba5fe7e915
Lot 01 | PNC-04450 | PNC-04450 - PRO-11.09 | EXTINTOR | 11.09 | CONTRAINCENDIS¦EXTINTOR | PROTECCIÓ CONTRA INCENDIS |  |  |  | ENS.PNC-04450.0EDP.1PB.1PAS. | 1 | EXTINTOR NÚM 4 | 54365 | 1 | [5 empty] | 2008-03-28 | [42 empty] | Pols seca | 6 | [82 empty] | 395e10eb-3ad7-4a72-a99c-7dcfa27339ab | 0286c2bd-9003-4b7c-a0d1-50ac3294087e
Lot 01 | PNC-04450 | PNC-04450 - PRO-11.09 | EXTINTOR | 11.09 | CONTRAINCENDIS¦EXTINTOR | PROTECCIÓ CONTRA INCENDIS |  |  |  | ENS.PNC-04450.0EDP.1PB.1PAS. | 1 | EXTINTOR NÚM 5 | 32995 | 1 | [5 empty] | 2008-03-28 | [42 empty] | Pols seca | 6 | [82 empty] | 395e10eb-3ad7-4a72-a99c-7dcfa27339ab | 5411b288-c07b-46b4-86fc-156c6d0d3ce5
Lot 01 | PNC-04450 | PNC-04450 - PRO-11.09 | EXTINTOR | 11.09 | CONTRAINCENDIS¦EXTINTOR | PROTECCIÓ CONTRA INCENDIS |  |  |  | ENS.PNC-04450.0EDP.1PB.1PAS. | 1 | EXTINTOR NÚM 6 | 57578 | 1 | [5 empty] | 2008-03-28 | [42 empty] | Pols seca | 6 | [82 empty] | 395e10eb-3ad7-4a72-a99c-7dcfa27339ab | 0138af4e-9dc0-45f8-ae1a-08a3667c8701
Lot 01 | PNC-04450 | PNC-04450 - PRO-11.09 | EXTINTOR | 11.09 | CONTRAINCENDIS¦EXTINTOR | PROTECCIÓ CONTRA INCENDIS |  |  |  | ENS.PNC-04450.0EDP.1PB.1PAS. | 1 | EXTINTOR NÚM 7 LAVABOS | 44886 | 1 | [5 empty] | 2008-03-28 | [42 empty] | Pols seca | 6 | [82 empty] | 395e10eb-3ad7-4a72-a99c-7dcfa27339ab | 3ddcb8c5-af8c-4ad7-acab-6dab5528832a
Lot 01 | PNC-04450 | PNC-04450 - PRO-11.09 | EXTINTOR | 11.09 | CONTRAINCENDIS¦EXTINTOR | PROTECCIÓ CONTRA INCENDIS |  |  |  | ENS.PNC-04450.0EDP.1PB.1VE. | 1 | EXTINTOR NÚM 2 | 7700 | 1 | [5 empty] | 2008-03-28 | [42 empty] | Anhídrid carbònic | 5 | [82 empty] | 395e10eb-3ad7-4a72-a99c-7dcfa27339ab | 3ad3a6d9-b193-4693-af4d-fdd8b22f65c3
Lot 01 | PNC-04450 | PNC-04450 - PRO-11.09 | EXTINTOR | 11.09 | CONTRAINCENDIS¦EXTINTOR | PROTECCIÓ CONTRA INCENDIS |  |  |  | ENS.PNC-04450.0EDP.1PB.3CUI. | 1 | EXTINTOR NÚM 10 | 7733 | 1 | [5 empty] | 2008-03-28 | [42 empty] | Anhídrid carbònic | 5 | [82 empty] | 395e10eb-3ad7-4a72-a99c-7dcfa27339ab | 1d65ba9f-8a26-4991-8e79-96632bf3b5de
Lot 01 | PNC-04450 | PNC-04450 - PRO-11.09 | EXTINTOR | 11.09 | CONTRAINCENDIS¦EXTINTOR | PROTECCIÓ CONTRA INCENDIS |  |  |  | ENS.PNC-04450.0EDP.1PB.3CUI. | 1 | EXTINTOR NÚM 11 | 43221 | 1 | [5 empty] | 2008-03-28 | [42 empty] | Pols seca | 6 | [82 empty] | 395e10eb-3ad7-4a72-a99c-7dcfa27339ab | 725cc249-ed65-4f2a-9e1c-07c31833f97d
Lot 01 | PNC-04450 | PNC-04450 - PRO-11.09 | EXTINTOR | 11.09 | CONTRAINCENDIS¦EXTINTOR | PROTECCIÓ CONTRA INCENDIS |  |  |  | ENS.PNC-04450.0EDP.1PB.3SC1. | 1 | EXTINTOR NÚM 25 | 43106 | 1 | [5 empty] | 2008-03-28 | [42 empty] | Pols seca | 6 | [82 empty] | 395e10eb-3ad7-4a72-a99c-7dcfa27339ab | 75a00303-c6b5-4e03-b498-d97e1e470d5b
Lot 01 | PNC-04450 | PNC-04450 - PRO-11.09 | EXTINTOR | 11.09 | CONTRAINCENDIS¦EXTINTOR | PROTECCIÓ CONTRA INCENDIS |  |  |  | ENS.PNC-04450.0EDP.1PB.3SC2. | 1 | EXTINTOR NÚM 26 | 9684 | 1 | [5 empty] | 2008-03-28 | [42 empty] | Anhídrid carbònic | 5 | [82 empty] | 395e10eb-3ad7-4a72-a99c-7dcfa27339ab | 7310b9a0-aa86-4bf8-a0a8-0f34ea2a99d1
Lot 01 | PNC-04450 | PNC-04450 - PRO-11.09 | EXTINTOR | 11.09 | CONTRAINCENDIS¦EXTINTOR | PROTECCIÓ CONTRA INCENDIS |  |  |  | ENS.PNC-04450.0EDP.2P1. | 1 | EXTINTOR NÚM 13 | 45954 | 1 | [5 empty] | 2008-03-28 | [42 empty] | Pols seca | 6 | [82 empty] | 395e10eb-3ad7-4a72-a99c-7dcfa27339ab | 8e6db6c3-c315-4f44-a025-026a7553e423
Lot 01 | PNC-04450 | PNC-04450 - PRO-11.09 | EXTINTOR | 11.09 | CONTRAINCENDIS¦EXTINTOR | PROTECCIÓ CONTRA INCENDIS |  |  |  | ENS.PNC-04450.0EDP.2P1. | 1 | EXTINTOR NÚM 14 | 58394 | 1 | [5 empty] | 2008-03-28 | [42 empty] | Pols seca | 6 | [82 empty] | 395e10eb-3ad7-4a72-a99c-7dcfa27339ab | 7a33ba3b-b35d-4c7e-81d7-ac4771e683a0
Lot 01 | PNC-04450 | PNC-04450 - PRO-11.09 | EXTINTOR | 11.09 | CONTRAINCENDIS¦EXTINTOR | PROTECCIÓ CONTRA INCENDIS |  |  |  | ENS.PNC-04450.0EDP.2P1. | 1 | EXTINTOR NÚM 15 | 57533 | 1 | [5 empty] | 2008-03-28 | [42 empty] | Pols seca | 6 | [82 empty] | 395e10eb-3ad7-4a72-a99c-7dcfa27339ab | 83252582-f516-4d4a-9d89-9a16bacac485
Lot 01 | PNC-04450 | PNC-04450 - PRO-11.09 | EXTINTOR | 11.09 | CONTRAINCENDIS¦EXTINTOR | PROTECCIÓ CONTRA INCENDIS |  |  |  | ENS.PNC-04450.0EDP.2P1. | 1 | EXTINTOR NÚM 16 | 63459 | 1 | [5 empty] | 2008-03-28 | [42 empty] | Pols seca | 6 | [82 empty] | 395e10eb-3ad7-4a72-a99c-7dcfa27339ab | d6496596-a281-4547-bc61-cc2390492ce4
Lot 01 | PNC-04450 | PNC-04450 - PRO-11.09 | EXTINTOR | 11.09 | CONTRAINCENDIS¦EXTINTOR | PROTECCIÓ CONTRA INCENDIS |  |  |  | ENS.PNC-04450.0EDP.2P1. | 1 | EXTINTOR NÚM 17 | 48743 | 1 | [5 empty] | 2008-03-28 | [42 empty] | Pols seca | 6 | [82 empty] | 395e10eb-3ad7-4a72-a99c-7dcfa27339ab | b4273519-629c-4102-b3f8-7d6ff9f121be
Lot 01 | PNC-04450 | PNC-04450 - PRO-11.09 | EXTINTOR | 11.09 | CONTRAINCENDIS¦EXTINTOR | PROTECCIÓ CONTRA INCENDIS |  |  |  | ENS.PNC-04450.0EDP.2P1. | 1 | EXTINTOR NÚM 18 | 7880 | 1 | [5 empty] | 2008-03-28 | [42 empty] | Anhídrid carbònic | 5 | [82 empty] | 395e10eb-3ad7-4a72-a99c-7dcfa27339ab | 1d8a3987-7f4b-4e08-987e-b593dc3eb024
Lot 01 | PNC-04450 | PNC-04450 - PRO-11.09 | EXTINTOR | 11.09 | CONTRAINCENDIS¦EXTINTOR | PROTECCIÓ CONTRA INCENDIS |  |  |  | ENS.PNC-04450.0EDP.2P1. | 1 | EXTINTOR NÚM 19 | 54335 | 1 | [5 empty] | 2008-03-28 | [42 empty] | Pols seca | 6 | [82 empty] | 395e10eb-3ad7-4a72-a99c-7dcfa27339ab | c9d7aa8b-9046-45af-a857-1f5e57fb9e54
Lot 01 | PNC-04450 | PNC-04450 - PRO-11.09 | EXTINTOR | 11.09 | CONTRAINCENDIS¦EXTINTOR | PROTECCIÓ CONTRA INCENDIS |  |  |  | ENS.PNC-04450.0EDP.2P1. | 1 | EXTINTOR NÚM 20 | 43254 | 1 | [5 empty] | 2008-03-28 | [42 empty] | Pols seca | 6 | [82 empty] | 395e10eb-3ad7-4a72-a99c-7dcfa27339ab | b6cb2a33-4024-4a8a-82bf-0cbb434940bb
Lot 01 | PNC-04450 | PNC-04450 - PRO-11.09 | EXTINTOR | 11.09 | CONTRAINCENDIS¦EXTINTOR | PROTECCIÓ CONTRA INCENDIS |  |  |  | ENS.PNC-04450.0EDP.2P1. | 1 | EXTINTOR NÚM 21 | 40886 | 1 | [5 empty] | 2008-03-28 | [42 empty] | Pols seca | 6 | [82 empty] | 395e10eb-3ad7-4a72-a99c-7dcfa27339ab | f7dcccc2-95f2-4b70-b800-5bdcece1e230
Lot 01 | PNC-04450 | PNC-04450 - PRO-11.09 | EXTINTOR | 11.09 | CONTRAINCENDIS¦EXTINTOR | PROTECCIÓ CONTRA INCENDIS |  |  |  | ENS.PNC-04450.0EDP.2P1. | 1 | EXTINTOR NÚM 22 | 59123 | 1 | [5 empty] | 2008-03-28 | [42 empty] | Pols seca | 6 | [82 empty] | 395e10eb-3ad7-4a72-a99c-7dcfa27339ab | b7fedc8e-7b7c-497d-a8fc-be69e308e3a2
Lot 01 | PNC-04450 | PNC-04450 - PRO-11.09 | EXTINTOR | 11.09 | CONTRAINCENDIS¦EXTINTOR | PROTECCIÓ CONTRA INCENDIS |  |  |  | ENS.PNC-04450.0EDP.2P1. | 1 | EXTINTOR NÚM 23 | 86449 | 1 | [5 empty] | 2008-03-28 | [42 empty] | Pols seca | 6 | [82 empty] | 395e10eb-3ad7-4a72-a99c-7dcfa27339ab | e5968ec2-bfd6-4db8-8f77-382ec6055e64
Lot 01 | PNC-04450 | PNC-04450 - PRO-11.09 | EXTINTOR | 11.09 | CONTRAINCENDIS¦EXTINTOR | PROTECCIÓ CONTRA INCENDIS |  |  |  | ENS.PNC-04450.0EDP.2P1. | 1 | EXTINTOR NÚM 24 | 7722 | 1 | [5 empty] | 2008-03-28 | [42 empty] | Anhídrid carbònic | 5 | [82 empty] | 395e10eb-3ad7-4a72-a99c-7dcfa27339ab | 274982d4-8ffc-4c88-9c98-a75378b1dd26
Lot 01 | PNC-04450 | PNC-04450 - PRO-34.05 | INSTAL·LACIÓ CONTRA INCENDIS | 34.05 | INSTAL·LACIONS¦INSTAL·LACIÓ CONTRA INCENDIS | PROTECCIÓ CONTRA INCENDIS |  |  |  | ENS.PNC-04450. | 1 | INSTAL·LACIÓ CONTRA INCENDIS |  | 1 | [5 empty] | 2008-03-28 | [126 empty] | 1c3ec55b-d181-41b7-a68a-a99eca9d81d6 | 05de0ca4-920d-4762-98c2-838a12ec2d02
Lot 01 | PNC-04450 | PNC-04450 - SAN-09.01 | XARXA DE SANEJAMENT | 09.01 | SANEJAMENT¦XARXA DE SANEJAMENT | SANEJAMENT |  |  |  | ENS.PNC-04450. | 1 | XARXA RECOLLIDA AIGÜES PLUVIALS |  | 1 | [5 empty] | 2008-03-28 |  |  |  | XARXA RECOLLIDA AIGÜES PLUVIALS | [122 empty] | 4af851b1-cb91-4da2-b139-48469a40b32f | 7fc9f9c0-c104-4655-84c0-9827a39dd2a2
Lot 01 | PNC-04450 | PNC-04450 - SAN-09.01 | XARXA DE SANEJAMENT | 09.01 | SANEJAMENT¦XARXA DE SANEJAMENT | SANEJAMENT |  |  |  | ENS.PNC-04450. | 1 | XARXA RECOLLIDA AIGÜES RESIDUALS |  | 1 | [5 empty] | 2008-03-28 |  |  |  | XARXA RECOLLIDA AIGÜES RESIDUALS | [122 empty] | 4af851b1-cb91-4da2-b139-48469a40b32f | 42d83c10-e39e-4169-88c9-7fba6cf187fb
Lot 01 | PNC-04450 | PNC-04450 - SAN-09.03 | REIXES I ACCESSORIS | 09.03 | SANEJAMENT¦REIXES I ACCESSORIS | SANEJAMENT |  |  |  | ENS.PNC-04450.0EDP.1PB. | 26 | REIXES i BONERES PB |  | 1 | [5 empty] | 2008-03-28 | [126 empty] | ecb6309b-08c1-4b8c-a4c7-4e92bd1580f2 | 160537d8-5e89-4e82-91d2-1dcec660e283
Lot 01 | PNC-04450 | PNC-04450 - SAN-09.03 | REIXES I ACCESSORIS | 09.03 | SANEJAMENT¦REIXES I ACCESSORIS | SANEJAMENT |  |  |  | ENS.PNC-04450.0EDP.2P1. | 5 | REIXES i BONERES P1 |  | 1 | [5 empty] | 2008-03-28 | [126 empty] | ecb6309b-08c1-4b8c-a4c7-4e92bd1580f2 | 65252fd9-b374-4349-8759-510e0b8dc3f6
Lot 01 | PNC-04450 | PNC-04450 - SAN-09.03 | REIXES I ACCESSORIS | 09.03 | SANEJAMENT¦REIXES I ACCESSORIS | SANEJAMENT |  |  |  | ENS.PNC-04450.1URB. | 1 | SISTEMA DE REIXES i BONERES URBANITZACIÓ |  | 1 | [5 empty] | 2008-03-28 | [126 empty] | ecb6309b-08c1-4b8c-a4c7-4e92bd1580f2 | e5a054e3-28dd-4453-97b2-b5c452be92eb
Lot 01 | PNC-04450 | PNC-04450 - SAN-09.04 | ARQUETA SEPARADORA D'OLIS | 09.04 | SANEJAMENT¦ARQUETA SEPARADORA D'OLIS | SANEJAMENT |  |  |  | ENS.PNC-04450.0EDP.1PB.3CUI. | 1 | POU DE GREIXOS |  | 1 | [5 empty] | 2008-03-28 | [126 empty] | b33fc1f1-2b96-4bb3-ac80-4a6fa48c407c | 0891a0ca-3c34-4424-b551-199864986d5d
Lot 01 | PNC-04450 | PNC-04450 - SEG-12.01.A | CONTACTES MAGNÈTICS | 12.01.A | SEGURETAT¦DETECTORS¦CONTACTES MAGNÈTICS | SEGURETAT |  |  |  | ENS.PNC-04450.0EDP.1PB. | 3 | CONTACTES MAGNÈTICS |  | 1 | [5 empty] | 2008-03-28 | [46 empty] | 1 | [79 empty] | 5b061ac9-4d32-48ca-8bd4-b7b2a43d22e7 | 06cc298e-f9b0-42f0-81ff-965855154efb
Lot 01 | PNC-04450 | PNC-04450 - SEG-12.01.B.B | DETECTOR DE PRESÈNCIA PER BIVOLUMÈTRICS | 12.01.B.B | SEGURETAT¦DETECTORS¦PRESÈNCIA¦BIVOLUMÈTRICS | SEGURETAT |  |  |  | ENS.PNC-04450.0EDP.1PB. | 17 | DETECTOR VOLUMÈTRIC PB |  | 1 | [5 empty] | 2008-03-28 | [46 empty] | 1 | [79 empty] | d019f371-2c0a-44cb-b4da-a667910501f5 | d3255a01-d5c1-4102-b450-98f0888f3c93
Lot 01 | PNC-04450 | PNC-04450 - SEG-12.01.B.B | DETECTOR DE PRESÈNCIA PER BIVOLUMÈTRICS | 12.01.B.B | SEGURETAT¦DETECTORS¦PRESÈNCIA¦BIVOLUMÈTRICS | SEGURETAT |  |  |  | ENS.PNC-04450.0EDP.2P1. | 7 | DETECTOR VOLUMÈTRIC P1 |  | 1 | [5 empty] | 2008-03-28 | [46 empty] | 1 | [79 empty] | d019f371-2c0a-44cb-b4da-a667910501f5 | 4f915423-0dae-4eae-85f8-42ca32d3e1f1
Lot 01 | PNC-04450 | PNC-04450 - SEG-12.02.A | PULSADORS ALARMA | 12.02.A | SEGURETAT¦ALTRES ELEMENTS¦PULSADORS ALARMA | SEGURETAT |  |  |  | ENS.PNC-04450.0EDP.1PB.1CON. | 1 | POLSADOR ALARMA |  | 1 | [5 empty] | 2008-03-28 | [46 empty] | 1 | [79 empty] | 9e278fc8-3ed1-4faf-8ce4-fed322f4184a | 8e95b811-f343-4fee-b1a8-fbee67abfc88
Lot 01 | PNC-04450 | PNC-04450 - SEG-12.02.B | PULSADORS OBERTURA PORTES | 12.02.B | SEGURETAT¦ALTRES ELEMENTS¦PULSADORS OBERTURA PORTES | SEGURETAT |  |  |  | ENS.PNC-04450.0EDP.1PB.1CON. | 1 | POLSADOR OBERTURA PORTA PPRAL |  | 1 | [5 empty] | 2008-03-28 | [46 empty] | 1 | [79 empty] | b5dde4b0-f1a7-48db-a18e-7a243de4f01a | fbf93386-3d33-45eb-af5a-bee8cd520b6f
Lot 01 | PNC-04450 | PNC-04450 - SEG-12.03 | CENTRALS DE DETECCIÓ I ALARMA | 12.03 | SEGURETAT¦CENTRALS DE DETECCIÓ I ALARMA | SEGURETAT |  |  |  | ENS.PNC-04450.0EDP.1PB.1CON. | 1 | CENTRALETA ANTI-INTRUSIÓ |  | 1 |  | PLANA FÀBREGA | CR-180 | NO LEGIBLE |  | 2008-03-28 | [46 empty] | 1 | [79 empty] | d99bcd3d-a512-468b-9053-bd40378d36de | cfc4c051-8d72-4109-b3d3-e3aa12b20d42
Lot 01 | PNC-04450 | PNC-04450 - SEG-12.05 | SIRENES | 12.05 | SEGURETAT¦SIRENES | SEGURETAT |  |  |  | ENS.PNC-04450.0EDP.1PB. | 1 | SIRENA ANTI-INTRUSIÓ |  | 1 | [5 empty] | 2008-03-28 | [46 empty] | 1 | [79 empty] | 323f7380-214a-4bfb-be6b-edc8fc0238e7 | 1656a7fb-21b4-47cf-a848-36bb5c6238a7
Lot 01 | PNC-04450 | PNC-04450 - SIE-40.02 | CONCENTRADOR DE DADES | 40.02 | SISTEMA INFORMACIÓ ENERGÈTICA¦CONCENTRADOR DE DADES | SIE |  |  |  | ENS.PNC-04450.0EDP.1PB.1CON. | 1 | CONCENTRADOR DE DADES |  | 1 |  | Circutor | EDS | NO LEGIBLE |  | 2018-02-01 | [32 empty] | CONSERGERIA | [93 empty] | 7305e1c9-4d19-4d69-a1d9-b3fe72193a5b | 0c9ef59e-3f22-4c84-a49b-268f68578220
Lot 01 | PNC-04450 | PNC-04450 - SIE-40.04.01 | COMPTADOR ELÈCTRIC | 40.04.01 | SISTEMA INFORMACIÓ ENERGÈTICA¦ELEMENTS DE CAMP¦COMPTADOR ELÈCTRIC | SIE |  |  |  | ENS.PNC-04450.0EDP.1PB.1CON. | 1 | COMPTADOR ELÈCTRIC SIE |  | 1 |  | CIRCUTOR | CVM MINI | NO LEGIBLE |  | 2018-02-01 | [27 empty] | Modbus |  |  |  |  | CONSERGERIA | [93 empty] | 104352a5-2287-4b92-a294-134d6986c5e6 | ad01dd5b-56f5-474e-8f96-bc1d218e28c6
Lot 01 | PNC-04450 | PNC-04450 - SIE-40.04.01 | COMPTADOR ELÈCTRIC | 40.04.01 | SISTEMA INFORMACIÓ ENERGÈTICA¦ELEMENTS DE CAMP¦COMPTADOR ELÈCTRIC | SIE |  |  |  | ENS.PNC-04450.1URB.3COMP. | 1 | COMPTADOR ELÈCTRIC COMPANYIA |  | 1 |  | ACTARIS | ACE 6000 | NO LEGIBLE |  | 2008-03-28 | [27 empty] | Modbus |  |  |  |  | ARMARI COMPTADORS | [93 empty] | 104352a5-2287-4b92-a294-134d6986c5e6 | 22c0ee85-250f-4751-8cea-8c21751fd299
Lot 01 | PNC-04450 | PNC-04450 - SIE-40.04.04 | COMPTADOR AIGUA | 40.04.04 | SISTEMA INFORMACIÓ ENERGÈTICA¦ELEMENTS DE CAMP¦COMPTADOR AIGUA | SIE |  |  |  | ENS.PNC-04450.1URB.3COMP. | 1 | COMPTADOR AIGUA COMPANYIA |  | 1 |  | IBERCONTA | M150 | NO LEGIBLE |  | 2008-03-28 | [27 empty] | Modbus | [98 empty] | 490f021e-3cf9-46a3-a522-a6eb0d793405 | 8031ed40-a481-4830-bca4-67e8ba2a496b
Lot 01 | PNC-04450 | PNC-04450 - SIE-40.05 | INSTAL·LACIÓ SISTEMA INFORMACIÓ ENERGÈTICA | 40.05 | SISTEMA INFORMACIÓ ENERGÈTICA¦INSTAL·LACIÓ SISTEMA INFORMACIÓ ENERGÈTICA | SIE |  |  |  | ENS.PNC-04450. | 1 | INSTAL·LACIÓ SIE |  | 1 | [5 empty] | 2018-02-01 | [126 empty] | 14670c30-8888-48c2-a3fd-18b0bf6181ff | 0c83f88c-1453-4311-8615-29bb5f08b049
Lot 01 | PNC-04450 | PNC-04450 - SIE-45.01 | ROUTER | 45.01 | CONNECTIVITAT¦ROUTER IXON | SIE |  |  |  | ENS.PNC-04450.0EDP.1PB.1CON. | 1 | ROUTER IXON |  | 1 |  | IXON | IX2405 | NO LEGIBLE |  | 2020-12-01 | [32 empty] | CONSERGERIA | [6 empty] | 24 V | [86 empty] | 8297296a-2037-4c42-95b3-1d78f3159f9c | a4ce6bc8-a42b-4c4a-b59b-5ba15cd4f991
Lot 01 | PNC-04450 | PNC-04450 - SIS-41.02.01 | CONTROLADOR | 41.02.01 | SISTEMA DE CONTROL¦CONTROLADORS I PERIFÈRICS¦CONTROLADOR | SISTEMA DE CONTROL |  |  |  | ENS.PNC-04450.0EDP.1PB.3SC1. | 1 | TELECONTROL |  | 1 |  | SIEMENS | SYNCO | RMZ782B |  | 2018-02-01 | [32 empty] | CONSERGERIA | [62 empty] | 1 | [30 empty] | c55ec29e-ea83-4068-9a75-28d7ea6c4330 | 23cd42d8-a39e-4bf7-81c5-a197503a63dd
Lot 01 | PNC-04450 | PNC-04450 - SIS-41.02.03 | WEBSERVER | 41.02.03 | SISTEMA DE CONTROL¦CONTROLADORS I PERIFÈRICS¦WEBSERVER | SISTEMA DE CONTROL |  |  |  | ENS.PNC-04450.0EDP.1PB.3SC1. | 1 | TELECONTROL |  | 1 |  | SIEMENS | SYNCO | RMZ782B |  | 2018-02-01 | [32 empty] | CONSERGERIA | [62 empty] | 1 | [30 empty] | 7b4130c2-a97e-4dbc-9e66-d32c69ff893a | 84d92e31-7ce6-4b7b-9e56-ff7952d72aa5
Lot 01 | PNC-04450 | PNC-04450 - SIS-41.04.01 | SENSOR TEMPERATURA | 41.04.01 | SISTEMA DE CONTROL¦ELEMENTS DE CAMP¦SENSOR TEMPERATURA | SISTEMA DE CONTROL |  |  |  | ENS.PNC-04450.0EDP.1PB.3SC1. | 1 | SENSOR TEMPERATURA INTERIOR |  | 1 |  | SIEMENS | QAE22 | NO LEGIBLE |  | 2018-02-01 | [27 empty] | Modbus | [8 empty] | 4-20 mA |  |  | 24 V | [26 empty] | Immersió | [59 empty] | 5eb3107e-fbb2-4a9e-8478-b097c896c39a | bcae7cca-d2d5-41ba-9290-99218844161b
Lot 01 | PNC-04450 | PNC-04450 - SIS-41.04.01 | SENSOR TEMPERATURA | 41.04.01 | SISTEMA DE CONTROL¦ELEMENTS DE CAMP¦SENSOR TEMPERATURA | SISTEMA DE CONTROL |  |  |  | ENS.PNC-04450.0EDP.1PB.3SC1. | 1 | SONDA TEMPERATURA IMPULSIÓ CALEF. |  | 1 |  | SIEMENS | QAD22 | NO LEGIBLE |  | 2018-02-01 | [27 empty] | Modbus | [8 empty] | 4-20 mA |  |  | 24 V | [26 empty] | Immersió | [59 empty] | 5eb3107e-fbb2-4a9e-8478-b097c896c39a | bc4aaf5a-8b9a-46a0-ac10-ae3369a53cb6
Lot 01 | PNC-04450 | PNC-04450 - SIS-41.04.01 | SENSOR TEMPERATURA | 41.04.01 | SISTEMA DE CONTROL¦ELEMENTS DE CAMP¦SENSOR TEMPERATURA | SISTEMA DE CONTROL |  |  |  | ENS.PNC-04450.0EDP.1PB.3SC1. | 1 | SONDA TEMPERATURA RETORN CALEF. |  | 1 |  | SIEMENS | QAD22 | NO LEGIBLE |  | 2018-02-01 | [27 empty] | Modbus | [8 empty] | 4-20 mA |  |  | 24 V | [26 empty] | Immersió | [59 empty] | 5eb3107e-fbb2-4a9e-8478-b097c896c39a | b7659717-3542-491f-bb46-6a0ab1f027fd
Lot 01 | PNC-04450 | PNC-04450 - SIS-41.04.02 | VÀLVULA REGULACIÓ | 41.04.02 | SISTEMA DE CONTROL¦ELEMENTS DE CAMP¦VÀLVULA REGULACIÓ | SISTEMA DE CONTROL |  |  |  | ENS.PNC-04450.0EDP.1PB.3SC1. | 1 | VÀLVULA 3 VIES CIRCUIT NORD |  | 1 |  | HONEYWELL | M6063L1009 | NO LEGIBLE |  | 2008-03-28 | [105 empty] | V3V | Bola | Brida | 42 | [17 empty] | 31428bbb-8605-47ba-9fc9-5b1c793ced9b | ae7039ab-6859-4e9e-971c-9b449f2ca34c
Lot 01 | PNC-04450 | PNC-04450 - SIS-41.04.02 | VÀLVULA REGULACIÓ | 41.04.02 | SISTEMA DE CONTROL¦ELEMENTS DE CAMP¦VÀLVULA REGULACIÓ | SISTEMA DE CONTROL |  |  |  | ENS.PNC-04450.0EDP.1PB.3SC1. | 1 | VÀLVULA 3 VIES CIRCUIT SUD |  | 1 |  | HONEYWELL | M6063L1009 | NO LEGIBLE |  | 2008-03-28 | [105 empty] | V3V | Bola | Brida | 42 | [17 empty] | 31428bbb-8605-47ba-9fc9-5b1c793ced9b | 06b54512-93f8-40b3-8ca5-5432612f7d22
Lot 01 | PNC-04450 | PNC-04450 - SIS-41.04.03 | ACTUADOR | 41.04.03 | SISTEMA DE CONTROL¦ELEMENTS DE CAMP¦ACTUADOR | SISTEMA DE CONTROL |  |  |  | ENS.PNC-04450.0EDP.1PB.3SC1. | 1 | ACTUADOR V3V CIRCUIT NORD |  | 1 |  | HONEYWELL | M6063L1009 | NO LEGIBLE |  | 2008-03-28 | [39 empty] | 24 V | [31 empty] | 4-20 mA | [28 empty] | Proporcional | 1 | [24 empty] | 380078c9-243b-43eb-bfb2-4b4fc3ce00d4 | 8291b3fe-5b3e-4a6b-8919-adc456733519
Lot 01 | PNC-04450 | PNC-04450 - SIS-41.04.03 | ACTUADOR | 41.04.03 | SISTEMA DE CONTROL¦ELEMENTS DE CAMP¦ACTUADOR | SISTEMA DE CONTROL |  |  |  | ENS.PNC-04450.0EDP.1PB.3SC1. | 1 | ACTUADOR V3V CIRCUIT SUD |  | 1 |  | HONEYWELL | M6063L1009 | NO LEGIBLE |  | 2008-03-28 | [39 empty] | 24 V | [31 empty] | 4-20 mA | [28 empty] | Proporcional | 1 | [24 empty] | 380078c9-243b-43eb-bfb2-4b4fc3ce00d4 | b430453b-47ff-4eb6-9891-6d050c6eaaca
Lot 01 | PNC-04450 | PNC-04450 - SIS-41.04.13 | SENSOR DE HUMITAT | 41.04.13 | SISTEMA DE CONTROL¦ELEMENTS DE CAMP¦SENSOR D'HUMITAT | SISTEMA DE CONTROL |  |  |  | ENS.PNC-04450.0EDP.4FAÇ. | 1 | SENSOR TEMPERATURA/HUMITAT EXTERIOR |  | 1 |  | SIEMENS | QAE22 | NO LEGIBLE |  | 2018-02-01 | [27 empty] | Modbus | [8 empty] | 4-20 mA |  |  | 24 V | [58 empty] | Ambient | [27 empty] | 47625d98-e0a1-4cd2-b3be-c52f10aedaf0 | 58daa600-f85d-4c0a-bc93-08aa76d34351
Lot 01 | PNC-04450 | PNC-04450 - SIS-41.05 | INSTAL·LACIÓ SISTEMA DE CONTROL | 41.05 | SISTEMA DE CONTROL¦INSTAL·LACIÓ SISTEMA DE CONTROL | SISTEMA DE CONTROL |  |  |  | ENS.PNC-04450. | 1 | INSTAL·LACIÓ DE TELECONTROL |  | 1 | [5 empty] | 2018-02-01 | [27 empty] | Modbus | [19 empty] | Anual | [78 empty] | 9f697033-b025-43f3-be94-d868bab006b4 | 88c71798-60f4-495a-a2d5-a6488a12b0d9
Lot 01 | PNC-04450 | PNC-04450 - SOL-26.03 | ACUMULADOR ACS SOLAR | 26.03 | SOLAR TÈRMICA¦ACUMULADOR ACS SOLAR TÈRMICA | LEGIONEL·LA |  |  |  | ENS.PNC-04450.0EDP.1PB.3SC2. | 1 | ACUMULADOR ACS SOLAR | S-1395 | 1 |  | DUNPHY | S4 16 PLA INOX | NO LEGIBLE |  | 2008-03-28 | [9 empty] | > 70 kW | [11 empty] | 0.75 | [104 empty] | cd78ce0f-5cc3-4f0b-817d-78020a91bf74 | 72bd0e79-7f92-476a-a653-a6e91bbfe288
Lot 01 | PNC-04450 | PNC-04450 - SOL-26.05 | BOMBA ACS SOLAR | 26.05 | SOLAR TÈRMICA¦BOMBA ACS SOLAR | SOLAR |  |  |  | ENS.PNC-04450.0EDP.1PB.3SC2. | 1 | BOMBA ACS SOLAR PRIMARI |  | 1 |  | EBARA | ETHERMA 2-65-2-M | 0909-00632 |  | 2008-03-28 | [9 empty] | < 70 kW | [34 empty] | Rotor humit | [81 empty] | d405323c-e28c-4d45-af89-fdfb2220202e | ec3146a1-79a7-4372-ac7f-aa4139fb798c
Lot 01 | PNC-04450 | PNC-04450 - SOL-26.05 | BOMBA ACS SOLAR | 26.05 | SOLAR TÈRMICA¦BOMBA ACS SOLAR | SOLAR |  |  |  | ENS.PNC-04450.0EDP.1PB.3SC2. | 1 | BOMBA ACS SOLAR SECUNDARI |  | 1 |  | WILO | STAR-ST25/4 | 4050265/12w06 |  | 2008-03-28 | [9 empty] | < 70 kW | [34 empty] | Rotor humit | [81 empty] | d405323c-e28c-4d45-af89-fdfb2220202e | 72f55209-9f74-448e-aea3-5bae09a7fb66
Lot 01 | PNC-04450 | PNC-04450 - SOL-42.01 | INSTAL·LACIÓ FOTOVOLTAICA | 42.01 | FOTOVOLTAICA¦INSTAL·LACIÓ FOTOVOLTAICA | FOTOVOLTAICA |  |  |  | ENS.PNC-04450. | 1 | INSTAL·LACIÓ FOTOVOLTAICA |  | 1 | [5 empty] | 2008-03-28 |  |  |  | INSTAL·LACIÓ FOTOVOLTAICA | [122 empty] | 2668006e-87cc-48fc-ae8e-981298cc7e78 | cc38af06-9a84-4065-8d02-44623b28f5b1
Lot 01 | PNC-04450 | PNC-04450 - TRA-20.01.A | ASCENSORS ELÈCTRICS | 20.01.A | TRANSPORT¦ASCENSORS¦ELÈCTRICS | TRANSPORT |  |  |  | ENS.PNC-04450.0EDP.1ASC. | 1 | ASCENSOR |  | 1 |  | ASFORT | NO LEGIBLE | RAE 080134216 |  | 2008-03-28 | [48 empty] | 1 | 450 | 2 | [75 empty] | 7c12ea88-0c5a-44fb-baf1-a15e57055106 | 67ca3b25-f12f-430d-a1d5-24a77453c9c9
Lot 01 | PNC-04450 | PNC-04450 - VEN-02.02 | CAIXES VENTILACIÓ | 02.02 | ELEMENTS DE CLIMATITZACIÓ¦CAIXES VENTILACIÓ | VENTILACIÓ/EXTRACCIÓ |  |  |  | ENS.PNC-04450.0EDP.1PB.3CUI. | 1 | EXTRACTOR DE CUINA |  | 1 |  | NO LEGIBLE | NO LEGIBLE | NO LEGIBLE |  | 2008-03-28 | [9 empty] | < 70 kW | 0 |  |  | 0 |  |  | 0 | 50 | [33 empty] | De teulada | 0 | 0 | [72 empty] | f76bb1cc-71bf-4317-a0f4-c6478debabab | 1370dcce-5ac9-4631-9c4c-6c74df8e70cf
Lot 02 | PNC-04451 | PNC-04451 - BAI-06.01.D | DETECTOR DE PRESÈNCIA IL·LUMINACIÓ | 41.04.22 | SISTEMA DE CONTROL¦ELEMENTS DE CAMP¦DETECTOR PRESÈNCIA | BAIXA TENSIÓ |  |  |  | ENS.PNC-04451.EG.P0. | 2 | SENSORS IL·LUMINACIÓ EDIFICI GIMNAS P.0 |  | 1 | [5 empty] | 2008-09-02 | [126 empty] | bc174cf0-82cb-4a90-b567-93d62c60be12 | 05a5797e-2353-4008-8ca7-5ba87c69b4af
Lot 02 | PNC-04451 | PNC-04451 - BAI-06.01.D | DETECTOR DE PRESÈNCIA IL·LUMINACIÓ | 41.04.22 | SISTEMA DE CONTROL¦ELEMENTS DE CAMP¦DETECTOR PRESÈNCIA | BAIXA TENSIÓ |  |  |  | ENS.PNC-04451.EG.P1. | 1 | SENSORS IL·LUMINACIÓ EDIFICI GIMNAS P.1 |  | 1 | [5 empty] | 2008-09-02 | [126 empty] | bc174cf0-82cb-4a90-b567-93d62c60be12 | 75d7bea9-c0f6-42b0-bff6-3f7d5fad76fd
Lot 02 | PNC-04451 | PNC-04451 - BAI-06.01.D | DETECTOR DE PRESÈNCIA IL·LUMINACIÓ | 41.04.22 | SISTEMA DE CONTROL¦ELEMENTS DE CAMP¦DETECTOR PRESÈNCIA | BAIXA TENSIÓ |  |  |  | ENS.PNC-04451.EP.P0. | 4 | SENSORS IL·LUMINACIÓ P.0 |  | 1 | [5 empty] | 2008-09-02 | [126 empty] | bc174cf0-82cb-4a90-b567-93d62c60be12 | c7a49b16-13a3-4b60-9a84-a2536b5eb9c4
Lot 02 | PNC-04451 | PNC-04451 - BAI-06.01.D | DETECTOR DE PRESÈNCIA IL·LUMINACIÓ | 41.04.22 | SISTEMA DE CONTROL¦ELEMENTS DE CAMP¦DETECTOR PRESÈNCIA | BAIXA TENSIÓ |  |  |  | ENS.PNC-04451.EP.P1. | 2 | SENSORS IL·LUMINACIÓ P.1 |  | 1 | [5 empty] | 2008-09-02 | [126 empty] | bc174cf0-82cb-4a90-b567-93d62c60be12 | 5adb13c5-df2d-4f41-aebf-499ce8c3301f
Lot 02 | PNC-04451 | PNC-04451 - BAI-06.01.D | DETECTOR DE PRESÈNCIA IL·LUMINACIÓ | 41.04.22 | SISTEMA DE CONTROL¦ELEMENTS DE CAMP¦DETECTOR PRESÈNCIA | BAIXA TENSIÓ |  |  |  | ENS.PNC-04451.EP.P2. | 2 | SENSORS IL·LUMINACIÓ P.2 |  | 1 | [5 empty] | 2008-09-02 | [126 empty] | bc174cf0-82cb-4a90-b567-93d62c60be12 | b367a514-db9c-4e96-a866-3f7abcb3fc03
Lot 02 | PNC-04451 | PNC-04451 - BAI-15.01.A | QUADRES GENERALS | 15.01.A | EQUIPS DE BAIXA TENSIÓ¦QUADRES ELÈCTRICS¦QUADRES GENERALS | BAIXA TENSIÓ |  |  |  | ENS.PNC-04451.EP.P1.CONS. | 1 | QUADRE ELEC.GENERAL CENTRE |  | 1 | [5 empty] | 2008-09-02 | [126 empty] | 58f3283b-a727-4abc-ae58-0401b07b544b | b1656848-b626-4999-9f32-6094727f0275
Lot 02 | PNC-04451 | PNC-04451 - BAI-15.01.B | SUBQUADRES | 15.01.B | EQUIPS DE BAIXA TENSIÓ¦QUADRES ELÈCTRICS¦SUBQUADRES | BAIXA TENSIÓ |  |  |  | ENS.PNC-04451.EG.P0.GIM. | 1 | SQ 4 PLANTA 0 (GIMNAS) |  | 1 | [5 empty] | 2008-09-02 | [5 empty] | Standard | [120 empty] | 89e928c6-bdc5-4174-9bed-b48a1bd31e4e | 7ed4dade-c802-40c7-bd1a-b1406f307f1a
Lot 02 | PNC-04451 | PNC-04451 - BAI-15.01.B | SUBQUADRES | 15.01.B | EQUIPS DE BAIXA TENSIÓ¦QUADRES ELÈCTRICS¦SUBQUADRES | BAIXA TENSIÓ |  |  |  | ENS.PNC-04451.EP.ASC. | 1 | SQ 5 PLANTA 2 (ASCENSOR) |  | 1 | [5 empty] | 2008-09-02 | [5 empty] | Standard | [120 empty] | 89e928c6-bdc5-4174-9bed-b48a1bd31e4e | f383f54a-82fe-46f9-8a3f-89d77b8bc250
Lot 02 | PNC-04451 | PNC-04451 - BAI-15.01.B | SUBQUADRES | 15.01.B | EQUIPS DE BAIXA TENSIÓ¦QUADRES ELÈCTRICS¦SUBQUADRES | BAIXA TENSIÓ |  |  |  | ENS.PNC-04451.EP.P0.PAS. | 1 | SQ 1 PLANTA 0 (PASSADIS) |  | 1 | [5 empty] | 2008-09-02 | [5 empty] | Gran | [120 empty] | 89e928c6-bdc5-4174-9bed-b48a1bd31e4e | 80940210-4401-40fe-a7df-e2be2a25d288
Lot 02 | PNC-04451 | PNC-04451 - BAI-15.01.B | SUBQUADRES | 15.01.B | EQUIPS DE BAIXA TENSIÓ¦QUADRES ELÈCTRICS¦SUBQUADRES | BAIXA TENSIÓ |  |  |  | ENS.PNC-04451.EP.P0.STEC1. | 1 | SQ 11 PLANTA 0 (PLC CALEFACCION) |  | 1 | [5 empty] | 2008-09-02 | [5 empty] | Standard | [120 empty] | 89e928c6-bdc5-4174-9bed-b48a1bd31e4e | 68682657-c445-4700-b8a4-f2562e7df7f0
Lot 02 | PNC-04451 | PNC-04451 - BAI-15.01.B | SUBQUADRES | 15.01.B | EQUIPS DE BAIXA TENSIÓ¦QUADRES ELÈCTRICS¦SUBQUADRES | BAIXA TENSIÓ |  |  |  | ENS.PNC-04451.EP.P0.STEC2. | 1 | SQ 3 PLANTA 0 (MENJADOR) |  | 1 | [5 empty] | 2008-09-02 | [5 empty] | Standard | [120 empty] | 89e928c6-bdc5-4174-9bed-b48a1bd31e4e | 5b47dc80-62aa-49ba-a91b-47b2b454093b
Lot 02 | PNC-04451 | PNC-04451 - BAI-15.01.B | SUBQUADRES | 15.01.B | EQUIPS DE BAIXA TENSIÓ¦QUADRES ELÈCTRICS¦SUBQUADRES | BAIXA TENSIÓ |  |  |  | ENS.PNC-04451.EP.P0.STEC3. | 1 | SQ 2 PLANTA 0 (CUARTO CALDERA ACS) |  | 1 | [5 empty] | 2008-09-02 | [5 empty] | Standard | [120 empty] | 89e928c6-bdc5-4174-9bed-b48a1bd31e4e | 5289ea56-7564-4180-9704-ad55566302a1
Lot 02 | PNC-04451 | PNC-04451 - BAI-15.01.B | SUBQUADRES | 15.01.B | EQUIPS DE BAIXA TENSIÓ¦QUADRES ELÈCTRICS¦SUBQUADRES | BAIXA TENSIÓ |  |  |  | ENS.PNC-04451.EP.P1.AUL08. | 1 | SQ 8 PLANTA 1 (INFORMATICA) |  | 1 | [5 empty] | 2008-09-02 | [5 empty] | Standard | [120 empty] | 89e928c6-bdc5-4174-9bed-b48a1bd31e4e | 62a423ee-824c-4997-9e37-952b29294295
Lot 02 | PNC-04451 | PNC-04451 - BAI-15.01.B | SUBQUADRES | 15.01.B | EQUIPS DE BAIXA TENSIÓ¦QUADRES ELÈCTRICS¦SUBQUADRES | BAIXA TENSIÓ |  |  |  | ENS.PNC-04451.EP.P1.BIB. | 1 | SQ 7 PLANTA 1 (BIBLIOTECA) |  | 1 | [5 empty] | 2008-09-02 | [5 empty] | Standard | [120 empty] | 89e928c6-bdc5-4174-9bed-b48a1bd31e4e | dc66f375-a08e-40e9-bedc-85dfff4f9d4d
Lot 02 | PNC-04451 | PNC-04451 - BAI-15.01.B | SUBQUADRES | 15.01.B | EQUIPS DE BAIXA TENSIÓ¦QUADRES ELÈCTRICS¦SUBQUADRES | BAIXA TENSIÓ |  |  |  | ENS.PNC-04451.EP.P1.CONS. | 1 | SQ 10 PLANTA 1 (CONSERGERIA EXTERIOR) |  | 1 | [5 empty] | 2008-09-02 | [5 empty] | Petit | [120 empty] | 89e928c6-bdc5-4174-9bed-b48a1bd31e4e | faa560ed-c2d2-47a2-b084-705dfd38be35
Lot 02 | PNC-04451 | PNC-04451 - BAI-15.01.B | SUBQUADRES | 15.01.B | EQUIPS DE BAIXA TENSIÓ¦QUADRES ELÈCTRICS¦SUBQUADRES | BAIXA TENSIÓ |  |  |  | ENS.PNC-04451.EP.P1.PAS. | 1 | SQ 6 PLANTA 1 (PASSADIS) |  | 1 | [5 empty] | 2008-09-02 | [5 empty] | Gran | [120 empty] | 89e928c6-bdc5-4174-9bed-b48a1bd31e4e | 7b48d66d-604b-4d1e-b934-85cad1228e43
Lot 02 | PNC-04451 | PNC-04451 - BAI-15.01.B | SUBQUADRES | 15.01.B | EQUIPS DE BAIXA TENSIÓ¦QUADRES ELÈCTRICS¦SUBQUADRES | BAIXA TENSIÓ |  |  |  | ENS.PNC-04451.EP.P2.PAS. | 1 | SQ 9 PLANTA 2 (PASSADIS) |  | 1 | [5 empty] | 2008-09-02 | [5 empty] | Gran | [120 empty] | 89e928c6-bdc5-4174-9bed-b48a1bd31e4e | 5ea713f7-895d-4c70-9a5e-7e6c5ba95ff8
Lot 02 | PNC-04451 | PNC-04451 - BAI-15.05.A | ENDOLLS | 15.05.A | EQUIPS DE BAIXA TENSIÓ¦ENDOLLS I MECANISMES¦ENDOLLS | BAIXA TENSIÓ |  |  |  | ENS.PNC-04451.EG. | 6 | ENDOLLS EDIFICI GIMNAS |  | 1 | [5 empty] | 2008-09-02 |  |  |  | MECANISMES EMPOTRABLES / CAIXES CETAC | [122 empty] | fef79489-14c9-4154-bacb-70305230d5a6 | 6424c6b9-23f6-4e65-aaa3-2cd1e1bb708f
Lot 02 | PNC-04451 | PNC-04451 - BAI-15.05.A | ENDOLLS | 15.05.A | EQUIPS DE BAIXA TENSIÓ¦ENDOLLS I MECANISMES¦ENDOLLS | BAIXA TENSIÓ |  |  |  | ENS.PNC-04451.EP. | 383 | ENDOLLS EDIFICI PRINCIPAL |  | 1 | [5 empty] | 2008-09-02 |  |  |  | MECANISMES EMPOTRABLES / CAIXES CETAC | [122 empty] | fef79489-14c9-4154-bacb-70305230d5a6 | 101d9850-461e-452d-8f8b-c5e08bffbdff
Lot 02 | PNC-04451 | PNC-04451 - BAI-15.05.B | MECANISMES | 15.05.B | EQUIPS DE BAIXA TENSIÓ¦ENDOLLS I MECANISMES¦MECANISMES | BAIXA TENSIÓ |  |  |  | ENS.PNC-04451.EG. | 4 | MECANISMES EDIFICI GIMNAS |  | 1 | [5 empty] | 2008-09-02 |  |  |  | MECANISMES EMPOTRABLES / CAIXES CETAC | [122 empty] | e164b6f3-47e9-4021-81b8-393cea6311a2 | ce34a8ab-0dbe-47d7-ad4e-8e3c1809abfe
Lot 02 | PNC-04451 | PNC-04451 - BAI-15.05.B | MECANISMES | 15.05.B | EQUIPS DE BAIXA TENSIÓ¦ENDOLLS I MECANISMES¦MECANISMES | BAIXA TENSIÓ |  |  |  | ENS.PNC-04451.EP. | 129 | MECANISMES EDIFICI PRINCIPAL |  | 1 | [5 empty] | 2008-09-02 |  |  |  | MECANISMES EMPOTRABLES / CAIXES CETAC | [122 empty] | e164b6f3-47e9-4021-81b8-393cea6311a2 | f0722165-4a43-4ef7-8e99-40cc8d986390
Lot 02 | PNC-04451 | PNC-04451 - BAI-15.06 | XARXA DE TERRES | 15.06 | EQUIPS DE BAIXA TENSIÓ¦XARXA DE TERRES | BAIXA TENSIÓ |  |  |  | ENS.PNC-04451. | 1 | XARXA DE TERRES |  | 1 | [5 empty] | 2008-09-02 |  |  |  | SISTEMA TT | [122 empty] | f4d25647-c658-49af-bec9-a4f212785eb9 | c141ed43-b6bb-4285-b301-3c9123c6be6f
Lot 02 | PNC-04451 | PNC-04451 - BAI-16.01 | LLUMINÀRIES | 16.01 | IL·LUMINACIÓ¦LLUMINÀRIES | BAIXA TENSIÓ |  |  |  | ENS.PNC-04451.EG.P0. | 20 | IL·LUMINACIO EDIFICI GIMNAS (PL0) |  | 1 | [5 empty] | 2008-09-02 |  |  |  | FLUORESCENTS I PROJECTORS | [122 empty] | bb638ac1-7d47-48e9-bdf7-0cd77d19df2c | a7df8526-bc4c-4528-8be6-9a997e26f8bf
Lot 02 | PNC-04451 | PNC-04451 - BAI-16.01 | LLUMINÀRIES | 16.01 | IL·LUMINACIÓ¦LLUMINÀRIES | BAIXA TENSIÓ |  |  |  | ENS.PNC-04451.EG.P1. | 13 | IL·LUMINACIO EDIFICI GIMNAS (PL1) |  | 1 | [5 empty] | 2008-09-02 |  |  |  | FLUORESCENTS | [122 empty] | bb638ac1-7d47-48e9-bdf7-0cd77d19df2c | c9466ec2-f4c9-48c6-b24c-de23b01d080b
Lot 02 | PNC-04451 | PNC-04451 - BAI-16.01 | LLUMINÀRIES | 16.01 | IL·LUMINACIÓ¦LLUMINÀRIES | BAIXA TENSIÓ |  |  |  | ENS.PNC-04451.EP.P0. | 114 | IL·LUMINACIO EDIFICI PRINCIPAL(PL0) |  | 1 | [5 empty] | 2008-09-02 |  |  |  | FLUORESCENTS | [122 empty] | bb638ac1-7d47-48e9-bdf7-0cd77d19df2c | 984914ba-304c-4b64-939c-da01bde8797b
Lot 02 | PNC-04451 | PNC-04451 - BAI-16.01 | LLUMINÀRIES | 16.01 | IL·LUMINACIÓ¦LLUMINÀRIES | BAIXA TENSIÓ |  |  |  | ENS.PNC-04451.EP.P1. | 152 | IL·LUMINACIO EDIFICI PRINCIPAL(PL1) |  | 1 | [5 empty] | 2008-09-02 |  |  |  | FLUORESCENTS | [122 empty] | bb638ac1-7d47-48e9-bdf7-0cd77d19df2c | acf3b135-3336-4792-9ca5-d9c99198cdeb
Lot 02 | PNC-04451 | PNC-04451 - BAI-16.01 | LLUMINÀRIES | 16.01 | IL·LUMINACIÓ¦LLUMINÀRIES | BAIXA TENSIÓ |  |  |  | ENS.PNC-04451.EP.P2. | 67 | IL·LUMINACIO EDIFICI PRINCIPAL (PL2) |  | 1 | [5 empty] | 2008-09-02 |  |  |  | FLUORESCENTS | [122 empty] | bb638ac1-7d47-48e9-bdf7-0cd77d19df2c | a48a43cf-a760-4f94-a6be-51ef01763f60
Lot 02 | PNC-04451 | PNC-04451 - BAI-16.02 | EMERGÈNCIA I SENYALITZACIÓ | 16.02 | IL·LUMINACIÓ¦EMERGÈNCIA I SENYALITZACIÓ | BAIXA TENSIÓ |  |  |  | ENS.PNC-04451.EG.P0. | 7 | LLUMS EMERGENCIA EDIFICI GIMNAS (PL0) |  | 1 | [5 empty] | 2008-09-02 |  |  |  | DAISALUX | [122 empty] | e3c8c663-d18e-418d-88aa-824ac0a8e6b7 | d189510c-5793-4838-ba72-debc862d1eb7
Lot 02 | PNC-04451 | PNC-04451 - BAI-16.02 | EMERGÈNCIA I SENYALITZACIÓ | 16.02 | IL·LUMINACIÓ¦EMERGÈNCIA I SENYALITZACIÓ | BAIXA TENSIÓ |  |  |  | ENS.PNC-04451.EG.P1. | 4 | LLUMS EMERGENCIA EDIFICI GIMNAS (PL1) |  | 1 | [5 empty] | 2008-09-02 |  |  |  | DAISALUX | [122 empty] | e3c8c663-d18e-418d-88aa-824ac0a8e6b7 | d6a683b7-2efb-4bc2-9f3c-d763c66e7e4d
Lot 02 | PNC-04451 | PNC-04451 - BAI-16.02 | EMERGÈNCIA I SENYALITZACIÓ | 16.02 | IL·LUMINACIÓ¦EMERGÈNCIA I SENYALITZACIÓ | BAIXA TENSIÓ |  |  |  | ENS.PNC-04451.EP.P0. | 52 | LLUMS EMERGENCIA EDIFICI PRINCIPAL (PL0) |  | 1 | [5 empty] | 2008-09-02 |  |  |  | DAISALUX | [122 empty] | e3c8c663-d18e-418d-88aa-824ac0a8e6b7 | f01d0dde-f77c-4183-9b3a-a18cb4df092b
Lot 02 | PNC-04451 | PNC-04451 - BAI-16.02 | EMERGÈNCIA I SENYALITZACIÓ | 16.02 | IL·LUMINACIÓ¦EMERGÈNCIA I SENYALITZACIÓ | BAIXA TENSIÓ |  |  |  | ENS.PNC-04451.EP.P1. | 33 | LLUMS EMERGENCIA EDIFICI PRINCIPAL (PL1) |  | 1 | [5 empty] | 2008-09-02 |  |  |  | DAISALUX | [122 empty] | e3c8c663-d18e-418d-88aa-824ac0a8e6b7 | 92974b73-e0a0-49a3-9cf8-27a47cf2517b
Lot 02 | PNC-04451 | PNC-04451 - BAI-16.02 | EMERGÈNCIA I SENYALITZACIÓ | 16.02 | IL·LUMINACIÓ¦EMERGÈNCIA I SENYALITZACIÓ | BAIXA TENSIÓ |  |  |  | ENS.PNC-04451.EP.P2. | 19 | LLUMS EMERGENCIA EDIFICI PRINCIPAL (PL2) |  | 1 | [5 empty] | 2008-09-02 |  |  |  | DAISALUX | [122 empty] | e3c8c663-d18e-418d-88aa-824ac0a8e6b7 | 78f0593d-535a-42bd-af5a-d37b8c255ec2
Lot 02 | PNC-04451 | PNC-04451 - BAI-16.03 | LUMINÀRIES EXTERIORS | 16.03 | IL·LUMINACIÓ¦LUMINÀRIES EXTERIORS | BAIXA TENSIÓ |  |  |  | ENS.PNC-04451.UB. | 20 | IL·LUMINACIO EXTERIOR URBANITZACIO |  | 1 | [5 empty] | 2008-09-02 |  |  |  | FLUORESCENTS I PROJECTORS | [122 empty] | ea9bef11-6977-4316-a886-7d0e85e68cb5 | f0c0c968-47b9-45d7-91c1-a1da87048cd0
Lot 02 | PNC-04451 | PNC-04451 - BAI-19 | PARALLAMPS | 19 | PARALLAMPS | BAIXA TENSIÓ |  |  |  | ENS.PNC-04451.EP.PC. | 1 | PARALLAMPS EDIFICI PRINCIPAL |  | 1 | [5 empty] | 2008-09-02 | [126 empty] | e3669649-09f2-492e-a8c3-3bd4557ef754 | 633f727a-d2bb-4d60-8354-c503ed93b6ce
Lot 02 | PNC-04451 | PNC-04451 - BAI-34.10 | INSTAL·LACIÓ BAIXA TENSIÓ | 34.10 | INSTAL·LACIONS¦INSTAL·LACIÓ BAIXA TENSIÓ | BAIXA TENSIÓ |  |  |  | ENS.PNC-04451. | 1 | INSTAL·LACIO BAIXA TENSIO | BT-08-S004246 | 1 | [5 empty] | 2008-09-02 | [126 empty] | d5826678-6284-44ff-8d98-7285f1a4294d | fb420644-e88e-46c0-b563-26acb9b9b744
Lot 02 | PNC-04451 | PNC-04451 - CLI-01.03 | CALDERES | 01.03 | GENERADORS D'ENERGIA¦CALDERES | CLIMATITZACIÓ |  |  |  | ENS.PNC-04451.EP.P0.STEC1. | 1 | CALDERA CALEF.PRINCIPAL |  | 1 |  | FER | SEVEN N EL 14 S2 | 0746L40111 | [11 empty] | > 70 KW | 0 |  | 243 | 0 |  |  | 0 | 0 |  |  |  | 0 | [36 empty] | Atmosfèrica | Gas | 0 | 0 | [64 empty] | c73969ac-ad89-4343-8b67-1b49ff0adc21 | efee2b4a-b0b4-45fe-bde7-e73c8afaba9c
Lot 02 | PNC-04451 | PNC-04451 - CLI-01.03 | CALDERES | 01.03 | GENERADORS D'ENERGIA¦CALDERES | CLIMATITZACIÓ |  |  |  | ENS.PNC-04451.EP.P0.STEC3. | 1 | CALDERA ACS-CALEF GIM,BIBLIO |  | 1 |  | FER | SEVEN N EL 8 2S | 0750L4035 | [11 empty] | > 70 KW | 0 |  | 131 | 0 |  |  | 0 | 0 |  |  |  | 0 | [36 empty] | Atmosfèrica | Gas | 0 | 0 | [64 empty] | c73969ac-ad89-4343-8b67-1b49ff0adc21 | 8a847dad-1816-440c-a54e-0c08c9f13cf2
Lot 02 | PNC-04451 | PNC-04451 - CLI-02.11 | AEROTERMOS | 02.11 | ELEMENTS DE CLIMATITZACIÓ¦AEROTERMOS | CLIMATITZACIÓ |  |  |  | ENS.PNC-04451.EG.P0.GIM. | 1 | AEROTERMO CENTRAL |  | 1 |  | ROCA | ML-210 | N/D | [11 empty] | > 70 kW | [116 empty] | 4aaf3e18-9a84-417b-9e58-391deac051c5 | 5015dba1-4443-4e5b-b6ca-d2347362fe9d
Lot 02 | PNC-04451 | PNC-04451 - CLI-02.11 | AEROTERMOS | 02.11 | ELEMENTS DE CLIMATITZACIÓ¦AEROTERMOS | CLIMATITZACIÓ |  |  |  | ENS.PNC-04451.EG.P0.GIM. | 1 | AEROTERMO DRETA |  | 1 |  | ROCA | ML-210 | N/D | [11 empty] | > 70 kW | [116 empty] | 4aaf3e18-9a84-417b-9e58-391deac051c5 | a1d27dfc-1b0b-42a9-95c1-1d005ff22dad
Lot 02 | PNC-04451 | PNC-04451 - CLI-02.11 | AEROTERMOS | 02.11 | ELEMENTS DE CLIMATITZACIÓ¦AEROTERMOS | CLIMATITZACIÓ |  |  |  | ENS.PNC-04451.EG.P0.GIM. | 1 | AEROTERMO ESQUERRA |  | 1 |  | ROCA | ML-210 | N/D | [11 empty] | > 70 kW | [116 empty] | 4aaf3e18-9a84-417b-9e58-391deac051c5 | 879bee2d-9ae1-4cb5-b0f2-314ad7a406f7
Lot 02 | PNC-04451 | PNC-04451 - CLI-02.13 | RADIADORS D'AIGUA | 02.13 | ELEMENTS DE CLIMATITZACIÓ¦RADIADORS D'AIGUA | CLIMATITZACIÓ |  |  |  | ENS.PNC-04451.EP.P0. | 26 | RADIADORS EDIFICI PRINCIPAL PL0. |  | 1 | [15 empty] | > 70 kW | [116 empty] | 2e5cb430-9cbe-4426-92f7-eaa59a628258 | 2e21225f-cb85-469f-bb6e-6e271c0f5f36
Lot 02 | PNC-04451 | PNC-04451 - CLI-02.13 | RADIADORS D'AIGUA | 02.13 | ELEMENTS DE CLIMATITZACIÓ¦RADIADORS D'AIGUA | CLIMATITZACIÓ |  |  |  | ENS.PNC-04451.EP.P1. | 33 | RADIADORS EDIFICI PRINCIPAL PL1. |  | 1 | [15 empty] | > 70 kW | [116 empty] | 2e5cb430-9cbe-4426-92f7-eaa59a628258 | 0b1313ec-54e5-4ad9-8525-4f45f0ae6040
Lot 02 | PNC-04451 | PNC-04451 - CLI-02.13 | RADIADORS D'AIGUA | 02.13 | ELEMENTS DE CLIMATITZACIÓ¦RADIADORS D'AIGUA | CLIMATITZACIÓ |  |  |  | ENS.PNC-04451.EP.P2. | 15 | RADIADORS EDIFICI PRINCIPAL PL2. |  | 1 | [15 empty] | > 70 kW | [116 empty] | 2e5cb430-9cbe-4426-92f7-eaa59a628258 | 18932301-e03a-4cce-b986-39126f6f53fa
Lot 02 | PNC-04451 | PNC-04451 - CLI-03.02 | BOMBES CIRCULACIÓ ACS I CLIMA | 03.02 | BOMBES I GRUPS DE PRESSIÓ¦BOMBES CIRCULACIÓ ACS I CLIMA | CLIMATITZACIÓ |  |  |  | ENS.PNC-04451.EP.P0.STEC1. | 1 | BOMBA IMPULSIO CIRC.MENJAD CALEF |  | 1 |  | GRUNDFOS | UPS 25 60 180 | 96281483 | [11 empty] | > 70 kW | [34 empty] | Rotor humit | [81 empty] | 95a3f0f8-ef08-4d6e-93ee-6b063a1403a4 | 89095e94-e341-4d5f-ad8c-9af1a44fa956
Lot 02 | PNC-04451 | PNC-04451 - CLI-03.02 | BOMBES CIRCULACIÓ ACS I CLIMA | 03.02 | BOMBES I GRUPS DE PRESSIÓ¦BOMBES CIRCULACIÓ ACS I CLIMA | CLIMATITZACIÓ |  |  |  | ENS.PNC-04451.EP.P0.STEC1. | 1 | BOMBA IMPULSIO CIRC.NORD CALEF |  | 1 |  | GRUNDFOS | MAGNA1 32 120F | 97924167 | [11 empty] | > 70 kW | [34 empty] | Rotor humit | [81 empty] | 95a3f0f8-ef08-4d6e-93ee-6b063a1403a4 | 898b10aa-fb2a-4d8d-97df-7d9d46fbe233
Lot 02 | PNC-04451 | PNC-04451 - CLI-03.02 | BOMBES CIRCULACIÓ ACS I CLIMA | 03.02 | BOMBES I GRUPS DE PRESSIÓ¦BOMBES CIRCULACIÓ ACS I CLIMA | CLIMATITZACIÓ |  |  |  | ENS.PNC-04451.EP.P0.STEC1. | 1 | BOMBA IMPULSIO CIRC.SUD CALEF |  | 1 |  | GRUNDFOS | 40-18 5F | 96430299 | [11 empty] | > 70 kW | [34 empty] | Rotor sec | [81 empty] | 95a3f0f8-ef08-4d6e-93ee-6b063a1403a4 | 232360dc-e6f3-426b-bd49-71c16f45fb0c
Lot 02 | PNC-04451 | PNC-04451 - CLI-03.02 | BOMBES CIRCULACIÓ ACS I CLIMA | 03.02 | BOMBES I GRUPS DE PRESSIÓ¦BOMBES CIRCULACIÓ ACS I CLIMA | CLIMATITZACIÓ |  |  |  | ENS.PNC-04451.EP.P0.STEC1. | 1 | BOMBA IMPULSIO COL.PRIMARIO CALEF |  | 1 |  | GRUNDFOS | 50 60 2F | 96402053 | [11 empty] | > 70 kW | [34 empty] | Rotor sec | [81 empty] | 95a3f0f8-ef08-4d6e-93ee-6b063a1403a4 | 6f67086c-165e-4cee-9dfb-a56177d20790
Lot 02 | PNC-04451 | PNC-04451 - CLI-03.02 | BOMBES CIRCULACIÓ ACS I CLIMA | 03.02 | BOMBES I GRUPS DE PRESSIÓ¦BOMBES CIRCULACIÓ ACS I CLIMA | CLIMATITZACIÓ |  |  |  | ENS.PNC-04451.EP.P0.STEC3. | 1 | BOMBA IMPULSIO ACS. |  | 1 |  | GRUNDFOS | ALPHA1 25 60 180 | 98475936 | [11 empty] | > 70 kW | [34 empty] | Rotor humit | [81 empty] | 95a3f0f8-ef08-4d6e-93ee-6b063a1403a4 | 9fd4c1ac-5343-4408-87b2-202a674e0326
Lot 02 | PNC-04451 | PNC-04451 - CLI-03.02 | BOMBES CIRCULACIÓ ACS I CLIMA | 03.02 | BOMBES I GRUPS DE PRESSIÓ¦BOMBES CIRCULACIÓ ACS I CLIMA | CLIMATITZACIÓ |  |  |  | ENS.PNC-04451.EP.P0.STEC3. | 1 | BOMBA IMPULSIO AEROTER.GIM CALEF |  | 1 |  | GRUNDFOS | 32 120F | 96401837 | [11 empty] | > 70 kW | [34 empty] | Rotor sec | [81 empty] | 95a3f0f8-ef08-4d6e-93ee-6b063a1403a4 | 34ea8eb1-b369-4bd2-a049-b0bffd2c36e2
Lot 02 | PNC-04451 | PNC-04451 - CLI-03.02 | BOMBES CIRCULACIÓ ACS I CLIMA | 03.02 | BOMBES I GRUPS DE PRESSIÓ¦BOMBES CIRCULACIÓ ACS I CLIMA | CLIMATITZACIÓ |  |  |  | ENS.PNC-04451.EP.P0.STEC3. | 1 | BOMBA IMPULSIO BIBLIOT. CALEF |  | 1 |  | GRUNDFOS | 26 60 180N | 96913085 | [11 empty] | > 70 kW | [34 empty] | Rotor humit | [81 empty] | 95a3f0f8-ef08-4d6e-93ee-6b063a1403a4 | 059fb88d-c475-4566-b951-72fddcf02683
Lot 02 | PNC-04451 | PNC-04451 - CLI-03.02 | BOMBES CIRCULACIÓ ACS I CLIMA | 03.02 | BOMBES I GRUPS DE PRESSIÓ¦BOMBES CIRCULACIÓ ACS I CLIMA | CLIMATITZACIÓ |  |  |  | ENS.PNC-04451.EP.P0.STEC3. | 1 | BOMBA RECIRCULACIO ACS |  | 1 |  | GRUNDFOS | 20 15 180N | 59641500 | [11 empty] | > 70 kW | [34 empty] | Rotor sec | [81 empty] | 95a3f0f8-ef08-4d6e-93ee-6b063a1403a4 | 32a347b7-7a1f-4478-9956-0a2a77b645fd
Lot 02 | PNC-04451 | PNC-04451 - CLI-03.02 | BOMBES CIRCULACIÓ ACS I CLIMA | 03.02 | BOMBES I GRUPS DE PRESSIÓ¦BOMBES CIRCULACIÓ ACS I CLIMA | CLIMATITZACIÓ |  |  |  | ENS.PNC-04451.EP.P0.STEC3. | 1 | BOMBA RETORNO COL.PRIMARIO CALEF |  | 1 |  | GRUNDFOS | 50 60 2F | N/D | [11 empty] | > 70 kW | [34 empty] | Rotor sec | [81 empty] | 95a3f0f8-ef08-4d6e-93ee-6b063a1403a4 | ed91aaa1-60a5-4ab5-88f0-32dd6817579a
Lot 02 | PNC-04451 | PNC-04451 - CLI-33 | QUALITAT AMBIENTAL EN INTERIORS | 33 | QUALITAT AMBIENTAL EN INTERIORS | CLIMATITZACIÓ |  |  |  | ENS.PNC-04451.EP. | 1 | QUALITAT D'AIRE DE L'EDIFICI |  | 1 | [15 empty] | > 70 kW | [116 empty] | e8e024e8-a47b-49ad-8aa4-fb1fce66c052 | af17463d-65f8-496d-819d-9e8a6104805e
Lot 02 | PNC-04451 | PNC-04451 - CLI-34.01 | INSTAL·LACIÓ CLIMATITZACIÓ | 34.01 | INSTAL·LACIONS¦INSTAL·LACIÓ CLIMATITZACIÓ | CLIMATITZACIÓ |  |  |  | ENS.PNC-04451. | 1 | INSTAL·LACIO CLIMATITZACIO | RITE-08-084667 | 1 | [15 empty] | > 70 kW | [10 empty] | Calor | [105 empty] | 4244af29-5325-4bde-814c-7c3d88c88723 | 4dee1123-1b0f-4787-bd19-127c40957a5a
Lot 02 | PNC-04451 | PNC-04451 - COM-17.01.B | ALTAVEUS | 17.01.B | EQUIPS COMUNICACIONS¦MEGAFONIA¦ALTAVEUS | COMUNICACIONS |  |  |  | ENS.PNC-04451.EG.P0. | 2 | ALTAVEUS EDIFICI GIMNAS PL0 |  | 1 | [5 empty] | 2008-09-02 |  |  |  | OPTIMUS | [122 empty] | 6609ddf9-9539-44ad-ba49-26357e865756 | fba54375-7693-4773-9518-fb08bc37b26f
Lot 02 | PNC-04451 | PNC-04451 - COM-17.01.B | ALTAVEUS | 17.01.B | EQUIPS COMUNICACIONS¦MEGAFONIA¦ALTAVEUS | COMUNICACIONS |  |  |  | ENS.PNC-04451.EP.P0. | 11 | ALTAVEUS EDIFICI PRINCIPAL PL0 |  | 1 | [5 empty] | 2008-09-02 |  |  |  | OPTIMUS | [122 empty] | 6609ddf9-9539-44ad-ba49-26357e865756 | 41e25bda-23bd-4d10-87f0-e54ad8012204
Lot 02 | PNC-04451 | PNC-04451 - COM-17.01.B | ALTAVEUS | 17.01.B | EQUIPS COMUNICACIONS¦MEGAFONIA¦ALTAVEUS | COMUNICACIONS |  |  |  | ENS.PNC-04451.EP.P1. | 9 | ALTAVEUS EDIFICI PRINCIPAL PL1 |  | 1 | [5 empty] | 2008-09-02 |  |  |  | OPTIMUS | [122 empty] | 6609ddf9-9539-44ad-ba49-26357e865756 | 83daac92-d15c-4168-b498-50181ec0737b
Lot 02 | PNC-04451 | PNC-04451 - COM-17.01.B | ALTAVEUS | 17.01.B | EQUIPS COMUNICACIONS¦MEGAFONIA¦ALTAVEUS | COMUNICACIONS |  |  |  | ENS.PNC-04451.EP.P2. | 5 | ALTAVEUS EDIFICI PRINCIPAL PL2 |  | 1 | [5 empty] | 2008-09-02 |  |  |  | OPTIMUS | [122 empty] | 6609ddf9-9539-44ad-ba49-26357e865756 | d1cfcee3-a4c7-4416-b345-f09ded3ee374
Lot 02 | PNC-04451 | PNC-04451 - COM-17.01.C | RACKS MEGAFONIA | 17.01.C | EQUIPS COMUNICACIONS¦MEGAFONIA¦RACKS | COMUNICACIONS |  |  |  | ENS.PNC-04451.EP.P0.STEC2. | 1 | RACK PRINCIPAL EDIFICI |  | 1 | [5 empty] | 2008-09-02 | [126 empty] | 3766f3d5-b7bb-4625-8f50-54f2cad044f7 | 731837fe-e730-4f3a-a657-3abd1763b35d
Lot 02 | PNC-04451 | PNC-04451 - COM-17.02.A | CENTRALETA DE TELEFONIA | 17.02.A | EQUIPS COMUNICACIONS¦TELEFONIA¦CENTRALETA | COMUNICACIONS |  |  |  | ENS.PNC-04451.EP.P1.CONS. | 1 | CENTRALETA MEGAFONIA | (A-5240Z6) | 1 |  | OPTIMUS | N/D |  |  | 2008-09-02 | [126 empty] | 0ce33034-4b36-4536-85b0-c3c2806abcb6 | 27e7f2fd-65c1-4756-820d-524ca85c389a
Lot 02 | PNC-04451 | PNC-04451 - COM-17.04 | INTERFONIA | 17.04 | EQUIPS COMUNICACIONS¦INTERFONIA | COMUNICACIONS |  |  |  | ENS.PNC-04451.EP.P1. | 1 | INTERFONIA |  | 1 | [5 empty] | 2008-09-02 |  |  |  | FERMAX 6201 | [122 empty] | 1117e309-81ce-45c5-91c0-31790cfbc9fc | 888619f9-c565-41df-9e0b-960857965e7d
Lot 02 | PNC-04451 | PNC-04451 - COM-17.05.A | ANTENA | 17.05.A | EQUIPS COMUNICACIONS¦TELEVISIÓ-FM¦ANTENA | COMUNICACIONS |  |  |  | ENS.PNC-04451.EP.PC.COB2. | 1 | ANTENA TV EDIFCI |  | 1 | [5 empty] | 2008-09-02 | [126 empty] | c0f274c2-baba-4356-b0c6-490e04ec123f | 2f8f56c0-4cd7-406a-a330-c54810b63364
Lot 02 | PNC-04451 | PNC-04451 - COM-17.05.E | PRESA TV / FM | 17.05.E | EQUIPS COMUNICACIONS¦TELEVISIÓ-FM¦PRESA TV / FM | COMUNICACIONS |  |  |  | ENS.PNC-04451.EG.P0. | 1 | PRESA TV / FM EDIFICI GIMNAS PL0 |  | 1 | [5 empty] | 2008-09-02 | [126 empty] | 1479ace8-5a93-49cb-8ab2-df76f2a82060 | 4dc513b3-75b8-4988-81f7-f1752e49fad3
Lot 02 | PNC-04451 | PNC-04451 - COM-17.05.E | PRESA TV / FM | 17.05.E | EQUIPS COMUNICACIONS¦TELEVISIÓ-FM¦PRESA TV / FM | COMUNICACIONS |  |  |  | ENS.PNC-04451.EP.P0. | 1 | PRESA TV / FM EDIFICI PRINCIPAL PL0 |  | 1 | [5 empty] | 2008-09-02 | [126 empty] | 1479ace8-5a93-49cb-8ab2-df76f2a82060 | bbf9f13f-f302-45f9-b5a1-e016f3dfc83f
Lot 02 | PNC-04451 | PNC-04451 - COM-17.05.E | PRESA TV / FM | 17.05.E | EQUIPS COMUNICACIONS¦TELEVISIÓ-FM¦PRESA TV / FM | COMUNICACIONS |  |  |  | ENS.PNC-04451.EP.P1. | 2 | PRESA TV / FM EDIFICI PRINCIPAL PL1 (audio visuals)) |  | 1 | [5 empty] | 2008-09-02 | [126 empty] | 1479ace8-5a93-49cb-8ab2-df76f2a82060 | daf6fe7a-707c-4ccc-9aeb-eb8909d8a02c
Lot 02 | PNC-04451 | PNC-04451 - COM-17.05.E | PRESA TV / FM | 17.05.E | EQUIPS COMUNICACIONS¦TELEVISIÓ-FM¦PRESA TV / FM | COMUNICACIONS |  |  |  | ENS.PNC-04451.EP.P2. | 1 | PRESA TV / FM EDIFICI PRINCIPAL PL2 (audio visuals)) |  | 1 | [5 empty] | 2008-09-02 | [126 empty] | 1479ace8-5a93-49cb-8ab2-df76f2a82060 | c76719a5-340a-451f-9858-20b061f986a7
Lot 02 | PNC-04451 | PNC-04451 - COM-17.09.A | RACK VEU I DADES | 17.09.A | EQUIPS COMUNICACIONS¦VEU I DADES¦RACK | COMUNICACIONS |  |  |  | ENS.PNC-04451.EP.P0.STEC2. | 1 | RACK GENERAL | E647011 | 1 | [5 empty] | 2008-09-02 | [126 empty] | 05de4a56-a263-4290-bf49-f55873630105 | e58ecbf6-fb63-45f7-b7bd-5d51fcfad436
Lot 02 | PNC-04451 | PNC-04451 - COM-17.09.A | RACK VEU I DADES | 17.09.A | EQUIPS COMUNICACIONS¦VEU I DADES¦RACK | COMUNICACIONS |  |  |  | ENS.PNC-04451.EP.P1.AUL08. | 1 | RACK INFORMATICA | A609171 | 1 | [5 empty] | 2008-09-02 | [126 empty] | 05de4a56-a263-4290-bf49-f55873630105 | f587179d-2159-4c83-919a-39a1259a8393
Lot 02 | PNC-04451 | PNC-04451 - COM-17.09.B | PRESES VEU I DADES | 17.09.B | EQUIPS COMUNICACIONS¦VEU I DADES¦ PRESES | COMUNICACIONS |  |  |  | ENS.PNC-04451.EG.P0. | 1 | PRESA VEU I DADES EDIFICI GIMNAS PL0 |  | 1 | [5 empty] | 2008-09-02 | [126 empty] | 0699ecdd-ff77-4ebb-9ce3-04215a5e9e81 | c85346cd-73d3-4559-af73-c01a7bf9e2c1
Lot 02 | PNC-04451 | PNC-04451 - COM-17.09.B | PRESES VEU I DADES | 17.09.B | EQUIPS COMUNICACIONS¦VEU I DADES¦ PRESES | COMUNICACIONS |  |  |  | ENS.PNC-04451.EP.P0. | 22 | PRESA VEU I DADES EDIFICI PRINCIPAL PL0 |  | 1 | [5 empty] | 2008-09-02 | [126 empty] | 0699ecdd-ff77-4ebb-9ce3-04215a5e9e81 | f1a30dff-858a-410f-9755-ac6ad1e34fa2
Lot 02 | PNC-04451 | PNC-04451 - COM-17.09.B | PRESES VEU I DADES | 17.09.B | EQUIPS COMUNICACIONS¦VEU I DADES¦ PRESES | COMUNICACIONS |  |  |  | ENS.PNC-04451.EP.P1. | 112 | PRESA VEU I DADES EDIFICI PRINCIPAL PL1 |  | 1 | [5 empty] | 2008-09-02 | [126 empty] | 0699ecdd-ff77-4ebb-9ce3-04215a5e9e81 | 9e11ad0f-8add-4336-9e2b-6ceaf4fd9c28
Lot 02 | PNC-04451 | PNC-04451 - COM-17.09.B | PRESES VEU I DADES | 17.09.B | EQUIPS COMUNICACIONS¦VEU I DADES¦ PRESES | COMUNICACIONS |  |  |  | ENS.PNC-04451.EP.P2. | 29 | PRESA VEU I DADES EDIFICI PRINCIPAL PL2 |  | 1 | [5 empty] | 2008-09-02 | [126 empty] | 0699ecdd-ff77-4ebb-9ce3-04215a5e9e81 | dc038fd9-4061-4db7-971a-e86dee1dbd58
Lot 02 | PNC-04451 | PNC-04451 - FON-01.05 | TERMOS | 01.05 | GENERADORS D'ENERGIA¦TERMOS | LEGIONEL·LA |  |  |  | ENS.PNC-04451.EP.P0.LAV3. | 1 | TERMO ELEC. 10L |  | 1 |  | SIMEX | N/D | N/D | [11 empty] | > 70 KW | 0 |  |  | 0 |  |  | 0 | 50 |  |  |  | 0.01 | [104 empty] | 303ed3be-4db6-4bd4-89d0-f599a0c97671 | 568bba41-e96c-4ac5-95f6-2f1bf92e0cdd
Lot 02 | PNC-04451 | PNC-04451 - FON-04.02 | DIPÒSIT EXPANSIÓ | 04.02 | FLUIDS I GASOS¦DIPÒSIT EXPANSIÓ | FONTANERIA |  |  |  | ENS.PNC-04451.EP.P0.STEC1. | 1 | VAS EXPANSIO CIRUIT CALEF EDIFICI PRINC. |  | 1 |  | ZILMET | 200L | 05699 | [11 empty] | > 70 kW | [11 empty] | 0.2 | 0 | [103 empty] | 64bf4900-6702-4116-9c85-2b6a395d5004 | c55bc2a3-f2da-4ae1-b12c-c382bd1546b4
Lot 02 | PNC-04451 | PNC-04451 - FON-04.02 | DIPÒSIT EXPANSIÓ | 04.02 | FLUIDS I GASOS¦DIPÒSIT EXPANSIÓ | FONTANERIA |  |  |  | ENS.PNC-04451.EP.P0.STEC3. | 1 | VAS EXPANSIO CIRUIT CALEF ACS |  | 1 |  | ZILMET | 100L | 20014 | [11 empty] | > 70 kW | [11 empty] | 0.1 | 0 | [103 empty] | 64bf4900-6702-4116-9c85-2b6a395d5004 | d49234cc-812d-4382-b267-0e34d984cba3
Lot 02 | PNC-04451 | PNC-04451 - FON-04.02 | DIPÒSIT EXPANSIÓ | 04.02 | FLUIDS I GASOS¦DIPÒSIT EXPANSIÓ | FONTANERIA |  |  |  | ENS.PNC-04451.EP.P0.STEC3. | 1 | VAS EXPANSIO CIRUIT SOLAR |  | 1 |  | IBAIONDO | 12L | N/D | [11 empty] | > 70 kW | [11 empty] | 0.012 | 0 | [103 empty] | 64bf4900-6702-4116-9c85-2b6a395d5004 | 9627c104-3f8a-4cc4-9088-399768cfd679
Lot 02 | PNC-04451 | PNC-04451 - FON-04.05 | DIPÒSIT ACUMULADOR ACS | 04.05 | FLUIDS I GASOS¦DIPÒSIT ACUMULADOR ACS | LEGIONEL·LA |  |  |  | ENS.PNC-04451.EP.P0.STEC3. | 1 | ACUMULADOR ACS |  | 1 |  | SICC | 500L | 1200518008 |  | 2008-09-02 | [9 empty] | > 70 kW | [11 empty] | 0.5 | [104 empty] | 8b7c4043-68ae-4a53-a43a-d0db04c03d27 | 781f468a-670a-4185-98b1-0634508e4d28
Lot 02 | PNC-04451 | PNC-04451 - FON-04.20 | FILTRE DE PARTÍCULES D’AFCH | 04.20 | FLUIDS I GASOS¦FILTRE DE PARTÍCULES D’AFCH | FONTANERIA |  |  |  | ENS.PNC-04451.EP.P0.STEC1. | 1 | FILTRE DE PARTICULES |  | 1 |  | GENEBRE / DN50 2" INOX | DN50 2" INOX | N/D |  | 2016-11-28 | [126 empty] | aa24d35a-8065-48e3-a730-00a9cbacb1e0 | 2dd98a2e-a1d9-45bf-8174-660de299d830
Lot 02 | PNC-04451 | PNC-04451 - FON-10.01.A | AIGÜERES | 10.01.A | APARELLS SANITARIS I AIXETERIA¦APARELLS SANITARIS¦AIGÜERES | FONTANERIA |  |  |  | ENS.PNC-04451.EP.P0. | 2 | AIGÜERA EDIFICI PRINCIPAL PL0 - CUINA |  | 1 | [5 empty] | 2008-09-02 | [126 empty] | e640cfba-db51-4aee-91cb-cc18ff427f39 | 6691c75c-de59-49e4-8635-37b5d96a6fb1
Lot 02 | PNC-04451 | PNC-04451 - FON-10.01.A | AIGÜERES | 10.01.A | APARELLS SANITARIS I AIXETERIA¦APARELLS SANITARIS¦AIGÜERES | FONTANERIA |  |  |  | ENS.PNC-04451.EP.P1. | 1 | AIGÜERA EDIFICI PRINCIPAL PL1 |  | 1 | [5 empty] | 2008-09-02 | [126 empty] | e640cfba-db51-4aee-91cb-cc18ff427f39 | 1c08c2e4-603c-4216-a780-dd4993cb0ab3
Lot 02 | PNC-04451 | PNC-04451 - FON-10.01.B | PLATS DE DUTXA | 10.01.B | APARELLS SANITARIS I AIXETERIA¦APARELLS SANITARIS¦PLATS DE DUTXA | FONTANERIA |  |  |  | ENS.PNC-04451.EP.P0. | 3 | PLATS DUTXA EDIFICI PRINCIPAL P.0 |  | 1 | [5 empty] | 2008-09-02 | [126 empty] | de89aa0c-89f1-415b-a7fa-54978486e8e8 | 815d4a58-025e-4c64-b3d4-c837260f76d0
Lot 02 | PNC-04451 | PNC-04451 - FON-10.01.D | INODOR | 10.01.D | APARELLS SANITARIS I AIXETERIA¦APARELLS SANITARIS¦INODOR | FONTANERIA |  |  |  | ENS.PNC-04451.EP.P0. | 20 | INODORS EDIFICI PRINCIPAL P.0 |  | 1 | [5 empty] | 2008-09-02 | [23 empty] | Motxilla | [102 empty] | fe3c5e1e-0c71-4327-9c3a-47b47f284338 | 0b3b80c3-d5c5-4bf9-80df-0ba1600cfeb0
Lot 02 | PNC-04451 | PNC-04451 - FON-10.01.D | INODOR | 10.01.D | APARELLS SANITARIS I AIXETERIA¦APARELLS SANITARIS¦INODOR | FONTANERIA |  |  |  | ENS.PNC-04451.EP.P1. | 10 | INODORS EDIFICI PRINCIPAL P.1 |  | 1 | [5 empty] | 2008-09-02 | [23 empty] | Motxilla | [102 empty] | fe3c5e1e-0c71-4327-9c3a-47b47f284338 | 17e344f9-28d7-41a9-9ca9-77e5e537327c
Lot 02 | PNC-04451 | PNC-04451 - FON-10.01.D | INODOR | 10.01.D | APARELLS SANITARIS I AIXETERIA¦APARELLS SANITARIS¦INODOR | FONTANERIA |  |  |  | ENS.PNC-04451.EP.P2. | 7 | INODORS EDIFICI PRINCIPAL P.2 |  | 1 | [5 empty] | 2008-09-02 | [23 empty] | Motxilla | [102 empty] | fe3c5e1e-0c71-4327-9c3a-47b47f284338 | 59717c33-21ff-4ade-ac00-b84652d6a38f
Lot 02 | PNC-04451 | PNC-04451 - FON-10.01.E | ABOCADOR | 10.01.E | APARELLS SANITARIS I AIXETERIA¦APARELLS SANITARIS¦ABOCADOR | FONTANERIA |  |  |  | ENS.PNC-04451.EG.P0. | 1 | ABOCADOR EDIFICI GIMNAS P.0 |  | 1 | [5 empty] | 2008-09-02 | [126 empty] | 0cddd985-be60-4d24-8722-ffc0339231cb | abcfa645-b02e-46e6-9675-a42d3e3417bd
Lot 02 | PNC-04451 | PNC-04451 - FON-10.01.E | ABOCADOR | 10.01.E | APARELLS SANITARIS I AIXETERIA¦APARELLS SANITARIS¦ABOCADOR | FONTANERIA |  |  |  | ENS.PNC-04451.EP.P0. | 1 | ABOCADOR EDIFCI PRINCIPAL P.0 |  | 1 | [5 empty] | 2008-09-02 | [126 empty] | 0cddd985-be60-4d24-8722-ffc0339231cb | ea9282d4-faae-4dec-b11b-567c23298212
Lot 02 | PNC-04451 | PNC-04451 - FON-10.01.E | ABOCADOR | 10.01.E | APARELLS SANITARIS I AIXETERIA¦APARELLS SANITARIS¦ABOCADOR | FONTANERIA |  |  |  | ENS.PNC-04451.EP.P1. | 1 | ABOCADOR EDIFCI PRINCIPAL P.1 |  | 1 | [5 empty] | 2008-09-02 | [126 empty] | 0cddd985-be60-4d24-8722-ffc0339231cb | e00f1480-022c-48dd-b1cf-7f2063774bee
Lot 02 | PNC-04451 | PNC-04451 - FON-10.01.E | ABOCADOR | 10.01.E | APARELLS SANITARIS I AIXETERIA¦APARELLS SANITARIS¦ABOCADOR | FONTANERIA |  |  |  | ENS.PNC-04451.EP.P2. | 1 | ABOCADOR EDIFCI PRINCIPAL P.2 |  | 1 | [5 empty] | 2008-09-02 | [126 empty] | 0cddd985-be60-4d24-8722-ffc0339231cb | 4d9e8628-a487-4b4c-96f0-7d13a44853c6
Lot 02 | PNC-04451 | PNC-04451 - FON-10.01.F | LAVABOS | 10.01.F | APARELLS SANITARIS I AIXETERIA¦APARELLS SANITARIS¦LAVABOS | FONTANERIA |  |  |  | ENS.PNC-04451.EP.P0. | 18 | LAVABO EDIFICI PRINCIPAL P.0 |  | 1 | [5 empty] | 2008-09-02 | [126 empty] | ddd16bbd-10bf-4eaf-b29a-d03caa2a3c3f | f3166e10-e9fb-4132-81e6-50cb11ff15d7
Lot 02 | PNC-04451 | PNC-04451 - FON-10.01.F | LAVABOS | 10.01.F | APARELLS SANITARIS I AIXETERIA¦APARELLS SANITARIS¦LAVABOS | FONTANERIA |  |  |  | ENS.PNC-04451.EP.P1. | 13 | LAVABO EDIFICI PRINCIPAL P.1 |  | 1 | [5 empty] | 2008-09-02 | [126 empty] | ddd16bbd-10bf-4eaf-b29a-d03caa2a3c3f | 1ef51d6e-dda1-4e44-9334-9a8734485412
Lot 02 | PNC-04451 | PNC-04451 - FON-10.01.F | LAVABOS | 10.01.F | APARELLS SANITARIS I AIXETERIA¦APARELLS SANITARIS¦LAVABOS | FONTANERIA |  |  |  | ENS.PNC-04451.EP.P2. | 12 | LAVABO EDIFICI PRINCIPAL P.2 |  | 1 | [5 empty] | 2008-09-02 | [126 empty] | ddd16bbd-10bf-4eaf-b29a-d03caa2a3c3f | 124cc906-0a64-40ec-acaf-2a526e5ad4d2
Lot 02 | PNC-04451 | PNC-04451 - FON-10.02.B | AIXETES ACS | 10.02.B | APARELLS SANITARIS I AIXETERIA¦AIXETERIA¦AIXETES ACS | LEGIONEL·LA |  |  |  | ENS.PNC-04451.EP.P0. | 18 | AIXETES ACS EDIFICI PRINCIPAL P.0 |  | 1 | [5 empty] | 2008-09-02 | [24 empty] | Polsador | [101 empty] | 2065d905-2c3a-4525-896a-e0fd3306d142 | a8e2379b-f7a4-4874-91f7-2036a5f3d5e0
Lot 02 | PNC-04451 | PNC-04451 - FON-10.02.B | AIXETES ACS | 10.02.B | APARELLS SANITARIS I AIXETERIA¦AIXETERIA¦AIXETES ACS | LEGIONEL·LA |  |  |  | ENS.PNC-04451.EP.P1. | 20 | AIXETES ACS EDIFICI PRINCIPAL P.1 |  | 1 | [5 empty] | 2008-09-02 | [24 empty] | Polsador | [101 empty] | 2065d905-2c3a-4525-896a-e0fd3306d142 | 9b37465f-69ec-43d5-9dcd-cb312a696a33
Lot 02 | PNC-04451 | PNC-04451 - FON-10.02.B | AIXETES ACS | 10.02.B | APARELLS SANITARIS I AIXETERIA¦AIXETERIA¦AIXETES ACS | LEGIONEL·LA |  |  |  | ENS.PNC-04451.EP.P2. | 21 | AIXETES ACS EDIFICI PRINCIPAL P.2 |  | 1 | [5 empty] | 2008-09-02 | [24 empty] | Polsador | [101 empty] | 2065d905-2c3a-4525-896a-e0fd3306d142 | 222e246c-e7e1-47f5-92a5-0439b341513f
Lot 02 | PNC-04451 | PNC-04451 - FON-10.02.C | AIXETES AFS | 10.02.C | APARELLS SANITARIS I AIXETERIA¦AIXETERIA¦AIXETES AFS | LEGIONEL·LA |  |  |  | ENS.PNC-04451.EP.P1. | 37 | AIXETES AFS EDIFICI PRINCIPAL P.0 |  | 1 | [5 empty] | 2008-09-02 | [24 empty] | Polsador | [101 empty] | 93088de3-a26f-4852-875f-5ff637906cc4 | dd26ac9c-3d7f-4e68-9ed4-b46af8151c57
Lot 02 | PNC-04451 | PNC-04451 - FON-10.02.C | AIXETES AFS | 10.02.C | APARELLS SANITARIS I AIXETERIA¦AIXETERIA¦AIXETES AFS | LEGIONEL·LA |  |  |  | ENS.PNC-04451.EP.P1. | 31 | AIXETES AFS EDIFICI PRINCIPAL P.1 |  | 1 | [5 empty] | 2008-09-02 | [24 empty] | Polsador | [101 empty] | 93088de3-a26f-4852-875f-5ff637906cc4 | 4a227829-820c-4667-adb7-6e479b4ca433
Lot 02 | PNC-04451 | PNC-04451 - FON-10.02.C | AIXETES AFS | 10.02.C | APARELLS SANITARIS I AIXETERIA¦AIXETERIA¦AIXETES AFS | LEGIONEL·LA |  |  |  | ENS.PNC-04451.EP.P2. | 22 | AIXETES AFS EDIFICI PRINCIPAL P.2 |  | 1 | [5 empty] | 2008-09-02 | [24 empty] | Polsador | [101 empty] | 93088de3-a26f-4852-875f-5ff637906cc4 | eeb118cb-2483-4bf6-b353-cf6a48d18b70
Lot 02 | PNC-04451 | PNC-04451 - FON-34.02 | INSTAL·LACIÓ ACS | 34.02 | INSTAL·LACIONS¦INSTAL·LACIÓ ACS | LEGIONEL·LA |  |  |  | ENS.PNC-04451. | 1 | INSTAL·LACIO ACS AL EDIFICI |  | 1 | [5 empty] | 2008-09-02 | [9 empty] | > 70 kW | [116 empty] | 8b57c2c4-b56a-4a0d-b52a-592de9569ab5 | 46a4258c-3e02-4552-934c-be0cd46a9a61
Lot 02 | PNC-04451 | PNC-04451 - GAS-06.04.A | GAS | 41.07.A | SISTEMA DE CONTROL¦CENTRALS DE DETECCIÓ¦GAS | GAS COMBUSTIBLE |  |  |  | ENS.PNC-04451.EP.P0.STEC1. | 1 | 1 CENTRALITA DETEC GAS + 1 DETECTOR | 180199438/12 | 1 | [5 empty] | 2008-09-02 | [126 empty] | 9848d980-4a5f-4fa5-b7ef-dea37b5276af | c0f7b51a-b4ea-499a-91a1-1bfca3151028
Lot 02 | PNC-04451 | PNC-04451 - GAS-06.04.A | GAS | 41.07.A | SISTEMA DE CONTROL¦CENTRALS DE DETECCIÓ¦GAS | GAS COMBUSTIBLE |  |  |  | ENS.PNC-04451.EP.P0.STEC3. | 1 | 1 CENTRALITA DETEC GAS SALA CALDERES + 1 DETECTOR |  | 1 | [5 empty] | 2008-09-02 | [126 empty] | 9848d980-4a5f-4fa5-b7ef-dea37b5276af | 8f093193-3317-4aaa-acc8-d457d180f27a
Lot 02 | PNC-04451 | PNC-04451 - GAS-34.04 | INSTAL·LACIÓ GAS | 34.04 | INSTAL·LACIONS¦INSTAL·LACIÓ GAS | GAS COMBUSTIBLE |  |  |  | ENS.PNC-04451. | 1 | INSTAL·LACIO DE GAS EDIFICI |  | 1 | [5 empty] | 2008-09-02 | [126 empty] | 2f605082-bf6a-4652-9140-f6ba0a5f9c5e | bf109329-5bac-4b15-ba35-f7dac450f97f
Lot 02 | PNC-04451 | PNC-04451 - OBR-25.10 | SISTEMES DE PROTECCIÓ CONTRA CAIGUDES (LINIA DE VIDA) | 25.10 | ELEMENTS CONSTRUCTIUS¦SISTEMES DE PROTECCIÓ CONTRA CAIGUDES INDIVIDUALS | OBRA CIVIL |  |  |  | ENS.PNC-04451.EP.PC.COB5. | 1 | TRAM LINIA DE VIDA HORITZONTAL |  | 1 |  | MANSAFE | SINGLE SPAN |  |  | 2008-01-31 |  |  |  | 40M | [122 empty] | fa0a7db7-98a7-47aa-805f-a3c000e730c5 | 6327867a-c386-46fb-ab70-d534f6c3fda9
Lot 02 | PNC-04451 | PNC-04451 - OBR-25.11 | DISPOSITIUS D’ANCORATGE ESTRUCTURAL | 25.11 | ELEMENTS CONSTRUCTIUS¦DISPOSITIUS D’ANCORATGE ESTRUCTURAL | OBRA CIVIL |  |  |  | ENS.PNC-04451.EP.PC.COB5. | 1 | PUNTS D'ANCLATGE ANTI PENDUL AMB ANILLES EN "D" 1 |  | 1 |  | MANSAFE | N/D |  |  | 2008-01-31 |  |  |  | N/D | [122 empty] | b9365195-a904-45bd-ad0a-6f0c574c7370 | 20d47b77-436e-4f77-b13f-40274d0748f1
Lot 02 | PNC-04451 | PNC-04451 - OBR-25.11 | DISPOSITIUS D’ANCORATGE ESTRUCTURAL | 25.11 | ELEMENTS CONSTRUCTIUS¦DISPOSITIUS D’ANCORATGE ESTRUCTURAL | OBRA CIVIL |  |  |  | ENS.PNC-04451.EP.PC.COB5. | 1 | PUNTS D'ANCLATGE ANTI PENDUL AMB ANILLES EN "D" 2 |  | 1 |  | MANSAFE | N/D |  |  | 2008-01-31 |  |  |  | N/D | [122 empty] | b9365195-a904-45bd-ad0a-6f0c574c7370 | 5054940e-5b53-476c-982c-3e7f4df639e9
Lot 02 | PNC-04451 | PNC-04451 - OBR-25.11 | DISPOSITIUS D’ANCORATGE ESTRUCTURAL | 25.11 | ELEMENTS CONSTRUCTIUS¦DISPOSITIUS D’ANCORATGE ESTRUCTURAL | OBRA CIVIL |  |  |  | ENS.PNC-04451.EP.PC.COB5. | 1 | PUNTS D'ANCLATGE ANTI PENDUL AMB ANILLES EN "D" 3 |  | 1 |  | MANSAFE | N/D |  |  | 2008-01-31 |  |  |  | N/D | [122 empty] | b9365195-a904-45bd-ad0a-6f0c574c7370 | 78d47881-c002-4251-a51d-8afd759b4ec6
Lot 02 | PNC-04451 | PNC-04451 - OBR-25.11 | DISPOSITIUS D’ANCORATGE ESTRUCTURAL | 25.11 | ELEMENTS CONSTRUCTIUS¦DISPOSITIUS D’ANCORATGE ESTRUCTURAL | OBRA CIVIL |  |  |  | ENS.PNC-04451.EP.PC.COB5. | 1 | PUNTS D'ANCLATGE ANTI PENDUL AMB ANILLES EN "D" 4 |  | 1 |  | MANSAFE | N/D |  |  | 2008-01-31 |  |  |  | N/D | [122 empty] | b9365195-a904-45bd-ad0a-6f0c574c7370 | 9458bb95-7b47-42a9-8f11-2f4684823a95
Lot 02 | PNC-04451 | PNC-04451 - PRO-11.03 | PULSADORS D'ALARMA PCI | 11.03 | CONTRAINCENDIS¦PULSADORS D'ALARMA | PROTECCIÓ CONTRA INCENDIS |  |  |  | ENS.PNC-04451.EG.P0. | 1 | PULSADOR INCENDIS EDIFICI GIMNAS (PL0) |  | 1 | [5 empty] | 2008-09-02 | [126 empty] | 6a40b50c-6375-4cff-93db-f346afb4eeb3 | 3160ede5-9a7c-4ba9-a447-95f1e71f60b0
Lot 02 | PNC-04451 | PNC-04451 - PRO-11.03 | PULSADORS D'ALARMA PCI | 11.03 | CONTRAINCENDIS¦PULSADORS D'ALARMA | PROTECCIÓ CONTRA INCENDIS |  |  |  | ENS.PNC-04451.EP.P0. | 3 | PULSADOR INCENDIS EDIFICI PRINCIPAL (PL0) |  | 1 | [5 empty] | 2008-09-02 | [126 empty] | 6a40b50c-6375-4cff-93db-f346afb4eeb3 | 8e2349e2-1f3c-4af1-b09d-85f98ea5f509
Lot 02 | PNC-04451 | PNC-04451 - PRO-11.03 | PULSADORS D'ALARMA PCI | 11.03 | CONTRAINCENDIS¦PULSADORS D'ALARMA | PROTECCIÓ CONTRA INCENDIS |  |  |  | ENS.PNC-04451.EP.P1. | 2 | PULSADOR INCENDIS EDIFICI PRINCIPAL (PL1) |  | 1 | [5 empty] | 2008-09-02 | [126 empty] | 6a40b50c-6375-4cff-93db-f346afb4eeb3 | e4e6c6b1-aaf6-4bd1-ab12-0f6b5f53d283
Lot 02 | PNC-04451 | PNC-04451 - PRO-11.03 | PULSADORS D'ALARMA PCI | 11.03 | CONTRAINCENDIS¦PULSADORS D'ALARMA | PROTECCIÓ CONTRA INCENDIS |  |  |  | ENS.PNC-04451.EP.P2. | 2 | PULSADOR INCENDIS EDIFICI PRINCIPAL (PL2) |  | 1 | [5 empty] | 2008-09-02 | [126 empty] | 6a40b50c-6375-4cff-93db-f346afb4eeb3 | 076fcd95-6062-47b6-b340-1f3cf470fa4c
Lot 02 | PNC-04451 | PNC-04451 - PRO-11.04 | SIRENES ALARMES PCI | 11.04 | CONTRAINCENDIS¦SIRENES ALARMES | PROTECCIÓ CONTRA INCENDIS |  |  |  | ENS.PNC-04451.EG.P0. | 1 | SIRENA INCENDI EXTERIOR |  | 1 | [5 empty] | 2008-09-02 | [126 empty] | c8b4d0e5-9157-49ae-8de7-ecfd39eab914 | a134709a-f061-43cb-a610-3738b5f65686
Lot 02 | PNC-04451 | PNC-04451 - PRO-11.04 | SIRENES ALARMES PCI | 11.04 | CONTRAINCENDIS¦SIRENES ALARMES | PROTECCIÓ CONTRA INCENDIS |  |  |  | ENS.PNC-04451.EP.P0. | 1 | SIRENA INCENDI INFANTIL EXTERIOR |  | 1 | [5 empty] | 2008-09-02 | [126 empty] | c8b4d0e5-9157-49ae-8de7-ecfd39eab914 | 03d1c399-b46d-4214-a18b-4a5fbcb5261e
Lot 02 | PNC-04451 | PNC-04451 - PRO-11.04 | SIRENES ALARMES PCI | 11.04 | CONTRAINCENDIS¦SIRENES ALARMES | PROTECCIÓ CONTRA INCENDIS |  |  |  | ENS.PNC-04451.EP.P0. | 4 | SIRENA INCENDI PLANTA 0 |  | 1 | [5 empty] | 2008-09-02 | [126 empty] | c8b4d0e5-9157-49ae-8de7-ecfd39eab914 | 90f38d55-5352-4a8f-8802-f183d79e5e3d
Lot 02 | PNC-04451 | PNC-04451 - PRO-11.04 | SIRENES ALARMES PCI | 11.04 | CONTRAINCENDIS¦SIRENES ALARMES | PROTECCIÓ CONTRA INCENDIS |  |  |  | ENS.PNC-04451.EP.P1. | 2 | SIRENAS PLANTA 1 PASSADIS |  | 1 | [5 empty] | 2008-09-02 | [126 empty] | c8b4d0e5-9157-49ae-8de7-ecfd39eab914 | 72924685-7eb5-4f51-a89e-c4c967af4ef0
Lot 02 | PNC-04451 | PNC-04451 - PRO-11.04 | SIRENES ALARMES PCI | 11.04 | CONTRAINCENDIS¦SIRENES ALARMES | PROTECCIÓ CONTRA INCENDIS |  |  |  | ENS.PNC-04451.EP.P2. | 1 | SIRENA PLANTA 2 PASSADIS |  | 1 | [5 empty] | 2008-09-02 | [126 empty] | c8b4d0e5-9157-49ae-8de7-ecfd39eab914 | f30c0b58-fd94-49a3-a5c7-badb65c11d18
Lot 02 | PNC-04451 | PNC-04451 - PRO-11.06 | CENTRALS DETECCIÓ PCI | 11.06 | CONTRAINCENDIS¦CENTRALS DETECCIÓ | PROTECCIÓ CONTRA INCENDIS |  |  |  | ENS.PNC-04451.EP.P1.CONS. | 1 | CENTRALITA 4 ZONAS |  | 1 |  | GUARDAL | CG408 | N/D |  | 2008-09-02 | [126 empty] | b3c5408e-da72-4c94-9ba6-fa8a503c42b9 | 1428bf59-b40e-4131-81fe-7f855475f9b2
Lot 02 | PNC-04451 | PNC-04451 - PRO-11.07 | BIE | 11.07 | CONTRAINCENDIS¦EQUIPS MÀNEGA | PROTECCIÓ CONTRA INCENDIS |  |  |  | ENS.PNC-04451.EG.P0.GIM. | 1 | BIE 2 - PLANTA 0 GIMNAS | 18643 | 1 | [5 empty] | 2008-01-01 |  |  |  | descripción de materiales, medidas y puntos interesantes del equipo. | [122 empty] | c9efff80-69a1-4583-98ab-3dbedb48a371 | 9c7fa47e-5a2c-46a5-a396-c04eb458da92
Lot 02 | PNC-04451 | PNC-04451 - PRO-11.07 | BIE | 11.07 | CONTRAINCENDIS¦EQUIPS MÀNEGA | PROTECCIÓ CONTRA INCENDIS |  |  |  | ENS.PNC-04451.EP.P0.PAS. | 1 | BIE 1 - PLANTA 0 COSTAT ASCENSOR | 18648 | 1 | [5 empty] | 2008-01-01 |  |  |  | descripción de materiales, medidas y puntos interesantes del equipo. | [122 empty] | c9efff80-69a1-4583-98ab-3dbedb48a371 | 12811c2f-bfb3-4e59-98a8-5788f1f28131
Lot 02 | PNC-04451 | PNC-04451 - PRO-11.07 | BIE | 11.07 | CONTRAINCENDIS¦EQUIPS MÀNEGA | PROTECCIÓ CONTRA INCENDIS |  |  |  | ENS.PNC-04451.EP.P0.PAS. | 1 | BIE 3 - PLANTA 0 MIG PASSADIS INFANTIL | 10910 | 1 | [5 empty] | 2008-01-01 |  |  |  | descripción de materiales, medidas y puntos interesantes del equipo. | [122 empty] | c9efff80-69a1-4583-98ab-3dbedb48a371 | b0a8a848-b1d8-462b-93e0-58d3e8ba5a49
Lot 02 | PNC-04451 | PNC-04451 - PRO-11.07 | BIE | 11.07 | CONTRAINCENDIS¦EQUIPS MÀNEGA | PROTECCIÓ CONTRA INCENDIS |  |  |  | ENS.PNC-04451.EP.P1.PAS. | 1 | BIE 4 - PLANTA 1 FINAL PASSADIS | 18646 | 1 | [5 empty] | 2008-01-01 |  |  |  | descripción de materiales, medidas y puntos interesantes del equipo. | [122 empty] | c9efff80-69a1-4583-98ab-3dbedb48a371 | da6b37f1-ab5e-4d57-a684-93487a3dde14
Lot 02 | PNC-04451 | PNC-04451 - PRO-11.07 | BIE | 11.07 | CONTRAINCENDIS¦EQUIPS MÀNEGA | PROTECCIÓ CONTRA INCENDIS |  |  |  | ENS.PNC-04451.EP.P1.PAS. | 1 | BIE 5 - PLANTA 1 PASSADIS | 18645 | 1 | [5 empty] | 2008-01-01 |  |  |  | descripción de materiales, medidas y puntos interesantes del equipo. | [122 empty] | c9efff80-69a1-4583-98ab-3dbedb48a371 | 9733b97a-a68f-452f-a5fc-cf80cef4c564
Lot 02 | PNC-04451 | PNC-04451 - PRO-11.07 | BIE | 11.07 | CONTRAINCENDIS¦EQUIPS MÀNEGA | PROTECCIÓ CONTRA INCENDIS |  |  |  | ENS.PNC-04451.EP.P2.PAS. | 1 | BIE 6 - PLANTA 2 ESCALA | 18644 | 1 | [5 empty] | 2008-01-01 |  |  |  | descripción de materiales, medidas y puntos interesantes del equipo. | [122 empty] | c9efff80-69a1-4583-98ab-3dbedb48a371 | b0efff40-1373-46c3-85af-d16b5835e97b
Lot 02 | PNC-04451 | PNC-04451 - PRO-11.07 | BIE | 11.07 | CONTRAINCENDIS¦EQUIPS MÀNEGA | PROTECCIÓ CONTRA INCENDIS |  |  |  | ENS.PNC-04451.EP.P2.PAS. | 1 | BIE 7 - PLANTA 2 FINAL PASSADIS | 18647 | 1 | [5 empty] | 2008-01-01 |  |  |  | descripción de materiales, medidas y puntos interesantes del equipo. | [122 empty] | c9efff80-69a1-4583-98ab-3dbedb48a371 | 2de5ccbc-dcc5-43bb-a8e1-c2d07eae7e70
Lot 02 | PNC-04451 | PNC-04451 - PRO-11.09 | EXTINTOR | 11.09 | CONTRAINCENDIS¦EXTINTOR | PROTECCIÓ CONTRA INCENDIS |  |  |  | ENS.PNC-04451.EG.P0.GIM. | 1 | EXTINTOR 17 - GIMNAS PL0 CO2 5KG | L5-904 | 1 | [5 empty] | 2016-06-01 | [42 empty] | Anhídrid carbònic | 5 | [82 empty] | 0ada4990-5464-48fc-bcbf-15497e9aab71 | 8ca66e20-0344-469d-a3e4-20a957716469
Lot 02 | PNC-04451 | PNC-04451 - PRO-11.09 | EXTINTOR | 11.09 | CONTRAINCENDIS¦EXTINTOR | PROTECCIÓ CONTRA INCENDIS |  |  |  | ENS.PNC-04451.EG.P0.GIM. | 1 | EXTINTOR 8 - GIMNAS PL0 ABC 6KG | 11970 | 1 | [5 empty] | 2015-06-01 | [42 empty] | Pols seca | 6 | [82 empty] | 0ada4990-5464-48fc-bcbf-15497e9aab71 | 823c8c12-e43f-4b5b-b1ba-c8785d7f960b
Lot 02 | PNC-04451 | PNC-04451 - PRO-11.09 | EXTINTOR | 11.09 | CONTRAINCENDIS¦EXTINTOR | PROTECCIÓ CONTRA INCENDIS |  |  |  | ENS.PNC-04451.EG.P0.GIM. | 1 | EXTINTOR 9 - GIMNAS PL0 ABC 6KG | 11976 | 1 | [5 empty] | 2015-06-01 | [42 empty] | Pols seca | 6 | [82 empty] | 0ada4990-5464-48fc-bcbf-15497e9aab71 | 2542e9f4-e48e-4d04-8ffb-57c04c47e08f
Lot 02 | PNC-04451 | PNC-04451 - PRO-11.09 | EXTINTOR | 11.09 | CONTRAINCENDIS¦EXTINTOR | PROTECCIÓ CONTRA INCENDIS |  |  |  | ENS.PNC-04451.EP.P0.MEN. | 1 | EXTINTOR 5 - MENJADOR PL0 ABC 6KG | 11979 | 1 | [5 empty] | 2015-06-01 | [42 empty] | Pols seca | 6 | [82 empty] | 0ada4990-5464-48fc-bcbf-15497e9aab71 | 2c442ed2-fcfd-4c6b-bb93-36757fcf2d17
Lot 02 | PNC-04451 | PNC-04451 - PRO-11.09 | EXTINTOR | 11.09 | CONTRAINCENDIS¦EXTINTOR | PROTECCIÓ CONTRA INCENDIS |  |  |  | ENS.PNC-04451.EP.P0.PAS. | 1 | EXTINTOR 1 - ENTRADA PLANTA 0 | 1587 | 1 | [5 empty] | 2008-01-01 | [42 empty] | Pols seca | 6 | [82 empty] | 0ada4990-5464-48fc-bcbf-15497e9aab71 | b91beb48-7530-4eae-8bd6-02817b85c629
Lot 02 | PNC-04451 | PNC-04451 - PRO-11.09 | EXTINTOR | 11.09 | CONTRAINCENDIS¦EXTINTOR | PROTECCIÓ CONTRA INCENDIS |  |  |  | ENS.PNC-04451.EP.P0.PAS. | 1 | EXTINTOR 2 - PASSADIS PL0(AULA PSICO) ABC 6KG | 11995 | 1 | [5 empty] | 2015-06-01 | [42 empty] | Pols seca | 6 | [82 empty] | 0ada4990-5464-48fc-bcbf-15497e9aab71 | bbd606e1-46ed-4462-9395-2bdb7eeb8066
Lot 02 | PNC-04451 | PNC-04451 - PRO-11.09 | EXTINTOR | 11.09 | CONTRAINCENDIS¦EXTINTOR | PROTECCIÓ CONTRA INCENDIS |  |  |  | ENS.PNC-04451.EP.P0.PAS. | 1 | EXTINTOR 3 -FINAL PASSADISINFANTIL PL0 ABC 6KG | 11986 | 1 | [5 empty] | 2015-06-01 | [42 empty] | Pols seca | 6 | [82 empty] | 0ada4990-5464-48fc-bcbf-15497e9aab71 | 4fd2b7e7-7559-4be7-beb5-0a58e0e81aad
Lot 02 | PNC-04451 | PNC-04451 - PRO-11.09 | EXTINTOR | 11.09 | CONTRAINCENDIS¦EXTINTOR | PROTECCIÓ CONTRA INCENDIS |  |  |  | ENS.PNC-04451.EP.P0.PAS. | 1 | EXTINTOR 4 - ESCALA PRINCIPAL PL0 ABC 6KG | 11828 | 1 | [5 empty] | 2015-06-01 | [42 empty] | Pols seca | 6 | [82 empty] | 0ada4990-5464-48fc-bcbf-15497e9aab71 | 5732c8ac-f0fb-4730-9b46-28253b7c096d
Lot 02 | PNC-04451 | PNC-04451 - PRO-11.09 | EXTINTOR | 11.09 | CONTRAINCENDIS¦EXTINTOR | PROTECCIÓ CONTRA INCENDIS |  |  |  | ENS.PNC-04451.EP.P0.STEC1. | 1 | EXTINTOR 7 - SALA CALEFACCIO PL0 ABC 6KG | 11972 | 1 | [5 empty] | 2015-06-01 | [42 empty] | Pols seca | 6 | [82 empty] | 0ada4990-5464-48fc-bcbf-15497e9aab71 | e06e307f-163e-4085-9101-fc557b903cef
Lot 02 | PNC-04451 | PNC-04451 - PRO-11.09 | EXTINTOR | 11.09 | CONTRAINCENDIS¦EXTINTOR | PROTECCIÓ CONTRA INCENDIS |  |  |  | ENS.PNC-04451.EP.P0.STEC2. | 1 | EXTINTOR 18 - QUADRES ELEC.PL0 CO2 5KG | L5-090 | 1 | [5 empty] | 2016-06-01 | [42 empty] | Anhídrid carbònic | 5 | [82 empty] | 0ada4990-5464-48fc-bcbf-15497e9aab71 | 28ce7092-7cf6-46af-b460-2beced09c1a7
Lot 02 | PNC-04451 | PNC-04451 - PRO-11.09 | EXTINTOR | 11.09 | CONTRAINCENDIS¦EXTINTOR | PROTECCIÓ CONTRA INCENDIS |  |  |  | ENS.PNC-04451.EP.P0.STEC3. | 1 | EXTINTOR 6 - SALA ACS PL0 ABC 6KG | 11836 | 1 | [5 empty] | 2015-06-01 | [42 empty] | Pols seca | 6 | [82 empty] | 0ada4990-5464-48fc-bcbf-15497e9aab71 | 52c95067-23f9-49dc-9a84-2b2e1d00c713
Lot 02 | PNC-04451 | PNC-04451 - PRO-11.09 | EXTINTOR | 11.09 | CONTRAINCENDIS¦EXTINTOR | PROTECCIÓ CONTRA INCENDIS |  |  |  | ENS.PNC-04451.EP.P1.AUL08. | 1 | EXTINTOR 14- AULA INFORMATICA PL1 ABC 2KG | 18874 | 1 | [5 empty] | 2015-06-01 | [42 empty] | Pols seca | 6 | [82 empty] | 0ada4990-5464-48fc-bcbf-15497e9aab71 | 0fb470b4-98fc-4fbc-8dc3-7812e4f07a20
Lot 02 | PNC-04451 | PNC-04451 - PRO-11.09 | EXTINTOR | 11.09 | CONTRAINCENDIS¦EXTINTOR | PROTECCIÓ CONTRA INCENDIS |  |  |  | ENS.PNC-04451.EP.P1.CONS. | 1 | EXTINTOR 19 - CONSERGERIA PL1 CO2 5KG | L7-435 | 1 | [5 empty] | 2016-06-01 | [42 empty] | Anhídrid carbònic | 5 | [82 empty] | 0ada4990-5464-48fc-bcbf-15497e9aab71 | 3d3fbe0d-7e2f-4dd0-9269-82c46dccb96f
Lot 02 | PNC-04451 | PNC-04451 - PRO-11.09 | EXTINTOR | 11.09 | CONTRAINCENDIS¦EXTINTOR | PROTECCIÓ CONTRA INCENDIS |  |  |  | ENS.PNC-04451.EP.P1.PAS. | 1 | EXTINTOR 10 - ENTRADA PRINCIPAL CARRER PL1 ABC 6KG | 11834 | 1 | [5 empty] | 2015-06-01 | [42 empty] | Pols seca | 6 | [82 empty] | 0ada4990-5464-48fc-bcbf-15497e9aab71 | d04fb835-75b0-4c9a-9e45-0f6ea89f61f0
Lot 02 | PNC-04451 | PNC-04451 - PRO-11.09 | EXTINTOR | 11.09 | CONTRAINCENDIS¦EXTINTOR | PROTECCIÓ CONTRA INCENDIS |  |  |  | ENS.PNC-04451.EP.P1.PAS. | 1 | EXTINTOR 11-FINAL PASSADIS AULES PL1 ABC 6KG | 11827 | 1 | [5 empty] | 2015-06-01 | [42 empty] | Pols seca | 6 | [82 empty] | 0ada4990-5464-48fc-bcbf-15497e9aab71 | df6d1c80-a49d-4686-bd1c-9e56ef942bf7
Lot 02 | PNC-04451 | PNC-04451 - PRO-11.09 | EXTINTOR | 11.09 | CONTRAINCENDIS¦EXTINTOR | PROTECCIÓ CONTRA INCENDIS |  |  |  | ENS.PNC-04451.EP.P1.PAS. | 1 | EXTINTOR 12- PASSADIS DESPATXOS PL1 ABC 6KG | 11991 | 1 | [5 empty] | 2015-06-01 | [42 empty] | Pols seca | 6 | [82 empty] | 0ada4990-5464-48fc-bcbf-15497e9aab71 | 3806e541-b428-4b9f-a223-9d1b5f16759a
Lot 02 | PNC-04451 | PNC-04451 - PRO-11.09 | EXTINTOR | 11.09 | CONTRAINCENDIS¦EXTINTOR | PROTECCIÓ CONTRA INCENDIS |  |  |  | ENS.PNC-04451.EP.P1.PAS. | 1 | EXTINTOR 13 - ESCALES PRINCIPAL PL1 ABC 6KG | 11990 | 1 | [5 empty] | 2015-06-01 | [42 empty] | Pols seca | 6 | [82 empty] | 0ada4990-5464-48fc-bcbf-15497e9aab71 | 3091b30a-b188-4459-ae38-49c5afa5a194
Lot 02 | PNC-04451 | PNC-04451 - PRO-11.09 | EXTINTOR | 11.09 | CONTRAINCENDIS¦EXTINTOR | PROTECCIÓ CONTRA INCENDIS |  |  |  | ENS.PNC-04451.EP.P2.PAS. | 1 | EXTINTOR 15 - MIG PASSADIS PL2 ABC 6KG | 11973 | 1 | [5 empty] | 2015-06-01 | [42 empty] | Pols seca | 6 | [82 empty] | 0ada4990-5464-48fc-bcbf-15497e9aab71 | 8623c231-b8da-4f32-9b87-37495f103466
Lot 02 | PNC-04451 | PNC-04451 - PRO-11.09 | EXTINTOR | 11.09 | CONTRAINCENDIS¦EXTINTOR | PROTECCIÓ CONTRA INCENDIS |  |  |  | ENS.PNC-04451.EP.P2.PAS. | 1 | EXTINTOR 16 - FINAL PASSADIS PL2 ABC 6KG | 11835 | 1 | [5 empty] | 2015-06-01 | [42 empty] | Pols seca | 6 | [82 empty] | 0ada4990-5464-48fc-bcbf-15497e9aab71 | a0d81d74-c9b9-453d-9492-e6126c1b230b
Lot 02 | PNC-04451 | PNC-04451 - PRO-11.10.C | SISTEMA EXTINCIÓ PER ESCUMA FÍSICA | 11.10.C | CONTRAINCENDIS¦EXTINCIÓ AUTOMÀTICA¦ESCUMA FÍSICA | PROTECCIÓ CONTRA INCENDIS |  |  |  | ENS.PNC-04451.EP.P0.CUI. | 1 | SISTEMA EXTINCIO CAMPANA CUINA(safety first) | 5608 | 1 | [5 empty] | 2016-06-01 |  |  |  | BOTELLO ESCUMOGEN 9LTS | [122 empty] | a3fb98c2-a7b1-4ad1-b60f-3d2df5c54754 | 21f4afa2-a66b-45ff-86be-47aca6e2a128
Lot 02 | PNC-04451 | PNC-04451 - PRO-34.05 | INSTAL·LACIÓ CONTRA INCENDIS | 34.05 | INSTAL·LACIONS¦INSTAL·LACIÓ CONTRA INCENDIS | PROTECCIÓ CONTRA INCENDIS |  |  |  | ENS.PNC-04451. | 1 | INSTALACIO CONTRA INCENDIS EDIFICI |  | 1 | [5 empty] | 2008-09-02 | [126 empty] | 4be795d8-9a51-4ca9-a834-207aa20f2ab4 | e169002a-3227-4b2f-bd87-705ef9f48c60
Lot 02 | PNC-04451 | PNC-04451 - SAN-09.01 | XARXA DE SANEJAMENT | 09.01 | SANEJAMENT¦XARXA DE SANEJAMENT | SANEJAMENT |  |  |  | ENS.PNC-04451. | 1 | XARXA SANEJAMENT FECALS |  | 1 | [5 empty] | 2008-09-02 |  |  |  | FECALS | [122 empty] | 9aa25e57-17ee-4f1c-84f6-1f45da4134ce | bc00634b-2595-426f-9a5c-1e29939a2ac2
Lot 02 | PNC-04451 | PNC-04451 - SAN-09.01 | XARXA DE SANEJAMENT | 09.01 | SANEJAMENT¦XARXA DE SANEJAMENT | SANEJAMENT |  |  |  | ENS.PNC-04451. | 1 | XARXA SANEJAMENT PLUVIALS |  | 1 | [5 empty] | 2008-09-02 |  |  |  | PLUVIALS | [122 empty] | 9aa25e57-17ee-4f1c-84f6-1f45da4134ce | 9da9805e-97c9-489b-8329-41bd73772ffd
Lot 02 | PNC-04451 | PNC-04451 - SAN-09.03 | REIXES I ACCESSORIS | 09.03 | SANEJAMENT¦REIXES I ACCESSORIS | SANEJAMENT |  |  |  | ENS.PNC-04451.EG.P0. | 4 | REIXES SANEJAMENT EG PL0 |  | 1 | [5 empty] | 2008-09-02 | [126 empty] | 2df0cf40-4417-4294-b814-857e8235e816 | c10bb327-710c-4fbe-a793-8c2e7cdbac92
Lot 02 | PNC-04451 | PNC-04451 - SAN-09.03 | REIXES I ACCESSORIS | 09.03 | SANEJAMENT¦REIXES I ACCESSORIS | SANEJAMENT |  |  |  | ENS.PNC-04451.EG.P1. | 2 | REIXES SANEJAMENT EG PL1 |  | 1 | [5 empty] | 2008-09-02 | [126 empty] | 2df0cf40-4417-4294-b814-857e8235e816 | 7a1379c3-94fd-430e-b0e2-7ee3e0bf6614
Lot 02 | PNC-04451 | PNC-04451 - SAN-09.03 | REIXES I ACCESSORIS | 09.03 | SANEJAMENT¦REIXES I ACCESSORIS | SANEJAMENT |  |  |  | ENS.PNC-04451.EP.P0. | 29 | REIXES SANEJAMENT EP PL0 |  | 1 | [5 empty] | 2008-09-02 | [126 empty] | 2df0cf40-4417-4294-b814-857e8235e816 | f0e5ee27-837c-493a-a732-bee0a2aad7d4
Lot 02 | PNC-04451 | PNC-04451 - SAN-09.03 | REIXES I ACCESSORIS | 09.03 | SANEJAMENT¦REIXES I ACCESSORIS | SANEJAMENT |  |  |  | ENS.PNC-04451.EP.P1. | 7 | REIXES SANEJAMENT EP PL1 |  | 1 | [5 empty] | 2008-09-02 | [126 empty] | 2df0cf40-4417-4294-b814-857e8235e816 | b3cb1e9b-a46c-44a0-8bd1-aa619c00f932
Lot 02 | PNC-04451 | PNC-04451 - SAN-09.03 | REIXES I ACCESSORIS | 09.03 | SANEJAMENT¦REIXES I ACCESSORIS | SANEJAMENT |  |  |  | ENS.PNC-04451.EP.P2. | 7 | REIXES SANEJAMENT EP PL2 |  | 1 | [5 empty] | 2008-09-02 | [126 empty] | 2df0cf40-4417-4294-b814-857e8235e816 | c0d34dab-6986-4d82-aae8-725575bcb367
Lot 02 | PNC-04451 | PNC-04451 - SAN-09.03 | REIXES I ACCESSORIS | 09.03 | SANEJAMENT¦REIXES I ACCESSORIS | SANEJAMENT |  |  |  | ENS.PNC-04451.UB. | 37 | REIXES SANEJAMENT URBANITZACIO |  | 1 | [5 empty] | 2008-09-02 | [126 empty] | 2df0cf40-4417-4294-b814-857e8235e816 | 5d7554f2-b3bb-42a7-acaa-f2503b6bb5b2
Lot 02 | PNC-04451 | PNC-04451 - SAN-09.04 | ARQUETA SEPARADORA D'OLIS | 09.04 | SANEJAMENT¦ARQUETA SEPARADORA D'OLIS | SANEJAMENT |  |  |  | ENS.PNC-04451.EP.P0.CUI. | 1 | SEPARADOR DE GREIXOS CUINA |  | 1 | [5 empty] | 2008-09-02 | [126 empty] | ce472a1b-5753-4047-ac69-46019a8c5a49 | 0809c185-0b83-40cb-8fc7-374d477c6fef
Lot 02 | PNC-04451 | PNC-04451 - SEG-12.01.B.B | DETECTOR DE PRESÈNCIA PER BIVOLUMÈTRICS | 12.01.B.B | SEGURETAT¦DETECTORS¦PRESÈNCIA¦BIVOLUMÈTRICS | SEGURETAT |  |  |  | ENS.PNC-04451.EP.P0. | 3 | SENSORS DE PRESENCIA PL0 |  | 1 | [5 empty] | 2008-09-02 | [46 empty] | 1 | [79 empty] | 1cc225f0-987c-4c67-b154-c41ca2a819e5 | b3cb89ff-4035-43ca-9a27-497b28b41b26
Lot 02 | PNC-04451 | PNC-04451 - SEG-12.01.B.B | DETECTOR DE PRESÈNCIA PER BIVOLUMÈTRICS | 12.01.B.B | SEGURETAT¦DETECTORS¦PRESÈNCIA¦BIVOLUMÈTRICS | SEGURETAT |  |  |  | ENS.PNC-04451.EP.P1. | 3 | SENSORS DE PRESENCIA PL1 |  | 1 | [5 empty] | 2008-09-02 | [46 empty] | 1 | [79 empty] | 1cc225f0-987c-4c67-b154-c41ca2a819e5 | 3be117e5-a4e9-43b3-99f1-ab4c6c0131e8
Lot 02 | PNC-04451 | PNC-04451 - SEG-12.01.B.B | DETECTOR DE PRESÈNCIA PER BIVOLUMÈTRICS | 12.01.B.B | SEGURETAT¦DETECTORS¦PRESÈNCIA¦BIVOLUMÈTRICS | SEGURETAT |  |  |  | ENS.PNC-04451.EP.P2. | 3 | SENSORS DE PRESENCIA PL2 |  | 1 | [5 empty] | 2008-09-02 | [46 empty] | 1 | [79 empty] | 1cc225f0-987c-4c67-b154-c41ca2a819e5 | 2cd2b3a6-7f14-492f-bb39-f6cc4806d909
Lot 02 | PNC-04451 | PNC-04451 - SEG-12.03 | CENTRALS DE DETECCIÓ I ALARMA | 12.03 | SEGURETAT¦CENTRALS DE DETECCIÓ I ALARMA | SEGURETAT |  |  |  | ENS.PNC-04451.EP.P0.CUI. | 1 | TECLAT INTRUSIÓ CUINA |  | 1 |  | DIGIPLEX | N/D | N/D |  | 2008-09-02 | [46 empty] | 1 | [79 empty] | 0e825660-fc86-4c52-aa80-821aea7f104d | e1d7df08-bbd1-420c-bbf8-9a857a1d68ab
Lot 02 | PNC-04451 | PNC-04451 - SEG-12.03 | CENTRALS DE DETECCIÓ I ALARMA | 12.03 | SEGURETAT¦CENTRALS DE DETECCIÓ I ALARMA | SEGURETAT |  |  |  | ENS.PNC-04451.EP.P1.AMP. | 1 | TECLAT INTRUSIÓ AMPA |  | 1 |  | DIGIPLEX | N/D | N/D |  | 2008-09-02 | [46 empty] | 1 | [79 empty] | 0e825660-fc86-4c52-aa80-821aea7f104d | 71785d37-005e-4a07-8f2f-e3e7c9289f38
Lot 02 | PNC-04451 | PNC-04451 - SEG-12.03 | CENTRALS DE DETECCIÓ I ALARMA | 12.03 | SEGURETAT¦CENTRALS DE DETECCIÓ I ALARMA | SEGURETAT |  |  |  | ENS.PNC-04451.EP.P1.CONS. | 1 | CENTRAL INTRUSIÓ |  | 1 |  | DIGIPLEX | EVO0641 | N/D |  | 2008-09-02 | [46 empty] | 1 | [79 empty] | 0e825660-fc86-4c52-aa80-821aea7f104d | 85655ff6-8462-491f-a02e-4f5a0ef8a8dd
Lot 02 | PNC-04451 | PNC-04451 - SEG-12.03 | CENTRALS DE DETECCIÓ I ALARMA | 12.03 | SEGURETAT¦CENTRALS DE DETECCIÓ I ALARMA | SEGURETAT |  |  |  | ENS.PNC-04451.EP.P1.CONS. | 1 | TECLAT INTRUSIÓ CONSERGERIA |  | 1 |  | DIGIPLEX | N/D | N/D |  | 2008-09-02 | [46 empty] | 1 | [79 empty] | 0e825660-fc86-4c52-aa80-821aea7f104d | a862e502-a46e-454a-a25a-b7ed3bcde208
Lot 02 | PNC-04451 | PNC-04451 - SEG-12.05 | SIRENES | 12.05 | SEGURETAT¦SIRENES | SEGURETAT |  |  |  | ENS.PNC-04451.EP.P0. | 1 | SIRENA INTRUSIO (A FAÇANA) |  | 1 | [5 empty] | 2008-09-02 | [46 empty] | 1 | [79 empty] | 2bc2f47d-f548-4ef8-aaf4-fdbc2c596cec | 0e248518-e5bc-405f-97f9-4b4a6e38abea
Lot 02 | PNC-04451 | PNC-04451 - SIE-40.02 | CONCENTRADOR DE DADES | 40.02 | SISTEMA INFORMACIÓ ENERGÈTICA¦CONCENTRADOR DE DADES | SIE |  |  |  | ENS.PNC-04451. | 1 | CONCENTRADOR DE DADES |  | 1 |  | Satel | DL161 | [129 empty] | efeb80e7-6769-4a46-9714-3fd576ddf937 | a3bb0f16-9f18-4f8f-b42e-1cbe9519d9a8
Lot 02 | PNC-04451 | PNC-04451 - SIE-40.04.01 | COMPTADOR ELÈCTRIC | 40.04.01 | SISTEMA INFORMACIÓ ENERGÈTICA¦ELEMENTS DE CAMP¦COMPTADOR ELÈCTRIC | SIE |  |  |  | ENS.PNC-04451.UB.SQ. | 1 | COMPATOR ELECTRIC DE COMPANYIA |  | 1 |  | eDISTRIBUZIONE | CM/AU/05-18 | 300074106 |  | 2008-09-02 | [27 empty] | Modbus |  |  |  |  | SQP0 | [93 empty] | aac77f8e-82d8-41dc-9376-208f1895d58b | 428f9e4a-33ff-466b-a29b-02247b47fdd1
Lot 02 | PNC-04451 | PNC-04451 - SIE-40.04.02 | COMPTADOR GAS | 40.04.02 | SISTEMA INFORMACIÓ ENERGÈTICA¦ELEMENTS DE CAMP¦COMPTADOR GAS | SIE |  |  |  | ENS.PNC-04451.UB.SQ. | 1 | COMPTADOR GENERAL GAS COMPANYIA |  | 1 |  | ACTARIS | G40 | 63-08001229 |  | 2008-09-02 | [126 empty] | 2a043c71-a6bc-43de-9343-de7453cb8712 | 73406044-5c94-4d86-bd43-356041eb1067
Lot 02 | PNC-04451 | PNC-04451 - SIE-40.04.04 | COMPTADOR AIGUA | 40.04.04 | SISTEMA INFORMACIÓ ENERGÈTICA¦ELEMENTS DE CAMP¦COMPTADOR AIGUA | SIE |  |  |  | ENS.PNC-04451.EP.P0.STEC1. | 1 | COMPTADOR DE AGUA CIRCUITO CALEF. |  | 1 |  | ELSTER | IBERCONTACT | 08822019 |  | 2020-10-30 | [27 empty] | Modbus | [98 empty] | b6354add-7069-48ac-b3f7-4f42da476046 | d6f39145-358c-4599-9c5b-a0df087cde42
Lot 02 | PNC-04451 | PNC-04451 - SIE-40.04.04 | COMPTADOR AIGUA | 40.04.04 | SISTEMA INFORMACIÓ ENERGÈTICA¦ELEMENTS DE CAMP¦COMPTADOR AIGUA | SIE |  |  |  | ENS.PNC-04451.EP.P0.STEC3. | 1 | COMPTADOR DE AGUA CIRCUITO ACS |  | 1 |  | ELSTER | IBERCONTACT | 08822018 |  | 2020-10-30 | [27 empty] | Modbus | [98 empty] | b6354add-7069-48ac-b3f7-4f42da476046 | 8ac15009-fddd-4782-9d5e-8ffa19ac36a9
Lot 02 | PNC-04451 | PNC-04451 - SIE-40.04.04 | COMPTADOR AIGUA | 40.04.04 | SISTEMA INFORMACIÓ ENERGÈTICA¦ELEMENTS DE CAMP¦COMPTADOR AIGUA | SIE |  |  |  | ENS.PNC-04451.UB.SQ. | 1 | COMPTADOR AIGUA AFCH COMPANYIA |  | 1 |  | ACTARIS | HF10L | 08SE046350 |  | 2008-09-02 | [27 empty] | Modbus | [98 empty] | b6354add-7069-48ac-b3f7-4f42da476046 | e09f9068-114d-402e-b7a2-8504ac8b9caf
Lot 02 | PNC-04451 | PNC-04451 - SIE-40.04.04 | COMPTADOR AIGUA | 40.04.04 | SISTEMA INFORMACIÓ ENERGÈTICA¦ELEMENTS DE CAMP¦COMPTADOR AIGUA | SIE |  |  |  | ENS.PNC-04451.UB.SQ. | 1 | COMPTADOR AIGUA PCI COMPANYIA |  | 1 |  | ELSTER | WP-T-M | 800680 |  | 2008-09-02 | [27 empty] | Modbus | [98 empty] | b6354add-7069-48ac-b3f7-4f42da476046 | 441cbbdd-caa8-452d-a7ef-caa15307f5bc
Lot 02 | PNC-04451 | PNC-04451 - SIE-40.04.06 | EMISSOR DE POLSOS | 40.04.06 | SISTEMA INFORMACIÓ ENERGÈTICA¦ELEMENTS DE CAMP¦EMISSOR DE POLSOS | SIE |  |  |  | ENS.PNC-04451.UB.SQ. | 1 | - |  | 1 | [132 empty] | c30078ec-c246-4bc1-bfc9-e4170193d7e9 | 6dcffedd-9309-43fe-8cf9-c3dfc95ba74a
Lot 02 | PNC-04451 | PNC-04451 - SIE-40.05 | INSTAL·LACIÓ SISTEMA INFORMACIÓ ENERGÈTICA | 40.05 | SISTEMA INFORMACIÓ ENERGÈTICA¦INSTAL·LACIÓ SISTEMA INFORMACIÓ ENERGÈTICA | SIE |  |  |  | ENS.PNC-04451. | 1 | INSTAL·LACIO SIE |  | 1 | [5 empty] | 2008-09-08 | [126 empty] | 55291766-f9f9-4a6a-9fe9-e4c93e4ef775 | 1d577d77-d037-4301-a814-2d2f023acf08
Lot 02 | PNC-04451 | PNC-04451 - SIS-41.01 | QUADRE CONTROL | 41.01 | SISTEMA DE CONTROL¦QUADRE CONTROL | SISTEMA DE CONTROL |  |  |  | ENS.PNC-04451.EP.P0.STEC1. | 1 | 1 |  | 1 | [132 empty] | 01642941-e365-48fd-b526-315cb8b21191 | 01dce6e0-b5ab-44f0-ac1e-6d7ddb5c7c27
Lot 02 | PNC-04451 | PNC-04451 - SIS-41.01 | QUADRE CONTROL | 41.01 | SISTEMA DE CONTROL¦QUADRE CONTROL | SISTEMA DE CONTROL |  |  |  | ENS.PNC-04451.EP.P0.STEC1. | 1 | 2 |  | 1 | [132 empty] | 01642941-e365-48fd-b526-315cb8b21191 | 4b146fa0-0ffc-45ee-9ea8-92801d093f82
Lot 02 | PNC-04451 | PNC-04451 - SIS-41.02.01 | CONTROLADOR | 41.02.01 | SISTEMA DE CONTROL¦CONTROLADORS I PERIFÈRICS¦CONTROLADOR | SISTEMA DE CONTROL |  |  |  | ENS.PNC-04451.EP.P0.STEC1. | 1 | - |  | 1 |  | SIEMENS | PXC4 | [129 empty] | 9aa977cc-525d-4b89-befc-b51c6b36b198 | 57f549c9-18c9-4387-8a7e-9bca059764b5
Lot 02 | PNC-04451 | PNC-04451 - SIS-41.02.02 | MÒDUL AMPLIACIÓ SENYALS | 41.02.02 | SISTEMA DE CONTROL¦CONTROLADORS I PERIFÈRICS¦MÒDUL AMPLIACIÓ SENYALS | SISTEMA DE CONTROL |  |  |  | ENS.PNC-04451.EP.P0.STEC1. | 1 | 1 |  | 1 | [132 empty] | a2f093e8-05e3-4f1e-90c5-460ab24707d8 | 08210310-d250-4a1e-ad3e-1a6afb7b6623
Lot 02 | PNC-04451 | PNC-04451 - SIS-41.02.02 | MÒDUL AMPLIACIÓ SENYALS | 41.02.02 | SISTEMA DE CONTROL¦CONTROLADORS I PERIFÈRICS¦MÒDUL AMPLIACIÓ SENYALS | SISTEMA DE CONTROL |  |  |  | ENS.PNC-04451.EP.P0.STEC1. | 1 | 2 |  | 1 | [132 empty] | a2f093e8-05e3-4f1e-90c5-460ab24707d8 | 700db0fd-f60b-4b50-897f-2368d4c4e164
Lot 02 | PNC-04451 | PNC-04451 - SIS-41.02.02 | MÒDUL AMPLIACIÓ SENYALS | 41.02.02 | SISTEMA DE CONTROL¦CONTROLADORS I PERIFÈRICS¦MÒDUL AMPLIACIÓ SENYALS | SISTEMA DE CONTROL |  |  |  | ENS.PNC-04451.EP.P0.STEC1. | 1 | 3 |  | 1 | [132 empty] | a2f093e8-05e3-4f1e-90c5-460ab24707d8 | 66c8547f-83f0-471f-8c77-2ca941a0e0e8
Lot 02 | PNC-04451 | PNC-04451 - SIS-41.02.03 | WEBSERVER | 41.02.03 | SISTEMA DE CONTROL¦CONTROLADORS I PERIFÈRICS¦WEBSERVER | SISTEMA DE CONTROL |  |  |  | ENS.PNC-04451.EP.P0.STEC1. | 1 | - |  | 1 |  | SIEMENS | PXG3 | [129 empty] | 68bc71b8-c26a-4fc4-9d2b-2f9d01867d8a | 15c12d85-ebde-4f0e-89a7-684913ca5949
Lot 02 | PNC-04451 | PNC-04451 - SIS-41.04.01 | SENSOR TEMPERATURA | 41.04.01 | SISTEMA DE CONTROL¦ELEMENTS DE CAMP¦SENSOR TEMPERATURA | SISTEMA DE CONTROL |  |  |  | ENS.PNC-04451.EP.P0.STEC1. | 1 | - |  | 1 | [132 empty] | 464f34a9-a5e1-4c20-aba2-d17b3f3f3c5c | 8b0a6bc1-7364-4170-8112-5a3dd95a8255
Lot 02 | PNC-04451 | PNC-04451 - SIS-41.04.01 | SENSOR TEMPERATURA | 41.04.01 | SISTEMA DE CONTROL¦ELEMENTS DE CAMP¦SENSOR TEMPERATURA | SISTEMA DE CONTROL |  |  |  | ENS.PNC-04451.EP.P0.STEC1. | 1 | - |  | 1 | [132 empty] | 464f34a9-a5e1-4c20-aba2-d17b3f3f3c5c | bb1bdd48-2095-4288-b564-5ab224ae944e
Lot 02 | PNC-04451 | PNC-04451 - SIS-41.04.01 | SENSOR TEMPERATURA | 41.04.01 | SISTEMA DE CONTROL¦ELEMENTS DE CAMP¦SENSOR TEMPERATURA | SISTEMA DE CONTROL |  |  |  | ENS.PNC-04451.EP.P0.STEC1. | 1 | - |  | 1 | [132 empty] | 464f34a9-a5e1-4c20-aba2-d17b3f3f3c5c | a4a93dc3-872d-4a0d-9e7a-5cd1e8fa213b
Lot 02 | PNC-04451 | PNC-04451 - SIS-41.04.01 | SENSOR TEMPERATURA | 41.04.01 | SISTEMA DE CONTROL¦ELEMENTS DE CAMP¦SENSOR TEMPERATURA | SISTEMA DE CONTROL |  |  |  | ENS.PNC-04451.EP.P0.STEC1. | 1 | - |  | 1 | [132 empty] | 464f34a9-a5e1-4c20-aba2-d17b3f3f3c5c | 0ef25188-ba7b-4cf2-a697-7018e8f7d54c
Lot 02 | PNC-04451 | PNC-04451 - SIS-41.04.01 | SENSOR TEMPERATURA | 41.04.01 | SISTEMA DE CONTROL¦ELEMENTS DE CAMP¦SENSOR TEMPERATURA | SISTEMA DE CONTROL |  |  |  | ENS.PNC-04451.EP.P0.STEC1. | 1 | - |  | 1 | [132 empty] | 464f34a9-a5e1-4c20-aba2-d17b3f3f3c5c | 93bfd4e9-3f9f-4597-97ca-941e144e9169
Lot 02 | PNC-04451 | PNC-04451 - SIS-41.04.01 | SENSOR TEMPERATURA | 41.04.01 | SISTEMA DE CONTROL¦ELEMENTS DE CAMP¦SENSOR TEMPERATURA | SISTEMA DE CONTROL |  |  |  | ENS.PNC-04451.EP.P0.STEC1. | 1 | - |  | 1 | [132 empty] | 464f34a9-a5e1-4c20-aba2-d17b3f3f3c5c | 34f6c50d-6ed4-4778-94d3-9760e5e18822
Lot 02 | PNC-04451 | PNC-04451 - SIS-41.04.01 | SENSOR TEMPERATURA | 41.04.01 | SISTEMA DE CONTROL¦ELEMENTS DE CAMP¦SENSOR TEMPERATURA | SISTEMA DE CONTROL |  |  |  | ENS.PNC-04451.EP.P0.STEC1. | 1 | - |  | 1 | [132 empty] | 464f34a9-a5e1-4c20-aba2-d17b3f3f3c5c | 7624d8b2-b6e3-48ba-a231-aa66ab3e8265
Lot 02 | PNC-04451 | PNC-04451 - SIS-41.04.01 | SENSOR TEMPERATURA | 41.04.01 | SISTEMA DE CONTROL¦ELEMENTS DE CAMP¦SENSOR TEMPERATURA | SISTEMA DE CONTROL |  |  |  | ENS.PNC-04451.EP.P0.STEC1. | 1 | - |  | 1 | [132 empty] | 464f34a9-a5e1-4c20-aba2-d17b3f3f3c5c | 795d4927-396d-4029-ad1c-c3bc847b330f
Lot 02 | PNC-04451 | PNC-04451 - SIS-41.04.01 | SENSOR TEMPERATURA | 41.04.01 | SISTEMA DE CONTROL¦ELEMENTS DE CAMP¦SENSOR TEMPERATURA | SISTEMA DE CONTROL |  |  |  | ENS.PNC-04451.EP.P0.STEC3. | 1 | - |  | 1 | [132 empty] | 464f34a9-a5e1-4c20-aba2-d17b3f3f3c5c | 14508890-8471-44f8-9753-123c668134f3
Lot 02 | PNC-04451 | PNC-04451 - SIS-41.04.01 | SENSOR TEMPERATURA | 41.04.01 | SISTEMA DE CONTROL¦ELEMENTS DE CAMP¦SENSOR TEMPERATURA | SISTEMA DE CONTROL |  |  |  | ENS.PNC-04451.EP.P0.STEC3. | 1 | - |  | 1 | [132 empty] | 464f34a9-a5e1-4c20-aba2-d17b3f3f3c5c | dc162147-c317-415f-af2f-322d3e6331c7
Lot 02 | PNC-04451 | PNC-04451 - SIS-41.04.01 | SENSOR TEMPERATURA | 41.04.01 | SISTEMA DE CONTROL¦ELEMENTS DE CAMP¦SENSOR TEMPERATURA | SISTEMA DE CONTROL |  |  |  | ENS.PNC-04451.EP.P0.STEC3. | 1 | - |  | 1 | [132 empty] | 464f34a9-a5e1-4c20-aba2-d17b3f3f3c5c | f0227a83-eb08-407f-a92d-33fb62f59b02
Lot 02 | PNC-04451 | PNC-04451 - SIS-41.04.01 | SENSOR TEMPERATURA | 41.04.01 | SISTEMA DE CONTROL¦ELEMENTS DE CAMP¦SENSOR TEMPERATURA | SISTEMA DE CONTROL |  |  |  | ENS.PNC-04451.EP.P0.STEC3. | 1 | - |  | 1 | [132 empty] | 464f34a9-a5e1-4c20-aba2-d17b3f3f3c5c | 6dc56114-3284-4cf7-8deb-74285b0d9034
Lot 02 | PNC-04451 | PNC-04451 - SIS-41.04.01 | SENSOR TEMPERATURA | 41.04.01 | SISTEMA DE CONTROL¦ELEMENTS DE CAMP¦SENSOR TEMPERATURA | SISTEMA DE CONTROL |  |  |  | ENS.PNC-04451.EP.P0.STEC3. | 1 | - |  | 1 | [132 empty] | 464f34a9-a5e1-4c20-aba2-d17b3f3f3c5c | ab02694f-40f9-4f3d-9335-77ad61df4a09
Lot 02 | PNC-04451 | PNC-04451 - SIS-41.04.01 | SENSOR TEMPERATURA | 41.04.01 | SISTEMA DE CONTROL¦ELEMENTS DE CAMP¦SENSOR TEMPERATURA | SISTEMA DE CONTROL |  |  |  | ENS.PNC-04451.EP.P0.STEC3. | 1 | - |  | 1 | [132 empty] | 464f34a9-a5e1-4c20-aba2-d17b3f3f3c5c | 4edd3fb0-9b1c-4d52-a3ef-7f58d79524d5
Lot 02 | PNC-04451 | PNC-04451 - SIS-41.04.01 | SENSOR TEMPERATURA | 41.04.01 | SISTEMA DE CONTROL¦ELEMENTS DE CAMP¦SENSOR TEMPERATURA | SISTEMA DE CONTROL |  |  |  | ENS.PNC-04451.EP.P0.STEC3. | 1 | - |  | 1 | [132 empty] | 464f34a9-a5e1-4c20-aba2-d17b3f3f3c5c | d8d5d27b-62cf-4d19-943d-95a7a34a1c9e
Lot 02 | PNC-04451 | PNC-04451 - SIS-41.04.01 | SENSOR TEMPERATURA | 41.04.01 | SISTEMA DE CONTROL¦ELEMENTS DE CAMP¦SENSOR TEMPERATURA | SISTEMA DE CONTROL |  |  |  | ENS.PNC-04451.EP.P0.STEC3. | 1 | - |  | 1 | [132 empty] | 464f34a9-a5e1-4c20-aba2-d17b3f3f3c5c | 036e3555-0fb5-43b9-9a58-9f273527cf01
Lot 02 | PNC-04451 | PNC-04451 - SIS-41.04.01 | SENSOR TEMPERATURA | 41.04.01 | SISTEMA DE CONTROL¦ELEMENTS DE CAMP¦SENSOR TEMPERATURA | SISTEMA DE CONTROL |  |  |  | ENS.PNC-04451.EP.P0.STEC3. | 1 | - |  | 1 | [132 empty] | 464f34a9-a5e1-4c20-aba2-d17b3f3f3c5c | 9cfca4b7-ef76-49a0-814a-a15c0c55d391
Lot 02 | PNC-04451 | PNC-04451 - SIS-41.04.01 | SENSOR TEMPERATURA | 41.04.01 | SISTEMA DE CONTROL¦ELEMENTS DE CAMP¦SENSOR TEMPERATURA | SISTEMA DE CONTROL |  |  |  | ENS.PNC-04451.EP.P0.STEC3. | 1 | - |  | 1 | [132 empty] | 464f34a9-a5e1-4c20-aba2-d17b3f3f3c5c | 01e2c983-b686-40ef-8da1-cfbd6fb5dd7c
Lot 02 | PNC-04451 | PNC-04451 - SIS-41.04.01 | SENSOR TEMPERATURA | 41.04.01 | SISTEMA DE CONTROL¦ELEMENTS DE CAMP¦SENSOR TEMPERATURA | SISTEMA DE CONTROL |  |  |  | ENS.PNC-04451.UB.PAT1. | 1 | - |  | 1 | [132 empty] | 464f34a9-a5e1-4c20-aba2-d17b3f3f3c5c | b12c448a-2646-4119-8ba9-6e53cc124f28
Lot 02 | PNC-04451 | PNC-04451 - SIS-41.04.02 | VÀLVULA REGULACIÓ | 41.04.02 | SISTEMA DE CONTROL¦ELEMENTS DE CAMP¦VÀLVULA REGULACIÓ | SISTEMA DE CONTROL |  |  |  | ENS.PNC-04451.EP.P0.STEC1. | 1 | V1 |  | 1 | [132 empty] | d1840a03-06b3-43e9-ad81-5ce41c0bd441 | 8bd00fd5-dc99-45b3-9700-30ce51994b5c
Lot 02 | PNC-04451 | PNC-04451 - SIS-41.04.02 | VÀLVULA REGULACIÓ | 41.04.02 | SISTEMA DE CONTROL¦ELEMENTS DE CAMP¦VÀLVULA REGULACIÓ | SISTEMA DE CONTROL |  |  |  | ENS.PNC-04451.EP.P0.STEC1. | 1 | V2 |  | 1 | [132 empty] | d1840a03-06b3-43e9-ad81-5ce41c0bd441 | 2871f9a5-d82a-4caf-8090-75b9ec466682
Lot 02 | PNC-04451 | PNC-04451 - SIS-41.04.02 | VÀLVULA REGULACIÓ | 41.04.02 | SISTEMA DE CONTROL¦ELEMENTS DE CAMP¦VÀLVULA REGULACIÓ | SISTEMA DE CONTROL |  |  |  | ENS.PNC-04451.EP.P0.STEC1. | 1 | V3 |  | 1 | [132 empty] | d1840a03-06b3-43e9-ad81-5ce41c0bd441 | 1ab7fe65-8cbd-4f11-bd9d-9f5b9e4e382f
Lot 02 | PNC-04451 | PNC-04451 - SIS-41.04.03 | ACTUADOR | 41.04.03 | SISTEMA DE CONTROL¦ELEMENTS DE CAMP¦ACTUADOR | SISTEMA DE CONTROL |  |  |  | ENS.PNC-04451.EP.P0.STEC1. | 1 | 1 |  | 1 | [132 empty] | c636dd0f-3732-4e6f-a7e0-0428a17a5ba2 | 952e4969-2f18-4f12-8589-392840a06c0b
Lot 02 | PNC-04451 | PNC-04451 - SIS-41.04.03 | ACTUADOR | 41.04.03 | SISTEMA DE CONTROL¦ELEMENTS DE CAMP¦ACTUADOR | SISTEMA DE CONTROL |  |  |  | ENS.PNC-04451.EP.P0.STEC1. | 1 | 2 |  | 1 | [132 empty] | c636dd0f-3732-4e6f-a7e0-0428a17a5ba2 | 564601eb-38d6-461f-bf97-411b01f57e81
Lot 02 | PNC-04451 | PNC-04451 - SIS-41.04.03 | ACTUADOR | 41.04.03 | SISTEMA DE CONTROL¦ELEMENTS DE CAMP¦ACTUADOR | SISTEMA DE CONTROL |  |  |  | ENS.PNC-04451.EP.P0.STEC1. | 1 | 3 |  | 1 | [132 empty] | c636dd0f-3732-4e6f-a7e0-0428a17a5ba2 | edacda61-1a8d-4b67-a6da-fdc21ef41154
Lot 02 | PNC-04451 | PNC-04451 - SIS-41.04.11 | TERMÒSTAT | 41.04.11 | SISTEMA DE CONTROL¦ELEMENTS DE CAMP¦TERMÒSTAT | SISTEMA DE CONTROL |  |  |  | ENS.PNC-04451.EG.P0.GIM. | 1 | - |  | 1 | [132 empty] | e3b5f85a-9c57-4ed5-9869-dbd12424a0ef | 1ff4fd48-170d-4195-b775-7ed36c3bb115
Lot 02 | PNC-04451 | PNC-04451 - SIS-41.05 | INSTAL·LACIÓ SISTEMA DE CONTROL | 41.05 | SISTEMA DE CONTROL¦INSTAL·LACIÓ SISTEMA DE CONTROL | SISTEMA DE CONTROL |  |  |  | ENS.PNC-04451. | 1 | Instal·lació sistema control calderes i ACS |  | 1 | [5 empty] | 2020-10-30 | [47 empty] | Anual | [78 empty] | 82a83818-81ae-4af3-bf2a-0840309b2b36 | 1f41aeec-a485-4998-b019-1ca4b0c9bfbd
Lot 02 | PNC-04451 | PNC-04451 - SOL-26.02.A | SISTEMA DE PLAQUES SOLARS | 26.02 | SOLAR TÈRMICA¦INSTAL·LACIÓ TÈRMICA SOLAR | SOLAR |  |  |  | ENS.PNC-04451.EP.PC. | 1 | PLAQUES SOLARS EDIFICI |  | 1 | [5 empty] | 2008-09-02 |  |  |  | 9 plaques solars | [64 empty] | 20 | 18 | [56 empty] | 24c59a49-8c53-4a45-b527-ff359c55b58e | 1d19bbce-ccad-405b-8aeb-5a0ff112a2c1
Lot 02 | PNC-04451 | PNC-04451 - SOL-26.03 | ACUMULADOR ACS SOLAR | 26.03 | SOLAR TÈRMICA¦ACUMULADOR ACS SOLAR TÈRMICA | LEGIONEL·LA |  |  |  | ENS.PNC-04451.EP.P0.STEC3. | 1 | ACUMULADOR SOLAR 1000 L |  | 1 |  | SICC | 1000L | 0703543001 |  | 2008-09-02 | [9 empty] | > 70 kW | [11 empty] | 1 | [104 empty] | 4463437f-7096-44f2-ad1b-4d543fb0d8b2 | 29637abb-f9b2-479a-af0d-31be89a486cf
Lot 02 | PNC-04451 | PNC-04451 - SOL-26.05 | BOMBES CIRCULACIÓ ACS I CLIMA | 26.05 | SOLAR TÈRMICA¦BOMBA ACS SOLAR | SOLAR |  |  |  | ENS.PNC-04451.EP.P0.STEC3. | 1 | BOMBA IMPULSIO SOLAR |  | 1 |  | GRUNDFOS | 25 80 180 | 52001110 |  | 2008-09-02 | [9 empty] | > 70 kW | [34 empty] | Rotor humit | [81 empty] | 61b498c3-44c3-4352-a9a2-04c43251c78e | 3d56f0d3-aa4b-4283-b705-15967282dcb6
Lot 02 | PNC-04451 | PNC-04451 - SOL-26.06 | XARXA DE CANONADES I ACCESSORIS SOLAR | 26.06 | SOLAR TÈRMICA¦XARXA DE CANONADES I ACCESSORIS SOLAR TÉRMICA | SOLAR |  |  |  | ENS.PNC-04451. | 1 | INSTAL·LACIO SOLAR | RITE-08-084667 | 1 | [5 empty] | 2008-09-02 | [126 empty] | f4881c1d-406d-4450-9666-71474a0aafe8 | 1b2d0e4f-fcd7-4383-b167-bab5c805c3e1
Lot 02 | PNC-04451 | PNC-04451 - TRA-20.01.A | ASCENSORS ELÈCTRICS | 20.01.A | TRANSPORT¦ASCENSORS¦ELÈCTRICS | TRANSPORT |  |  |  | ENS.PNC-04451.EP.ASC. | 1 | ASCENSOR EDIFICI PRINCIPAL RAE-1-080139317 | RAE-1-080139317 | 1 |  | OTIS | GE0882UO | 06NZK828 |  | 2008-09-08 | [48 empty] | 1 | 630 | 3 | [75 empty] | 8214e089-540a-4efa-bd15-82ab08769209 | 4ca513f3-9b1f-432e-9071-5a2d934f6eaa
Lot 02 | PNC-04451 | PNC-04451 - VAR-10.03.E | BARRES DE SUPORT | 10.03.E | APARELLS SANITARIS I AIXETERIA¦ACCESSORIS¦BARRES DE SUPORT | VARIS |  |  |  | ENS.PNC-04451.EP.P0. | 3 | BARRES SUPORT EP PL0 |  | 1 | [5 empty] | 2008-09-02 | [126 empty] | b81aca70-15ed-44c9-bc66-dbd67aabb185 | cf268c17-a4f1-4c7c-a248-75687c2042d1
Lot 02 | PNC-04451 | PNC-04451 - VAR-10.03.E | BARRES DE SUPORT | 10.03.E | APARELLS SANITARIS I AIXETERIA¦ACCESSORIS¦BARRES DE SUPORT | VARIS |  |  |  | ENS.PNC-04451.EP.P1. | 1 | BARRES SUPORT EP PL1 |  | 1 | [5 empty] | 2008-09-02 | [126 empty] | b81aca70-15ed-44c9-bc66-dbd67aabb185 | 3ddb9c36-4f2d-445e-9d91-52c093823851
Lot 02 | PNC-04451 | PNC-04451 - VAR-10.03.E | BARRES DE SUPORT | 10.03.E | APARELLS SANITARIS I AIXETERIA¦ACCESSORIS¦BARRES DE SUPORT | VARIS |  |  |  | ENS.PNC-04451.EP.P2. | 1 | BARRES SUPORT EP PL2 |  | 1 | [5 empty] | 2008-09-02 | [126 empty] | b81aca70-15ed-44c9-bc66-dbd67aabb185 | 68aa3f7a-9148-4b19-9cce-73a65601ae98
Lot 02 | PNC-04451 | PNC-04451 - VEN-02.02 | CAIXES VENTILACIÓ | 02.02 | ELEMENTS DE CLIMATITZACIÓ¦CAIXES VENTILACIÓ | VENTILACIÓ/EXTRACCIÓ |  |  |  | ENS.PNC-04451.EP.PC.COB5. | 1 | CAIXA VENTILACIÓ CUINA |  | 1 |  | N/D | N/D | N/D | [11 empty] | > 70 kW | 0 |  |  | 0 |  |  | 0 | 50 | [33 empty] | Transmissió per corretges | 0 | 0 | [72 empty] | 0e13c408-288a-4c6c-b2d7-f15f4c441c7f | 960fe989-d954-4ce5-a34e-1eb61784251e
Lot 02 | PNC-04451 | PNC-04451 - VEN-02.16 | BOCA EXTRACCIÓ BANY | 02.16 | ELEMENTS DE CLIMATITZACIÓ¦BOCA EXTRACCIÓ BANY | VENTILACIÓ/EXTRACCIÓ |  |  |  | ENS.PNC-04451.EG.P1. | 1 | BOQUES EXTRACCIO WC EDIFICI GIMNAS PL1 |  | 1 | [5 empty] | 2008-09-02 | [9 empty] | > 70 kW | [116 empty] | d7a1f367-0378-4dbc-83e7-e759d0d7936c | 1b02dc9a-7d63-4a77-a4a3-9728c45431c7
Lot 02 | PNC-04451 | PNC-04451 - VEN-02.16 | BOCA EXTRACCIÓ BANY | 02.16 | ELEMENTS DE CLIMATITZACIÓ¦BOCA EXTRACCIÓ BANY | VENTILACIÓ/EXTRACCIÓ |  |  |  | ENS.PNC-04451.EP.P0. | 12 | BOQUES EXTRACCIO WC EDIFICI PRINCIPAL PL0 |  | 1 | [5 empty] | 2008-09-02 | [9 empty] | > 70 kW | [116 empty] | d7a1f367-0378-4dbc-83e7-e759d0d7936c | d153a5bd-95eb-47a1-8e56-b88acc3ced03
Lot 02 | PNC-04451 | PNC-04451 - VEN-02.16 | BOCA EXTRACCIÓ BANY | 02.16 | ELEMENTS DE CLIMATITZACIÓ¦BOCA EXTRACCIÓ BANY | VENTILACIÓ/EXTRACCIÓ |  |  |  | ENS.PNC-04451.EP.P1. | 11 | BOQUES EXTRACCIO WC EDIFICI PRINCIPAL PL1 |  | 1 | [5 empty] | 2008-09-02 | [9 empty] | > 70 kW | [116 empty] | d7a1f367-0378-4dbc-83e7-e759d0d7936c | da2379b8-6fcb-458e-bd5c-0eb83ca40b11
Lot 02 | PNC-04451 | PNC-04451 - VEN-02.16 | BOCA EXTRACCIÓ BANY | 02.16 | ELEMENTS DE CLIMATITZACIÓ¦BOCA EXTRACCIÓ BANY | VENTILACIÓ/EXTRACCIÓ |  |  |  | ENS.PNC-04451.EP.P2. | 11 | BOQUES EXTRACCIO WC EDIFICI PRINCIPAL PL2 |  | 1 | [5 empty] | 2008-09-02 | [9 empty] | > 70 kW | [116 empty] | d7a1f367-0378-4dbc-83e7-e759d0d7936c | 49db7971-ee55-4e3a-8c7f-88f1b126ae33
Lot 02 | PNC-04453 | PNC-04453 - BAI-15.01.A | QUADRES GENERALS | 15.01.A | EQUIPS DE BAIXA TENSIÓ¦QUADRES ELÈCTRICS¦QUADRES GENERALS | BAIXA TENSIÓ |  |  |  | ENS.PNC-04453.EP.P0.REC. | 1 | Quadre general |  | 1 | [5 empty] | 2010-06-03 | [126 empty] | 8e95b454-31d1-4e39-a82c-55c9ab594e07 | d97b33aa-a9a3-4764-9989-f7a44108b4f5
Lot 02 | PNC-04453 | PNC-04453 - BAI-15.01.B | SUBQUADRES | 15.01.B | EQUIPS DE BAIXA TENSIÓ¦QUADRES ELÈCTRICS¦SUBQUADRES | BAIXA TENSIÓ |  |  |  | ENS.PNC-04453.EG.P0.MAG2. | 1 | Subquadre sala polivalent/gimnàs |  | 1 | [5 empty] | 2010-06-03 | [5 empty] | Standard | [120 empty] | 29b5ed86-c68d-4bae-b2c8-8ed4f022c0c4 | 3392c9fa-a2fc-4ba3-9c8d-cb4095bc6b9c
Lot 02 | PNC-04453 | PNC-04453 - BAI-15.01.B | SUBQUADRES | 15.01.B | EQUIPS DE BAIXA TENSIÓ¦QUADRES ELÈCTRICS¦SUBQUADRES | BAIXA TENSIÓ |  |  |  | ENS.PNC-04453.EI.P0.LAV1. | 1 | Subquadre EI |  | 1 | [5 empty] | 2010-06-03 | [5 empty] | Standard | [120 empty] | 29b5ed86-c68d-4bae-b2c8-8ed4f022c0c4 | 6c76bc1a-a6bb-43a1-8cb2-37ac3dec7f58
Lot 02 | PNC-04453 | PNC-04453 - BAI-15.01.B | SUBQUADRES | 15.01.B | EQUIPS DE BAIXA TENSIÓ¦QUADRES ELÈCTRICS¦SUBQUADRES | BAIXA TENSIÓ |  |  |  | ENS.PNC-04453.EI.P0.STEC1. | 1 | Subquadre sala caderes EI |  | 1 | [5 empty] | 2010-06-03 | [5 empty] | Standard | [120 empty] | 29b5ed86-c68d-4bae-b2c8-8ed4f022c0c4 | f6529c39-69a3-443b-9efd-0b6b720502d3
Lot 02 | PNC-04453 | PNC-04453 - BAI-15.01.B | SUBQUADRES | 15.01.B | EQUIPS DE BAIXA TENSIÓ¦QUADRES ELÈCTRICS¦SUBQUADRES | BAIXA TENSIÓ |  |  |  | ENS.PNC-04453.EP.P0.BIB. | 1 | Subquadre biblioteca |  | 1 | [5 empty] | 2010-06-03 | [5 empty] | Standard | [120 empty] | 29b5ed86-c68d-4bae-b2c8-8ed4f022c0c4 | 5ede544b-d284-4304-9bab-d9be4f969a16
Lot 02 | PNC-04453 | PNC-04453 - BAI-15.01.B | SUBQUADRES | 15.01.B | EQUIPS DE BAIXA TENSIÓ¦QUADRES ELÈCTRICS¦SUBQUADRES | BAIXA TENSIÓ |  |  |  | ENS.PNC-04453.EP.P0.CUI. | 1 | Subquadre cuina/menjador |  | 1 | [5 empty] | 2010-06-03 | [5 empty] | Standard | [120 empty] | 29b5ed86-c68d-4bae-b2c8-8ed4f022c0c4 | 579dce46-01db-41bf-aae6-61a388372c20
Lot 02 | PNC-04453 | PNC-04453 - BAI-15.01.B | SUBQUADRES | 15.01.B | EQUIPS DE BAIXA TENSIÓ¦QUADRES ELÈCTRICS¦SUBQUADRES | BAIXA TENSIÓ |  |  |  | ENS.PNC-04453.EP.P0.REC. | 1 | Subquadre EP P0 |  | 1 | [5 empty] | 2010-06-03 | [5 empty] | Standard | [120 empty] | 29b5ed86-c68d-4bae-b2c8-8ed4f022c0c4 | fadab0c8-ff2a-4f1f-a50e-cbe252fe0ef3
Lot 02 | PNC-04453 | PNC-04453 - BAI-15.01.B | SUBQUADRES | 15.01.B | EQUIPS DE BAIXA TENSIÓ¦QUADRES ELÈCTRICS¦SUBQUADRES | BAIXA TENSIÓ |  |  |  | ENS.PNC-04453.EP.P0.REC. | 1 | Subquadre SAI |  | 1 | [5 empty] | 2010-06-03 | [5 empty] | Standard | [120 empty] | 29b5ed86-c68d-4bae-b2c8-8ed4f022c0c4 | 951a5273-4985-4a64-b204-c8de183e52ab
Lot 02 | PNC-04453 | PNC-04453 - BAI-15.01.B | SUBQUADRES | 15.01.B | EQUIPS DE BAIXA TENSIÓ¦QUADRES ELÈCTRICS¦SUBQUADRES | BAIXA TENSIÓ |  |  |  | ENS.PNC-04453.EP.P0.STEC2. | 1 | Subquadre sala caderes EP |  | 1 | [5 empty] | 2010-06-03 | [5 empty] | Standard | [120 empty] | 29b5ed86-c68d-4bae-b2c8-8ed4f022c0c4 | dd0aa404-0d2a-46aa-9279-7d79547932aa
Lot 02 | PNC-04453 | PNC-04453 - BAI-15.01.B | SUBQUADRES | 15.01.B | EQUIPS DE BAIXA TENSIÓ¦QUADRES ELÈCTRICS¦SUBQUADRES | BAIXA TENSIÓ |  |  |  | ENS.PNC-04453.EP.P1.AUL03. | 1 | Subcuadre aula informàtica |  | 1 | [5 empty] | 2010-06-03 | [5 empty] | Standard | [120 empty] | 29b5ed86-c68d-4bae-b2c8-8ed4f022c0c4 | 9a8c0453-1afb-4109-93b8-8aa10621c590
Lot 02 | PNC-04453 | PNC-04453 - BAI-15.01.B | SUBQUADRES | 15.01.B | EQUIPS DE BAIXA TENSIÓ¦QUADRES ELÈCTRICS¦SUBQUADRES | BAIXA TENSIÓ |  |  |  | ENS.PNC-04453.EP.P1.LAV1. | 1 | Subquadre EP P1 |  | 1 | [5 empty] | 2010-06-03 | [5 empty] | Standard | [120 empty] | 29b5ed86-c68d-4bae-b2c8-8ed4f022c0c4 | 4d66b080-e1f8-40c1-a966-1819cb5318e2
Lot 02 | PNC-04453 | PNC-04453 - BAI-15.01.B | SUBQUADRES | 15.01.B | EQUIPS DE BAIXA TENSIÓ¦QUADRES ELÈCTRICS¦SUBQUADRES | BAIXA TENSIÓ |  |  |  | ENS.PNC-04453.EP.P2.LAV1. | 1 | Subquadre EP P2 |  | 1 | [5 empty] | 2010-06-03 | [5 empty] | Standard | [120 empty] | 29b5ed86-c68d-4bae-b2c8-8ed4f022c0c4 | 8b9d2ad4-54b5-4027-895d-9333fce44ba5
Lot 02 | PNC-04453 | PNC-04453 - BAI-15.01.B | SUBQUADRES | 15.01.B | EQUIPS DE BAIXA TENSIÓ¦QUADRES ELÈCTRICS¦SUBQUADRES | BAIXA TENSIÓ |  |  |  | ENS.PNC-04453.EP.P2.PAS1. | 1 | Subcuadre ascensor |  | 1 | [5 empty] | 2010-06-03 | [5 empty] | Standard | [120 empty] | 29b5ed86-c68d-4bae-b2c8-8ed4f022c0c4 | f3659eca-c60f-4319-b43a-7b3cd1885e1b
Lot 02 | PNC-04453 | PNC-04453 - BAI-15.01.B | SUBQUADRES | 15.01.B | EQUIPS DE BAIXA TENSIÓ¦QUADRES ELÈCTRICS¦SUBQUADRES | BAIXA TENSIÓ |  |  |  | ENS.PNC-04453.EP.PC.COB1. | 1 | Subquadre Instal·lació fotovoltaica |  | 1 | [5 empty] | 2010-06-03 | [5 empty] | Standard | [120 empty] | 29b5ed86-c68d-4bae-b2c8-8ed4f022c0c4 | 3393569e-fbf5-4a63-ac28-50cd4901bd80
Lot 02 | PNC-04453 | PNC-04453 - BAI-15.03 | SISTEMES ALIMENTACIÓ ININTERRUMPIDA | 15.03 | EQUIPS DE BAIXA TENSIÓ¦SISTEMES ALIMENTACIÓ ININTERRUMPIDA | BAIXA TENSIÓ |  |  |  | ENS.PNC-04453.EP.P0.STEC3. | 1 | SAI general |  | 1 |  | SALICRU | SPS 3000ADV | 232009D03038 |  | 2010-06-03 | [7 empty] | 3 | [118 empty] | 283fe7fe-a496-4c47-b182-a54c362a3820 | e16f1010-711d-474a-98c9-f44fd54e8f04
Lot 02 | PNC-04453 | PNC-04453 - BAI-15.05.A | ENDOLLS | 15.05.A | EQUIPS DE BAIXA TENSIÓ¦ENDOLLS I MECANISMES¦ENDOLLS | BAIXA TENSIÓ |  |  |  | ENS.PNC-04453.EG. | 24 | Endolls edifici gimnas |  | 1 | [5 empty] | 2010-06-03 |  |  |  | CAIXES SUPERFICIALS SIMA | [122 empty] | d53fbe7d-b9b1-4cb8-b111-ea705664fa89 | 63e4be89-5c3e-4e3f-a254-5d10036f7814
Lot 02 | PNC-04453 | PNC-04453 - BAI-15.05.A | ENDOLLS | 15.05.A | EQUIPS DE BAIXA TENSIÓ¦ENDOLLS I MECANISMES¦ENDOLLS | BAIXA TENSIÓ |  |  |  | ENS.PNC-04453.EI. | 83 | Endolls edifici infantil |  | 1 | [5 empty] | 2010-06-03 |  |  |  | CAIXES SUPERFICIALS SIMA | [122 empty] | d53fbe7d-b9b1-4cb8-b111-ea705664fa89 | 9952262d-9f6e-4ffa-a68b-06fdf340e4c4
Lot 02 | PNC-04453 | PNC-04453 - BAI-15.05.A | ENDOLLS | 15.05.A | EQUIPS DE BAIXA TENSIÓ¦ENDOLLS I MECANISMES¦ENDOLLS | BAIXA TENSIÓ |  |  |  | ENS.PNC-04453.EP. | 399 | Endolls edifici principal |  | 1 | [5 empty] | 2010-06-03 |  |  |  | CAIXES SUPERFICIALS SIMA | [122 empty] | d53fbe7d-b9b1-4cb8-b111-ea705664fa89 | c51b5156-f8be-4ab1-9e31-321d0508153f
Lot 02 | PNC-04453 | PNC-04453 - BAI-15.05.B | MECANISMES | 15.05.B | EQUIPS DE BAIXA TENSIÓ¦ENDOLLS I MECANISMES¦MECANISMES | BAIXA TENSIÓ |  |  |  | ENS.PNC-04453.EG. | 14 | Mecanismes edifici gimnas |  | 1 | [5 empty] | 2010-06-03 |  |  |  | CAIXES SUPERFICIALS SIMA | [122 empty] | 49e7fe24-e71a-489f-a89e-2688a3b53e83 | 748ffc15-c1ea-48d1-8de7-ff17f882fa87
Lot 02 | PNC-04453 | PNC-04453 - BAI-15.05.B | MECANISMES | 15.05.B | EQUIPS DE BAIXA TENSIÓ¦ENDOLLS I MECANISMES¦MECANISMES | BAIXA TENSIÓ |  |  |  | ENS.PNC-04453.EI. | 121 | Mecanismes edifici infantil |  | 1 | [5 empty] | 2010-06-03 |  |  |  | CAIXES SUPERFICIALS SIMA | [122 empty] | 49e7fe24-e71a-489f-a89e-2688a3b53e83 | fbc7f836-a414-469c-b1be-df9f5758428f
Lot 02 | PNC-04453 | PNC-04453 - BAI-15.05.B | MECANISMES | 15.05.B | EQUIPS DE BAIXA TENSIÓ¦ENDOLLS I MECANISMES¦MECANISMES | BAIXA TENSIÓ |  |  |  | ENS.PNC-04453.EP. | 220 | Mecanismes edifici principal |  | 1 | [5 empty] | 2010-06-03 |  |  |  | CAIXES SUPERFICIALS SIMA | [122 empty] | 49e7fe24-e71a-489f-a89e-2688a3b53e83 | f0cabf56-9c23-451d-bc13-974f7cc94d63
Lot 02 | PNC-04453 | PNC-04453 - BAI-15.06 | XARXA DE TERRES | 15.06 | EQUIPS DE BAIXA TENSIÓ¦XARXA DE TERRES | BAIXA TENSIÓ |  |  |  | ENS.PNC-04453. | 1 | Xarxes de terra |  | 1 | [5 empty] | 2010-06-03 |  |  |  | XARXA DEL TERREs EDIFICI | [122 empty] | ee82f525-5796-4fd8-b42f-e6c7aa0fd270 | 06c16ae8-2890-4f5d-94af-0f0d28c3b177
Lot 02 | PNC-04453 | PNC-04453 - BAI-16.01 | LLUMINÀRIES | 16.01 | IL·LUMINACIÓ¦LLUMINÀRIES | BAIXA TENSIÓ |  |  |  | ENS.PNC-04453.EI.P0. | 115 | Il·luminació Planta 0 Edifici infantil |  | 1 | [5 empty] | 2010-06-03 |  |  |  | fluorescents 58w | [122 empty] | beeed0ba-fb11-4e0b-b469-72fcf1f21362 | 91f65598-ce4c-4470-976d-66a2c200e50d
Lot 02 | PNC-04453 | PNC-04453 - BAI-16.01 | LLUMINÀRIES | 16.01 | IL·LUMINACIÓ¦LLUMINÀRIES | BAIXA TENSIÓ |  |  |  | ENS.PNC-04453.EP.P0. | 141 | Il·luminació EP Planta 0 |  | 1 | [5 empty] | 2010-06-03 |  |  |  | fluorescents 58w i 6 halogenuros | [122 empty] | beeed0ba-fb11-4e0b-b469-72fcf1f21362 | 99710573-df27-4c52-b183-96175dc12b28
Lot 02 | PNC-04453 | PNC-04453 - BAI-16.01 | LLUMINÀRIES | 16.01 | IL·LUMINACIÓ¦LLUMINÀRIES | BAIXA TENSIÓ |  |  |  | ENS.PNC-04453.EP.P1. | 119 | Il·luminació EP Planta 1 |  | 1 | [5 empty] | 2010-06-03 |  |  |  | fluorescents 58w | [122 empty] | beeed0ba-fb11-4e0b-b469-72fcf1f21362 | e58d7b5f-efc2-42a5-addb-80e745324f98
Lot 02 | PNC-04453 | PNC-04453 - BAI-16.01 | LLUMINÀRIES | 16.01 | IL·LUMINACIÓ¦LLUMINÀRIES | BAIXA TENSIÓ |  |  |  | ENS.PNC-04453.EP.P2. | 103 | Il·luminació EP Planta 2 |  | 1 | [5 empty] | 2010-06-03 |  |  |  | fluorescents 58w | [122 empty] | beeed0ba-fb11-4e0b-b469-72fcf1f21362 | 4559f5db-e85c-451e-8c24-0945b5d8c426
Lot 02 | PNC-04453 | PNC-04453 - BAI-16.01 | LLUMINÀRIES | 16.01 | IL·LUMINACIÓ¦LLUMINÀRIES | BAIXA TENSIÓ |  |  |  | ENS.PNC-04453.EP.PC. | 3 | Il·luminació EP Planta coberta |  | 1 | [5 empty] | 2010-06-03 |  |  |  | fluorescents 58w | [122 empty] | beeed0ba-fb11-4e0b-b469-72fcf1f21362 | b8884b52-a2c1-4d2e-80ae-b1894f00e1d5
Lot 02 | PNC-04453 | PNC-04453 - BAI-16.02 | EMERGÈNCIA I SENYALITZACIÓ | 16.02 | IL·LUMINACIÓ¦EMERGÈNCIA I SENYALITZACIÓ | BAIXA TENSIÓ |  |  |  | ENS.PNC-04453.EI.P0. | 34 | Llums emergencia Edifici infantil |  | 1 | [5 empty] | 2010-06-03 |  |  |  | SAGELUX OP402 | [122 empty] | b66e9e09-7f89-4db5-a63a-5040baa4a7a3 | 253c04e1-d911-424a-95c7-0ea0b2f0fc1a
Lot 02 | PNC-04453 | PNC-04453 - BAI-16.02 | EMERGÈNCIA I SENYALITZACIÓ | 16.02 | IL·LUMINACIÓ¦EMERGÈNCIA I SENYALITZACIÓ | BAIXA TENSIÓ |  |  |  | ENS.PNC-04453.EP.P0. | 69 | Llums emergencia Edifici principal Planta 0 |  | 1 | [5 empty] | 2010-06-03 |  |  |  | SAGELUX OP402 | [122 empty] | b66e9e09-7f89-4db5-a63a-5040baa4a7a3 | b275bcfa-53f6-43df-9c93-49bf70196ac8
Lot 02 | PNC-04453 | PNC-04453 - BAI-16.02 | EMERGÈNCIA I SENYALITZACIÓ | 16.02 | IL·LUMINACIÓ¦EMERGÈNCIA I SENYALITZACIÓ | BAIXA TENSIÓ |  |  |  | ENS.PNC-04453.EP.P1. | 29 | Llums emergencia Edifici principal Planta 1 |  | 1 | [5 empty] | 2010-06-03 |  |  |  | SAGELUX OP402 | [122 empty] | b66e9e09-7f89-4db5-a63a-5040baa4a7a3 | 2142bc4b-974b-4222-9df1-db7960e33b62
Lot 02 | PNC-04453 | PNC-04453 - BAI-16.02 | EMERGÈNCIA I SENYALITZACIÓ | 16.02 | IL·LUMINACIÓ¦EMERGÈNCIA I SENYALITZACIÓ | BAIXA TENSIÓ |  |  |  | ENS.PNC-04453.EP.P2. | 30 | Llums emergencia Edifici principal Planta 2 |  | 1 | [5 empty] | 2010-06-03 |  |  |  | SAGELUX OP402 | [122 empty] | b66e9e09-7f89-4db5-a63a-5040baa4a7a3 | 2b748626-c2e0-4672-9eca-61a18bf04236
Lot 02 | PNC-04453 | PNC-04453 - BAI-16.02 | EMERGÈNCIA I SENYALITZACIÓ | 16.02 | IL·LUMINACIÓ¦EMERGÈNCIA I SENYALITZACIÓ | BAIXA TENSIÓ |  |  |  | ENS.PNC-04453.EP.P2. | 2 | Llums emergencia Edifici principal Planta coberta |  | 1 | [5 empty] | 2010-06-03 |  |  |  | SAGELUX OP402 | [122 empty] | b66e9e09-7f89-4db5-a63a-5040baa4a7a3 | ff86cbda-faad-4483-9bf5-c0e7a8427b64
Lot 02 | PNC-04453 | PNC-04453 - BAI-16.03 | LUMINÀRIES EXTERIORS | 16.03 | IL·LUMINACIÓ¦LUMINÀRIES EXTERIORS | BAIXA TENSIÓ |  |  |  | ENS.PNC-04453.UB. | 66 | Il·luminació zones exteriors |  | 1 | [5 empty] | 2010-06-03 |  |  |  | FLUORESCENTS, HALOGENURS (8) I PLAFONS LED (12) | [122 empty] | 600ada77-ff14-4eae-bca7-76515508f335 | 0e48c09f-f2a2-47fd-ac8b-4c6572c5533e
Lot 02 | PNC-04453 | PNC-04453 - BAI-19 | PARALLAMPS | 19 | PARALLAMPS | BAIXA TENSIÓ |  |  |  | ENS.PNC-04453.EP.PC. | 1 | Parallamps edifici principal |  | 1 | [5 empty] | 2010-06-03 | [126 empty] | d9d241bb-4fb2-4481-9566-04c3951fae4b | ea9827db-9422-45c7-8cbb-b23126c9c2b8
Lot 02 | PNC-04453 | PNC-04453 - BAI-34.10 | INSTAL·LACIÓ BAIXA TENSIÓ | 34.10 | INSTAL·LACIONS¦INSTAL·LACIÓ BAIXA TENSIÓ | BAIXA TENSIÓ |  |  |  | ENS.PNC-04453. | 1 | Instal·lació Baixa Tensió general | 162342/10 | 1 | [5 empty] | 2010-06-03 | [126 empty] | 93485ce8-cc98-4f31-8f4d-4050b986abb2 | a3d24a66-abee-4286-9fec-6b71e800c5b0
Lot 02 | PNC-04453 | PNC-04453 - CLI-01.03 | CALDERES | 01.03 | GENERADORS D'ENERGIA¦CALDERES | CLIMATITZACIÓ |  |  |  | ENS.PNC-04453.EI.P0.STEC1. | 1 | Caldera principal |  | 1 |  | BAXIROCA | G1000-14 | DESAPAREGUT |  | 2010-11-22 | [9 empty] | > 70 kW | 0 |  | 215.3 | 0 |  |  | 0 | 0 |  |  |  | 0 | [36 empty] | Atmosfèrica | Gas | 0 | 0 | [64 empty] | 7cf7c9aa-2cf8-4166-88b6-4541d28ceff0 | f0028162-f257-4560-865a-4fe966f64706
Lot 02 | PNC-04453 | PNC-04453 - CLI-01.03 | CALDERES | 01.03 | GENERADORS D'ENERGIA¦CALDERES | CLIMATITZACIÓ |  |  |  | ENS.PNC-04453.EP.P0.STEC2. | 1 | Caldera secundària |  | 1 |  | BAXIROCA | G1000-06 | 400009227 |  | 2010-11-22 | [9 empty] | > 70 kW | 0 |  | 82.6 | 0 |  |  | 0 | 0 |  |  |  | 0 | [36 empty] | Atmosfèrica | Gas | 0 | 0 | [64 empty] | 7cf7c9aa-2cf8-4166-88b6-4541d28ceff0 | cf0d07a5-3fb5-4b09-a3d3-840f1c2b8dc9
Lot 02 | PNC-04453 | PNC-04453 - CLI-01.03 | CALDERES | 01.03 | GENERADORS D'ENERGIA¦CALDERES | CLIMATITZACIÓ |  |  |  | ENS.PNC-04453.UB.PAT5. | 1 | Calentador cuina |  | 1 |  | SIME | MINI 12 BF ErP | 000391 |  | 2010-11-22 | [9 empty] | > 70 kW | 0 |  | 24 | 0 |  |  | 0 | 0 |  |  |  | 0 | [36 empty] | Mural | Gas | 0 | 0 | [64 empty] | 7cf7c9aa-2cf8-4166-88b6-4541d28ceff0 | 40e1a9aa-c1eb-48c5-8f3e-a682fdb82e69
Lot 02 | PNC-04453 | PNC-04453 - CLI-02.11 | AEROTERMOS | 02.11 | ELEMENTS DE CLIMATITZACIÓ¦AEROTERMOS | CLIMATITZACIÓ |  |  |  | ENS.PNC-04453.EG.P0.GIM. | 1 | Aerotermo gimnàs 1 |  | 1 |  | ROCA | UL 212 | N/D |  | 2010-11-22 | [9 empty] | > 70 kW | [116 empty] | cc4f4483-0ca6-4325-9d3f-bfd69c8e5dbc | a03a45a7-ed96-44ed-9266-1ab6cd6bf511
Lot 02 | PNC-04453 | PNC-04453 - CLI-02.11 | AEROTERMOS | 02.11 | ELEMENTS DE CLIMATITZACIÓ¦AEROTERMOS | CLIMATITZACIÓ |  |  |  | ENS.PNC-04453.EG.P0.GIM. | 1 | Aerotermo gimnàs 2 |  | 1 |  | ROCA | UL 212 | N/D |  | 2010-11-22 | [9 empty] | > 70 kW | [116 empty] | cc4f4483-0ca6-4325-9d3f-bfd69c8e5dbc | c45f643e-6cbd-474d-bda4-2add110e89e2
Lot 02 | PNC-04453 | PNC-04453 - CLI-02.11 | AEROTERMOS | 02.11 | ELEMENTS DE CLIMATITZACIÓ¦AEROTERMOS | CLIMATITZACIÓ |  |  |  | ENS.PNC-04453.EG.P0.GIM. | 1 | Aerotermo gimnàs 3 |  | 1 |  | ROCA | UL 212 | N/D |  | 2010-11-22 | [9 empty] | > 70 kW | [116 empty] | cc4f4483-0ca6-4325-9d3f-bfd69c8e5dbc | 0af5a825-75d3-48ed-bbc2-3a9489de0565
Lot 02 | PNC-04453 | PNC-04453 - CLI-02.11 | AEROTERMOS | 02.11 | ELEMENTS DE CLIMATITZACIÓ¦AEROTERMOS | CLIMATITZACIÓ |  |  |  | ENS.PNC-04453.EG.P0.GIM. | 1 | Aerotermo gimnàs 4 |  | 1 |  | ROCA | UL 212 | N/D |  | 2010-11-22 | [9 empty] | > 70 kW | [116 empty] | cc4f4483-0ca6-4325-9d3f-bfd69c8e5dbc | 0f5773f4-31cc-4b3a-af44-6be1be33ed4b
Lot 02 | PNC-04453 | PNC-04453 - CLI-02.13 | RADIADORS D'AIGUA | 02.13 | ELEMENTS DE CLIMATITZACIÓ¦RADIADORS D'AIGUA | CLIMATITZACIÓ |  |  |  | ENS.PNC-04453.EI.P0. | 13 | Radiadors Edifici Infantil |  | 1 | [15 empty] | > 70 kW | [116 empty] | 6c8f0635-a99c-4a5b-b093-94df03223149 | dd30a95d-e100-4f71-9c03-c5f15ad78c39
Lot 02 | PNC-04453 | PNC-04453 - CLI-02.13 | RADIADORS D'AIGUA | 02.13 | ELEMENTS DE CLIMATITZACIÓ¦RADIADORS D'AIGUA | CLIMATITZACIÓ |  |  |  | ENS.PNC-04453.EP.P0. | 19 | Radiadors Edifici Principal P0 |  | 1 | [15 empty] | > 70 kW | [116 empty] | 6c8f0635-a99c-4a5b-b093-94df03223149 | 51e2f594-f06f-4f25-a99a-e51b1e79b63f
Lot 02 | PNC-04453 | PNC-04453 - CLI-02.13 | RADIADORS D'AIGUA | 02.13 | ELEMENTS DE CLIMATITZACIÓ¦RADIADORS D'AIGUA | CLIMATITZACIÓ |  |  |  | ENS.PNC-04453.EP.P1. | 12 | Radiadors Edifici Principal P1 |  | 1 | [15 empty] | > 70 kW | [116 empty] | 6c8f0635-a99c-4a5b-b093-94df03223149 | b4bac7aa-e430-476c-8259-f4c81fda7934
Lot 02 | PNC-04453 | PNC-04453 - CLI-02.13 | RADIADORS D'AIGUA | 02.13 | ELEMENTS DE CLIMATITZACIÓ¦RADIADORS D'AIGUA | CLIMATITZACIÓ |  |  |  | ENS.PNC-04453.EP.P2. | 12 | Radiadors Edifici Principal P2 |  | 1 | [15 empty] | > 70 kW | [116 empty] | 6c8f0635-a99c-4a5b-b093-94df03223149 | 8733af0f-5a37-4002-8655-910275c81b69
Lot 02 | PNC-04453 | PNC-04453 - CLI-03.02 | BOMBES CIRCULACIÓ ACS I CLIMA | 03.02 | BOMBES I GRUPS DE PRESSIÓ¦BOMBES CIRCULACIÓ ACS I CLIMA | CLIMATITZACIÓ |  |  |  | ENS.PNC-04453.EI.P0.STEC1. | 1 | Bomba impulsió circuit menjador |  | 1 |  | BAXIROCA | PC-1035 | 220180381 |  | 2010-11-22 | [9 empty] | > 70 kW | [34 empty] | Rotor humit | [81 empty] | e9d3da25-2804-4fab-9a0b-91ea8baa2016 | fc510e2b-0367-4c84-9baf-51cac68dcd02
Lot 02 | PNC-04453 | PNC-04453 - CLI-03.02 | BOMBES CIRCULACIÓ ACS I CLIMA | 03.02 | BOMBES I GRUPS DE PRESSIÓ¦BOMBES CIRCULACIÓ ACS I CLIMA | CLIMATITZACIÓ |  |  |  | ENS.PNC-04453.EI.P0.STEC1. | 1 | Bomba impulsió circuit parvulari NO |  | 1 |  | BAXIROCA | PC-1045 | 227129118 |  | 2010-11-22 | [9 empty] | > 70 kW | [34 empty] | Rotor humit | [81 empty] | e9d3da25-2804-4fab-9a0b-91ea8baa2016 | fd4509ae-c86a-4a35-9452-8d96efb11fe2
Lot 02 | PNC-04453 | PNC-04453 - CLI-03.02 | BOMBES CIRCULACIÓ ACS I CLIMA | 03.02 | BOMBES I GRUPS DE PRESSIÓ¦BOMBES CIRCULACIÓ ACS I CLIMA | CLIMATITZACIÓ |  |  |  | ENS.PNC-04453.EI.P0.STEC1. | 1 | Bomba impulsió circuit parvulari SE |  | 1 |  | BAXIROCA | PC-1035 | 220180383 |  | 2010-11-22 | [9 empty] | > 70 kW | [34 empty] | Rotor humit | [81 empty] | e9d3da25-2804-4fab-9a0b-91ea8baa2016 | 8abce41d-16c7-4560-91d8-4089a897eb3a
Lot 02 | PNC-04453 | PNC-04453 - CLI-03.02 | BOMBES CIRCULACIÓ ACS I CLIMA | 03.02 | BOMBES I GRUPS DE PRESSIÓ¦BOMBES CIRCULACIÓ ACS I CLIMA | CLIMATITZACIÓ |  |  |  | ENS.PNC-04453.EI.P0.STEC1. | 1 | Bomba impulsió circuit primaria NE P1 |  | 1 |  | BAXIROCA | PC-1045 | 227129114 |  | 2010-11-22 | [9 empty] | > 70 kW | [34 empty] | Rotor humit | [81 empty] | e9d3da25-2804-4fab-9a0b-91ea8baa2016 | 75025ec8-ab95-4bce-ab13-bbddbd57e2e9
Lot 02 | PNC-04453 | PNC-04453 - CLI-03.02 | BOMBES CIRCULACIÓ ACS I CLIMA | 03.02 | BOMBES I GRUPS DE PRESSIÓ¦BOMBES CIRCULACIÓ ACS I CLIMA | CLIMATITZACIÓ |  |  |  | ENS.PNC-04453.EI.P0.STEC1. | 1 | Bomba impulsió circuit primaria NE P2 |  | 1 |  | BAXIROCA | PC-1045 | 227129139 |  | 2010-11-22 | [9 empty] | > 70 kW | [34 empty] | Rotor humit | [81 empty] | e9d3da25-2804-4fab-9a0b-91ea8baa2016 | a8e2a59b-0034-4287-81d9-00e20c4a5b2e
Lot 02 | PNC-04453 | PNC-04453 - CLI-03.02 | BOMBES CIRCULACIÓ ACS I CLIMA | 03.02 | BOMBES I GRUPS DE PRESSIÓ¦BOMBES CIRCULACIÓ ACS I CLIMA | CLIMATITZACIÓ |  |  |  | ENS.PNC-04453.EI.P0.STEC1. | 1 | Bomba impulsió circuit primaria P0 |  | 1 |  | BAXIROCA | PC-1045 | 227130623 |  | 2010-11-22 | [9 empty] | > 70 kW | [34 empty] | Rotor humit | [81 empty] | e9d3da25-2804-4fab-9a0b-91ea8baa2016 | 40c71066-943e-4191-b2d0-a26df6dbeb38
Lot 02 | PNC-04453 | PNC-04453 - CLI-03.02 | BOMBES CIRCULACIÓ ACS I CLIMA | 03.02 | BOMBES I GRUPS DE PRESSIÓ¦BOMBES CIRCULACIÓ ACS I CLIMA | CLIMATITZACIÓ |  |  |  | ENS.PNC-04453.EI.P0.STEC1. | 1 | Bomba impulsió circuit primaria SO P1 i P2 |  | 1 |  | BAXIROCA | PC-1045 | 227130627 |  | 2010-11-22 | [9 empty] | > 70 kW | [34 empty] | Rotor humit | [81 empty] | e9d3da25-2804-4fab-9a0b-91ea8baa2016 | cec2730b-17db-44b0-b9ca-c81dca7991f5
Lot 02 | PNC-04453 | PNC-04453 - CLI-03.02 | BOMBES CIRCULACIÓ ACS I CLIMA | 03.02 | BOMBES I GRUPS DE PRESSIÓ¦BOMBES CIRCULACIÓ ACS I CLIMA | CLIMATITZACIÓ |  |  |  | ENS.PNC-04453.EI.P0.STEC1. | 1 | Bomba retorn caldera |  | 1 |  | BAXIROCA | MC50-11 | 227129707 |  | 2010-11-22 | [9 empty] | > 70 kW | [34 empty] | Rotor humit | [81 empty] | e9d3da25-2804-4fab-9a0b-91ea8baa2016 | c0d7cbb3-0a2d-4053-a7ec-268d39fed339
Lot 02 | PNC-04453 | PNC-04453 - CLI-03.02 | BOMBES CIRCULACIÓ ACS I CLIMA | 03.02 | BOMBES I GRUPS DE PRESSIÓ¦BOMBES CIRCULACIÓ ACS I CLIMA | CLIMATITZACIÓ |  |  |  | ENS.PNC-04453.EP.P0.STEC2. | 1 | Bomba impulsió circuit ACS |  | 1 |  | BAXIROCA | PC-1045 | 227130622 |  | 2010-11-22 | [9 empty] | > 70 kW | [34 empty] | Rotor humit | [81 empty] | e9d3da25-2804-4fab-9a0b-91ea8baa2016 | 6cfd3e95-3055-45cd-9360-78e9ae8f9214
Lot 02 | PNC-04453 | PNC-04453 - CLI-03.02 | BOMBES CIRCULACIÓ ACS I CLIMA | 03.02 | BOMBES I GRUPS DE PRESSIÓ¦BOMBES CIRCULACIÓ ACS I CLIMA | CLIMATITZACIÓ |  |  |  | ENS.PNC-04453.EP.P0.STEC2. | 1 | Bomba impulsió circuit Biblioteca |  | 1 |  | BAXIROCA | PC-1035 | 20180387 |  | 2010-11-22 | [9 empty] | > 70 kW | [34 empty] | Rotor humit | [81 empty] | e9d3da25-2804-4fab-9a0b-91ea8baa2016 | 12ce2d4e-3c1f-4265-aa0a-143bad59f1f7
Lot 02 | PNC-04453 | PNC-04453 - CLI-03.02 | BOMBES CIRCULACIÓ ACS I CLIMA | 03.02 | BOMBES I GRUPS DE PRESSIÓ¦BOMBES CIRCULACIÓ ACS I CLIMA | CLIMATITZACIÓ |  |  |  | ENS.PNC-04453.EP.P0.STEC2. | 1 | Bomba impulsió circuit Gimnàs |  | 1 |  | BAXIROCA | PC-1045 | 227129107 |  | 2010-11-22 | [9 empty] | > 70 kW | [34 empty] | Rotor humit | [81 empty] | e9d3da25-2804-4fab-9a0b-91ea8baa2016 | 658b2135-d34d-470b-b51a-1b9b05bedb24
Lot 02 | PNC-04453 | PNC-04453 - CLI-03.02 | BOMBES CIRCULACIÓ ACS I CLIMA | 03.02 | BOMBES I GRUPS DE PRESSIÓ¦BOMBES CIRCULACIÓ ACS I CLIMA | CLIMATITZACIÓ |  |  |  | ENS.PNC-04453.EP.P0.STEC2. | 1 | Bomba impulsió circuit Vestidors |  | 1 |  | BAXIROCA | PC-1025 | 220175560 |  | 2010-11-22 | [9 empty] | > 70 kW | [34 empty] | Rotor humit | [81 empty] | e9d3da25-2804-4fab-9a0b-91ea8baa2016 | 99598166-fc52-48ed-8c67-522b6faed8ad
Lot 02 | PNC-04453 | PNC-04453 - CLI-03.02 | BOMBES CIRCULACIÓ ACS I CLIMA | 03.02 | BOMBES I GRUPS DE PRESSIÓ¦BOMBES CIRCULACIÓ ACS I CLIMA | CLIMATITZACIÓ |  |  |  | ENS.PNC-04453.EP.P0.STEC2. | 1 | Bomba recirculació caldera |  | 1 |  | BAXIROCA | PC-1065 | 227127030 |  | 2010-11-22 | [9 empty] | > 70 kW | [34 empty] | Rotor humit | [81 empty] | e9d3da25-2804-4fab-9a0b-91ea8baa2016 | 50cf066f-b43e-40e4-8f6c-884b3d175aeb
Lot 02 | PNC-04453 | PNC-04453 - CLI-03.02 | BOMBES CIRCULACIÓ ACS I CLIMA | 03.02 | BOMBES I GRUPS DE PRESSIÓ¦BOMBES CIRCULACIÓ ACS I CLIMA | CLIMATITZACIÓ |  |  |  | ENS.PNC-04453.EP.P0.STEC2. | 1 | Bomba recirculació legionela |  | 1 |  | BAXIROCA | SB50XA | 220184009 |  | 2010-11-22 | [9 empty] | > 70 kW | [34 empty] | Rotor humit | [81 empty] | e9d3da25-2804-4fab-9a0b-91ea8baa2016 | 3a697ffb-d0ff-4fe7-845e-375bff933c29
Lot 02 | PNC-04453 | PNC-04453 - CLI-33 | QUALITAT AMBIENTAL EN INTERIORS | 33 | QUALITAT AMBIENTAL EN INTERIORS | CLIMATITZACIÓ |  |  |  | ENS.PNC-04453. | 1 | Qualitat ambiental de l'edifici |  | 1 | [5 empty] | 2010-11-22 | [9 empty] | > 70 kW | [116 empty] | 60fbc60a-6f10-46d5-ba91-dc0968ee9a44 | cffc4548-461f-4255-b662-c2523876ad73
Lot 02 | PNC-04453 | PNC-04453 - CLI-34.01 | INSTAL·LACIÓ CLIMATITZACIÓ | 34.01 | INSTAL·LACIONS¦INSTAL·LACIÓ CLIMATITZACIÓ | CLIMATITZACIÓ |  |  |  | ENS.PNC-04453. | 1 | Instal·lació de climatització Edifici | 101441/10 | 1 | [5 empty] | 2010-11-22 | [9 empty] | > 70 kW | [10 empty] | Calor | [105 empty] | 4196c293-e25f-47a8-a79e-6d4e08fc70fb | 02c530a1-f6ba-4ed2-967a-98d5e01285ea
Lot 02 | PNC-04453 | PNC-04453 - COM-17.01.B | ALTAVEUS | 17.01.B | EQUIPS COMUNICACIONS¦MEGAFONIA¦ALTAVEUS | COMUNICACIONS |  |  |  | ENS.PNC-04453.EG.P0. | 6 | Altaveus EG P0 |  | 1 | [5 empty] | 2010-11-22 |  |  |  | GOLMAR | [122 empty] | ce8a1bea-1531-4359-b10c-22d3b56d7b45 | 153278b2-1bed-4c2d-a7ca-3409e1d803c0
Lot 02 | PNC-04453 | PNC-04453 - COM-17.01.B | ALTAVEUS | 17.01.B | EQUIPS COMUNICACIONS¦MEGAFONIA¦ALTAVEUS | COMUNICACIONS |  |  |  | ENS.PNC-04453.EI.P0. | 4 | Altaveus EI P0 |  | 1 | [5 empty] | 2010-11-22 |  |  |  | GOLMAR | [122 empty] | ce8a1bea-1531-4359-b10c-22d3b56d7b45 | 46b33ca6-1992-4eb7-882e-05dea782aea0
Lot 02 | PNC-04453 | PNC-04453 - COM-17.01.B | ALTAVEUS | 17.01.B | EQUIPS COMUNICACIONS¦MEGAFONIA¦ALTAVEUS | COMUNICACIONS |  |  |  | ENS.PNC-04453.EP.P0. | 5 | Altaveus EP P0 |  | 1 | [5 empty] | 2010-11-22 |  |  |  | GOLMAR | [122 empty] | ce8a1bea-1531-4359-b10c-22d3b56d7b45 | 3b161f28-d34c-49fc-957a-34ed0940f88b
Lot 02 | PNC-04453 | PNC-04453 - COM-17.01.B | ALTAVEUS | 17.01.B | EQUIPS COMUNICACIONS¦MEGAFONIA¦ALTAVEUS | COMUNICACIONS |  |  |  | ENS.PNC-04453.EP.P1. | 8 | Altaveus EP P1 |  | 1 | [5 empty] | 2010-11-22 |  |  |  | GOLMAR | [122 empty] | ce8a1bea-1531-4359-b10c-22d3b56d7b45 | f03e48a3-4eba-4af2-adef-d3fa6a692998
Lot 02 | PNC-04453 | PNC-04453 - COM-17.01.B | ALTAVEUS | 17.01.B | EQUIPS COMUNICACIONS¦MEGAFONIA¦ALTAVEUS | COMUNICACIONS |  |  |  | ENS.PNC-04453.EP.P2. | 8 | Altaveus EP P2 |  | 1 | [5 empty] | 2010-11-22 |  |  |  | GOLMAR | [122 empty] | ce8a1bea-1531-4359-b10c-22d3b56d7b45 | b412c66d-63be-471d-baf0-b1e5df5f81f0
Lot 02 | PNC-04453 | PNC-04453 - COM-17.01.C | RACKS MEGAFONIA | 17.01.C | EQUIPS COMUNICACIONS¦MEGAFONIA¦RACKS | COMUNICACIONS |  |  |  | ENS.PNC-04453.EG.P0.MAG1. | 1 | Rack EG megafonía |  | 1 | [5 empty] | 2010-11-22 | [126 empty] | a62b9add-12b5-4498-8dc9-a878148e9b58 | bb707553-ebd2-43bd-85a2-24ba05136a3c
Lot 02 | PNC-04453 | PNC-04453 - COM-17.01.C | RACKS MEGAFONIA | 17.01.C | EQUIPS COMUNICACIONS¦MEGAFONIA¦RACKS | COMUNICACIONS |  |  |  | ENS.PNC-04453.EP.P0.REC. | 1 | Rack EP megafonía |  | 1 | [5 empty] | 2010-11-22 | [126 empty] | a62b9add-12b5-4498-8dc9-a878148e9b58 | 13ad6922-6650-4c4a-87a3-11e2a301b78e
Lot 02 | PNC-04453 | PNC-04453 - COM-17.02.A | CENTRALETA DE TELEFONIA | 17.02.A | EQUIPS COMUNICACIONS¦TELEFONIA¦CENTRALETA | COMUNICACIONS |  |  |  | ENS.PNC-04453.EP.P0.DES4. | 1 | Centralita secretaría |  | 1 |  | Panasonic | KX-T7633 |  |  | 2010-11-22 | [126 empty] | f1b69a39-8d54-4002-b97e-fb391727dcac | 356fa5ef-283c-4759-a27e-29feed8bee68
Lot 02 | PNC-04453 | PNC-04453 - COM-17.02.A | CENTRALETA DE TELEFONIA | 17.02.A | EQUIPS COMUNICACIONS¦TELEFONIA¦CENTRALETA | COMUNICACIONS |  |  |  | ENS.PNC-04453.EP.P0.REC. | 1 | Centralita conserjería |  | 1 |  | Panasonic | KX-T7633 |  |  | 2010-11-22 | [126 empty] | f1b69a39-8d54-4002-b97e-fb391727dcac | 87f9cfa3-167a-4ae9-855d-a9060e875201
Lot 02 | PNC-04453 | PNC-04453 - COM-17.05.A | ANTENA | 17.05.A | EQUIPS COMUNICACIONS¦TELEVISIÓ-FM¦ANTENA | COMUNICACIONS |  |  |  | ENS.PNC-04453.EP.PC.COB5. | 1 | Antena TV |  | 1 | [5 empty] | 2010-11-22 | [126 empty] | 632ea6d0-125c-420a-8328-ca8144575e3d | 7b27a1bb-2406-4bfa-ae32-b1a0382f08c1
Lot 02 | PNC-04453 | PNC-04453 - COM-17.05.E | PRESA TV / FM | 17.05.E | EQUIPS COMUNICACIONS¦TELEVISIÓ-FM¦PRESA TV / FM | COMUNICACIONS |  |  |  | ENS.PNC-04453.EG.P0. | 1 | Presa TV EG P0 |  | 1 | [5 empty] | 2010-11-22 | [126 empty] | c9c695ca-775c-4f66-b42f-9620c8de7121 | ab2e8a98-700b-4de2-9ce6-8ddb96b320bf
Lot 02 | PNC-04453 | PNC-04453 - COM-17.05.E | PRESA TV / FM | 17.05.E | EQUIPS COMUNICACIONS¦TELEVISIÓ-FM¦PRESA TV / FM | COMUNICACIONS |  |  |  | ENS.PNC-04453.EI.P0. | 1 | Presa TV EI P0 |  | 1 | [5 empty] | 2010-11-22 | [126 empty] | c9c695ca-775c-4f66-b42f-9620c8de7121 | 3b487aa9-ae4a-4a6e-a785-cfa3039eea3e
Lot 02 | PNC-04453 | PNC-04453 - COM-17.05.E | PRESA TV / FM | 17.05.E | EQUIPS COMUNICACIONS¦TELEVISIÓ-FM¦PRESA TV / FM | COMUNICACIONS |  |  |  | ENS.PNC-04453.EP.P0. | 2 | Presa TV EP P0 |  | 1 | [5 empty] | 2010-11-22 | [126 empty] | c9c695ca-775c-4f66-b42f-9620c8de7121 | 7354cdbb-b167-405a-ac78-5edec93e554c
Lot 02 | PNC-04453 | PNC-04453 - COM-17.05.E | PRESA TV / FM | 17.05.E | EQUIPS COMUNICACIONS¦TELEVISIÓ-FM¦PRESA TV / FM | COMUNICACIONS |  |  |  | ENS.PNC-04453.EP.P1. | 1 | Presa TV EP P1 |  | 1 | [5 empty] | 2010-11-22 | [126 empty] | c9c695ca-775c-4f66-b42f-9620c8de7121 | 359d8d3e-9da2-404c-a442-62a3c90e4816
Lot 02 | PNC-04453 | PNC-04453 - COM-17.05.E | PRESA TV / FM | 17.05.E | EQUIPS COMUNICACIONS¦TELEVISIÓ-FM¦PRESA TV / FM | COMUNICACIONS |  |  |  | ENS.PNC-04453.EP.P2. | 1 | Presa TV EP P2 |  | 1 | [5 empty] | 2010-11-22 | [126 empty] | c9c695ca-775c-4f66-b42f-9620c8de7121 | e0794387-1fca-41d3-86f9-e820d5fb5c2a
Lot 02 | PNC-04453 | PNC-04453 - COM-17.07 | PORTERS I AVISOS | 17.07 | EQUIPS COMUNICACIONS¦PORTERS I AVISOS | COMUNICACIONS |  |  |  | ENS.PNC-04453.EP.P0.CUI. | 1 | Interfono Cuina (1 extern) |  | 1 | [5 empty] | 2010-11-22 | [126 empty] | ac5d3aff-30e2-44ec-9be2-eb1c0d5b5b47 | 80fd6011-ce48-4a77-b09a-a9983af64931
Lot 02 | PNC-04453 | PNC-04453 - COM-17.07 | PORTERS I AVISOS | 17.07 | EQUIPS COMUNICACIONS¦PORTERS I AVISOS | COMUNICACIONS |  |  |  | ENS.PNC-04453.EP.P0.REC. | 1 | Videoporter Recepció ( 3 externs) |  | 1 | [5 empty] | 2010-11-22 | [126 empty] | ac5d3aff-30e2-44ec-9be2-eb1c0d5b5b47 | cb706975-9585-473f-abe8-e9d378e22093
Lot 02 | PNC-04453 | PNC-04453 - COM-17.07 | PORTERS I AVISOS | 17.07 | EQUIPS COMUNICACIONS¦PORTERS I AVISOS | COMUNICACIONS |  |  |  | ENS.PNC-04453.EP.P2.PAS2. | 1 | Videoporter EP P2 |  | 1 | [5 empty] | 2010-11-22 | [126 empty] | ac5d3aff-30e2-44ec-9be2-eb1c0d5b5b47 | 7a496c30-fa03-4095-95c8-1fe6db8c8e31
Lot 02 | PNC-04453 | PNC-04453 - COM-17.09.A | RACK VEU I DADES | 17.09.A | EQUIPS COMUNICACIONS¦VEU I DADES¦RACK | COMUNICACIONS |  |  |  | ENS.PNC-04453.EP.P0.REC. | 1 | Rack Recepció |  | 1 | [5 empty] | 2010-11-22 | [126 empty] | 8da973dd-7b99-4caa-a189-d24c801c65be | 1873235f-09f1-446e-a9a8-73e72b580598
Lot 02 | PNC-04453 | PNC-04453 - COM-17.09.B | PRESES VEU I DADES | 17.09.B | EQUIPS COMUNICACIONS¦VEU I DADES¦ PRESES | COMUNICACIONS |  |  |  | ENS.PNC-04453.EG.P0. | 2 | Preses veu i dades EG P0 |  | 1 | [5 empty] | 2010-11-22 | [126 empty] | 1b971bd9-9cfb-491d-8521-58873845dfb2 | d4ee5327-89b7-44e8-b467-ca3b0197cdfc
Lot 02 | PNC-04453 | PNC-04453 - COM-17.09.B | PRESES VEU I DADES | 17.09.B | EQUIPS COMUNICACIONS¦VEU I DADES¦ PRESES | COMUNICACIONS |  |  |  | ENS.PNC-04453.EI.P0. | 13 | Preses veu i dadas EI P0 |  | 1 | [5 empty] | 2010-11-22 | [126 empty] | 1b971bd9-9cfb-491d-8521-58873845dfb2 | f3950f53-e34e-4910-a66d-78af0b824217
Lot 02 | PNC-04453 | PNC-04453 - COM-17.09.B | PRESES VEU I DADES | 17.09.B | EQUIPS COMUNICACIONS¦VEU I DADES¦ PRESES | COMUNICACIONS |  |  |  | ENS.PNC-04453.EP.P0. | 94 | Presas veu i dades EP P0 |  | 1 | [5 empty] | 2010-11-22 | [126 empty] | 1b971bd9-9cfb-491d-8521-58873845dfb2 | 9dbfdf3e-45d1-4669-b928-7b5911708839
Lot 02 | PNC-04453 | PNC-04453 - COM-17.09.B | PRESES VEU I DADES | 17.09.B | EQUIPS COMUNICACIONS¦VEU I DADES¦ PRESES | COMUNICACIONS |  |  |  | ENS.PNC-04453.EP.P1. | 68 | Preses veu i dadas EP P1 |  | 1 | [5 empty] | 2010-11-22 | [126 empty] | 1b971bd9-9cfb-491d-8521-58873845dfb2 | 75b69616-38fe-4605-8624-2687e68df416
Lot 02 | PNC-04453 | PNC-04453 - COM-17.09.B | PRESES VEU I DADES | 17.09.B | EQUIPS COMUNICACIONS¦VEU I DADES¦ PRESES | COMUNICACIONS |  |  |  | ENS.PNC-04453.EP.P2. | 52 | Presas veu i dades EP P2 |  | 1 | [5 empty] | 2010-11-22 | [126 empty] | 1b971bd9-9cfb-491d-8521-58873845dfb2 | fc2302fe-77cc-4152-b3c0-73cb67d91a4c
Lot 02 | PNC-04453 | PNC-04453 - FON-01.05 | TERMOS | 01.05 | GENERADORS D'ENERGIA¦TERMOS | LEGIONEL·LA |  |  |  | ENS.PNC-04453.EI.P0.LAV2. | 1 | Termo aula 3 |  | 1 |  | THERMOR | VM 050D325 | 170210588 |  | 2010-11-22 | [9 empty] | > 70 kW | 0 |  |  | 0 |  |  | 0 | 50 |  |  |  | 0.05 | [104 empty] | ae93fb02-fa34-41bf-8563-b356d461830e | 5b9f89cf-0352-4508-abf1-f0ec4d00bc88
Lot 02 | PNC-04453 | PNC-04453 - FON-01.05 | TERMOS | 01.05 | GENERADORS D'ENERGIA¦TERMOS | LEGIONEL·LA |  |  |  | ENS.PNC-04453.EI.P0.LAV2. | 1 | Termo aula 4 |  | 1 |  | FAGOR | M-50N3 | 911011684 |  | 2010-11-22 | [9 empty] | > 70 kW | 0 |  |  | 0 |  |  | 0 | 50 |  |  |  | 0.05 | [104 empty] | ae93fb02-fa34-41bf-8563-b356d461830e | e2599ce6-3f45-4441-a80e-172f31094de6
Lot 02 | PNC-04453 | PNC-04453 - FON-01.05 | TERMOS | 01.05 | GENERADORS D'ENERGIA¦TERMOS | LEGIONEL·LA |  |  |  | ENS.PNC-04453.EP.P0.LAV1. | 1 | Termo wc neteja |  | 1 |  | FAGOR | M-50N3 | 091010160 |  | 2010-11-22 | [9 empty] | > 70 kW | 0 |  |  | 0 |  |  | 0 | 50 |  |  |  | 0.05 | [104 empty] | ae93fb02-fa34-41bf-8563-b356d461830e | 72bcfa1f-56ea-4bd3-9016-275541e6b9a8
Lot 02 | PNC-04453 | PNC-04453 - FON-04.02 | DIPÒSIT EXPANSIÓ | 04.02 | FLUIDS I GASOS¦DIPÒSIT EXPANSIÓ | FONTANERIA |  |  |  | ENS.PNC-04453.EI.P0.LAV1. | 1 | Dipòsit expansió ACS LAV 1 EI P0 |  | 1 |  | WAFT | HYB | 15-00000402100 |  | 2010-11-22 | [9 empty] | > 70 kW | [11 empty] | 0.025 | 0 | [103 empty] | 497adccb-78a6-4759-befd-49c7855782e6 | e97a682b-bdae-4c65-932e-170c0896b3f6
Lot 02 | PNC-04453 | PNC-04453 - FON-04.02 | DIPÒSIT EXPANSIÓ | 04.02 | FLUIDS I GASOS¦DIPÒSIT EXPANSIÓ | FONTANERIA |  |  |  | ENS.PNC-04453.EI.P0.LAV2. | 1 | Dipòsit expansió ACS LAV 2 EI P0 |  | 1 |  | IBAIONDO | 50AMR | 4274510025 |  | 2010-11-22 | [9 empty] | > 70 kW | [11 empty] | 0.05 | 0 | [103 empty] | 497adccb-78a6-4759-befd-49c7855782e6 | 4ebac6ee-e357-4de6-bff3-4badc99b7c70
Lot 02 | PNC-04453 | PNC-04453 - FON-04.02 | DIPÒSIT EXPANSIÓ | 04.02 | FLUIDS I GASOS¦DIPÒSIT EXPANSIÓ | FONTANERIA |  |  |  | ENS.PNC-04453.EI.P0.LAV3. | 1 | Dipòsit expansió ACS LAV 3 EI P0 |  | 1 |  | IBAIONDO | 50AMR | 4274510027 |  | 2010-11-22 | [9 empty] | > 70 kW | [11 empty] | 0.05 | 0 | [103 empty] | 497adccb-78a6-4759-befd-49c7855782e6 | 513620b8-418e-4933-a6b3-396a76d7fa3f
Lot 02 | PNC-04453 | PNC-04453 - FON-04.02 | DIPÒSIT EXPANSIÓ | 04.02 | FLUIDS I GASOS¦DIPÒSIT EXPANSIÓ | FONTANERIA |  |  |  | ENS.PNC-04453.EI.P0.LAV4. | 1 | Dipòsit expansió ACS LAV 4 EI PO |  | 1 |  | IBAIONDO | 50AMR | 4274510026 |  | 2010-11-22 | [9 empty] | > 70 kW | [11 empty] | 0.05 | 0 | [103 empty] | 497adccb-78a6-4759-befd-49c7855782e6 | 35945800-44cf-49fc-babe-623a5f1e8526
Lot 02 | PNC-04453 | PNC-04453 - FON-04.02 | DIPÒSIT EXPANSIÓ | 04.02 | FLUIDS I GASOS¦DIPÒSIT EXPANSIÓ | FONTANERIA |  |  |  | ENS.PNC-04453.EI.P0.STEC1. | 1 | Dipòsit expansió calefacció principal |  | 1 |  | IBAIONDO | 200CMF | 4203020003 |  | 2010-11-22 | [9 empty] | > 70 kW | [11 empty] | 0.2 | 0 | [103 empty] | 497adccb-78a6-4759-befd-49c7855782e6 | ef04077f-fb34-40b9-acae-9ea949dfd33b
Lot 02 | PNC-04453 | PNC-04453 - FON-04.02 | DIPÒSIT EXPANSIÓ | 04.02 | FLUIDS I GASOS¦DIPÒSIT EXPANSIÓ | FONTANERIA |  |  |  | ENS.PNC-04453.EP.P0.LAV1. | 1 | Dipòsit expansió ACS LAV 1 EP P0 |  | 1 |  | IBAIONDO | 24AMR-E | 4263000102 |  | 2010-11-22 | [9 empty] | > 70 kW | [11 empty] | 0.024 | 0 | [103 empty] | 497adccb-78a6-4759-befd-49c7855782e6 | 1c9b1b1f-60e8-41a9-856c-891f7b583513
Lot 02 | PNC-04453 | PNC-04453 - FON-04.02 | DIPÒSIT EXPANSIÓ | 04.02 | FLUIDS I GASOS¦DIPÒSIT EXPANSIÓ | FONTANERIA |  |  |  | ENS.PNC-04453.EP.P0.LAV2. | 1 | Dipòsit expansió ACS LAV 2 EP P0 |  | 1 |  | IBAIONDO | 50AMR | 4198020048 |  | 2010-11-22 | [9 empty] | > 70 kW | [11 empty] | 0.05 | 0 | [103 empty] | 497adccb-78a6-4759-befd-49c7855782e6 | f0ffd841-5074-414c-9409-c448da95478b
Lot 02 | PNC-04453 | PNC-04453 - FON-04.02 | DIPÒSIT EXPANSIÓ | 04.02 | FLUIDS I GASOS¦DIPÒSIT EXPANSIÓ | FONTANERIA |  |  |  | ENS.PNC-04453.EP.P0.LAV3. | 1 | Dipòsit expansió ACS LAV 3 EP P0 |  | 1 |  | IBAIONDO | 50AMR | 4198020046 |  | 2010-11-22 | [9 empty] | > 70 kW | [11 empty] | 0.05 | 0 | [103 empty] | 497adccb-78a6-4759-befd-49c7855782e6 | 666e9192-bf8a-4721-9e63-7cd6ff3ae63c
Lot 02 | PNC-04453 | PNC-04453 - FON-04.02 | DIPÒSIT EXPANSIÓ | 04.02 | FLUIDS I GASOS¦DIPÒSIT EXPANSIÓ | FONTANERIA |  |  |  | ENS.PNC-04453.EP.P0.LAV4. | 1 | Dipòsit expansió ACS LAV EP P0 |  | 1 |  | IBAIONDO | 50AMR | 4245780073 |  | 2010-11-22 | [9 empty] | > 70 kW | [11 empty] | 0.05 | 0 | [103 empty] | 497adccb-78a6-4759-befd-49c7855782e6 | beea2ac8-0f14-4f88-baa6-9f44b48de04e
Lot 02 | PNC-04453 | PNC-04453 - FON-04.02 | DIPÒSIT EXPANSIÓ | 04.02 | FLUIDS I GASOS¦DIPÒSIT EXPANSIÓ | FONTANERIA |  |  |  | ENS.PNC-04453.EP.P0.LAV5. | 1 | Dipòsit expansió ACS LAV 5 EP P0 |  | 1 |  | IBAIONDO | 24AMR-E | 4263000103 |  | 2010-11-22 | [9 empty] | > 70 kW | [11 empty] | 0.024 | 0 | [103 empty] | 497adccb-78a6-4759-befd-49c7855782e6 | 3393b5bd-d90d-4b4a-a8b9-0e81f53666a5
Lot 02 | PNC-04453 | PNC-04453 - FON-04.02 | DIPÒSIT EXPANSIÓ | 04.02 | FLUIDS I GASOS¦DIPÒSIT EXPANSIÓ | FONTANERIA |  |  |  | ENS.PNC-04453.EP.P0.LAV6. | 1 | Dipòsit expansió ACS LAV 6 EP P0 |  | 1 |  | IBAIONDO | 50AMR | 4245780075 |  | 2010-11-22 | [9 empty] | > 70 kW | [11 empty] | 0.05 | 0 | [103 empty] | 497adccb-78a6-4759-befd-49c7855782e6 | eeadd3be-17db-489e-bbf7-7cb2d9bd448c
Lot 02 | PNC-04453 | PNC-04453 - FON-04.02 | DIPÒSIT EXPANSIÓ | 04.02 | FLUIDS I GASOS¦DIPÒSIT EXPANSIÓ | FONTANERIA |  |  |  | ENS.PNC-04453.EP.P0.STEC2. | 1 | Dipòsit expansió ACS |  | 1 |  | WAFT | G-SUN | 16-000004618952 |  | 2010-11-22 | [9 empty] | > 70 kW | [11 empty] | 0.08 | 0 | [103 empty] | 497adccb-78a6-4759-befd-49c7855782e6 | d2ea73b9-39ef-47c9-940a-03f9c8bbb283
Lot 02 | PNC-04453 | PNC-04453 - FON-04.02 | DIPÒSIT EXPANSIÓ | 04.02 | FLUIDS I GASOS¦DIPÒSIT EXPANSIÓ | FONTANERIA |  |  |  | ENS.PNC-04453.EP.P0.STEC2. | 1 | Dipòsit expansió calefacció Vestidors i gimnas |  | 1 |  | IBAIONDO | 50CMF-P | 4856550207 |  | 2010-11-22 | [9 empty] | > 70 kW | [11 empty] | 0.05 | 0 | [103 empty] | 497adccb-78a6-4759-befd-49c7855782e6 | b86b64d1-d0cd-4437-b611-b0a4ecb9f0dd
Lot 02 | PNC-04453 | PNC-04453 - FON-04.02 | DIPÒSIT EXPANSIÓ | 04.02 | FLUIDS I GASOS¦DIPÒSIT EXPANSIÓ | FONTANERIA |  |  |  | ENS.PNC-04453.EP.P1.LAV1. | 1 | Dipòsit expansió ACS LAV 1 EP P1 |  | 1 |  | IBAIONDO | 24AMR-E | 4263000095 |  | 2010-11-22 | [9 empty] | > 70 kW | [11 empty] | 0.024 | 0 | [103 empty] | 497adccb-78a6-4759-befd-49c7855782e6 | f8faf93a-e712-44ff-8ae9-bb3c14ff0f45
Lot 02 | PNC-04453 | PNC-04453 - FON-04.02 | DIPÒSIT EXPANSIÓ | 04.02 | FLUIDS I GASOS¦DIPÒSIT EXPANSIÓ | FONTANERIA |  |  |  | ENS.PNC-04453.EP.P1.LAV2. | 1 | Dipòsit expansió ACS LAV 2 EP P1 |  | 1 |  | IBAIONDO | 50AMR | 4274510029 |  | 2010-11-22 | [9 empty] | > 70 kW | [11 empty] | 0.05 | 0 | [103 empty] | 497adccb-78a6-4759-befd-49c7855782e6 | e6d4cd83-4e60-4424-bf2a-86ed10694fb6
Lot 02 | PNC-04453 | PNC-04453 - FON-04.02 | DIPÒSIT EXPANSIÓ | 04.02 | FLUIDS I GASOS¦DIPÒSIT EXPANSIÓ | FONTANERIA |  |  |  | ENS.PNC-04453.EP.P1.LAV3. | 1 | Dipòsit expansió ACS LAV 3 EP P1 |  | 1 |  | IBAIONDO | 50AMR | 4245780071 |  | 2010-11-22 | [9 empty] | > 70 kW | [11 empty] | 0.05 | 0 | [103 empty] | 497adccb-78a6-4759-befd-49c7855782e6 | 754cd420-eec1-4300-b6be-41028739ebd4
Lot 02 | PNC-04453 | PNC-04453 - FON-04.02 | DIPÒSIT EXPANSIÓ | 04.02 | FLUIDS I GASOS¦DIPÒSIT EXPANSIÓ | FONTANERIA |  |  |  | ENS.PNC-04453.EP.P2.LAV1. | 1 | Dipòsit expansió ACS LAV 1 EP P2 |  | 1 |  | IBAIONDO | 24AMR-E | 4263000092 |  | 2010-11-22 | [9 empty] | > 70 kW | [11 empty] | 0.024 | 0 | [103 empty] | 497adccb-78a6-4759-befd-49c7855782e6 | 58e8990e-9549-4073-b979-622abadf9c9f
Lot 02 | PNC-04453 | PNC-04453 - FON-04.02 | DIPÒSIT EXPANSIÓ | 04.02 | FLUIDS I GASOS¦DIPÒSIT EXPANSIÓ | FONTANERIA |  |  |  | ENS.PNC-04453.EP.P2.LAV2. | 1 | Dipòsit expansió ACS LAV 2 EP P2 |  | 1 |  | IBAIONDO | 50AMR | 4268500027 |  | 2010-11-22 | [9 empty] | > 70 kW | [11 empty] | 0.05 | 0 | [103 empty] | 497adccb-78a6-4759-befd-49c7855782e6 | 367b7a89-71ff-4f94-a4dc-42fda383a9b7
Lot 02 | PNC-04453 | PNC-04453 - FON-04.02 | DIPÒSIT EXPANSIÓ | 04.02 | FLUIDS I GASOS¦DIPÒSIT EXPANSIÓ | FONTANERIA |  |  |  | ENS.PNC-04453.EP.P2.LAV3. | 1 | Dipòsit expansió ACS LAV 3 EP P2 |  | 1 |  | IBAIONDO | 50AMR | 419802004 |  | 2010-11-22 | [9 empty] | > 70 kW | [11 empty] | 0.05 | 0 | [103 empty] | 497adccb-78a6-4759-befd-49c7855782e6 | 4cf10a59-fae3-4900-915a-36191abb7b66
Lot 02 | PNC-04453 | PNC-04453 - FON-04.05 | DIPÒSIT ACUMULADOR ACS | 04.05 | FLUIDS I GASOS¦DIPÒSIT ACUMULADOR ACS | LEGIONEL·LA |  |  |  | ENS.PNC-04453.EP.P0.STEC2. | 1 | Acumulador ACS |  | 1 |  | LAPESA | GX500M1 | LP0095314 |  | 2010-11-22 | [9 empty] | > 70 kW | [11 empty] | 0.5 | [104 empty] | d65903af-6802-417d-99ae-11bf4eab327d | 1ee20028-528f-4153-8c62-d5c4daab224e
Lot 02 | PNC-04453 | PNC-04453 - FON-04.20 | FILTRE DE PARTÍCULES D’AFCH | 04.20 | FLUIDS I GASOS¦FILTRE DE PARTÍCULES D’AFCH | FONTANERIA |  |  |  | ENS.PNC-04453.UB.SQ. | 1 | Instal·lació Filtre particules |  | 1 | [5 empty] | 2018-04-22 | [126 empty] | 80e5d95b-f26b-4ac8-a992-cc84963a5d44 | b0bc3964-4109-422c-8db7-2ab2d1a1ff01
Lot 02 | PNC-04453 | PNC-04453 - FON-10.01.A | AIGÜERES | 10.01.A | APARELLS SANITARIS I AIXETERIA¦APARELLS SANITARIS¦AIGÜERES | FONTANERIA |  |  |  | ENS.PNC-04453.EP.P0. | 1 | Aigüera menjador profesors |  | 1 | [5 empty] | 2010-11-22 | [126 empty] | 0a50dea9-1ba3-46ab-9419-6271b5a87599 | d6befc7a-0b18-405f-9029-12a473a15b3d
Lot 02 | PNC-04453 | PNC-04453 - FON-10.01.B | PLATS DE DUTXA | 10.01.B | APARELLS SANITARIS I AIXETERIA¦APARELLS SANITARIS¦PLATS DE DUTXA | FONTANERIA |  |  |  | ENS.PNC-04453.EI.P0. | 3 | 1 plat dutxa i 2 mini banyeres infantil |  | 1 | [5 empty] | 2010-11-22 | [126 empty] | c41f2eab-e17a-4838-a82a-b931cd6d1f07 | 5e6aa646-f856-45e8-9dad-069eb0358c96
Lot 02 | PNC-04453 | PNC-04453 - FON-10.01.B | PLATS DE DUTXA | 10.01.B | APARELLS SANITARIS I AIXETERIA¦APARELLS SANITARIS¦PLATS DE DUTXA | FONTANERIA |  |  |  | ENS.PNC-04453.EP.P0. | 2 | Plats dutxa EP P0 |  | 1 | [5 empty] | 2010-11-22 | [126 empty] | c41f2eab-e17a-4838-a82a-b931cd6d1f07 | 2c22cd2f-685c-4e9f-ada6-d1b99d0dd330
Lot 02 | PNC-04453 | PNC-04453 - FON-10.01.D | INODOR | 10.01.D | APARELLS SANITARIS I AIXETERIA¦APARELLS SANITARIS¦INODOR | FONTANERIA |  |  |  | ENS.PNC-04453.EI.P0. | 10 | Inodors EI P0 |  | 1 | [5 empty] | 2010-11-22 | [23 empty] | Descàrrega | [102 empty] | 9d5679c3-2702-4359-aad2-77c10fea6b88 | 2be4f6ef-c075-4151-800f-ace1ba4865aa
Lot 02 | PNC-04453 | PNC-04453 - FON-10.01.D | INODOR | 10.01.D | APARELLS SANITARIS I AIXETERIA¦APARELLS SANITARIS¦INODOR | FONTANERIA |  |  |  | ENS.PNC-04453.EP.P0. | 13 | Inodors EP P0 |  | 1 | [5 empty] | 2010-11-22 | [23 empty] | Descàrrega | [102 empty] | 9d5679c3-2702-4359-aad2-77c10fea6b88 | e49f4f0f-52e3-49d6-9146-344f13c867fe
Lot 02 | PNC-04453 | PNC-04453 - FON-10.01.D | INODOR | 10.01.D | APARELLS SANITARIS I AIXETERIA¦APARELLS SANITARIS¦INODOR | FONTANERIA |  |  |  | ENS.PNC-04453.EP.P1. | 5 | Inodors EP P1 |  | 1 | [5 empty] | 2010-11-22 | [23 empty] | Descàrrega | [102 empty] | 9d5679c3-2702-4359-aad2-77c10fea6b88 | 14153c68-2c37-4360-9777-46416ffc9b34
Lot 02 | PNC-04453 | PNC-04453 - FON-10.01.D | INODOR | 10.01.D | APARELLS SANITARIS I AIXETERIA¦APARELLS SANITARIS¦INODOR | FONTANERIA |  |  |  | ENS.PNC-04453.EP.P2. | 5 | Inodors EP P2 |  | 1 | [5 empty] | 2010-11-22 | [23 empty] | Descàrrega | [102 empty] | 9d5679c3-2702-4359-aad2-77c10fea6b88 | afae916e-f39a-4e39-b862-a6259698c136
Lot 02 | PNC-04453 | PNC-04453 - FON-10.01.E | ABOCADOR | 10.01.E | APARELLS SANITARIS I AIXETERIA¦APARELLS SANITARIS¦ABOCADOR | FONTANERIA |  |  |  | ENS.PNC-04453.EI.P0. | 1 | Abocadors EI P0 |  | 1 | [5 empty] | 2010-11-22 | [126 empty] | cd38f47e-aa20-44ad-a6dd-3a1c53c59b75 | 7aee8c77-320d-4638-b153-de71e4316fcf
Lot 02 | PNC-04453 | PNC-04453 - FON-10.01.E | ABOCADOR | 10.01.E | APARELLS SANITARIS I AIXETERIA¦APARELLS SANITARIS¦ABOCADOR | FONTANERIA |  |  |  | ENS.PNC-04453.EP.P0. | 2 | Abocadors EP P0 |  | 1 | [5 empty] | 2010-11-22 | [126 empty] | cd38f47e-aa20-44ad-a6dd-3a1c53c59b75 | 4962a044-f322-47ef-9c62-a86de974c962
Lot 02 | PNC-04453 | PNC-04453 - FON-10.01.E | ABOCADOR | 10.01.E | APARELLS SANITARIS I AIXETERIA¦APARELLS SANITARIS¦ABOCADOR | FONTANERIA |  |  |  | ENS.PNC-04453.EP.P1. | 1 | Abocadors EP P1 |  | 1 | [5 empty] | 2010-11-22 | [126 empty] | cd38f47e-aa20-44ad-a6dd-3a1c53c59b75 | 02586f10-3856-4a80-acf8-b68a9f9d6c3b
Lot 02 | PNC-04453 | PNC-04453 - FON-10.01.E | ABOCADOR | 10.01.E | APARELLS SANITARIS I AIXETERIA¦APARELLS SANITARIS¦ABOCADOR | FONTANERIA |  |  |  | ENS.PNC-04453.EP.P2. | 1 | Abocadors EP P2 |  | 1 | [5 empty] | 2010-11-22 | [126 empty] | cd38f47e-aa20-44ad-a6dd-3a1c53c59b75 | 42638099-8f8f-4f77-8e0f-ce3cd3f7d5ac
Lot 02 | PNC-04453 | PNC-04453 - FON-10.01.F | LAVABOS | 10.01.F | APARELLS SANITARIS I AIXETERIA¦APARELLS SANITARIS¦LAVABOS | FONTANERIA |  |  |  | ENS.PNC-04453.EI.P0. | 16 | Lavabos EI P0 |  | 1 | [5 empty] | 2010-11-22 | [126 empty] | 7e89b52e-e778-471a-ad9a-e11e9ac84748 | 07f76d71-3233-489a-9a17-671c68ccb053
Lot 02 | PNC-04453 | PNC-04453 - FON-10.01.F | LAVABOS | 10.01.F | APARELLS SANITARIS I AIXETERIA¦APARELLS SANITARIS¦LAVABOS | FONTANERIA |  |  |  | ENS.PNC-04453.EP.P0. | 22 | Lavabos EP P0 |  | 1 | [5 empty] | 2010-11-22 | [126 empty] | 7e89b52e-e778-471a-ad9a-e11e9ac84748 | 5f9fa008-ad77-4410-b7e1-0d75304d25c0
Lot 02 | PNC-04453 | PNC-04453 - FON-10.01.F | LAVABOS | 10.01.F | APARELLS SANITARIS I AIXETERIA¦APARELLS SANITARIS¦LAVABOS | FONTANERIA |  |  |  | ENS.PNC-04453.EP.P1. | 19 | Lavabos EP P1 |  | 1 | [5 empty] | 2010-11-22 | [126 empty] | 7e89b52e-e778-471a-ad9a-e11e9ac84748 | d9019da6-bdfe-49bd-be09-b83740b34f00
Lot 02 | PNC-04453 | PNC-04453 - FON-10.01.F | LAVABOS | 10.01.F | APARELLS SANITARIS I AIXETERIA¦APARELLS SANITARIS¦LAVABOS | FONTANERIA |  |  |  | ENS.PNC-04453.EP.P2. | 21 | Lavabos EP P2 |  | 1 | [5 empty] | 2010-11-22 | [126 empty] | 7e89b52e-e778-471a-ad9a-e11e9ac84748 | 2405145e-6dd6-4c63-9580-b5ec9adbfd6c
Lot 02 | PNC-04453 | PNC-04453 - FON-10.02.A | FLUXORS | 10.02.A | APARELLS SANITARIS I AIXETERIA¦AIXETERIA¦FLUXORS | FONTANERIA |  |  |  | ENS.PNC-04453.EI.P0. | 10 | Fluxors EI P0 |  | 1 | [5 empty] | 2010-11-22 | [126 empty] | ddb789ab-9e0c-4b09-be6e-e56d6f4fc816 | dc3a8d58-0a92-4c3a-8278-cc7f363ada7f
Lot 02 | PNC-04453 | PNC-04453 - FON-10.02.A | FLUXORS | 10.02.A | APARELLS SANITARIS I AIXETERIA¦AIXETERIA¦FLUXORS | FONTANERIA |  |  |  | ENS.PNC-04453.EP.P0. | 12 | Fluxors EP P0 |  | 1 | [5 empty] | 2010-11-22 | [126 empty] | ddb789ab-9e0c-4b09-be6e-e56d6f4fc816 | dcf3e3cb-dc3d-4ac9-a50e-6cd5593a122c
Lot 02 | PNC-04453 | PNC-04453 - FON-10.02.A | FLUXORS | 10.02.A | APARELLS SANITARIS I AIXETERIA¦AIXETERIA¦FLUXORS | FONTANERIA |  |  |  | ENS.PNC-04453.EP.P1. | 5 | Fluxors EP P1 |  | 1 | [5 empty] | 2010-11-22 | [126 empty] | ddb789ab-9e0c-4b09-be6e-e56d6f4fc816 | cb181faa-8d62-42a7-a33b-162d20182c0e
Lot 02 | PNC-04453 | PNC-04453 - FON-10.02.A | FLUXORS | 10.02.A | APARELLS SANITARIS I AIXETERIA¦AIXETERIA¦FLUXORS | FONTANERIA |  |  |  | ENS.PNC-04453.EP.P2. | 5 | Fluxors EP P2 |  | 1 | [5 empty] | 2010-11-22 | [126 empty] | ddb789ab-9e0c-4b09-be6e-e56d6f4fc816 | c2da8660-84ab-4517-a805-37da8eae4c41
Lot 02 | PNC-04453 | PNC-04453 - FON-10.02.B | AIXETES ACS | 10.02.B | APARELLS SANITARIS I AIXETERIA¦AIXETERIA¦AIXETES ACS | LEGIONEL·LA |  |  |  | ENS.PNC-04453.EI.P0. | 3 | Aixetes ACS EI P0 |  | 1 | [5 empty] | 2010-11-22 | [24 empty] | Monocomandament | [101 empty] | f8537812-a0bf-41dd-8eea-22cf94e78362 | c3fe5739-60ba-4a9a-af13-fe142003416b
Lot 02 | PNC-04453 | PNC-04453 - FON-10.02.B | AIXETES ACS | 10.02.B | APARELLS SANITARIS I AIXETERIA¦AIXETERIA¦AIXETES ACS | LEGIONEL·LA |  |  |  | ENS.PNC-04453.EP.P0. | 14 | Aixetes ACS EP P0 |  | 1 | [5 empty] | 2010-11-22 | [24 empty] | Polsador | [101 empty] | f8537812-a0bf-41dd-8eea-22cf94e78362 | dfc37881-b411-4167-a689-87f3442e3c23
Lot 02 | PNC-04453 | PNC-04453 - FON-10.02.C | AIXETES AFS | 10.02.C | APARELLS SANITARIS I AIXETERIA¦AIXETERIA¦AIXETES AFS | LEGIONEL·LA |  |  |  | ENS.PNC-04453.EI.P0. | 27 | Aixetes AFS EI P0 |  | 1 | [5 empty] | 2010-11-22 | [24 empty] | Polsador | [101 empty] | 839a6132-5835-4a4f-8860-e58656851abb | b41a7040-30f9-466e-aed3-c76c21ad4adc
Lot 02 | PNC-04453 | PNC-04453 - FON-10.02.C | AIXETES AFS | 10.02.C | APARELLS SANITARIS I AIXETERIA¦AIXETERIA¦AIXETES AFS | LEGIONEL·LA |  |  |  | ENS.PNC-04453.EP.P0. | 34 | Aixetes AFS EP P0 |  | 1 | [5 empty] | 2010-11-22 | [24 empty] | Polsador | [101 empty] | 839a6132-5835-4a4f-8860-e58656851abb | fd1e3ad1-0a34-42e4-bf8c-434ca4bb34a1
Lot 02 | PNC-04453 | PNC-04453 - FON-10.02.C | AIXETES AFS | 10.02.C | APARELLS SANITARIS I AIXETERIA¦AIXETERIA¦AIXETES AFS | LEGIONEL·LA |  |  |  | ENS.PNC-04453.EP.P1. | 21 | Aixetes AFS EP P1 |  | 1 | [5 empty] | 2010-11-22 | [24 empty] | Polsador | [101 empty] | 839a6132-5835-4a4f-8860-e58656851abb | 82839926-400d-41d8-8eaf-2628ffcb51a6
Lot 02 | PNC-04453 | PNC-04453 - FON-10.02.C | AIXETES AFS | 10.02.C | APARELLS SANITARIS I AIXETERIA¦AIXETERIA¦AIXETES AFS | LEGIONEL·LA |  |  |  | ENS.PNC-04453.EP.P2. | 22 | Aixetes AFS EP P2 |  | 1 | [5 empty] | 2010-11-22 | [24 empty] | Polsador | [101 empty] | 839a6132-5835-4a4f-8860-e58656851abb | 2da75a6a-31f4-4932-a16a-b0cd2c0784fb
Lot 02 | PNC-04453 | PNC-04453 - FON-34.02 | INSTAL·LACIÓ ACS | 34.02 | INSTAL·LACIONS¦INSTAL·LACIÓ ACS | LEGIONEL·LA |  |  |  | ENS.PNC-04453. | 1 | Instal·lació ACS Edifici |  | 1 | [5 empty] | 2010-11-22 | [9 empty] | > 70 kW | [116 empty] | 068590cf-f35e-490b-b267-1e4d0119e1a2 | 9250f9fe-bf12-4a3b-af37-f7f9925043b0
Lot 02 | PNC-04453 | PNC-04453 - GAS-06.04.A | GAS | 41.07.A | SISTEMA DE CONTROL¦CENTRALS DE DETECCIÓ¦GAS | GAS COMBUSTIBLE |  |  |  | ENS.PNC-04453.EI.P0.STEC1. | 1 | Central detecció BITECK gas sala caldera EI + 2 detectors |  | 1 | [5 empty] | 2010-11-22 | [126 empty] | 19c0254f-81dc-4c78-b3f7-b3fe0a327f2d | af8ba752-82ea-40eb-a44f-ff37a9ba4bbd
Lot 02 | PNC-04453 | PNC-04453 - GAS-06.04.A | GAS | 41.07.A | SISTEMA DE CONTROL¦CENTRALS DE DETECCIÓ¦GAS | GAS COMBUSTIBLE |  |  |  | ENS.PNC-04453.EP.P0.STEC2. | 1 | Central deteccióBITECK gas sala caldera EP + 2 detectors |  | 1 | [5 empty] | 2010-11-22 | [126 empty] | 19c0254f-81dc-4c78-b3f7-b3fe0a327f2d | 3ec96c0c-9b23-45c5-bc27-335ca36c9e51
Lot 02 | PNC-04453 | PNC-04453 - GAS-34.04 | INSTAL·LACIÓ GAS | 34.04 | INSTAL·LACIONS¦INSTAL·LACIÓ GAS | GAS COMBUSTIBLE |  |  |  | ENS.PNC-04453. | 1 | Instal·lació gas Edifici | 162345/10 | 1 | [5 empty] | 2010-11-22 | [126 empty] | 3ac96c05-85ba-4beb-aea0-b9b2b68a1d19 | ad831a6d-57a0-4835-a124-176537db9cbb
Lot 02 | PNC-04453 | PNC-04453 - JAR-27.10 | REG | 27.10 | JARDINERIA¦REG | JARDINERIA |  |  |  | ENS.PNC-04453.UB.EXT8. | 1 | Reg automatic hort |  | 1 | [5 empty] | 2010-11-22 |  |  |  | SUPER-EGO | [122 empty] | c07449b2-190d-4b49-ba21-103832c817fc | 16f57af2-9d77-47b3-b39c-e5838842bb54
Lot 02 | PNC-04453 | PNC-04453 - JAR-27.10 | REG | 27.10 | JARDINERIA¦REG | JARDINERIA |  |  |  | ENS.PNC-04453.UB.EXT8. | 1 | Reg automatic primari plantes exterior 8 |  | 1 | [5 empty] | 2010-11-22 |  |  |  | GARDENA | [122 empty] | c07449b2-190d-4b49-ba21-103832c817fc | bbd4cac2-09ea-42ca-8938-877d4abdddee
Lot 02 | PNC-04453 | PNC-04453 - JAR-27.10 | REG | 27.10 | JARDINERIA¦REG | JARDINERIA |  |  |  | ENS.PNC-04453.UB.EXT8. | 1 | Reg automatic secundari plantes exterior 8 |  | 1 | [5 empty] | 2010-11-22 |  |  |  | GARDENA | [122 empty] | c07449b2-190d-4b49-ba21-103832c817fc | 45c8ddda-5e97-43c6-8399-d57b14ac4db7
Lot 02 | PNC-04453 | PNC-04453 - OBR-25.10 | SISTEMES DE PROTECCIÓ CONTRA CAIGUDES (LINIA DE VIDA) | 25.10 | ELEMENTS CONSTRUCTIUS¦SISTEMES DE PROTECCIÓ CONTRA CAIGUDES INDIVIDUALS | OBRA CIVIL |  |  |  | ENS.PNC-04453.EG.PC.COB1. | 1 | TRAM 1_Linia vida coberta gimnás |  | 1 |  | SECURMAN | N/D |  |  | 2010-11-22 |  |  |  | 90 m | [122 empty] | 940dbbd9-cbd5-4a48-aae4-bf781eb5f444 | c98ea4f3-f1c2-4cf2-b2dc-7ba6f16be766
Lot 02 | PNC-04453 | PNC-04453 - OBR-25.10 | SISTEMES DE PROTECCIÓ CONTRA CAIGUDES (LINIA DE VIDA) | 25.10 | ELEMENTS CONSTRUCTIUS¦SISTEMES DE PROTECCIÓ CONTRA CAIGUDES INDIVIDUALS | OBRA CIVIL |  |  |  | ENS.PNC-04453.EI.PC.COB1. | 1 | TRAM 5_Linia vida coberta principal edifici infantil |  | 1 |  | TRACTEL | N/D |  |  | 2010-11-22 |  |  |  | 100 m | [122 empty] | 940dbbd9-cbd5-4a48-aae4-bf781eb5f444 | 623b43fa-a0c7-4973-9df8-dbfee9c8f9a0
Lot 02 | PNC-04453 | PNC-04453 - OBR-25.10 | SISTEMES DE PROTECCIÓ CONTRA CAIGUDES (LINIA DE VIDA) | 25.10 | ELEMENTS CONSTRUCTIUS¦SISTEMES DE PROTECCIÓ CONTRA CAIGUDES INDIVIDUALS | OBRA CIVIL |  |  |  | ENS.PNC-04453.EI.PC.COB2. | 1 | TRAM 7_Linia vida coberta coberta secundaria infantil |  | 1 |  | TRACTEL | N/D |  |  | 2010-11-22 |  |  |  | 45 m | [122 empty] | 940dbbd9-cbd5-4a48-aae4-bf781eb5f444 | 9cdde699-4cca-4490-a51c-76d220718d7f
Lot 02 | PNC-04453 | PNC-04453 - OBR-25.10 | SISTEMES DE PROTECCIÓ CONTRA CAIGUDES (LINIA DE VIDA) | 25.10 | ELEMENTS CONSTRUCTIUS¦SISTEMES DE PROTECCIÓ CONTRA CAIGUDES INDIVIDUALS | OBRA CIVIL |  |  |  | ENS.PNC-04453.EI.PC.COB3. | 1 | TRAM 6_Linia vida coberta coberta petita infantil |  | 1 |  | TRACTEL | N/D |  |  | 2010-11-22 |  |  |  | 15 m | [122 empty] | 940dbbd9-cbd5-4a48-aae4-bf781eb5f444 | 3ef2cb50-ca02-4e1a-b887-09e85d74b03f
Lot 02 | PNC-04453 | PNC-04453 - OBR-25.10 | SISTEMES DE PROTECCIÓ CONTRA CAIGUDES (LINIA DE VIDA) | 25.10 | ELEMENTS CONSTRUCTIUS¦SISTEMES DE PROTECCIÓ CONTRA CAIGUDES INDIVIDUALS | OBRA CIVIL |  |  |  | ENS.PNC-04453.EP.PC.COB1. | 1 | TRAM 4_Linia vida coberta cuina i menjador |  | 1 |  | TRACTEL | N/D |  |  | 2010-11-22 |  |  |  | 80 m | [122 empty] | 940dbbd9-cbd5-4a48-aae4-bf781eb5f444 | db8e8e25-ff94-4657-b801-ac4497e4f236
Lot 02 | PNC-04453 | PNC-04453 - OBR-25.10 | SISTEMES DE PROTECCIÓ CONTRA CAIGUDES (LINIA DE VIDA) | 25.10 | ELEMENTS CONSTRUCTIUS¦SISTEMES DE PROTECCIÓ CONTRA CAIGUDES INDIVIDUALS | OBRA CIVIL |  |  |  | ENS.PNC-04453.EP.PC.COB2. | 1 | TRAM 3_Linia vida coberta porche |  | 1 |  | TRACTEL | N/D |  |  | 2010-11-22 |  |  |  | 45 m | [122 empty] | 940dbbd9-cbd5-4a48-aae4-bf781eb5f444 | 5b57e528-c438-4afb-9b80-9ae55746e460
Lot 02 | PNC-04453 | PNC-04453 - OBR-25.10 | SISTEMES DE PROTECCIÓ CONTRA CAIGUDES (LINIA DE VIDA) | 25.10 | ELEMENTS CONSTRUCTIUS¦SISTEMES DE PROTECCIÓ CONTRA CAIGUDES INDIVIDUALS | OBRA CIVIL |  |  |  | ENS.PNC-04453.EP.PC.COB3. | 1 | TRAM 2_Linia vida coberta edifici principal |  | 1 |  | TRACTEL | N/D |  |  | 2010-11-22 |  |  |  | 140 m | [122 empty] | 940dbbd9-cbd5-4a48-aae4-bf781eb5f444 | 7aa8ae71-a63e-4ff9-88c3-c86f5f87335f
Lot 02 | PNC-04453 | PNC-04453 - PRO-11.01 | DETECTORS PCI | 11.01 | CONTRAINCENDIS¦DETECTORS | PROTECCIÓ CONTRA INCENDIS |  |  |  | ENS.PNC-04453.EI.P0. | 1 | Detector sala caldera EI P0 |  | 1 | [5 empty] | 2010-11-22 | [40 empty] | Termovelocimètrics | [85 empty] | 9006280b-eb87-4baa-b07c-0fec4f6bae3e | e28e92a6-db47-43c4-957d-133cf0766f5d
Lot 02 | PNC-04453 | PNC-04453 - PRO-11.01 | DETECTORS PCI | 11.01 | CONTRAINCENDIS¦DETECTORS | PROTECCIÓ CONTRA INCENDIS |  |  |  | ENS.PNC-04453.EP.P0. | 1 | Detector sala caldera EP P0 |  | 1 | [5 empty] | 2010-11-22 | [40 empty] | Termovelocimètrics | [85 empty] | 9006280b-eb87-4baa-b07c-0fec4f6bae3e | c69d5718-b574-4a07-82af-6ce1c5b5da27
Lot 02 | PNC-04453 | PNC-04453 - PRO-11.03 | PULSADORS D'ALARMA PCI | 11.03 | CONTRAINCENDIS¦PULSADORS D'ALARMA | PROTECCIÓ CONTRA INCENDIS |  |  |  | ENS.PNC-04453.EI.P0. | 3 | Pulsadors edifici infantil P0 |  | 1 | [5 empty] | 2010-11-22 | [126 empty] | 4489085c-f96d-4e1e-8769-9240e6d03330 | 66c10fc9-7e82-456b-ba84-767cf8dbcfee
Lot 02 | PNC-04453 | PNC-04453 - PRO-11.03 | PULSADORS D'ALARMA PCI | 11.03 | CONTRAINCENDIS¦PULSADORS D'ALARMA | PROTECCIÓ CONTRA INCENDIS |  |  |  | ENS.PNC-04453.EI.P0. | 5 | Pulsadors edifici principal P0 |  | 1 | [5 empty] | 2010-11-22 | [126 empty] | 4489085c-f96d-4e1e-8769-9240e6d03330 | 826c472d-b4fd-4c99-bcd9-e4ac853d5f93
Lot 02 | PNC-04453 | PNC-04453 - PRO-11.03 | PULSADORS D'ALARMA PCI | 11.03 | CONTRAINCENDIS¦PULSADORS D'ALARMA | PROTECCIÓ CONTRA INCENDIS |  |  |  | ENS.PNC-04453.EP.P1. | 2 | Pulsadors edifici principal P1 |  | 1 | [5 empty] | 2010-11-22 | [126 empty] | 4489085c-f96d-4e1e-8769-9240e6d03330 | da66b1f8-eb43-4acb-8232-e65e2bb204cc
Lot 02 | PNC-04453 | PNC-04453 - PRO-11.03 | PULSADORS D'ALARMA PCI | 11.03 | CONTRAINCENDIS¦PULSADORS D'ALARMA | PROTECCIÓ CONTRA INCENDIS |  |  |  | ENS.PNC-04453.EP.P2. | 2 | Pulsadors edifici principal P2 |  | 1 | [5 empty] | 2010-11-22 | [126 empty] | 4489085c-f96d-4e1e-8769-9240e6d03330 | 60361855-9ff6-475b-9b4e-a79b57e80778
Lot 02 | PNC-04453 | PNC-04453 - PRO-11.04 | SIRENES ALARMES PCI | 11.04 | CONTRAINCENDIS¦SIRENES ALARMES | PROTECCIÓ CONTRA INCENDIS |  |  |  | ENS.PNC-04453.EG.P0. | 1 | Sirena incendis EG |  | 1 | [5 empty] | 2010-11-22 | [126 empty] | 8189faca-9afb-4f7f-9812-147149bc87bf | e1d293ac-9baf-4f78-8f5b-14fb90257d41
Lot 02 | PNC-04453 | PNC-04453 - PRO-11.04 | SIRENES ALARMES PCI | 11.04 | CONTRAINCENDIS¦SIRENES ALARMES | PROTECCIÓ CONTRA INCENDIS |  |  |  | ENS.PNC-04453.EI.P0. | 2 | Sirenes incendis EI (1 a la façana) |  | 1 | [5 empty] | 2010-11-22 | [126 empty] | 8189faca-9afb-4f7f-9812-147149bc87bf | 8536a3a4-f62b-4cfa-abb1-ab041107e7f7
Lot 02 | PNC-04453 | PNC-04453 - PRO-11.04 | SIRENES ALARMES PCI | 11.04 | CONTRAINCENDIS¦SIRENES ALARMES | PROTECCIÓ CONTRA INCENDIS |  |  |  | ENS.PNC-04453.EP.P0. | 3 | Sirenes incendis EP (1 a la façana) |  | 1 | [5 empty] | 2010-11-22 | [126 empty] | 8189faca-9afb-4f7f-9812-147149bc87bf | e46f670f-faac-4337-a21f-0d22c72df075
Lot 02 | PNC-04453 | PNC-04453 - PRO-11.04 | SIRENES ALARMES PCI | 11.04 | CONTRAINCENDIS¦SIRENES ALARMES | PROTECCIÓ CONTRA INCENDIS |  |  |  | ENS.PNC-04453.EP.P1. | 2 | Sirena incendis EP P1 |  | 1 | [5 empty] | 2010-11-22 | [126 empty] | 8189faca-9afb-4f7f-9812-147149bc87bf | c5760a6f-d1dc-46ec-a5ad-0aea388c7b49
Lot 02 | PNC-04453 | PNC-04453 - PRO-11.04 | SIRENES ALARMES PCI | 11.04 | CONTRAINCENDIS¦SIRENES ALARMES | PROTECCIÓ CONTRA INCENDIS |  |  |  | ENS.PNC-04453.EP.P2. | 2 | Sirena incendis EP P2 |  | 1 | [5 empty] | 2010-11-22 | [126 empty] | 8189faca-9afb-4f7f-9812-147149bc87bf | 9217a062-80a6-4d56-8226-28bdf5e8d325
Lot 02 | PNC-04453 | PNC-04453 - PRO-11.05 | ELECTROIMANTS PCI | 11.05 | CONTRAINCENDIS¦ELECTROIMANTS | PROTECCIÓ CONTRA INCENDIS |  |  |  | ENS.PNC-04453.EP.P0. | 5 | Electroimants EP P0 |  | 1 | [5 empty] | 2010-11-22 | [126 empty] | b4eb8d27-7905-446f-9a7f-a1e8a804d01b | ce82b3f2-ac20-4d48-8363-436d0ad6324e
Lot 02 | PNC-04453 | PNC-04453 - PRO-11.06 | CENTRALS DETECCIÓ PCI | 11.06 | CONTRAINCENDIS¦CENTRALS DETECCIÓ | PROTECCIÓ CONTRA INCENDIS |  |  |  | ENS.PNC-04453.EP.P0.REC. | 1 | Centraleta detecció incendis EP |  | 1 |  | KILSEN | KPF-CF 8ZONAS | N/D |  | 2019-09-01 | [126 empty] | 0fabbc6b-f4d9-4f6c-a646-d6ce8aa7424c | 61f3dca2-2162-41ff-97f7-3e68a2c743e7
Lot 02 | PNC-04453 | PNC-04453 - PRO-11.07 | BIE | 11.07 | CONTRAINCENDIS¦EQUIPS MÀNEGA | PROTECCIÓ CONTRA INCENDIS |  |  |  | ENS.PNC-04453.EI.P0.PAS. | 1 | BIE 10. Passadis EI | 398662 | 1 | [5 empty] | 2010-11-22 |  |  |  | descripción de materiales, medidas y puntos interesantes del equipo. | [122 empty] | 3c33eead-5ea3-493f-b4b4-4081f0847de4 | 5bca23e3-92fe-4d8d-bebc-ec527f8c7ae0
Lot 02 | PNC-04453 | PNC-04453 - PRO-11.07 | BIE | 11.07 | CONTRAINCENDIS¦EQUIPS MÀNEGA | PROTECCIÓ CONTRA INCENDIS |  |  |  | ENS.PNC-04453.EI.P0.PAS. | 1 | BIE 9. Passadis EI | 398631 | 1 | [5 empty] | 2010-11-22 |  |  |  | descripción de materiales, medidas y puntos interesantes del equipo. | [122 empty] | 3c33eead-5ea3-493f-b4b4-4081f0847de4 | 372442aa-0bf6-4fc0-aabf-c36c610b09e8
Lot 02 | PNC-04453 | PNC-04453 - PRO-11.07 | BIE | 11.07 | CONTRAINCENDIS¦EQUIPS MÀNEGA | PROTECCIÓ CONTRA INCENDIS |  |  |  | ENS.PNC-04453.EP.P0.MEN. | 1 | BIE 7. Menjador | 398617 | 1 | [5 empty] | 2010-11-22 |  |  |  | descripción de materiales, medidas y puntos interesantes del equipo. | [122 empty] | 3c33eead-5ea3-493f-b4b4-4081f0847de4 | b032f29a-e80f-412b-aa55-e2353cb23105
Lot 02 | PNC-04453 | PNC-04453 - PRO-11.07 | BIE | 11.07 | CONTRAINCENDIS¦EQUIPS MÀNEGA | PROTECCIÓ CONTRA INCENDIS |  |  |  | ENS.PNC-04453.EP.P0.PAS1. | 1 | BIE 2. Passadis 1 P0 | 398611 | 1 | [5 empty] | 2010-11-22 |  |  |  | descripción de materiales, medidas y puntos interesantes del equipo. | [122 empty] | 3c33eead-5ea3-493f-b4b4-4081f0847de4 | 7cf4293d-e816-4b52-a482-794dfdb63007
Lot 02 | PNC-04453 | PNC-04453 - PRO-11.07 | BIE | 11.07 | CONTRAINCENDIS¦EQUIPS MÀNEGA | PROTECCIÓ CONTRA INCENDIS |  |  |  | ENS.PNC-04453.EP.P0.PAS2. | 1 | BIE 1. Passadis 2 P0 | 398619 | 1 | [5 empty] | 2010-11-22 |  |  |  | descripción de materiales, medidas y puntos interesantes del equipo. | [122 empty] | 3c33eead-5ea3-493f-b4b4-4081f0847de4 | ba1b9fba-5e27-4c9d-affc-c10ca6eee9ff
Lot 02 | PNC-04453 | PNC-04453 - PRO-11.07 | BIE | 11.07 | CONTRAINCENDIS¦EQUIPS MÀNEGA | PROTECCIÓ CONTRA INCENDIS |  |  |  | ENS.PNC-04453.EP.P0.STEC2. | 1 | BIE 8. Sala caldera secundària | 398618 | 1 | [5 empty] | 2010-11-22 |  |  |  | descripción de materiales, medidas y puntos interesantes del equipo. | [122 empty] | 3c33eead-5ea3-493f-b4b4-4081f0847de4 | e9439598-57a4-4c9a-841e-b02087e243c9
Lot 02 | PNC-04453 | PNC-04453 - PRO-11.07 | BIE | 11.07 | CONTRAINCENDIS¦EQUIPS MÀNEGA | PROTECCIÓ CONTRA INCENDIS |  |  |  | ENS.PNC-04453.EP.P1.PAS1. | 1 | BIE 3. Passadis 1 P1 | 398613 | 1 | [5 empty] | 2010-11-22 |  |  |  | descripción de materiales, medidas y puntos interesantes del equipo. | [122 empty] | 3c33eead-5ea3-493f-b4b4-4081f0847de4 | 4581c22b-dff1-4238-b37b-02555f01a86e
Lot 02 | PNC-04453 | PNC-04453 - PRO-11.07 | BIE | 11.07 | CONTRAINCENDIS¦EQUIPS MÀNEGA | PROTECCIÓ CONTRA INCENDIS |  |  |  | ENS.PNC-04453.EP.P1.PAS2. | 1 | BIE 4. Passadis 2 P1 | 398620 | 1 | [5 empty] | 2010-11-22 |  |  |  | descripción de materiales, medidas y puntos interesantes del equipo. | [122 empty] | 3c33eead-5ea3-493f-b4b4-4081f0847de4 | 7fc85981-b8c1-4702-96a1-6c4f1af18b99
Lot 02 | PNC-04453 | PNC-04453 - PRO-11.07 | BIE | 11.07 | CONTRAINCENDIS¦EQUIPS MÀNEGA | PROTECCIÓ CONTRA INCENDIS |  |  |  | ENS.PNC-04453.EP.P2.PAS1. | 1 | BIE 5. Passadis 1 P2 | 398616 | 1 | [5 empty] | 2010-11-22 |  |  |  | descripción de materiales, medidas y puntos interesantes del equipo. | [122 empty] | 3c33eead-5ea3-493f-b4b4-4081f0847de4 | a41d53a4-3b98-4ddf-a244-93d4261221a9
Lot 02 | PNC-04453 | PNC-04453 - PRO-11.07 | BIE | 11.07 | CONTRAINCENDIS¦EQUIPS MÀNEGA | PROTECCIÓ CONTRA INCENDIS |  |  |  | ENS.PNC-04453.EP.P2.PAS2. | 1 | BIE 6. Passadis 2 P2 | 398614 | 1 | [5 empty] | 2010-11-22 |  |  |  | descripción de materiales, medidas y puntos interesantes del equipo. | [122 empty] | 3c33eead-5ea3-493f-b4b4-4081f0847de4 | c507e167-274a-437f-86fe-cfe621ce2bad
Lot 02 | PNC-04453 | PNC-04453 - PRO-11.09 | EXTINTOR | 11.09 | CONTRAINCENDIS¦EXTINTOR | PROTECCIÓ CONTRA INCENDIS |  |  |  | ENS.PNC-04453.EG.P0.GIM. | 1 | Extintor 10. Gimnàs | 195191 | 1 | [5 empty] | 2010-11-22 | [42 empty] | Pols seca | 6 | [82 empty] | bf524a6e-6b86-496e-95cc-4e06b442b786 | 2a159bd5-f384-4f38-b8bb-c379a8ba30c4
Lot 02 | PNC-04453 | PNC-04453 - PRO-11.09 | EXTINTOR | 11.09 | CONTRAINCENDIS¦EXTINTOR | PROTECCIÓ CONTRA INCENDIS |  |  |  | ENS.PNC-04453.EG.P0.GIM. | 1 | Extintor 11. Gimnàs | 195195 | 1 | [5 empty] | 2010-11-22 | [42 empty] | Pols seca | 6 | [82 empty] | bf524a6e-6b86-496e-95cc-4e06b442b786 | 8aa303bc-5ca8-4f6f-a089-5275f67e8acf
Lot 02 | PNC-04453 | PNC-04453 - PRO-11.09 | EXTINTOR | 11.09 | CONTRAINCENDIS¦EXTINTOR | PROTECCIÓ CONTRA INCENDIS |  |  |  | ENS.PNC-04453.EG.P0.GIM. | 1 | Extintor 9. Gimnàs | 195180 | 1 | [5 empty] | 2010-11-22 | [42 empty] | Pols seca | 6 | [82 empty] | bf524a6e-6b86-496e-95cc-4e06b442b786 | 23e71622-7ffe-4da8-90ff-aa49b3b08096
Lot 02 | PNC-04453 | PNC-04453 - PRO-11.09 | EXTINTOR | 11.09 | CONTRAINCENDIS¦EXTINTOR | PROTECCIÓ CONTRA INCENDIS |  |  |  | ENS.PNC-04453.EG.P0.MAG2. | 1 | Extintor 12. Magatzem 2 | 41657 | 1 | [5 empty] | 2010-11-22 | [42 empty] | Anhídrid carbònic | 5 | [82 empty] | bf524a6e-6b86-496e-95cc-4e06b442b786 | 019c464e-d1b5-45ba-9717-5a5457322a28
Lot 02 | PNC-04453 | PNC-04453 - PRO-11.09 | EXTINTOR | 11.09 | CONTRAINCENDIS¦EXTINTOR | PROTECCIÓ CONTRA INCENDIS |  |  |  | ENS.PNC-04453.EI.P0.LAV1. | 1 | Extintor 7. Lavabo 1 EI | 42393 | 1 | [5 empty] | 2010-11-22 | [42 empty] | Anhídrid carbònic | 5 | [82 empty] | bf524a6e-6b86-496e-95cc-4e06b442b786 | 4d433cb4-3f3d-42ce-8515-693a19bccdd5
Lot 02 | PNC-04453 | PNC-04453 - PRO-11.09 | EXTINTOR | 11.09 | CONTRAINCENDIS¦EXTINTOR | PROTECCIÓ CONTRA INCENDIS |  |  |  | ENS.PNC-04453.EI.P0.PAS. | 1 | Extintor 6. Passadis EI | 195236 | 1 | [5 empty] | 2010-11-22 | [42 empty] | Pols seca | 6 | [82 empty] | bf524a6e-6b86-496e-95cc-4e06b442b786 | 0deda129-d008-4c96-8335-aa487c92ffb9
Lot 02 | PNC-04453 | PNC-04453 - PRO-11.09 | EXTINTOR | 11.09 | CONTRAINCENDIS¦EXTINTOR | PROTECCIÓ CONTRA INCENDIS |  |  |  | ENS.PNC-04453.EI.P0.PAS. | 1 | Extintor 8. Passadis EI | 195173 | 1 | [5 empty] | 2010-11-22 | [42 empty] | Pols seca | 6 | [82 empty] | bf524a6e-6b86-496e-95cc-4e06b442b786 | 1a8b0e56-aaec-446a-886b-e51d9e2da23b
Lot 02 | PNC-04453 | PNC-04453 - PRO-11.09 | EXTINTOR | 11.09 | CONTRAINCENDIS¦EXTINTOR | PROTECCIÓ CONTRA INCENDIS |  |  |  | ENS.PNC-04453.EI.P0.STEC1. | 1 | Extintor 4. Sala calderes EI | 195217 | 1 | [5 empty] | 2010-11-22 | [42 empty] | Pols seca | 6 | [82 empty] | bf524a6e-6b86-496e-95cc-4e06b442b786 | 8e20c159-4177-49b1-ab60-bf7e52c1a29e
Lot 02 | PNC-04453 | PNC-04453 - PRO-11.09 | EXTINTOR | 11.09 | CONTRAINCENDIS¦EXTINTOR | PROTECCIÓ CONTRA INCENDIS |  |  |  | ENS.PNC-04453.EI.P0.STEC1. | 1 | Extintor 5. Sala calderes EI | 41042 | 1 | [5 empty] | 2010-11-22 | [42 empty] | Anhídrid carbònic | 5 | [82 empty] | bf524a6e-6b86-496e-95cc-4e06b442b786 | 5e4eb241-d23b-4d56-b476-0ba7f690b8fb
Lot 02 | PNC-04453 | PNC-04453 - PRO-11.09 | EXTINTOR | 11.09 | CONTRAINCENDIS¦EXTINTOR | PROTECCIÓ CONTRA INCENDIS |  |  |  | ENS.PNC-04453.EP.P0.BIB. | 1 | Extintor 18. Biblioteca | 195190 | 1 | [5 empty] | 2010-11-22 | [42 empty] | Pols seca | 6 | [82 empty] | bf524a6e-6b86-496e-95cc-4e06b442b786 | 88278935-f000-43c6-81dc-5a89e4bb23ed
Lot 02 | PNC-04453 | PNC-04453 - PRO-11.09 | EXTINTOR | 11.09 | CONTRAINCENDIS¦EXTINTOR | PROTECCIÓ CONTRA INCENDIS |  |  |  | ENS.PNC-04453.EP.P0.BIB. | 1 | Extintor 19. Biblioteca | 40922 | 1 | [5 empty] | 2010-11-22 | [42 empty] | Anhídrid carbònic | 5 | [82 empty] | bf524a6e-6b86-496e-95cc-4e06b442b786 | 5a386322-352b-480d-8ed9-e046a9ed9e0a
Lot 02 | PNC-04453 | PNC-04453 - PRO-11.09 | EXTINTOR | 11.09 | CONTRAINCENDIS¦EXTINTOR | PROTECCIÓ CONTRA INCENDIS |  |  |  | ENS.PNC-04453.EP.P0.CUI. | 1 | Extintor 2. Cuina | 195192 | 1 | [5 empty] | 2010-11-22 | [42 empty] | Pols seca | 6 | [82 empty] | bf524a6e-6b86-496e-95cc-4e06b442b786 | 776bbef3-ddd6-4ed8-8f2e-5991c772e096
Lot 02 | PNC-04453 | PNC-04453 - PRO-11.09 | EXTINTOR | 11.09 | CONTRAINCENDIS¦EXTINTOR | PROTECCIÓ CONTRA INCENDIS |  |  |  | ENS.PNC-04453.EP.P0.CUI. | 1 | Extintor 3. Cuina | 41666 | 1 | [5 empty] | 2010-11-22 | [42 empty] | Anhídrid carbònic | 5 | [82 empty] | bf524a6e-6b86-496e-95cc-4e06b442b786 | 151cff58-c41e-42e4-8fb6-f0e59510c68b
Lot 02 | PNC-04453 | PNC-04453 - PRO-11.09 | EXTINTOR | 11.09 | CONTRAINCENDIS¦EXTINTOR | PROTECCIÓ CONTRA INCENDIS |  |  |  | ENS.PNC-04453.EP.P0.MEN. | 1 | Extintor 1. Menjador | 195196 | 1 | [5 empty] | 2010-11-22 | [42 empty] | Pols seca | 6 | [82 empty] | bf524a6e-6b86-496e-95cc-4e06b442b786 | 38f1ba71-012f-42b8-b7c1-b5be4471be46
Lot 02 | PNC-04453 | PNC-04453 - PRO-11.09 | EXTINTOR | 11.09 | CONTRAINCENDIS¦EXTINTOR | PROTECCIÓ CONTRA INCENDIS |  |  |  | ENS.PNC-04453.EP.P0.MEN. | 1 | Extintor 30. Menjador | 195137 | 1 | [5 empty] | 2010-11-22 | [42 empty] | Pols seca | 6 | [82 empty] | bf524a6e-6b86-496e-95cc-4e06b442b786 | 2e22fe56-385e-4794-8cf9-4fbcf8a03bf9
Lot 02 | PNC-04453 | PNC-04453 - PRO-11.09 | EXTINTOR | 11.09 | CONTRAINCENDIS¦EXTINTOR | PROTECCIÓ CONTRA INCENDIS |  |  |  | ENS.PNC-04453.EP.P0.PAS1. | 1 | Extintor 17. Passadis P0 | 6312091 | 1 | [5 empty] | 2010-11-22 | [42 empty] | Pols seca | 6 | [82 empty] | bf524a6e-6b86-496e-95cc-4e06b442b786 | e9eae7b1-8194-4b48-baab-9840915be596
Lot 02 | PNC-04453 | PNC-04453 - PRO-11.09 | EXTINTOR | 11.09 | CONTRAINCENDIS¦EXTINTOR | PROTECCIÓ CONTRA INCENDIS |  |  |  | ENS.PNC-04453.EP.P0.PAS2. | 1 | Extintor 16. Passadis P0 | 195229 | 1 | [5 empty] | 2010-11-22 | [42 empty] | Pols seca | 6 | [82 empty] | bf524a6e-6b86-496e-95cc-4e06b442b786 | 3c129810-0427-4442-89c9-0017a3471edd
Lot 02 | PNC-04453 | PNC-04453 - PRO-11.09 | EXTINTOR | 11.09 | CONTRAINCENDIS¦EXTINTOR | PROTECCIÓ CONTRA INCENDIS |  |  |  | ENS.PNC-04453.EP.P0.REC. | 1 | Extintor 14. Consergeria | 21997 | 1 | [5 empty] | 2010-11-22 | [42 empty] | Anhídrid carbònic | 5 | [82 empty] | bf524a6e-6b86-496e-95cc-4e06b442b786 | d9b62e56-ec86-47bc-accc-ad2de999bd70
Lot 02 | PNC-04453 | PNC-04453 - PRO-11.09 | EXTINTOR | 11.09 | CONTRAINCENDIS¦EXTINTOR | PROTECCIÓ CONTRA INCENDIS |  |  |  | ENS.PNC-04453.EP.P0.REC. | 1 | Extintor 15. Consergeria | 195211 | 1 | [5 empty] | 2010-11-22 | [42 empty] | Pols seca | 6 | [82 empty] | bf524a6e-6b86-496e-95cc-4e06b442b786 | 912df6ee-3e42-4f71-ab9e-4a57a6024ae4
Lot 02 | PNC-04453 | PNC-04453 - PRO-11.09 | EXTINTOR | 11.09 | CONTRAINCENDIS¦EXTINTOR | PROTECCIÓ CONTRA INCENDIS |  |  |  | ENS.PNC-04453.EP.P0.STEC2. | 1 | Extintor 13. Sala caldera secundària EP | 430406 | 1 | [5 empty] | 2010-11-22 | [42 empty] | Pols seca | 6 | [82 empty] | bf524a6e-6b86-496e-95cc-4e06b442b786 | fff009b3-5112-4300-a81c-464b5e6d8f8b
Lot 02 | PNC-04453 | PNC-04453 - PRO-11.09 | EXTINTOR | 11.09 | CONTRAINCENDIS¦EXTINTOR | PROTECCIÓ CONTRA INCENDIS |  |  |  | ENS.PNC-04453.EP.P0.STEC2. | 1 | Extintor 29. Sala caldera secundària P0 | 41660 | 1 | [5 empty] | 2010-11-22 | [42 empty] | Pols seca | 6 | [82 empty] | bf524a6e-6b86-496e-95cc-4e06b442b786 | 72209644-c210-4322-8c01-a6022935e03c
Lot 02 | PNC-04453 | PNC-04453 - PRO-11.09 | EXTINTOR | 11.09 | CONTRAINCENDIS¦EXTINTOR | PROTECCIÓ CONTRA INCENDIS |  |  |  | ENS.PNC-04453.EP.P1.LAV1. | 1 | Extintor 28. Lavabo 1 P1 | 41041 | 1 | [5 empty] | 2010-11-22 | [42 empty] | Anhídrid carbònic | 5 | [82 empty] | bf524a6e-6b86-496e-95cc-4e06b442b786 | d2ad7db8-98fd-40d7-85ec-909785246585
Lot 02 | PNC-04453 | PNC-04453 - PRO-11.09 | EXTINTOR | 11.09 | CONTRAINCENDIS¦EXTINTOR | PROTECCIÓ CONTRA INCENDIS |  |  |  | ENS.PNC-04453.EP.P1.PAS1. | 1 | Extintor 20. Passadis P1 | 195197 | 1 | [5 empty] | 2010-11-22 | [42 empty] | Pols seca | 6 | [82 empty] | bf524a6e-6b86-496e-95cc-4e06b442b786 | 1d307684-b1f3-4fc1-a2d3-58eb252cbb8b
Lot 02 | PNC-04453 | PNC-04453 - PRO-11.09 | EXTINTOR | 11.09 | CONTRAINCENDIS¦EXTINTOR | PROTECCIÓ CONTRA INCENDIS |  |  |  | ENS.PNC-04453.EP.P1.PAS1. | 1 | Extintor 21. Passadis P1 | 195181 | 1 | [5 empty] | 2010-11-22 | [42 empty] | Pols seca | 6 | [82 empty] | bf524a6e-6b86-496e-95cc-4e06b442b786 | 34f9055f-2dad-4d4f-9106-3365f3ef4233
Lot 02 | PNC-04453 | PNC-04453 - PRO-11.09 | EXTINTOR | 11.09 | CONTRAINCENDIS¦EXTINTOR | PROTECCIÓ CONTRA INCENDIS |  |  |  | ENS.PNC-04453.EP.P1.PAS2. | 1 | Extintor 22. Passadis P1 | 41658 | 1 | [5 empty] | 2010-11-22 | [42 empty] | Anhídrid carbònic | 5 | [82 empty] | bf524a6e-6b86-496e-95cc-4e06b442b786 | 2a135aac-ed10-461c-8ce7-bc5ebe2341f1
Lot 02 | PNC-04453 | PNC-04453 - PRO-11.09 | EXTINTOR | 11.09 | CONTRAINCENDIS¦EXTINTOR | PROTECCIÓ CONTRA INCENDIS |  |  |  | ENS.PNC-04453.EP.P1.PAS2. | 1 | Extintor 23. Passadis P1 | 195150 | 1 | [5 empty] | 2010-11-22 | [42 empty] | Pols seca | 6 | [82 empty] | bf524a6e-6b86-496e-95cc-4e06b442b786 | 6e9f1360-4555-4e8e-a217-659a9672f2f1
Lot 02 | PNC-04453 | PNC-04453 - PRO-11.09 | EXTINTOR | 11.09 | CONTRAINCENDIS¦EXTINTOR | PROTECCIÓ CONTRA INCENDIS |  |  |  | ENS.PNC-04453.EP.P2.LAV1. | 1 | Extintor 27. Lavabo 1 P2 | 41659 | 1 | [5 empty] | 2010-11-22 | [42 empty] | Anhídrid carbònic | 5 | [82 empty] | bf524a6e-6b86-496e-95cc-4e06b442b786 | f483b5d6-8bcd-4820-bde1-3823aea64093
Lot 02 | PNC-04453 | PNC-04453 - PRO-11.09 | EXTINTOR | 11.09 | CONTRAINCENDIS¦EXTINTOR | PROTECCIÓ CONTRA INCENDIS |  |  |  | ENS.PNC-04453.EP.P2.PAS1. | 1 | Extintor 24. Passadis P2 | 195202 | 1 | [5 empty] | 2010-11-22 | [42 empty] | Pols seca | 6 | [82 empty] | bf524a6e-6b86-496e-95cc-4e06b442b786 | d471c0e8-3681-4c0e-8d40-ac8811f80923
Lot 02 | PNC-04453 | PNC-04453 - PRO-11.09 | EXTINTOR | 11.09 | CONTRAINCENDIS¦EXTINTOR | PROTECCIÓ CONTRA INCENDIS |  |  |  | ENS.PNC-04453.EP.P2.PAS1. | 1 | Extintor 25. Passadis P2 | 195203 | 1 | [5 empty] | 2010-11-22 | [42 empty] | Pols seca | 6 | [82 empty] | bf524a6e-6b86-496e-95cc-4e06b442b786 | d22c2130-7c82-42d6-a109-12a5c38578eb
Lot 02 | PNC-04453 | PNC-04453 - PRO-11.09 | EXTINTOR | 11.09 | CONTRAINCENDIS¦EXTINTOR | PROTECCIÓ CONTRA INCENDIS |  |  |  | ENS.PNC-04453.EP.P2.PAS2. | 1 | Extintor 26. Passadis P2 | 195210 | 1 | [5 empty] | 2010-11-22 | [42 empty] | Pols seca | 6 | [82 empty] | bf524a6e-6b86-496e-95cc-4e06b442b786 | 3365308c-2efd-437f-8d31-c09f9be7c509
Lot 02 | PNC-04453 | PNC-04453 - PRO-11.10.C | SISTEMA EXTINCIÓ PER ESCUMA FÍSICA | 11.10.C | CONTRAINCENDIS¦EXTINCIÓ AUTOMÀTICA¦ESCUMA FÍSICA | PROTECCIÓ CONTRA INCENDIS |  |  |  | ENS.PNC-04453.EP.P0.CUI. | 1 | SISTEMA EXTINCIO CAMPANA CUINA |  | 1 | [5 empty] | 2010-11-22 |  |  |  | ESCUMOGEN 300 | [122 empty] | 232b194e-6d95-41ed-9c33-91a7e2b698ef | 67833e66-4308-41a3-90a1-15c3fa7e9de0
Lot 02 | PNC-04453 | PNC-04453 - PRO-34.05 | INSTAL·LACIÓ CONTRA INCENDIS | 34.05 | INSTAL·LACIONS¦INSTAL·LACIÓ CONTRA INCENDIS | PROTECCIÓ CONTRA INCENDIS |  |  |  | ENS.PNC-04453. | 1 | Instal·lació Contra Incendis edifici |  | 1 | [5 empty] | 2010-11-22 | [126 empty] | 91c95131-d5a7-4662-a80a-32348f645b39 | c72eac69-b699-4532-ba15-0519b68111a9
Lot 02 | PNC-04453 | PNC-04453 - SAN-09.01 | XARXA DE SANEJAMENT | 09.01 | SANEJAMENT¦XARXA DE SANEJAMENT | SANEJAMENT |  |  |  | ENS.PNC-04453. | 1 | Xarxa de sanejament fecals Edifici |  | 1 | [5 empty] | 2010-11-22 |  |  |  | Arquetes i canalitzacions fecals | [122 empty] | 3b1d6eeb-3235-45b1-8310-093737d6ed79 | 878e9451-d528-4e20-8f07-6bff6c593d2d
Lot 02 | PNC-04453 | PNC-04453 - SAN-09.01 | XARXA DE SANEJAMENT | 09.01 | SANEJAMENT¦XARXA DE SANEJAMENT | SANEJAMENT |  |  |  | ENS.PNC-04453. | 1 | Xarxa de sanejament pluvials Edifici |  | 1 | [5 empty] | 2010-11-22 |  |  |  | Arquetes i canalitzacions pluvials | [122 empty] | 3b1d6eeb-3235-45b1-8310-093737d6ed79 | e69ff16e-8d1b-4614-8d03-4d9dc6080cc3
Lot 02 | PNC-04453 | PNC-04453 - SAN-09.03 | REIXES I ACCESSORIS | 09.03 | SANEJAMENT¦REIXES I ACCESSORIS | SANEJAMENT |  |  |  | ENS.PNC-04453.EG.P0. | 13 | Reixes sanejament edifici gimnàs Planta 0 |  | 1 | [5 empty] | 2010-11-22 | [126 empty] | 73e22015-d208-4a5d-a600-24dfcc806d5f | d2fbf0e5-add9-405a-a2d5-1b361704fc22
Lot 02 | PNC-04453 | PNC-04453 - SAN-09.03 | REIXES I ACCESSORIS | 09.03 | SANEJAMENT¦REIXES I ACCESSORIS | SANEJAMENT |  |  |  | ENS.PNC-04453.EI.P0. | 9 | Reixes sanejament edifici infantil Planta 0 |  | 1 | [5 empty] | 2010-11-22 | [126 empty] | 73e22015-d208-4a5d-a600-24dfcc806d5f | 146369b8-e185-4011-9fea-e828cce72f99
Lot 02 | PNC-04453 | PNC-04453 - SAN-09.03 | REIXES I ACCESSORIS | 09.03 | SANEJAMENT¦REIXES I ACCESSORIS | SANEJAMENT |  |  |  | ENS.PNC-04453.EP.P0. | 7 | Reixes sanejament edifici principal Planta 0 |  | 1 | [5 empty] | 2010-11-22 | [126 empty] | 73e22015-d208-4a5d-a600-24dfcc806d5f | bc3d2eb2-5d26-4722-b7ca-b886b44a1302
Lot 02 | PNC-04453 | PNC-04453 - SAN-09.03 | REIXES I ACCESSORIS | 09.03 | SANEJAMENT¦REIXES I ACCESSORIS | SANEJAMENT |  |  |  | ENS.PNC-04453.EP.P1. | 5 | Reixes sanejament edifici principal Planta 1 |  | 1 | [5 empty] | 2010-11-22 | [126 empty] | 73e22015-d208-4a5d-a600-24dfcc806d5f | 75c6a8a1-aeb3-450e-a9de-24e8696ead3b
Lot 02 | PNC-04453 | PNC-04453 - SAN-09.03 | REIXES I ACCESSORIS | 09.03 | SANEJAMENT¦REIXES I ACCESSORIS | SANEJAMENT |  |  |  | ENS.PNC-04453.EP.P1. | 28 | Reixes sanejament edifici principal Urbanització |  | 1 | [5 empty] | 2010-11-22 | [126 empty] | 73e22015-d208-4a5d-a600-24dfcc806d5f | e4a92186-4456-454e-b913-b3bcc4175665
Lot 02 | PNC-04453 | PNC-04453 - SAN-09.03 | REIXES I ACCESSORIS | 09.03 | SANEJAMENT¦REIXES I ACCESSORIS | SANEJAMENT |  |  |  | ENS.PNC-04453.EP.P2. | 3 | Reixes sanejament edifici principal Planta 2 |  | 1 | [5 empty] | 2010-11-22 | [126 empty] | 73e22015-d208-4a5d-a600-24dfcc806d5f | cb65b184-12f0-4ebc-b166-f16e0995b5f4
Lot 02 | PNC-04453 | PNC-04453 - SAN-09.04 | ARQUETA SEPARADORA D'OLIS | 09.04 | SANEJAMENT¦ARQUETA SEPARADORA D'OLIS | SANEJAMENT |  |  |  | ENS.PNC-04453.UB.PAT5. | 1 | Separadors de greixos cuina |  | 1 | [5 empty] | 2010-11-22 | [126 empty] | d9958741-363b-4fa6-938d-969d4b908572 | 5c5a2b26-a841-42bb-a39f-5a5caae89d1f
Lot 02 | PNC-04453 | PNC-04453 - SEG-12.01.B.B | DETECTOR DE PRESÈNCIA PER BIVOLUMÈTRICS | 12.01.B.B | SEGURETAT¦DETECTORS¦PRESÈNCIA¦BIVOLUMÈTRICS | SEGURETAT |  |  |  | ENS.PNC-04453.EG.P0. | 2 | Detectors presencia edifici gimnàs Planta 0 |  | 1 | [5 empty] | 2010-11-22 | [46 empty] | 1 | [79 empty] | 55dc608b-b122-44e4-86b7-c56858613dc9 | 394baf68-6473-4d43-acdf-0295b6ceee2a
Lot 02 | PNC-04453 | PNC-04453 - SEG-12.01.B.B | DETECTOR DE PRESÈNCIA PER BIVOLUMÈTRICS | 12.01.B.B | SEGURETAT¦DETECTORS¦PRESÈNCIA¦BIVOLUMÈTRICS | SEGURETAT |  |  |  | ENS.PNC-04453.EI.P0. | 4 | Detectors presencia edifici infantil Planta 0 |  | 1 | [5 empty] | 2010-11-22 | [46 empty] | 1 | [79 empty] | 55dc608b-b122-44e4-86b7-c56858613dc9 | d896557e-9f98-414c-bb4a-c9ab7f22230d
Lot 02 | PNC-04453 | PNC-04453 - SEG-12.01.B.B | DETECTOR DE PRESÈNCIA PER BIVOLUMÈTRICS | 12.01.B.B | SEGURETAT¦DETECTORS¦PRESÈNCIA¦BIVOLUMÈTRICS | SEGURETAT |  |  |  | ENS.PNC-04453.EP.P0. | 18 | Detectors presencia edifici principal Planta 0 |  | 1 | [5 empty] | 2010-11-22 | [46 empty] | 1 | [79 empty] | 55dc608b-b122-44e4-86b7-c56858613dc9 | ad86584a-9579-4aa4-99dc-3367df011d60
Lot 02 | PNC-04453 | PNC-04453 - SEG-12.01.B.B | DETECTOR DE PRESÈNCIA PER BIVOLUMÈTRICS | 12.01.B.B | SEGURETAT¦DETECTORS¦PRESÈNCIA¦BIVOLUMÈTRICS | SEGURETAT |  |  |  | ENS.PNC-04453.EP.P1. | 6 | Detectors presencia edifici principal Planta 1 |  | 1 | [5 empty] | 2010-11-22 | [46 empty] | 1 | [79 empty] | 55dc608b-b122-44e4-86b7-c56858613dc9 | 43ccb30a-5937-49c3-9810-855efe978afb
Lot 02 | PNC-04453 | PNC-04453 - SEG-12.01.B.B | DETECTOR DE PRESÈNCIA PER BIVOLUMÈTRICS | 12.01.B.B | SEGURETAT¦DETECTORS¦PRESÈNCIA¦BIVOLUMÈTRICS | SEGURETAT |  |  |  | ENS.PNC-04453.EP.P2. | 6 | Detectors presencia edifici principal Planta 2 |  | 1 | [5 empty] | 2010-11-22 | [46 empty] | 1 | [79 empty] | 55dc608b-b122-44e4-86b7-c56858613dc9 | c4cc2a28-7a71-4082-8225-e97ec556a424
Lot 02 | PNC-04453 | PNC-04453 - SEG-12.03 | CENTRALS DE DETECCIÓ I ALARMA | 12.03 | SEGURETAT¦CENTRALS DE DETECCIÓ I ALARMA | SEGURETAT |  |  |  | ENS.PNC-04453.EG.P0.GIM. | 1 | Teclat detecció EG P0 |  | 1 |  | Plana Fàbrega | N/D | N/D |  | 2010-11-22 | [46 empty] | 1 | [79 empty] | 7551ae02-0d09-4d20-9dce-6f17cb26dd0d | 0b52aa58-a136-464c-bd0a-d0580eaaaf41
Lot 02 | PNC-04453 | PNC-04453 - SEG-12.03 | CENTRALS DE DETECCIÓ I ALARMA | 12.03 | SEGURETAT¦CENTRALS DE DETECCIÓ I ALARMA | SEGURETAT |  |  |  | ENS.PNC-04453.EI.P0.E1. | 1 | Teclat detecció EI P0 |  | 1 |  | Jablotrón | C020-1362 | N/D |  | 2010-11-22 | [46 empty] | 1 | [79 empty] | 7551ae02-0d09-4d20-9dce-6f17cb26dd0d | e2e4583d-cf8e-4021-ba7b-d37f1f7c99ca
Lot 02 | PNC-04453 | PNC-04453 - SEG-12.03 | CENTRALS DE DETECCIÓ I ALARMA | 12.03 | SEGURETAT¦CENTRALS DE DETECCIÓ I ALARMA | SEGURETAT |  |  |  | ENS.PNC-04453.EP.P0.AMP. | 1 | Centrals detecció EP AMPA |  | 1 |  | Jablotrón Plana Fàbrega | JA-150E i C020-1362 N/D | N/D |  | 2010-11-22 | [46 empty] | 1 | [79 empty] | 7551ae02-0d09-4d20-9dce-6f17cb26dd0d | d70c4eda-bf70-43b0-9859-47f7072586d3
Lot 02 | PNC-04453 | PNC-04453 - SEG-12.03 | CENTRALS DE DETECCIÓ I ALARMA | 12.03 | SEGURETAT¦CENTRALS DE DETECCIÓ I ALARMA | SEGURETAT |  |  |  | ENS.PNC-04453.EP.P0.BIB. | 1 | Teclat detecció EP Biblioteca |  | 1 |  | Jablotrón Plana Fàbrega | JA-150E i C020-1362 N/D | N/D |  | 2010-11-22 | [46 empty] | 1 | [79 empty] | 7551ae02-0d09-4d20-9dce-6f17cb26dd0d | 1c200c11-f667-42a6-8021-8e4d62f2b580
Lot 02 | PNC-04453 | PNC-04453 - SEG-12.03 | CENTRALS DE DETECCIÓ I ALARMA | 12.03 | SEGURETAT¦CENTRALS DE DETECCIÓ I ALARMA | SEGURETAT |  |  |  | ENS.PNC-04453.EP.P0.CUI. | 1 | Centrals detecció EP Cuina |  | 1 |  | Jablotrón Plana Fàbrega | JA-150E i C020-1362 N/D | N/D |  | 2010-11-22 | [46 empty] | 1 | [79 empty] | 7551ae02-0d09-4d20-9dce-6f17cb26dd0d | fc024a29-9215-4a06-b112-55b833a85a4f
Lot 02 | PNC-04453 | PNC-04453 - SEG-12.03 | CENTRALS DE DETECCIÓ I ALARMA | 12.03 | SEGURETAT¦CENTRALS DE DETECCIÓ I ALARMA | SEGURETAT |  |  |  | ENS.PNC-04453.EP.P0.PAS1. | 1 | Centrals detecció EP Passadís 1 |  | 1 |  | Jablotrón Plana Fàbrega | JA-150E i C020-1362 N/D | N/D |  | 2010-11-22 | [46 empty] | 1 | [79 empty] | 7551ae02-0d09-4d20-9dce-6f17cb26dd0d | e698d6df-e25e-422a-9154-4a624362f13b
Lot 02 | PNC-04453 | PNC-04453 - SEG-12.03 | CENTRALS DE DETECCIÓ I ALARMA | 12.03 | SEGURETAT¦CENTRALS DE DETECCIÓ I ALARMA | SEGURETAT |  |  |  | ENS.PNC-04453.EP.P0.REC. | 1 | Teclat detecció EP Consergeria |  | 1 |  | Jablotrón Plana Fàbrega | JA-150E i C020-1362 N/D | N/D |  | 2010-11-22 | [46 empty] | 1 | [79 empty] | 7551ae02-0d09-4d20-9dce-6f17cb26dd0d | 3e1b8eaa-7a21-48f6-aed5-2cffc81c55be
Lot 02 | PNC-04453 | PNC-04453 - SEG-12.03 | CENTRALS DE DETECCIÓ I ALARMA | 12.03 | SEGURETAT¦CENTRALS DE DETECCIÓ I ALARMA | SEGURETAT |  |  |  | ENS.PNC-04453.EP.P0.STEC3. | 1 | Central detecció EP sala Rack |  | 1 |  | Jablotrón Plana Fàbrega | JA-150E i C020-1362 N/D | N/D |  | 2010-11-22 | [46 empty] | 1 | [79 empty] | 7551ae02-0d09-4d20-9dce-6f17cb26dd0d | 6b6868a3-37db-4a56-a799-26a90c9295d6
Lot 02 | PNC-04453 | PNC-04453 - SEG-12.05 | SIRENES | 12.05 | SEGURETAT¦SIRENES | SEGURETAT |  |  |  | ENS.PNC-04453.EG.P0. | 1 | Sirena intrusió EG P0 |  | 1 | [5 empty] | 2010-11-22 | [46 empty] | 1 | [79 empty] | 4f8b8acb-379a-416b-bea7-572b04a3e729 | bdcb0d7e-b372-4045-ae07-2999d7209330
Lot 02 | PNC-04453 | PNC-04453 - SEG-12.05 | SIRENES | 12.05 | SEGURETAT¦SIRENES | SEGURETAT |  |  |  | ENS.PNC-04453.EI.F. | 2 | Sirena intrusió EI façana |  | 1 | [5 empty] | 2010-11-22 | [46 empty] | 1 | [79 empty] | 4f8b8acb-379a-416b-bea7-572b04a3e729 | 340c55a0-a976-4db8-9216-f23e2e3c60e4
Lot 02 | PNC-04453 | PNC-04453 - SEG-12.05 | SIRENES | 12.05 | SEGURETAT¦SIRENES | SEGURETAT |  |  |  | ENS.PNC-04453.EI.P0. | 1 | Sirena intrusió EI P0 |  | 1 | [5 empty] | 2010-11-22 | [46 empty] | 1 | [79 empty] | 4f8b8acb-379a-416b-bea7-572b04a3e729 | 3192ba1a-225e-4e5e-ad00-754903838275
Lot 02 | PNC-04453 | PNC-04453 - SEG-12.05 | SIRENES | 12.05 | SEGURETAT¦SIRENES | SEGURETAT |  |  |  | ENS.PNC-04453.EP.F. | 1 | Sirena intrusió EP façana |  | 1 | [5 empty] | 2010-11-22 | [46 empty] | 1 | [79 empty] | 4f8b8acb-379a-416b-bea7-572b04a3e729 | 22bcfbe8-c310-4574-aa0f-04c12cb81d17
Lot 02 | PNC-04453 | PNC-04453 - SEG-12.05 | SIRENES | 12.05 | SEGURETAT¦SIRENES | SEGURETAT |  |  |  | ENS.PNC-04453.EP.P0. | 2 | Sirena intrusió EP P0 |  | 1 | [5 empty] | 2010-11-22 | [46 empty] | 1 | [79 empty] | 4f8b8acb-379a-416b-bea7-572b04a3e729 | 590c8c00-32a3-4653-9233-7a2e0d88741c
Lot 02 | PNC-04453 | PNC-04453 - SEG-12.05 | SIRENES | 12.05 | SEGURETAT¦SIRENES | SEGURETAT |  |  |  | ENS.PNC-04453.EP.P1. | 1 | Sirena intrusió EP P1 |  | 1 | [5 empty] | 2010-11-22 | [46 empty] | 1 | [79 empty] | 4f8b8acb-379a-416b-bea7-572b04a3e729 | 239f0d7f-3de1-4a92-bab3-7e3a2de6b91b
Lot 02 | PNC-04453 | PNC-04453 - SEG-12.05 | SIRENES | 12.05 | SEGURETAT¦SIRENES | SEGURETAT |  |  |  | ENS.PNC-04453.EP.P2. | 1 | Sirena intrusió EP P2 |  | 1 | [5 empty] | 2010-11-22 | [46 empty] | 1 | [79 empty] | 4f8b8acb-379a-416b-bea7-572b04a3e729 | 6ce8845c-9756-4d87-8ff2-c87d843a5fd9
Lot 02 | PNC-04453 | PNC-04453 - SIE-40.02 | CONCENTRADOR DE DADES | 40.02 | SISTEMA INFORMACIÓ ENERGÈTICA¦CONCENTRADOR DE DADES | SIE |  |  |  | ENS.PNC-04453. | 1 | CONCENTRADOR DE DADES |  | 1 |  | Satel | DL161 | [129 empty] | a9707919-d17a-42e3-8395-ac85a4ab1583 | 3e6cfcee-7798-4180-b6fa-cec8c131fda1
Lot 02 | PNC-04453 | PNC-04453 - SIE-40.04.01 | COMPTADOR ELÈCTRIC | 40.04.01 | SISTEMA INFORMACIÓ ENERGÈTICA¦ELEMENTS DE CAMP¦COMPTADOR ELÈCTRIC | SIE |  |  |  | ENS.PNC-04453.EP.P0.STEC2. | 1 | Comptador electric solar |  | 1 |  | SONTER | 0539R12N116 | 0903150526 |  | 2010-11-22 | [32 empty] | SALA CALDERES EP | [93 empty] | f7144b49-e838-4044-94f3-1ab41ee713ac | f50294cf-2276-49e9-b859-a551d54fc1ae
Lot 02 | PNC-04453 | PNC-04453 - SIE-40.04.01 | COMPTADOR ELÈCTRIC | 40.04.01 | SISTEMA INFORMACIÓ ENERGÈTICA¦ELEMENTS DE CAMP¦COMPTADOR ELÈCTRIC | SIE |  |  |  | ENS.PNC-04453.UB.SQ. | 1 | Comptador electric general |  | 1 |  | ITRON | ACE662B1 | 098507241 |  | 2010-11-22 | [32 empty] | QUADRES COMPANYIA | [93 empty] | f7144b49-e838-4044-94f3-1ab41ee713ac | 6a945b28-7947-433d-bc95-ee31a8104334
Lot 02 | PNC-04453 | PNC-04453 - SIE-40.04.02 | COMPTADOR GAS | 40.04.02 | SISTEMA INFORMACIÓ ENERGÈTICA¦ELEMENTS DE CAMP¦COMPTADOR GAS | SIE |  |  |  | ENS.PNC-04453.UB.SQ. | 1 | Comptador gas general |  | 1 |  | ACTARIS | G40 | 63-09002417 |  | 2010-11-22 | [126 empty] | 571ff447-760b-4bde-80b8-93aef9cd75cf | bda31148-445e-46aa-b6d5-f46950281b14
Lot 02 | PNC-04453 | PNC-04453 - SIE-40.04.04 | COMPTADOR AIGUA | 40.04.04 | SISTEMA INFORMACIÓ ENERGÈTICA¦ELEMENTS DE CAMP¦COMPTADOR AIGUA | SIE |  |  |  | ENS.PNC-04453.EI.P0.STEC1. | 1 | Comptador aigua sala caldera EI |  | 1 |  | ELSTER | IBERCONTA S130 | 09821057 |  | 2010-11-22 | [126 empty] | 20c2e6cf-debc-4f64-ac76-235e224b0b39 | 24e0cbb6-f4c6-471e-85e2-1099714b8863
Lot 02 | PNC-04453 | PNC-04453 - SIE-40.04.04 | COMPTADOR AIGUA | 40.04.04 | SISTEMA INFORMACIÓ ENERGÈTICA¦ELEMENTS DE CAMP¦COMPTADOR AIGUA | SIE |  |  |  | ENS.PNC-04453.EP.P0.STEC2. | 1 | Comptador aigua sala caldera EP |  | 1 |  | ELSTER | IBERCONTA S130 | 091428026 |  | 2010-11-22 | [126 empty] | 20c2e6cf-debc-4f64-ac76-235e224b0b39 | acbde0b4-2b7c-4a1f-93d2-4ab6a3348696
Lot 02 | PNC-04453 | PNC-04453 - SIE-40.04.04 | COMPTADOR AIGUA | 40.04.04 | SISTEMA INFORMACIÓ ENERGÈTICA¦ELEMENTS DE CAMP¦COMPTADOR AIGUA | SIE |  |  |  | ENS.PNC-04453.UB.SQ. | 1 | Comptador aigua general |  | 1 |  | SENSUS | MEISTREAM50 | E11QF126471H |  | 2010-11-22 | [126 empty] | 20c2e6cf-debc-4f64-ac76-235e224b0b39 | 703e73d6-3968-49c6-a35c-8b8a85c4c508
Lot 02 | PNC-04453 | PNC-04453 - SIE-40.05 | INSTAL·LACIÓ SISTEMA INFORMACIÓ ENERGÈTICA | 40.05 | SISTEMA INFORMACIÓ ENERGÈTICA¦INSTAL·LACIÓ SISTEMA INFORMACIÓ ENERGÈTICA | SIE |  |  |  | ENS.PNC-04453. | 1 | Instal·lació SIE edifici |  | 1 | [5 empty] | 2010-11-22 | [126 empty] | 70573d28-f605-4a90-b682-692be50074ac | d3766fd4-a5d8-42de-875b-ce6185ecdcc6
Lot 02 | PNC-04453 | PNC-04453 - SIS-41.05 | INSTAL·LACIÓ SISTEMA DE CONTROL | 41.05 | SISTEMA DE CONTROL¦INSTAL·LACIÓ SISTEMA DE CONTROL | SISTEMA DE CONTROL |  |  |  | ENS.PNC-04453. | 1 | Instal·lació sistema control calderes i ACS |  | 1 | [5 empty] | 2010-11-22 | [47 empty] | Anual | [78 empty] | 3b12444b-220d-42b0-b289-761d565bb180 | 315cdc07-75ea-477c-879f-b250c4748406
Lot 02 | PNC-04453 | PNC-04453 - SOL-26.02.A | SISTEMA DE PLAQUES SOLARS | 26.02 | SOLAR TÈRMICA¦INSTAL·LACIÓ TÈRMICA SOLAR | SOLAR |  |  |  | ENS.PNC-04453.EP.PC. | 1 | Instal·lació circuit solar | 2010915198 | 1 | [5 empty] | 2010-11-22 |  |  |  | 8 plaques tèrmiques (15,67kW) | [64 empty] | 20 | 14.8 | [56 empty] | 6c21afca-309b-465e-89f2-093432fe2816 | 3ea4300f-0e01-436a-ab5f-b50c4334a88d
Lot 02 | PNC-04453 | PNC-04453 - SOL-26.03 | ACUMULADOR ACS SOLAR | 26.03 | SOLAR TÈRMICA¦ACUMULADOR ACS SOLAR TÈRMICA | LEGIONEL·LA |  |  |  | ENS.PNC-04453.EP.P0.STEC2. | 1 | Acumulador ACS solar | 2010915198 | 1 |  | LAPESA | GX1000M1B | LP0095539 |  | 2010-11-22 | [9 empty] | > 70 kW | [11 empty] | 1 | [104 empty] | aeb0ecf5-1946-4215-a6b4-7f7d538bfda9 | b5631187-4d0a-415a-8d64-44cb761f3973
Lot 02 | PNC-04453 | PNC-04453 - SOL-26.05 | BOMBA ACS SOLAR | 26.05 | SOLAR TÈRMICA¦BOMBA ACS SOLAR | SOLAR |  |  |  | ENS.PNC-04453.EP.P0.STEC2. | 1 | Bomba impulsió circuit solar |  | 1 |  | WILO | TOP-S25/13 | 2084440/09W46 |  | 2010-11-22 | [9 empty] | > 70 kW | [34 empty] | Rotor humit | [81 empty] | 3387711f-ff90-4e3e-b9d5-8a0d1b280881 | 5ae82170-24d5-4dd0-8c9f-aa8cf0388266
Lot 02 | PNC-04453 | PNC-04453 - SOL-26.06 | XARXA DE CANONADES I ACCESSORIS SOLAR | 26.06 | SOLAR TÈRMICA¦XARXA DE CANONADES I ACCESSORIS SOLAR TÉRMICA | SOLAR |  |  |  | ENS.PNC-04453. | 1 | Sistema solar edifici |  | 1 | [5 empty] | 2010-11-22 | [126 empty] | a9b46237-e4df-4d6b-b97c-1dcc51920a0a | 737a78c6-51d3-4dc1-9c9d-b8fdc1e88953
Lot 02 | PNC-04453 | PNC-04453 - SOL-42.01 | INSTAL·LACIÓ FOTOVOLTAICA | 42.01 | FOTOVOLTAICA¦INSTAL·LACIÓ FOTOVOLTAICA | FOTOVOLTAICA |  |  |  | ENS.PNC-04453.EP.PC. | 1 | Instal·lació fotovoltaica solar Edifici |  | 1 | [5 empty] | 2018-06-22 |  |  |  | Instal·lació Solar Fotovoltaica Autonsum | [122 empty] | c1c8b611-98e1-432c-b11e-9ce95698ad67 | be76d048-04da-4213-88be-e5b845655e6c
Lot 02 | PNC-04453 | PNC-04453 - TRA-20.01.A | ASCENSORS ELÈCTRICS | 20.01.A | TRANSPORT¦ASCENSORS¦ELÈCTRICS | TRANSPORT |  |  |  | ENS.PNC-04453.EP.ASC. | 1 | Ascensor RAE 199000308-R | RAE 199000308-R | 1 |  | Orona | M322 | CAB608620 |  | 2010-11-22 | [48 empty] | 1 | 630 | 3 | [75 empty] | 16dc0ddd-d2dd-4beb-88b2-ad9836e589b6 | b4520f7f-a669-4e43-9c53-47530c4cd967
Lot 02 | PNC-04453 | PNC-04453 - VAR-10.03.L | ELEMENTS DE RECOLÇAMENT | 10.03.L | APARELLS SANITARIS I AIXETERIA¦ACCESSORIS¦SEIENTS I ELEMENTS DE RECOLÇAMENT | VARIS |  |  |  | ENS.PNC-04453.EI.P0. | 2 | Barres PMR EI P0 |  | 1 | [5 empty] | 2010-11-22 | [126 empty] | af21b0ae-a891-4907-be3b-c691401b8694 | 0273e196-fb4c-45c0-853f-4e392931e7a0
Lot 02 | PNC-04453 | PNC-04453 - VAR-10.03.L | ELEMENTS DE RECOLÇAMENT | 10.03.L | APARELLS SANITARIS I AIXETERIA¦ACCESSORIS¦SEIENTS I ELEMENTS DE RECOLÇAMENT | VARIS |  |  |  | ENS.PNC-04453.EP.P0. | 5 | Barres PMR EP P0 |  | 1 | [5 empty] | 2010-11-22 | [126 empty] | af21b0ae-a891-4907-be3b-c691401b8694 | f83dacc9-dfe2-4011-a7cf-07c43606af0e
Lot 02 | PNC-04453 | PNC-04453 - VAR-10.03.L | ELEMENTS DE RECOLÇAMENT | 10.03.L | APARELLS SANITARIS I AIXETERIA¦ACCESSORIS¦SEIENTS I ELEMENTS DE RECOLÇAMENT | VARIS |  |  |  | ENS.PNC-04453.EP.P1. | 2 | Barres PMR EP P1 |  | 1 | [5 empty] | 2010-11-22 | [126 empty] | af21b0ae-a891-4907-be3b-c691401b8694 | 465a28b2-33b2-401a-b318-0618fe5682be
Lot 02 | PNC-04453 | PNC-04453 - VAR-10.03.L | ELEMENTS DE RECOLÇAMENT | 10.03.L | APARELLS SANITARIS I AIXETERIA¦ACCESSORIS¦SEIENTS I ELEMENTS DE RECOLÇAMENT | VARIS |  |  |  | ENS.PNC-04453.EP.P2. | 2 | Barres PMR EP P2 |  | 1 | [5 empty] | 2010-11-22 | [126 empty] | af21b0ae-a891-4907-be3b-c691401b8694 | b0068a01-7e85-4a10-b544-bfd3b7d821a7
Lot 02 | PNC-04453 | PNC-04453 - VEN-02.02 | CAIXES VENTILACIÓ | 02.02 | ELEMENTS DE CLIMATITZACIÓ¦CAIXES VENTILACIÓ | VENTILACIÓ/EXTRACCIÓ |  |  |  | ENS.PNC-04453.EP.PC.COB1. | 1 | Caixa Ventilació cuina |  | 1 |  | N/D | N/D | N/D |  | 2010-11-22 | [9 empty] | > 70 kW | 0 |  |  | 0 |  |  | 0 | 50 | [33 empty] | De teulada | 0 | 0 | [72 empty] | bac3cfb4-f4d3-4650-a8e5-e76cd2bc739f | ffb849e4-c343-4e1c-b81c-8c3d1850c134
Lot 02 | PNC-04453 | PNC-04453 - VEN-02.16 | BOCA EXTRACCIÓ BANY | 02.16 | ELEMENTS DE CLIMATITZACIÓ¦BOCA EXTRACCIÓ BANY | VENTILACIÓ/EXTRACCIÓ |  |  |  | ENS.PNC-04453.EG.P0. | 6 | Boques extracció bany EG P0 |  | 1 | [5 empty] | 2010-11-22 | [9 empty] | > 70 kW | [116 empty] | 54a476c4-5cd3-4429-9c7c-bd451e2b64c7 | ba038ce5-7693-4a71-949b-7e435e8b920f
Lot 02 | PNC-04453 | PNC-04453 - VEN-02.16 | BOCA EXTRACCIÓ BANY | 02.16 | ELEMENTS DE CLIMATITZACIÓ¦BOCA EXTRACCIÓ BANY | VENTILACIÓ/EXTRACCIÓ |  |  |  | ENS.PNC-04453.EI.P0. | 2 | Boques extracció bany EI P0 |  | 1 | [5 empty] | 2010-11-22 | [9 empty] | > 70 kW | [116 empty] | 54a476c4-5cd3-4429-9c7c-bd451e2b64c7 | e444b195-0099-4ab5-89a4-ad3e0ee53a24
Lot 02 | PNC-04453 | PNC-04453 - VEN-02.16 | BOCA EXTRACCIÓ BANY | 02.16 | ELEMENTS DE CLIMATITZACIÓ¦BOCA EXTRACCIÓ BANY | VENTILACIÓ/EXTRACCIÓ |  |  |  | ENS.PNC-04453.EP.P0. | 4 | Boques extracció bany EP P0 |  | 1 | [5 empty] | 2010-11-22 | [9 empty] | > 70 kW | [116 empty] | 54a476c4-5cd3-4429-9c7c-bd451e2b64c7 | 4c5e69fc-fd04-4e66-9a43-3633e207e789
Lot 02 | PNC-04453 | PNC-04453 - VEN-02.16 | BOCA EXTRACCIÓ BANY | 02.16 | ELEMENTS DE CLIMATITZACIÓ¦BOCA EXTRACCIÓ BANY | VENTILACIÓ/EXTRACCIÓ |  |  |  | ENS.PNC-04453.EP.P1. | 4 | Boques extracció bany EP P1 |  | 1 | [5 empty] | 2010-11-22 | [9 empty] | > 70 kW | [116 empty] | 54a476c4-5cd3-4429-9c7c-bd451e2b64c7 | e4fb9859-ce6f-4ba8-a470-353e94a316f6
Lot 02 | PNC-04453 | PNC-04453 - VEN-02.16 | BOCA EXTRACCIÓ BANY | 02.16 | ELEMENTS DE CLIMATITZACIÓ¦BOCA EXTRACCIÓ BANY | VENTILACIÓ/EXTRACCIÓ |  |  |  | ENS.PNC-04453.EP.P2. | 4 | Boques extracció bany EP P2 |  | 1 | [5 empty] | 2010-11-22 | [9 empty] | > 70 kW | [116 empty] | 54a476c4-5cd3-4429-9c7c-bd451e2b64c7 | 836b0caf-17f1-4eea-a986-77acb55118fd
Lot 02 | PNC-04477 | PNC-04477 - BAI-15.01.A | QUADRES GENERALS | 15.01.A | EQUIPS DE BAIXA TENSIÓ¦QUADRES ELÈCTRICS¦QUADRES GENERALS | BAIXA TENSIÓ |  |  |  | ENS.PNC-04477.EP.P0.CON. | 1 | Quadre general |  | 1 | [5 empty] | 2008-07-30 | [126 empty] | 92acbca5-90c1-40be-9b26-55e47602b1a2 | 7a0767a4-9284-4733-9c11-8214d394e6b4
Lot 02 | PNC-04477 | PNC-04477 - BAI-15.01.B | SUBQUADRES | 15.01.B | EQUIPS DE BAIXA TENSIÓ¦QUADRES ELÈCTRICS¦SUBQUADRES | BAIXA TENSIÓ |  |  |  | ENS.PNC-04477.EP.ASC. | 1 | Subquadre ascensor |  | 1 | [5 empty] | 2008-07-30 | [5 empty] | Standard | [120 empty] | 122645e7-1671-4097-b4d2-7dc4ddf8103b | 078d688b-6b58-4852-86f9-f9ef931fe3cc
Lot 02 | PNC-04477 | PNC-04477 - BAI-15.01.B | SUBQUADRES | 15.01.B | EQUIPS DE BAIXA TENSIÓ¦QUADRES ELÈCTRICS¦SUBQUADRES | BAIXA TENSIÓ |  |  |  | ENS.PNC-04477.EP.P0.CON. | 1 | Subquadre il·luminació exterior |  | 1 | [5 empty] | 2008-07-30 | [5 empty] | Standard | [120 empty] | 122645e7-1671-4097-b4d2-7dc4ddf8103b | 4a6cf601-a211-416a-bd97-f2a434716c6b
Lot 02 | PNC-04477 | PNC-04477 - BAI-15.01.B | SUBQUADRES | 15.01.B | EQUIPS DE BAIXA TENSIÓ¦QUADRES ELÈCTRICS¦SUBQUADRES | BAIXA TENSIÓ |  |  |  | ENS.PNC-04477.EP.P0.CON. | 1 | Subquadre informàtica |  | 1 | [5 empty] | 2008-07-30 | [5 empty] | Standard | [120 empty] | 122645e7-1671-4097-b4d2-7dc4ddf8103b | c72cd8da-3750-44f9-a98e-f2008f41f239
Lot 02 | PNC-04477 | PNC-04477 - BAI-15.01.B | SUBQUADRES | 15.01.B | EQUIPS DE BAIXA TENSIÓ¦QUADRES ELÈCTRICS¦SUBQUADRES | BAIXA TENSIÓ |  |  |  | ENS.PNC-04477.EP.P0.CON. | 1 | Subquadre P0 |  | 1 | [5 empty] | 2008-07-30 | [5 empty] | Standard | [120 empty] | 122645e7-1671-4097-b4d2-7dc4ddf8103b | a066a567-467e-40dd-a608-dc3f9f8b505e
Lot 02 | PNC-04477 | PNC-04477 - BAI-15.01.B | SUBQUADRES | 15.01.B | EQUIPS DE BAIXA TENSIÓ¦QUADRES ELÈCTRICS¦SUBQUADRES | BAIXA TENSIÓ |  |  |  | ENS.PNC-04477.EP.P0.CON. | 1 | Subquadre SAI |  | 1 | [5 empty] | 2008-07-30 | [5 empty] | Standard | [120 empty] | 122645e7-1671-4097-b4d2-7dc4ddf8103b | 90b6be88-1d27-4afb-9679-ee1770c896c1
Lot 02 | PNC-04477 | PNC-04477 - BAI-15.01.B | SUBQUADRES | 15.01.B | EQUIPS DE BAIXA TENSIÓ¦QUADRES ELÈCTRICS¦SUBQUADRES | BAIXA TENSIÓ |  |  |  | ENS.PNC-04477.EP.P0.CON. | 1 | Subquadre seguritat i control |  | 1 | [5 empty] | 2008-07-30 | [5 empty] | Standard | [120 empty] | 122645e7-1671-4097-b4d2-7dc4ddf8103b | f9d4cde6-33b5-444c-97a0-f6a77a4a63cb
Lot 02 | PNC-04477 | PNC-04477 - BAI-15.01.B | SUBQUADRES | 15.01.B | EQUIPS DE BAIXA TENSIÓ¦QUADRES ELÈCTRICS¦SUBQUADRES | BAIXA TENSIÓ |  |  |  | ENS.PNC-04477.EP.P0.CUI. | 1 | Subquadre cuina |  | 1 | [5 empty] | 2008-07-30 | [5 empty] | Standard | [120 empty] | 122645e7-1671-4097-b4d2-7dc4ddf8103b | 7a284cbe-a072-4143-91e1-2b2ef0383127
Lot 02 | PNC-04477 | PNC-04477 - BAI-15.01.B | SUBQUADRES | 15.01.B | EQUIPS DE BAIXA TENSIÓ¦QUADRES ELÈCTRICS¦SUBQUADRES | BAIXA TENSIÓ |  |  |  | ENS.PNC-04477.EP.P0.GIM. | 1 | Subquadre gimnàs |  | 1 | [5 empty] | 2008-07-30 | [5 empty] | Standard | [120 empty] | 122645e7-1671-4097-b4d2-7dc4ddf8103b | 0c4af8f5-0c48-4b90-81a1-df1162ad49ac
Lot 02 | PNC-04477 | PNC-04477 - BAI-15.01.B | SUBQUADRES | 15.01.B | EQUIPS DE BAIXA TENSIÓ¦QUADRES ELÈCTRICS¦SUBQUADRES | BAIXA TENSIÓ |  |  |  | ENS.PNC-04477.EP.P0.STEC1. | 1 | Subquadre sala calderes |  | 1 | [5 empty] | 2008-07-30 | [5 empty] | Standard | [120 empty] | 122645e7-1671-4097-b4d2-7dc4ddf8103b | 3658d35f-f49a-4b1e-8faf-536d375b6d92
Lot 02 | PNC-04477 | PNC-04477 - BAI-15.01.B | SUBQUADRES | 15.01.B | EQUIPS DE BAIXA TENSIÓ¦QUADRES ELÈCTRICS¦SUBQUADRES | BAIXA TENSIÓ |  |  |  | ENS.PNC-04477.EP.P0.STEC2. | 1 | Subquadre sala acumuladors |  | 1 | [5 empty] | 2008-07-30 | [5 empty] | Standard | [120 empty] | 122645e7-1671-4097-b4d2-7dc4ddf8103b | 45954558-f221-4ac4-9883-34396d0e98f3
Lot 02 | PNC-04477 | PNC-04477 - BAI-15.01.B | SUBQUADRES | 15.01.B | EQUIPS DE BAIXA TENSIÓ¦QUADRES ELÈCTRICS¦SUBQUADRES | BAIXA TENSIÓ |  |  |  | ENS.PNC-04477.EP.P1.SEC. | 1 | Subquadre P1 |  | 1 | [5 empty] | 2008-07-30 | [5 empty] | Standard | [120 empty] | 122645e7-1671-4097-b4d2-7dc4ddf8103b | 0be0dd52-2f9f-4710-81f1-81e81f544a6d
Lot 02 | PNC-04477 | PNC-04477 - BAI-15.01.B | SUBQUADRES | 15.01.B | EQUIPS DE BAIXA TENSIÓ¦QUADRES ELÈCTRICS¦SUBQUADRES | BAIXA TENSIÓ |  |  |  | ENS.PNC-04477.EP.PC.COB04. | 1 | Subquadre fotovoltaica |  | 1 | [5 empty] | 2008-07-30 | [5 empty] | Petit | [120 empty] | 122645e7-1671-4097-b4d2-7dc4ddf8103b | 5812f89e-9b38-421c-92ae-7677b697c836
Lot 02 | PNC-04477 | PNC-04477 - BAI-15.03 | SISTEMES ALIMENTACIÓ ININTERRUMPIDA | 15.03 | EQUIPS DE BAIXA TENSIÓ¦SISTEMES ALIMENTACIÓ ININTERRUMPIDA | BAIXA TENSIÓ |  |  |  | ENS.PNC-04477.EP.P0.CON. | 1 | SAI general |  | 1 |  | SALICRU | SPS.2000.ADV | 07AB10683 |  | 2008-07-30 | [7 empty] | 13 | [118 empty] | cd95556f-de43-4b55-b38f-5a9620cee789 | c78c0238-4d9e-46f1-ac4a-e1f2cc869219
Lot 02 | PNC-04477 | PNC-04477 - BAI-15.05.A | ENDOLLS | 15.05.A | EQUIPS DE BAIXA TENSIÓ¦ENDOLLS I MECANISMES¦ENDOLLS | BAIXA TENSIÓ |  |  |  | ENS.PNC-04477. | 437 | Endolls edifici |  | 1 | [5 empty] | 2008-07-30 |  |  |  | CAIXES SUPERFICIALS | [122 empty] | 9e7424a0-4ebc-47f6-bc34-412d8f00e702 | fcb97c65-3323-4842-a2c2-216cb3167b15
Lot 02 | PNC-04477 | PNC-04477 - BAI-15.05.B | MECANISMES | 15.05.B | EQUIPS DE BAIXA TENSIÓ¦ENDOLLS I MECANISMES¦MECANISMES | BAIXA TENSIÓ |  |  |  | ENS.PNC-04477. | 129 | Mecanismes edifici |  | 1 | [5 empty] | 2008-07-30 |  |  |  | CAIXES SUPERFICIALS | [122 empty] | 8111b75c-35ab-412d-b284-20a23544efa2 | 3820a7d3-921d-46fe-bd35-7505b7c51649
Lot 02 | PNC-04477 | PNC-04477 - BAI-15.06 | XARXA DE TERRES | 15.06 | EQUIPS DE BAIXA TENSIÓ¦XARXA DE TERRES | BAIXA TENSIÓ |  |  |  | ENS.PNC-04477. | 1 | Xarxa de terres general |  | 1 | [5 empty] | 2008-07-30 |  |  |  | Arquetes PVC | [122 empty] | 6524ea40-3478-4b97-bec3-77a9906f2c89 | f5073128-ee23-43e3-b424-e74c8c136d45
Lot 02 | PNC-04477 | PNC-04477 - BAI-16.01 | LLUMINÀRIES | 16.01 | IL·LUMINACIÓ¦LLUMINÀRIES | BAIXA TENSIÓ |  |  |  | ENS.PNC-04477.EP.P0. | 335 | Lluminaries P0 |  | 1 | [5 empty] | 2008-07-30 |  |  |  | Fluorescents, leds i halogens | [122 empty] | 4dbd7eac-7185-4920-a85c-6e38ddb7d924 | 50746609-c351-4aab-9d05-60ab80ebd78d
Lot 02 | PNC-04477 | PNC-04477 - BAI-16.01 | LLUMINÀRIES | 16.01 | IL·LUMINACIÓ¦LLUMINÀRIES | BAIXA TENSIÓ |  |  |  | ENS.PNC-04477.EP.P1. | 206 | Lluminaries P1 |  | 1 | [5 empty] | 2008-07-30 |  |  |  | Fluorescents, leds i halogens | [122 empty] | 4dbd7eac-7185-4920-a85c-6e38ddb7d924 | 1f8c94e8-fe35-454f-a5ab-7b476982d27b
Lot 02 | PNC-04477 | PNC-04477 - BAI-16.02 | EMERGÈNCIA I SENYALITZACIÓ | 16.02 | IL·LUMINACIÓ¦EMERGÈNCIA I SENYALITZACIÓ | BAIXA TENSIÓ |  |  |  | ENS.PNC-04477.EP.P0. | 74 | Llums emergencia P0 |  | 1 | [5 empty] | 2008-07-30 |  |  |  | SAGELUX | [122 empty] | f4f7fbca-1531-4133-b6c2-89fcc4b4563b | a7be98b4-e7e0-459d-b76e-d46dbe1b8042
Lot 02 | PNC-04477 | PNC-04477 - BAI-16.02 | EMERGÈNCIA I SENYALITZACIÓ | 16.02 | IL·LUMINACIÓ¦EMERGÈNCIA I SENYALITZACIÓ | BAIXA TENSIÓ |  |  |  | ENS.PNC-04477.EP.P1. | 32 | Llums emergencia P1 |  | 1 | [5 empty] | 2008-07-30 |  |  |  | SAGELUX | [122 empty] | f4f7fbca-1531-4133-b6c2-89fcc4b4563b | 92d45899-ecc1-44d0-8872-ef329527f499
Lot 02 | PNC-04477 | PNC-04477 - BAI-16.03 | LUMINÀRIES EXTERIORS | 16.03 | IL·LUMINACIÓ¦LUMINÀRIES EXTERIORS | BAIXA TENSIÓ |  |  |  | ENS.PNC-04477.UB. | 19 | Lluminaries exteriors |  | 1 | [5 empty] | 2008-07-30 |  |  |  | Fluorescents, halogenurs i halogens | [122 empty] | 7bb941fc-9764-41f3-b09e-00a4a1351351 | a822787b-0ff1-49ac-a2f1-e7abd8f3f266
Lot 02 | PNC-04477 | PNC-04477 - BAI-19 | PARALLAMPS | 19 | PARALLAMPS | BAIXA TENSIÓ |  |  |  | ENS.PNC-04477.EP.PC.COB04. | 1 | Parallams edifici |  | 1 | [5 empty] | 2008-07-30 | [126 empty] | 01bab0ad-9967-4d40-885f-8c13d4ec4b0b | 02369199-e50d-4d27-bf36-f89eddd96fdc
Lot 02 | PNC-04477 | PNC-04477 - BAI-34.10 | INSTAL·LACIÓ BAIXA TENSIÓ | 34.10 | INSTAL·LACIONS¦INSTAL·LACIÓ BAIXA TENSIÓ | BAIXA TENSIÓ |  |  |  | ENS.PNC-04477. | 1 | Instal·lació baixa tensió general | 129234/08 | 1 | [5 empty] | 2008-07-30 | [126 empty] | c95de7fc-9740-4f95-b2d1-0d688dc61e43 | 3a2dc829-5a2e-4f69-ad48-ff7ef16e30ec
Lot 02 | PNC-04477 | PNC-04477 - CLI-01.03 | CALDERES | 01.03 | GENERADORS D'ENERGIA¦CALDERES | CLIMATITZACIÓ |  |  |  | ENS.PNC-04477.EP.P0.CUI. | 1 | Caldera cuina |  | 1 |  | SIME | MINI 12 BF ERP | 9144060675647330X |  | 2008-07-08 | [9 empty] | > 70 kW | 0 |  | 24 | 0 |  |  | 0 | 0 |  |  |  | 0 | [36 empty] | Condensació | Gas | 0 | 0 | [64 empty] | e5b416d1-15fd-4b4f-b9e1-40366c399ee9 | 085dbc5f-80b3-4b04-a644-7de98667a753
Lot 02 | PNC-04477 | PNC-04477 - CLI-01.03 | CALDERES | 01.03 | GENERADORS D'ENERGIA¦CALDERES | CLIMATITZACIÓ |  |  |  | ENS.PNC-04477.EP.P0.STEC1. | 1 | Caldera principal |  | 1 |  | ROCA | TRISTAR 245 | 160181213 |  | 2008-07-08 | [9 empty] | > 70 kW | 0 |  | 299.6 | 0 |  |  | 0 | 0 |  |  |  | 0 | [36 empty] | Atmosfèrica | Gas | 0 | 0 | [64 empty] | e5b416d1-15fd-4b4f-b9e1-40366c399ee9 | 4a5737c7-518c-4377-b216-a0db9e4934c4
Lot 02 | PNC-04477 | PNC-04477 - CLI-01.03 | CALDERES | 01.03 | GENERADORS D'ENERGIA¦CALDERES | CLIMATITZACIÓ |  |  |  | ENS.PNC-04477.EP.P0.STEC1. | 1 | Caldera secundaria |  | 1 |  | ROCA | G200/40 | 200001242 |  | 2008-07-08 | [9 empty] | > 70 kW | 0 |  | 44.6 | 0 |  |  | 0 | 0 |  |  |  | 0 | [36 empty] | Atmosfèrica | Gas | 0 | 0 | [64 empty] | e5b416d1-15fd-4b4f-b9e1-40366c399ee9 | 59bd4dfd-6c48-4a89-84f0-22f9a92af5f6
Lot 02 | PNC-04477 | PNC-04477 - CLI-02.11 | AEROTERMOS | 02.11 | ELEMENTS DE CLIMATITZACIÓ¦AEROTERMOS | CLIMATITZACIÓ |  |  |  | ENS.PNC-04477.EP.P0.GIM. | 1 | Aerotermo gimnàs 1 superior esquerra |  | 1 |  | ROCA | UL 210 | N/D |  | 2008-07-08 | [9 empty] | > 70 kW | [116 empty] | f6cd7ef0-fed7-4f66-b1d1-ce8c988c070e | deca759d-1929-448a-95a1-f503b5c18941
Lot 02 | PNC-04477 | PNC-04477 - CLI-02.11 | AEROTERMOS | 02.11 | ELEMENTS DE CLIMATITZACIÓ¦AEROTERMOS | CLIMATITZACIÓ |  |  |  | ENS.PNC-04477.EP.P0.GIM. | 1 | Aerotermo gimnàs 2 inferior esquerra |  | 1 |  | ROCA | UL 210 | N/D |  | 2008-07-08 | [9 empty] | > 70 kW | [116 empty] | f6cd7ef0-fed7-4f66-b1d1-ce8c988c070e | a202be09-0523-400f-b5f0-5d258201a616
Lot 02 | PNC-04477 | PNC-04477 - CLI-02.11 | AEROTERMOS | 02.11 | ELEMENTS DE CLIMATITZACIÓ¦AEROTERMOS | CLIMATITZACIÓ |  |  |  | ENS.PNC-04477.EP.P0.GIM. | 1 | Aerotermo gimnàs 3 superior dreta |  | 1 |  | ROCA | UL 210 | N/D |  | 2008-07-08 | [9 empty] | > 70 kW | [116 empty] | f6cd7ef0-fed7-4f66-b1d1-ce8c988c070e | 2ffe4c9a-52db-4e40-9523-b11cb7ee5d7a
Lot 02 | PNC-04477 | PNC-04477 - CLI-02.11 | AEROTERMOS | 02.11 | ELEMENTS DE CLIMATITZACIÓ¦AEROTERMOS | CLIMATITZACIÓ |  |  |  | ENS.PNC-04477.EP.P0.GIM. | 1 | Aerotermo gimnàs 4 inferior dreta |  | 1 |  | ROCA | UL 210 | N/D |  | 2008-07-08 | [9 empty] | > 70 kW | [116 empty] | f6cd7ef0-fed7-4f66-b1d1-ce8c988c070e | c27d834b-62b3-4579-9abc-e8ab2d57fe5e
Lot 02 | PNC-04477 | PNC-04477 - CLI-02.13 | RADIADORS D'AIGUA | 02.13 | ELEMENTS DE CLIMATITZACIÓ¦RADIADORS D'AIGUA | CLIMATITZACIÓ |  |  |  | ENS.PNC-04477.EP.P0. | 75 | Radiadors P0 |  | 1 | [5 empty] | 2008-07-08 | [9 empty] | > 70 kW | [116 empty] | a14f7c12-b7c5-4208-9685-355fdf66fd76 | ddd39ca4-dd05-4699-9364-ec0785b8e690
Lot 02 | PNC-04477 | PNC-04477 - CLI-02.13 | RADIADORS D'AIGUA | 02.13 | ELEMENTS DE CLIMATITZACIÓ¦RADIADORS D'AIGUA | CLIMATITZACIÓ |  |  |  | ENS.PNC-04477.EP.P1. | 42 | Radiadors P1 |  | 1 | [5 empty] | 2008-07-08 | [9 empty] | > 70 kW | [116 empty] | a14f7c12-b7c5-4208-9685-355fdf66fd76 | c904e4ed-cbaf-427b-904c-e697dbc69d87
Lot 02 | PNC-04477 | PNC-04477 - CLI-03.02 | BOMBES CIRCULACIÓ ACS I CLIMA | 03.02 | BOMBES I GRUPS DE PRESSIÓ¦BOMBES CIRCULACIÓ ACS I CLIMA | CLIMATITZACIÓ |  |  |  | ENS.PNC-04477.EP.P0.STEC1. | 1 | Bomba impulsió ACS |  | 1 |  | SEDICAL | SP 25/6 B | N/D |  | 2008-07-08 | [9 empty] | > 70 kW | [34 empty] | Rotor humit | [81 empty] | 4bc69af4-3b49-4e7c-8e29-a91994dd966f | 92f168ce-40c5-4b48-bea6-8ac1443f605a
Lot 02 | PNC-04477 | PNC-04477 - CLI-03.02 | BOMBES CIRCULACIÓ ACS I CLIMA | 03.02 | BOMBES I GRUPS DE PRESSIÓ¦BOMBES CIRCULACIÓ ACS I CLIMA | CLIMATITZACIÓ |  |  |  | ENS.PNC-04477.EP.P0.STEC1. | 1 | Bomba impulsió administració |  | 1 |  | SEDICAL | SP 50/12 B | N/D |  | 2008-07-08 | [9 empty] | > 70 kW | [34 empty] | Rotor humit | [81 empty] | 4bc69af4-3b49-4e7c-8e29-a91994dd966f | 636c007a-48aa-41e9-8aee-18ceed92b257
Lot 02 | PNC-04477 | PNC-04477 - CLI-03.02 | BOMBES CIRCULACIÓ ACS I CLIMA | 03.02 | BOMBES I GRUPS DE PRESSIÓ¦BOMBES CIRCULACIÓ ACS I CLIMA | CLIMATITZACIÓ |  |  |  | ENS.PNC-04477.EP.P0.STEC1. | 1 | Bomba impulsió gimnàs |  | 1 |  | SEDICAL | SP 50/12 B | N/D |  | 2008-07-08 | [9 empty] | > 70 kW | [34 empty] | Rotor humit | [81 empty] | 4bc69af4-3b49-4e7c-8e29-a91994dd966f | 2199f534-f7df-496d-802e-816912c9cdaf
Lot 02 | PNC-04477 | PNC-04477 - CLI-03.02 | BOMBES CIRCULACIÓ ACS I CLIMA | 03.02 | BOMBES I GRUPS DE PRESSIÓ¦BOMBES CIRCULACIÓ ACS I CLIMA | CLIMATITZACIÓ |  |  |  | ENS.PNC-04477.EP.P0.STEC1. | 1 | Bomba impulsió P0 nord |  | 1 |  | SEDICAL | SP 50/12 B | N/D |  | 2008-07-08 | [9 empty] | > 70 kW | [34 empty] | Rotor humit | [81 empty] | 4bc69af4-3b49-4e7c-8e29-a91994dd966f | 8ecca122-3b03-47e9-9bd2-c7d919578f53
Lot 02 | PNC-04477 | PNC-04477 - CLI-03.02 | BOMBES CIRCULACIÓ ACS I CLIMA | 03.02 | BOMBES I GRUPS DE PRESSIÓ¦BOMBES CIRCULACIÓ ACS I CLIMA | CLIMATITZACIÓ |  |  |  | ENS.PNC-04477.EP.P0.STEC1. | 1 | Bomba impulsió P0 sud |  | 1 |  | SEDICAL | SP 50/12 B | N/D |  | 2008-07-08 | [9 empty] | > 70 kW | [34 empty] | Rotor humit | [81 empty] | 4bc69af4-3b49-4e7c-8e29-a91994dd966f | 02837e52-d47d-419c-8ef6-8630624ba4bf
Lot 02 | PNC-04477 | PNC-04477 - CLI-03.02 | BOMBES CIRCULACIÓ ACS I CLIMA | 03.02 | BOMBES I GRUPS DE PRESSIÓ¦BOMBES CIRCULACIÓ ACS I CLIMA | CLIMATITZACIÓ |  |  |  | ENS.PNC-04477.EP.P0.STEC1. | 1 | Bomba impulsió P1 sud |  | 1 |  | SEDICAL | SP 50/12 B | N/D |  | 2008-07-08 | [9 empty] | > 70 kW | [34 empty] | Rotor humit | [81 empty] | 4bc69af4-3b49-4e7c-8e29-a91994dd966f | 394a1581-92fa-42da-b3de-83682ece9a69
Lot 02 | PNC-04477 | PNC-04477 - CLI-03.02 | BOMBES CIRCULACIÓ ACS I CLIMA | 03.02 | BOMBES I GRUPS DE PRESSIÓ¦BOMBES CIRCULACIÓ ACS I CLIMA | CLIMATITZACIÓ |  |  |  | ENS.PNC-04477.EP.P0.STEC1. | 1 | Bomba retorn calefacció |  | 1 |  | SEDICAL | SP 50/12 B | N/D |  | 2008-07-08 | [9 empty] | > 70 kW | [34 empty] | Rotor humit | [81 empty] | 4bc69af4-3b49-4e7c-8e29-a91994dd966f | b55a2383-0c9e-47c6-8332-f2408650d61f
Lot 02 | PNC-04477 | PNC-04477 - CLI-03.02 | BOMBES CIRCULACIÓ ACS I CLIMA | 03.02 | BOMBES I GRUPS DE PRESSIÓ¦BOMBES CIRCULACIÓ ACS I CLIMA | CLIMATITZACIÓ |  |  |  | ENS.PNC-04477.EP.P0.STEC2. | 1 | Bomba retorn ACS |  | 1 |  | SEDICAL | 25/3 B | N/D |  | 2008-07-08 | [9 empty] | > 70 kW | [34 empty] | Rotor humit | [81 empty] | 4bc69af4-3b49-4e7c-8e29-a91994dd966f | 24631ad5-3742-48b5-be43-3777c8674571
Lot 02 | PNC-04477 | PNC-04477 - CLI-33 | QUALITAT AMBIENTAL EN INTERIORS | 33 | QUALITAT AMBIENTAL EN INTERIORS | CLIMATITZACIÓ |  |  |  | ENS.PNC-04477. | 1 | Qualitat ambiental de l'edifici |  | 1 | [5 empty] | 2008-07-08 | [9 empty] | > 70 kW | [116 empty] | 3bf0131f-1ae9-47a2-873e-5d9943dca023 | ff5d089f-c214-43c0-95d2-b18ec82b3820
Lot 02 | PNC-04477 | PNC-04477 - CLI-34.01 | INSTAL·LACIÓ CLIMATITZACIÓ | 34.01 | INSTAL·LACIONS¦INSTAL·LACIÓ CLIMATITZACIÓ | CLIMATITZACIÓ |  |  |  | ENS.PNC-04477. | 1 | Instal·lació de climatització Edifici | 80952/08 | 1 | [5 empty] | 2008-07-08 | [9 empty] | > 70 kW | [10 empty] | Calor | [105 empty] | 5afa2ceb-d50f-4704-bf54-c4ff176bce8b | dcfb19b1-c916-4635-9163-26f82aa03b1c
Lot 02 | PNC-04477 | PNC-04477 - COM-17.01.B | ALTAVEUS | 17.01.B | EQUIPS COMUNICACIONS¦MEGAFONIA¦ALTAVEUS | COMUNICACIONS |  |  |  | ENS.PNC-04477.EP.P0. | 19 | Altaveus P0 (7 exteriors) |  | 1 | [5 empty] | 2008-07-08 |  |  |  | LOUDSPEAKER | [122 empty] | 38b00076-2f81-40c8-b2fd-257425f6e0a6 | 9b67757a-1a3f-46a5-8fc8-759ea6ad6251
Lot 02 | PNC-04477 | PNC-04477 - COM-17.01.B | ALTAVEUS | 17.01.B | EQUIPS COMUNICACIONS¦MEGAFONIA¦ALTAVEUS | COMUNICACIONS |  |  |  | ENS.PNC-04477.EP.P1. | 4 | Altaveus P1 |  | 1 | [5 empty] | 2008-07-08 |  |  |  | LOUDSPEAKER | [122 empty] | 38b00076-2f81-40c8-b2fd-257425f6e0a6 | a8338861-b8be-4426-840b-e37bd0188797
Lot 02 | PNC-04477 | PNC-04477 - COM-17.01.C | RACKS MEGAFONIA | 17.01.C | EQUIPS COMUNICACIONS¦MEGAFONIA¦RACKS | COMUNICACIONS |  |  |  | ENS.PNC-04477.EP.P0.CON. | 1 | Rack megafonia |  | 1 | [5 empty] | 2008-07-08 | [126 empty] | 30a09cb9-fe19-485d-b899-808ca54c7f2a | 8a8d9536-77d5-4a37-82d3-41f66ecd42b9
Lot 02 | PNC-04477 | PNC-04477 - COM-17.02.A | CENTRALETA DE TELEFONIA | 17.02.A | EQUIPS COMUNICACIONS¦TELEFONIA¦CENTRALETA | COMUNICACIONS |  |  |  | ENS.PNC-04477.EP.P0.CON. | 1 | Centralete telefonia |  | 1 |  | GETEL | DOMO 3 |  |  | 2008-07-08 | [126 empty] | 251ebe62-45cd-4064-883d-961ab08a4392 | cbce4039-cdc8-4433-9987-2e5f1ebbe2da
Lot 02 | PNC-04477 | PNC-04477 - COM-17.05.A | ANTENA | 17.05.A | EQUIPS COMUNICACIONS¦TELEVISIÓ-FM¦ANTENA | COMUNICACIONS |  |  |  | ENS.PNC-04477.EP.PC.COB04. | 1 | Antena TV |  | 1 | [5 empty] | 2008-07-08 | [126 empty] | f31019d2-3e1e-4f83-ab58-144f790d910d | 0a14a75e-ad52-41cb-9975-df6dda680e0b
Lot 02 | PNC-04477 | PNC-04477 - COM-17.05.E | PRESA TV / FM | 17.05.E | EQUIPS COMUNICACIONS¦TELEVISIÓ-FM¦PRESA TV / FM | COMUNICACIONS |  |  |  | ENS.PNC-04477.EP.P0. | 2 | Preses TV P0 |  | 1 | [5 empty] | 2008-07-08 | [126 empty] | babab56c-ad36-41ee-b491-4e8e1fc6674d | c6e5f8d5-9ed4-467c-8502-8c7a54b6c1a7
Lot 02 | PNC-04477 | PNC-04477 - COM-17.05.E | PRESA TV / FM | 17.05.E | EQUIPS COMUNICACIONS¦TELEVISIÓ-FM¦PRESA TV / FM | COMUNICACIONS |  |  |  | ENS.PNC-04477.EP.P1. | 1 | Preses TV P1 |  | 1 | [5 empty] | 2008-07-08 | [126 empty] | babab56c-ad36-41ee-b491-4e8e1fc6674d | 7dc21162-ea66-40c8-a8c4-32c1d9b6a8e1
Lot 02 | PNC-04477 | PNC-04477 - COM-17.07 | PORTERS I AVISOS | 17.07 | EQUIPS COMUNICACIONS¦PORTERS I AVISOS | COMUNICACIONS |  |  |  | ENS.PNC-04477.EP.P0.CON. | 1 | Porter accés edifici consergeria |  | 1 | [5 empty] | 2008-07-08 | [126 empty] | 08247932-a0e9-482e-8cd6-0f2cc4e90ea6 | 25302bff-9852-4f5c-81f7-003cd991324f
Lot 02 | PNC-04477 | PNC-04477 - COM-17.07 | PORTERS I AVISOS | 17.07 | EQUIPS COMUNICACIONS¦PORTERS I AVISOS | COMUNICACIONS |  |  |  | ENS.PNC-04477.EP.P0.CUI. | 1 | Porter accés edifici cuina |  | 1 | [5 empty] | 2008-07-08 | [126 empty] | 08247932-a0e9-482e-8cd6-0f2cc4e90ea6 | 9cd740d1-9d5e-48d3-8702-83e09e11ed50
Lot 02 | PNC-04477 | PNC-04477 - COM-17.07 | PORTERS I AVISOS | 17.07 | EQUIPS COMUNICACIONS¦PORTERS I AVISOS | COMUNICACIONS |  |  |  | ENS.PNC-04477.EP.P1.SEC. | 1 | Porter accés edifici secretaria |  | 1 | [5 empty] | 2008-07-08 | [126 empty] | 08247932-a0e9-482e-8cd6-0f2cc4e90ea6 | ce3eec0b-f97a-43a8-adf6-43dd208cd7a1
Lot 02 | PNC-04477 | PNC-04477 - COM-17.09.A | RACK VEU I DADES | 17.09.A | EQUIPS COMUNICACIONS¦VEU I DADES¦RACK | COMUNICACIONS |  |  |  | ENS.PNC-04477.EP.P0.AUL13. | 1 | Rack informatica |  | 1 | [5 empty] | 2008-07-08 | [126 empty] | 0e67d67d-3632-4bb8-ac3d-b93e412a85a3 | 51fab5ce-4213-4e1b-8d61-f460c94c7ee0
Lot 02 | PNC-04477 | PNC-04477 - COM-17.09.A | RACK VEU I DADES | 17.09.A | EQUIPS COMUNICACIONS¦VEU I DADES¦RACK | COMUNICACIONS |  |  |  | ENS.PNC-04477.EP.P0.CON. | 1 | Rack principal |  | 1 | [5 empty] | 2008-07-08 | [126 empty] | 0e67d67d-3632-4bb8-ac3d-b93e412a85a3 | bcbd2c27-b888-4446-ae53-99ae3aaf79cc
Lot 02 | PNC-04477 | PNC-04477 - COM-17.09.B | PRESES VEU I DADES | 17.09.B | EQUIPS COMUNICACIONS¦VEU I DADES¦ PRESES | COMUNICACIONS |  |  |  | ENS.PNC-04477.EP.P0. | 82 | Preses dades P0 |  | 1 | [5 empty] | 2008-07-08 | [126 empty] | 01b16446-5d51-4f17-9ccd-7c241f8959f7 | e58bff78-1f31-4b4c-bd1b-57d1c05ac152
Lot 02 | PNC-04477 | PNC-04477 - COM-17.09.B | PRESES VEU I DADES | 17.09.B | EQUIPS COMUNICACIONS¦VEU I DADES¦ PRESES | COMUNICACIONS |  |  |  | ENS.PNC-04477.EP.P1. | 64 | Preses dades P1 |  | 1 | [5 empty] | 2008-07-08 | [126 empty] | 01b16446-5d51-4f17-9ccd-7c241f8959f7 | 9592b437-712e-4d20-bdb0-f77fc13f8fe0
Lot 02 | PNC-04477 | PNC-04477 - FON-01.05 | TERMOS | 01.05 | GENERADORS D'ENERGIA¦TERMOS | LEGIONEL·LA |  |  |  | ENS.PNC-04477.EP.P0.AUL07. | 1 | Termo P3A |  | 1 |  | GREENHEISS | TV 50L | 8020160721 |  | 2008-07-08 | [9 empty] | > 70 kW | 0 |  |  | 0 |  |  | 0 | 50 |  |  |  | 0.05 | [104 empty] | e878c3bd-5fcd-4163-bd91-a3ee1f1301fc | 72e4ccae-03ff-45c5-a2cc-b39f2a6679b3
Lot 02 | PNC-04477 | PNC-04477 - FON-01.05 | TERMOS | 01.05 | GENERADORS D'ENERGIA¦TERMOS | LEGIONEL·LA |  |  |  | ENS.PNC-04477.EP.P0.AUL08. | 1 | Termo P3B |  | 1 |  | THERMOR | STEATITE VM Q50 D325 | 154010267 |  | 2008-07-08 | [9 empty] | > 70 kW | 0 |  |  | 0 |  |  | 0 | 50 |  |  |  | 0.05 | [104 empty] | e878c3bd-5fcd-4163-bd91-a3ee1f1301fc | 1a14a849-7a20-4b74-884c-ab21e51eab33
Lot 02 | PNC-04477 | PNC-04477 - FON-01.05 | TERMOS | 01.05 | GENERADORS D'ENERGIA¦TERMOS | LEGIONEL·LA |  |  |  | ENS.PNC-04477.EP.P0.LAV13. | 1 | Wc professors primaria |  | 1 |  | N/D | N/D | N/D |  | 2008-07-08 | [9 empty] | > 70 kW | 0 |  |  | 0 |  |  | 0 | 50 |  |  |  | 0.03 | [104 empty] | e878c3bd-5fcd-4163-bd91-a3ee1f1301fc | 456b269b-5a78-4589-a387-56cec40374f2
Lot 02 | PNC-04477 | PNC-04477 - FON-04.02 | DIPÒSIT EXPANSIÓ | 04.02 | FLUIDS I GASOS¦DIPÒSIT EXPANSIÓ | FONTANERIA |  |  |  | ENS.PNC-04477.EP.P0.STEC1. | 1 | Vas expansió ACS 1 |  | 1 |  | REFLEX | S | 07H020850078 |  | 2008-07-08 | [9 empty] | > 70 kW | [11 empty] | 0.033 | 0 | [103 empty] | d4743c81-eddc-406a-9d4e-8a61dc8a2282 | 3cd1a6c8-0509-4c61-a7d5-b56b99ba6f24
Lot 02 | PNC-04477 | PNC-04477 - FON-04.02 | DIPÒSIT EXPANSIÓ | 04.02 | FLUIDS I GASOS¦DIPÒSIT EXPANSIÓ | FONTANERIA |  |  |  | ENS.PNC-04477.EP.P0.STEC1. | 1 | Vas expansió calefacció |  | 1 |  | REFLEX | N | 07H070650129 |  | 2008-07-08 | [9 empty] | > 70 kW | [11 empty] | 0.3 | 0 | [103 empty] | d4743c81-eddc-406a-9d4e-8a61dc8a2282 | af0bbb14-6b1b-4b32-9822-547c4364789e
Lot 02 | PNC-04477 | PNC-04477 - FON-04.02 | DIPÒSIT EXPANSIÓ | 04.02 | FLUIDS I GASOS¦DIPÒSIT EXPANSIÓ | FONTANERIA |  |  |  | ENS.PNC-04477.EP.P0.STEC2. | 1 | Vas expansió ACS 2 |  | 1 |  | REFLEX | S | 07H083050336 |  | 2008-07-08 | [9 empty] | > 70 kW | [11 empty] | 0.08 | 0 | [103 empty] | d4743c81-eddc-406a-9d4e-8a61dc8a2282 | 6f9f481c-0153-427e-9820-6e6c33510e54
Lot 02 | PNC-04477 | PNC-04477 - FON-04.02 | DIPÒSIT EXPANSIÓ | 04.02 | FLUIDS I GASOS¦DIPÒSIT EXPANSIÓ | FONTANERIA |  |  |  | ENS.PNC-04477.EP.P0.STEC2. | 1 | Vas expansió acumulador ACS |  | 1 |  | IBAIONDO | 24 AME-E-B | 4126770068 |  | 2008-07-08 | [9 empty] | > 70 kW | [11 empty] | 0.024 | 0 | [103 empty] | d4743c81-eddc-406a-9d4e-8a61dc8a2282 | a3baff54-728f-42b8-a21d-c86ca8a9cf24
Lot 02 | PNC-04477 | PNC-04477 - FON-04.02 | DIPÒSIT EXPANSIÓ | 04.02 | FLUIDS I GASOS¦DIPÒSIT EXPANSIÓ | FONTANERIA |  |  |  | ENS.PNC-04477.EP.P0.STEC2. | 1 | Vas expansió acumulador solar |  | 1 |  | IBAIONDO | 24 AME-E | 4145390123 |  | 2008-07-08 | [9 empty] | > 70 kW | [11 empty] | 0.024 | 0 | [103 empty] | d4743c81-eddc-406a-9d4e-8a61dc8a2282 | e8418888-7bed-4475-b474-c39f3e1afefb
Lot 02 | PNC-04477 | PNC-04477 - FON-04.05 | DIPÒSIT ACUMULADOR ACS | 04.05 | FLUIDS I GASOS¦DIPÒSIT ACUMULADOR ACS | LEGIONEL·LA |  |  |  | ENS.PNC-04477.EP.P0.STEC2. | 1 | Acumulador ACS |  | 1 |  | REFLEX | S500 | 3621601/56958 |  | 2008-07-08 | [9 empty] | > 70 kW | [11 empty] | 0.5 | [104 empty] | 94f921da-a500-45b0-90f3-80a75e7e5488 | b7e060e1-78d8-4323-99c5-d2519a9d0136
Lot 02 | PNC-04477 | PNC-04477 - FON-04.20 | FILTRE DE PARTÍCULES D’AFCH | 04.20 | FLUIDS I GASOS¦FILTRE DE PARTÍCULES D’AFCH | FONTANERIA |  |  |  | ENS.PNC-04477.UB.SQ. | 1 | Filtre legionela |  | 1 | [5 empty] | 2008-07-08 | [126 empty] | d0f65331-3cb0-4993-8df5-520cefdc9fe5 | 7ba02ddf-36e2-4bc2-b481-46be06386f05
Lot 02 | PNC-04477 | PNC-04477 - FON-10.01.A | AIGÜERES | 10.01.A | APARELLS SANITARIS I AIXETERIA¦APARELLS SANITARIS¦AIGÜERES | FONTANERIA |  |  |  | ENS.PNC-04477.EP.P0. | 3 | Aigüeres cuina |  | 1 | [5 empty] | 2008-07-08 | [126 empty] | af9dc278-4c05-4e78-987e-c57c693aa9ef | bfd0b750-236d-43ef-9b99-c79d52aecdc3
Lot 02 | PNC-04477 | PNC-04477 - FON-10.01.B | PLATS DE DUTXA | 10.01.B | APARELLS SANITARIS I AIXETERIA¦APARELLS SANITARIS¦PLATS DE DUTXA | FONTANERIA |  |  |  | ENS.PNC-04477.EP.P0. | 3 | Plats dutxa P0 |  | 1 | [5 empty] | 2008-07-08 | [126 empty] | 3d274c0f-8ff0-4ef3-ad04-227e05da276c | f1be4640-118c-41b7-92c9-f809a8c90589
Lot 02 | PNC-04477 | PNC-04477 - FON-10.01.D | INODOR | 10.01.D | APARELLS SANITARIS I AIXETERIA¦APARELLS SANITARIS¦INODOR | FONTANERIA |  |  |  | ENS.PNC-04477.EP.P0. | 28 | Inodors P0 |  | 1 | [5 empty] | 2008-07-08 | [23 empty] | Motxilla | [102 empty] | 703a1d93-0c81-4fe3-ad24-1aeb418417df | a423178d-ce84-4c88-b289-517b699f4676
Lot 02 | PNC-04477 | PNC-04477 - FON-10.01.D | INODOR | 10.01.D | APARELLS SANITARIS I AIXETERIA¦APARELLS SANITARIS¦INODOR | FONTANERIA |  |  |  | ENS.PNC-04477.EP.P1. | 9 | Inodors P1 |  | 1 | [5 empty] | 2008-07-08 | [23 empty] | Motxilla | [102 empty] | 703a1d93-0c81-4fe3-ad24-1aeb418417df | 6f208a94-bacc-4b31-a6a4-b84ecc7e7232
Lot 02 | PNC-04477 | PNC-04477 - FON-10.01.E | ABOCADOR | 10.01.E | APARELLS SANITARIS I AIXETERIA¦APARELLS SANITARIS¦ABOCADOR | FONTANERIA |  |  |  | ENS.PNC-04477.EP.P0. | 1 | Abocadors P0 |  | 1 | [5 empty] | 2008-07-08 | [126 empty] | 87f35785-b0ae-46f1-a58b-018d089c2b3c | b07751d8-8c3a-47e6-a366-a356a1478460
Lot 02 | PNC-04477 | PNC-04477 - FON-10.01.E | ABOCADOR | 10.01.E | APARELLS SANITARIS I AIXETERIA¦APARELLS SANITARIS¦ABOCADOR | FONTANERIA |  |  |  | ENS.PNC-04477.EP.P1. | 1 | Abocadors P1 |  | 1 | [5 empty] | 2008-07-08 | [126 empty] | 87f35785-b0ae-46f1-a58b-018d089c2b3c | 917e3dc9-88f0-42f2-9475-60d92c1396c2
Lot 02 | PNC-04477 | PNC-04477 - FON-10.01.F | LAVABOS | 10.01.F | APARELLS SANITARIS I AIXETERIA¦APARELLS SANITARIS¦LAVABOS | FONTANERIA |  |  |  | ENS.PNC-04477.EP.P0. | 25 | Lavabos P0 (1 exterior) |  | 1 | [5 empty] | 2008-07-08 | [126 empty] | e3556bcb-201a-48a6-82bf-9bc63697fbee | 548baa9f-0cdf-4aa3-a514-718f7e662afc
Lot 02 | PNC-04477 | PNC-04477 - FON-10.01.F | LAVABOS | 10.01.F | APARELLS SANITARIS I AIXETERIA¦APARELLS SANITARIS¦LAVABOS | FONTANERIA |  |  |  | ENS.PNC-04477.EP.P1. | 12 | Lavabos P1 |  | 1 | [5 empty] | 2008-07-08 | [126 empty] | e3556bcb-201a-48a6-82bf-9bc63697fbee | 860825c0-5314-4d18-b53d-ff064e86601d
Lot 02 | PNC-04477 | PNC-04477 - FON-10.02.B | AIXETES ACS | 10.02.B | APARELLS SANITARIS I AIXETERIA¦AIXETERIA¦AIXETES ACS | LEGIONEL·LA |  |  |  | ENS.PNC-04477.EP.P0. | 15 | Aixetes ACS P0 |  | 1 | [5 empty] | 2008-07-08 | [24 empty] | Polsador | [101 empty] | 7b72bf9c-4e1a-4336-a151-6896f2f8cf02 | a74cadb9-f64b-40f3-95f8-a0645936eb80
Lot 02 | PNC-04477 | PNC-04477 - FON-10.02.C | AIXETES AFS | 10.02.C | APARELLS SANITARIS I AIXETERIA¦AIXETERIA¦AIXETES AFS | LEGIONEL·LA |  |  |  | ENS.PNC-04477.EP.P0. | 62 | Aixetes AFS P0 (1 exterior) |  | 1 | [5 empty] | 2008-07-08 | [24 empty] | Polsador | [101 empty] | 0f88385f-2b2f-4bdb-a81f-c9e08cedde2b | a1eb4226-b643-425f-a1e4-88bf071aa9e5
Lot 02 | PNC-04477 | PNC-04477 - FON-10.02.C | AIXETES AFS | 10.02.C | APARELLS SANITARIS I AIXETERIA¦AIXETERIA¦AIXETES AFS | LEGIONEL·LA |  |  |  | ENS.PNC-04477.EP.P1. | 18 | Aixetes AFS P1 |  | 1 | [5 empty] | 2008-07-08 | [24 empty] | Polsador | [101 empty] | 0f88385f-2b2f-4bdb-a81f-c9e08cedde2b | f09fdba8-3da2-49fd-a431-9b3f7202c9ec
Lot 02 | PNC-04477 | PNC-04477 - FON-34.02 | INSTAL·LACIÓ ACS | 34.02 | INSTAL·LACIONS¦INSTAL·LACIÓ ACS | LEGIONEL·LA |  |  |  | ENS.PNC-04477. | 1 | Instal·lació ACS general |  | 1 | [5 empty] | 2008-07-08 | [9 empty] | > 70 kW | [116 empty] | afdd5fcb-0656-48de-a1c0-b981b1538392 | 938cc510-9920-45fd-889f-320b1df4a0b9
Lot 02 | PNC-04477 | PNC-04477 - GAS-34.04 | INSTAL·LACIÓ GAS | 34.04 | INSTAL·LACIONS¦INSTAL·LACIÓ GAS | GAS COMBUSTIBLE |  |  |  | ENS.PNC-04477. | 1 | Instal·lació gas general | 129238/08 | 1 | [5 empty] | 2008-10-01 | [126 empty] | 79971953-be93-40bd-ac7d-f72ed32ab9a5 | 2d961e04-fe02-4eec-a1a3-5754fc69fd10
Lot 02 | PNC-04477 | PNC-04477 - OBR-25.10 | SISTEMES DE PROTECCIÓ CONTRA CAIGUDES (LINIA DE VIDA) | 25.10 | ELEMENTS CONSTRUCTIUS¦SISTEMES DE PROTECCIÓ CONTRA CAIGUDES INDIVIDUALS | OBRA CIVIL |  |  |  | ENS.PNC-04477.EP.PC.COB01. | 1 | Linia vida 4 |  | 1 |  | LATCHWAYS | MANSAFE |  |  | 2008-10-01 |  |  |  | Ancoratges i cables inox | [122 empty] | 9ef7662b-7a98-4055-a33c-a210f075f0f6 | afedc645-472d-4bcc-b12e-0d3399af150d
Lot 02 | PNC-04477 | PNC-04477 - OBR-25.10 | SISTEMES DE PROTECCIÓ CONTRA CAIGUDES (LINIA DE VIDA) | 25.10 | ELEMENTS CONSTRUCTIUS¦SISTEMES DE PROTECCIÓ CONTRA CAIGUDES INDIVIDUALS | OBRA CIVIL |  |  |  | ENS.PNC-04477.EP.PC.COB03. | 1 | Linia vida 2 |  | 1 |  | LATCHWAYS | MANSAFE |  |  | 2008-10-01 |  |  |  | Ancoratges i cables inox | [122 empty] | 9ef7662b-7a98-4055-a33c-a210f075f0f6 | 511b5ada-354b-430d-a811-6bbc43c47f2e
Lot 02 | PNC-04477 | PNC-04477 - OBR-25.10 | SISTEMES DE PROTECCIÓ CONTRA CAIGUDES (LINIA DE VIDA) | 25.10 | ELEMENTS CONSTRUCTIUS¦SISTEMES DE PROTECCIÓ CONTRA CAIGUDES INDIVIDUALS | OBRA CIVIL |  |  |  | ENS.PNC-04477.EP.PC.COB06. | 1 | Linia vida 1 |  | 1 |  | LATCHWAYS | MANSAFE |  |  | 2008-10-01 |  |  |  | Ancoratges i cables inox | [122 empty] | 9ef7662b-7a98-4055-a33c-a210f075f0f6 | 3fcd2f3e-b1e0-4ffc-b4d4-f44f23f1d5ff
Lot 02 | PNC-04477 | PNC-04477 - OBR-25.10 | SISTEMES DE PROTECCIÓ CONTRA CAIGUDES (LINIA DE VIDA) | 25.10 | ELEMENTS CONSTRUCTIUS¦SISTEMES DE PROTECCIÓ CONTRA CAIGUDES INDIVIDUALS | OBRA CIVIL |  |  |  | ENS.PNC-04477.EP.PC.COB12. | 1 | Linia vida 3 |  | 1 |  | LATCHWAYS | MANSAFE |  |  | 2008-10-01 |  |  |  | Ancoratges i cables inox | [122 empty] | 9ef7662b-7a98-4055-a33c-a210f075f0f6 | 7e6f9621-5a8c-495b-bc86-35682c39f133
Lot 02 | PNC-04477 | PNC-04477 - PRO-11.01 | DETECTORS PCI | 11.01 | CONTRAINCENDIS¦DETECTORS | PROTECCIÓ CONTRA INCENDIS |  |  |  | ENS.PNC-04477.EP.P0. | 2 | Detectors incendis |  | 1 | [5 empty] | 2008-07-30 | [40 empty] | Termovelocimètrics | [85 empty] | be642092-4970-4c5c-9115-a4de23f5553b | 7ccb1aa1-cf0c-4905-b8a8-ba11d445abd2
Lot 02 | PNC-04477 | PNC-04477 - PRO-11.03 | PULSADORS D'ALARMA PCI | 11.03 | CONTRAINCENDIS¦PULSADORS D'ALARMA | PROTECCIÓ CONTRA INCENDIS |  |  |  | ENS.PNC-04477.EP.P0. | 10 | Pulsadors alarma incendi P0 |  | 1 | [5 empty] | 2008-07-30 | [126 empty] | bc8c7773-7a3d-4ab7-a631-c882a611bcb8 | 31c92189-71e6-4ca7-ad4f-68fa0ce64b4b
Lot 02 | PNC-04477 | PNC-04477 - PRO-11.03 | PULSADORS D'ALARMA PCI | 11.03 | CONTRAINCENDIS¦PULSADORS D'ALARMA | PROTECCIÓ CONTRA INCENDIS |  |  |  | ENS.PNC-04477.EP.P1. | 4 | Pulsadors alarma incendi P1 |  | 1 | [5 empty] | 2008-07-30 | [126 empty] | bc8c7773-7a3d-4ab7-a631-c882a611bcb8 | 4509d772-0ebb-45ab-ac2d-0c3b1eb2d0fb
Lot 02 | PNC-04477 | PNC-04477 - PRO-11.04 | SIRENES ALARMES PCI | 11.04 | CONTRAINCENDIS¦SIRENES ALARMES | PROTECCIÓ CONTRA INCENDIS |  |  |  | ENS.PNC-04477.EP.P0. | 9 | Sirenes incendi P0 (1 exterior) |  | 1 | [5 empty] | 2008-07-30 | [126 empty] | 14cc6c6e-6221-4a31-b5ee-3735a55bf2cb | 1e68afe6-a476-4653-bad1-431a77d6e270
Lot 02 | PNC-04477 | PNC-04477 - PRO-11.04 | SIRENES ALARMES PCI | 11.04 | CONTRAINCENDIS¦SIRENES ALARMES | PROTECCIÓ CONTRA INCENDIS |  |  |  | ENS.PNC-04477.EP.P1. | 4 | Sirenes incendi P1 |  | 1 | [5 empty] | 2008-07-30 | [126 empty] | 14cc6c6e-6221-4a31-b5ee-3735a55bf2cb | 06f2fa45-29c3-43e5-b039-1702baa5315d
Lot 02 | PNC-04477 | PNC-04477 - PRO-11.06 | CENTRALS DETECCIÓ PCI | 11.06 | CONTRAINCENDIS¦CENTRALS DETECCIÓ | PROTECCIÓ CONTRA INCENDIS |  |  |  | ENS.PNC-04477.EP.P0.CON. | 1 | Central detecció incendis |  | 1 |  | KUGEL | KUGELTRONIC | N/D |  | 2008-07-30 | [126 empty] | e9b1287b-84ff-4a97-bfc1-68c2624ecc96 | 1019c452-6ff2-42c5-babd-5a6b351cc464
Lot 02 | PNC-04477 | PNC-04477 - PRO-11.07 | BIE | 11.07 | CONTRAINCENDIS¦EQUIPS MÀNEGA | PROTECCIÓ CONTRA INCENDIS |  |  |  | ENS.PNC-04477.EP.P0.GIM. | 1 | BIE 7 GIMNAS | 377644 | 1 | [5 empty] | 2008-07-30 |  |  |  | descripción de materiales, medidas y puntos interesantes del equipo. | [122 empty] | b83759fa-9fb6-4a73-91cc-dbdd808b147c | 445a5fe5-abb7-4dc6-8c42-2276be7cedd0
Lot 02 | PNC-04477 | PNC-04477 - PRO-11.07 | BIE | 11.07 | CONTRAINCENDIS¦EQUIPS MÀNEGA | PROTECCIÓ CONTRA INCENDIS |  |  |  | ENS.PNC-04477.EP.P0.MEN. | 1 | BIE 1 MENJADOR | 393145 | 1 | [5 empty] | 2008-07-30 |  |  |  | descripción de materiales, medidas y puntos interesantes del equipo. | [122 empty] | b83759fa-9fb6-4a73-91cc-dbdd808b147c | 08803100-1655-492a-bf4a-3c2ab26ecfb0
Lot 02 | PNC-04477 | PNC-04477 - PRO-11.07 | BIE | 11.07 | CONTRAINCENDIS¦EQUIPS MÀNEGA | PROTECCIÓ CONTRA INCENDIS |  |  |  | ENS.PNC-04477.EP.P0.PAS1. | 1 | BIE 12 PASSADIS 1 P0 | 363628 | 1 | [5 empty] | 2008-07-30 |  |  |  | descripción de materiales, medidas y puntos interesantes del equipo. | [122 empty] | b83759fa-9fb6-4a73-91cc-dbdd808b147c | 92959d31-fe8d-45f1-bb7a-9a277877f591
Lot 02 | PNC-04477 | PNC-04477 - PRO-11.07 | BIE | 11.07 | CONTRAINCENDIS¦EQUIPS MÀNEGA | PROTECCIÓ CONTRA INCENDIS |  |  |  | ENS.PNC-04477.EP.P0.PAS4. | 1 | BIE 13 PASSADIS 4 P0 | 369247 | 1 | [5 empty] | 2008-07-30 |  |  |  | descripción de materiales, medidas y puntos interesantes del equipo. | [122 empty] | b83759fa-9fb6-4a73-91cc-dbdd808b147c | cb0047ed-9698-4dad-b229-bd9c93c11124
Lot 02 | PNC-04477 | PNC-04477 - PRO-11.07 | BIE | 11.07 | CONTRAINCENDIS¦EQUIPS MÀNEGA | PROTECCIÓ CONTRA INCENDIS |  |  |  | ENS.PNC-04477.EP.P0.PAS4. | 1 | BIE 2 PASSADIS 4 P0 | 363796 | 1 | [5 empty] | 2008-07-30 |  |  |  | descripción de materiales, medidas y puntos interesantes del equipo. | [122 empty] | b83759fa-9fb6-4a73-91cc-dbdd808b147c | 5213008d-3eef-4c79-943f-a30f73559a11
Lot 02 | PNC-04477 | PNC-04477 - PRO-11.07 | BIE | 11.07 | CONTRAINCENDIS¦EQUIPS MÀNEGA | PROTECCIÓ CONTRA INCENDIS |  |  |  | ENS.PNC-04477.EP.P0.PAS4. | 1 | BIE 3 PASSADIS 4 P0 | 363527 | 1 | [5 empty] | 2008-07-30 |  |  |  | descripción de materiales, medidas y puntos interesantes del equipo. | [122 empty] | b83759fa-9fb6-4a73-91cc-dbdd808b147c | 196850c6-0d48-4a17-9af2-d80b821a3ee9
Lot 02 | PNC-04477 | PNC-04477 - PRO-11.07 | BIE | 11.07 | CONTRAINCENDIS¦EQUIPS MÀNEGA | PROTECCIÓ CONTRA INCENDIS |  |  |  | ENS.PNC-04477.EP.P0.PAS5. | 1 | BIE 4 PASSADIS 5 P0 | 363793 | 1 | [5 empty] | 2008-07-30 |  |  |  | descripción de materiales, medidas y puntos interesantes del equipo. | [122 empty] | b83759fa-9fb6-4a73-91cc-dbdd808b147c | aa916b8b-d373-4ce1-9963-c8232e6c70a7
Lot 02 | PNC-04477 | PNC-04477 - PRO-11.07 | BIE | 11.07 | CONTRAINCENDIS¦EQUIPS MÀNEGA | PROTECCIÓ CONTRA INCENDIS |  |  |  | ENS.PNC-04477.EP.P0.PAS5. | 1 | BIE 5 PASSADIS 5 P0 | 363626 | 1 | [5 empty] | 2008-07-30 |  |  |  | descripción de materiales, medidas y puntos interesantes del equipo. | [122 empty] | b83759fa-9fb6-4a73-91cc-dbdd808b147c | 9e861fa8-626c-4932-82c1-a0f95fa50e5d
Lot 02 | PNC-04477 | PNC-04477 - PRO-11.07 | BIE | 11.07 | CONTRAINCENDIS¦EQUIPS MÀNEGA | PROTECCIÓ CONTRA INCENDIS |  |  |  | ENS.PNC-04477.EP.P0.PAS5. | 1 | BIE 6 PASSADIS 5 P0 | 374648 | 1 | [5 empty] | 2008-07-30 |  |  |  | descripción de materiales, medidas y puntos interesantes del equipo. | [122 empty] | b83759fa-9fb6-4a73-91cc-dbdd808b147c | 99b055fd-f0a0-439d-a9f6-5038e491604a
Lot 02 | PNC-04477 | PNC-04477 - PRO-11.07 | BIE | 11.07 | CONTRAINCENDIS¦EQUIPS MÀNEGA | PROTECCIÓ CONTRA INCENDIS |  |  |  | ENS.PNC-04477.EP.P0.VEST. | 1 | BIE 8 VESTIBUL | 377642 | 1 | [5 empty] | 2008-07-30 |  |  |  | descripción de materiales, medidas y puntos interesantes del equipo. | [122 empty] | b83759fa-9fb6-4a73-91cc-dbdd808b147c | 34f7230e-958c-489e-a3c6-83d1495dc371
Lot 02 | PNC-04477 | PNC-04477 - PRO-11.07 | BIE | 11.07 | CONTRAINCENDIS¦EQUIPS MÀNEGA | PROTECCIÓ CONTRA INCENDIS |  |  |  | ENS.PNC-04477.EP.P1.PAS1. | 1 | BIE 14 PASSADIS 1 P1 | 393144 | 1 | [5 empty] | 2008-07-30 |  |  |  | descripción de materiales, medidas y puntos interesantes del equipo. | [122 empty] | b83759fa-9fb6-4a73-91cc-dbdd808b147c | a521fe20-bd3b-4fbc-b931-46901df69aac
Lot 02 | PNC-04477 | PNC-04477 - PRO-11.07 | BIE | 11.07 | CONTRAINCENDIS¦EQUIPS MÀNEGA | PROTECCIÓ CONTRA INCENDIS |  |  |  | ENS.PNC-04477.EP.P1.PAS2. | 1 | BIE 10 PASSADIS 2 P1 | 393146 | 1 | [5 empty] | 2008-07-30 |  |  |  | descripción de materiales, medidas y puntos interesantes del equipo. | [122 empty] | b83759fa-9fb6-4a73-91cc-dbdd808b147c | c3a27849-af38-4d69-9deb-2aa279b3f9de
Lot 02 | PNC-04477 | PNC-04477 - PRO-11.07 | BIE | 11.07 | CONTRAINCENDIS¦EQUIPS MÀNEGA | PROTECCIÓ CONTRA INCENDIS |  |  |  | ENS.PNC-04477.EP.P1.PAS2. | 1 | BIE 11 PASSADIS 2 P1 | 393142 | 1 | [5 empty] | 2008-07-30 |  |  |  | descripción de materiales, medidas y puntos interesantes del equipo. | [122 empty] | b83759fa-9fb6-4a73-91cc-dbdd808b147c | 6eb7752d-5dfc-41a2-84ae-13012cb05374
Lot 02 | PNC-04477 | PNC-04477 - PRO-11.07 | BIE | 11.07 | CONTRAINCENDIS¦EQUIPS MÀNEGA | PROTECCIÓ CONTRA INCENDIS |  |  |  | ENS.PNC-04477.EP.P1.PAS2. | 1 | BIE 9 PASSADIS 2 P1 | 393143 | 1 | [5 empty] | 2008-07-30 |  |  |  | descripción de materiales, medidas y puntos interesantes del equipo. | [122 empty] | b83759fa-9fb6-4a73-91cc-dbdd808b147c | df9baef8-7c8c-420d-84ef-20a7a02c5379
Lot 02 | PNC-04477 | PNC-04477 - PRO-11.09 | EXTINTOR | 11.09 | CONTRAINCENDIS¦EXTINTOR | PROTECCIÓ CONTRA INCENDIS |  |  |  | ENS.PNC-04477.EP.P0.AUL04. | 1 | Extintor 34 AULA 4 P0 | 42192 | 1 | [5 empty] | 2008-07-30 | [42 empty] | Pols seca | 6 | [82 empty] | 63c64a25-3754-4c65-9cfe-dad06495584e | e8f29087-05c4-4469-ada0-a16e10656796
Lot 02 | PNC-04477 | PNC-04477 - PRO-11.09 | EXTINTOR | 11.09 | CONTRAINCENDIS¦EXTINTOR | PROTECCIÓ CONTRA INCENDIS |  |  |  | ENS.PNC-04477.EP.P0.CON. | 1 | Extintor 13 CONSERGERIA | 1312888 | 1 | [5 empty] | 2008-07-30 | [42 empty] | Anhídrid carbònic | 5 | [82 empty] | 63c64a25-3754-4c65-9cfe-dad06495584e | 4795f423-eb95-434d-a37f-d7c8439522d5
Lot 02 | PNC-04477 | PNC-04477 - PRO-11.09 | EXTINTOR | 11.09 | CONTRAINCENDIS¦EXTINTOR | PROTECCIÓ CONTRA INCENDIS |  |  |  | ENS.PNC-04477.EP.P0.CON. | 1 | Extintor 14 CONSERGERIA | 42243 | 1 | [5 empty] | 2008-07-30 | [42 empty] | Pols seca | 6 | [82 empty] | 63c64a25-3754-4c65-9cfe-dad06495584e | ca1e7b87-f20b-487a-8698-b3be739e3796
Lot 02 | PNC-04477 | PNC-04477 - PRO-11.09 | EXTINTOR | 11.09 | CONTRAINCENDIS¦EXTINTOR | PROTECCIÓ CONTRA INCENDIS |  |  |  | ENS.PNC-04477.EP.P0.CUI. | 1 | Extintor 4 CUINA | 42272 | 1 | [5 empty] | 2008-07-30 | [42 empty] | Pols seca | 6 | [82 empty] | 63c64a25-3754-4c65-9cfe-dad06495584e | 41853cca-8058-4e01-9f9c-a0e7a3d4199d
Lot 02 | PNC-04477 | PNC-04477 - PRO-11.09 | EXTINTOR | 11.09 | CONTRAINCENDIS¦EXTINTOR | PROTECCIÓ CONTRA INCENDIS |  |  |  | ENS.PNC-04477.EP.P0.CUI. | 1 | Extintor 5 CUINA | 42255 | 1 | [5 empty] | 2008-07-30 | [42 empty] | Pols seca | 6 | [82 empty] | 63c64a25-3754-4c65-9cfe-dad06495584e | 4b867a38-b7d7-4a85-bcea-57eec148d749
Lot 02 | PNC-04477 | PNC-04477 - PRO-11.09 | EXTINTOR | 11.09 | CONTRAINCENDIS¦EXTINTOR | PROTECCIÓ CONTRA INCENDIS |  |  |  | ENS.PNC-04477.EP.P0.GIM. | 1 | Extintor 15 GIMNAS | 42278 | 1 | [5 empty] | 2008-07-30 | [42 empty] | Pols seca | 6 | [82 empty] | 63c64a25-3754-4c65-9cfe-dad06495584e | 9a6d5b7b-6f02-41f4-a149-c7e5639843e9
Lot 02 | PNC-04477 | PNC-04477 - PRO-11.09 | EXTINTOR | 11.09 | CONTRAINCENDIS¦EXTINTOR | PROTECCIÓ CONTRA INCENDIS |  |  |  | ENS.PNC-04477.EP.P0.GIM. | 1 | Extintor 16 GIMNAS | 42252 | 1 | [5 empty] | 2008-07-30 | [42 empty] | Pols seca | 6 | [82 empty] | 63c64a25-3754-4c65-9cfe-dad06495584e | 2fec304d-7abc-4d25-be68-b22d623ab1aa
Lot 02 | PNC-04477 | PNC-04477 - PRO-11.09 | EXTINTOR | 11.09 | CONTRAINCENDIS¦EXTINTOR | PROTECCIÓ CONTRA INCENDIS |  |  |  | ENS.PNC-04477.EP.P0.MAG3. | 1 | Extintor 36 MAGATZEM 3 P0 | 72263 | 1 | [5 empty] | 2008-07-30 | [42 empty] | Pols seca | 6 | [82 empty] | 63c64a25-3754-4c65-9cfe-dad06495584e | e718d331-8c22-4348-b374-459c73b1f3ce
Lot 02 | PNC-04477 | PNC-04477 - PRO-11.09 | EXTINTOR | 11.09 | CONTRAINCENDIS¦EXTINTOR | PROTECCIÓ CONTRA INCENDIS |  |  |  | ENS.PNC-04477.EP.P0.MEN. | 1 | Extintor 1 MENJADOR | 422191 | 1 | [5 empty] | 2008-07-30 | [42 empty] | Pols seca | 6 | [82 empty] | 63c64a25-3754-4c65-9cfe-dad06495584e | 0de48e8d-f85c-4615-958e-a30dd4bb7264
Lot 02 | PNC-04477 | PNC-04477 - PRO-11.09 | EXTINTOR | 11.09 | CONTRAINCENDIS¦EXTINTOR | PROTECCIÓ CONTRA INCENDIS |  |  |  | ENS.PNC-04477.EP.P0.MEN. | 1 | Extintor 2 MENJADOR | 42242 | 1 | [5 empty] | 2008-07-30 | [42 empty] | Pols seca | 6 | [82 empty] | 63c64a25-3754-4c65-9cfe-dad06495584e | 96af0fed-5b1c-4fca-b86d-a6eed622dac4
Lot 02 | PNC-04477 | PNC-04477 - PRO-11.09 | EXTINTOR | 11.09 | CONTRAINCENDIS¦EXTINTOR | PROTECCIÓ CONTRA INCENDIS |  |  |  | ENS.PNC-04477.EP.P0.MEN. | 1 | Extintor 3 MENJADOR | 42244 | 1 | [5 empty] | 2008-07-30 | [42 empty] | Pols seca | 6 | [82 empty] | 63c64a25-3754-4c65-9cfe-dad06495584e | f81fbff0-4ca0-4e6f-bea2-ab4be4cb1226
Lot 02 | PNC-04477 | PNC-04477 - PRO-11.09 | EXTINTOR | 11.09 | CONTRAINCENDIS¦EXTINTOR | PROTECCIÓ CONTRA INCENDIS |  |  |  | ENS.PNC-04477.EP.P0.PAS4. | 1 | Extintor 10 PASSADIS 4 P0 | 42245 | 1 | [5 empty] | 2008-07-30 | [42 empty] | Pols seca | 6 | [82 empty] | 63c64a25-3754-4c65-9cfe-dad06495584e | 795b295f-e736-48e1-a7de-4e590857e096
Lot 02 | PNC-04477 | PNC-04477 - PRO-11.09 | EXTINTOR | 11.09 | CONTRAINCENDIS¦EXTINTOR | PROTECCIÓ CONTRA INCENDIS |  |  |  | ENS.PNC-04477.EP.P0.PAS4. | 1 | Extintor 11 PASSADIS 4 P0 | 42266 | 1 | [5 empty] | 2008-07-30 | [42 empty] | Pols seca | 6 | [82 empty] | 63c64a25-3754-4c65-9cfe-dad06495584e | d05e2947-95c8-4841-99e4-39fda0da25d6
Lot 02 | PNC-04477 | PNC-04477 - PRO-11.09 | EXTINTOR | 11.09 | CONTRAINCENDIS¦EXTINTOR | PROTECCIÓ CONTRA INCENDIS |  |  |  | ENS.PNC-04477.EP.P0.PAS4. | 1 | Extintor 12 PASSADIS 4 P0 | 42261 | 1 | [5 empty] | 2008-07-30 | [42 empty] | Pols seca | 6 | [82 empty] | 63c64a25-3754-4c65-9cfe-dad06495584e | 0a55832d-5090-4cdd-ab7d-8229667ec346
Lot 02 | PNC-04477 | PNC-04477 - PRO-11.09 | EXTINTOR | 11.09 | CONTRAINCENDIS¦EXTINTOR | PROTECCIÓ CONTRA INCENDIS |  |  |  | ENS.PNC-04477.EP.P0.PAS4. | 1 | Extintor 6 PASSADIS 4 P0 | 42207 | 1 | [5 empty] | 2008-07-30 | [42 empty] | Pols seca | 6 | [82 empty] | 63c64a25-3754-4c65-9cfe-dad06495584e | a1d8804d-ea81-4949-9883-2719e74b756e
Lot 02 | PNC-04477 | PNC-04477 - PRO-11.09 | EXTINTOR | 11.09 | CONTRAINCENDIS¦EXTINTOR | PROTECCIÓ CONTRA INCENDIS |  |  |  | ENS.PNC-04477.EP.P0.PAS4. | 1 | Extintor 7 PASSADIS 4 P0 | 42253 | 1 | [5 empty] | 2008-07-30 | [42 empty] | Pols seca | 6 | [82 empty] | 63c64a25-3754-4c65-9cfe-dad06495584e | d8d5e932-1a7a-41ac-8e2a-2fa1ea85a320
Lot 02 | PNC-04477 | PNC-04477 - PRO-11.09 | EXTINTOR | 11.09 | CONTRAINCENDIS¦EXTINTOR | PROTECCIÓ CONTRA INCENDIS |  |  |  | ENS.PNC-04477.EP.P0.PAS4. | 1 | Extintor 8 PASSADIS 4 P0 | 42241 | 1 | [5 empty] | 2008-07-30 | [42 empty] | Pols seca | 6 | [82 empty] | 63c64a25-3754-4c65-9cfe-dad06495584e | 9a282212-5e8a-4b81-9aa5-2558bc9f907e
Lot 02 | PNC-04477 | PNC-04477 - PRO-11.09 | EXTINTOR | 11.09 | CONTRAINCENDIS¦EXTINTOR | PROTECCIÓ CONTRA INCENDIS |  |  |  | ENS.PNC-04477.EP.P0.PAS4. | 1 | Extintor 9 PASSADIS 4 P0 | 42282 | 1 | [5 empty] | 2008-07-30 | [42 empty] | Pols seca | 6 | [82 empty] | 63c64a25-3754-4c65-9cfe-dad06495584e | a0b5fc1d-677e-44e3-93d1-203e4e694f61
Lot 02 | PNC-04477 | PNC-04477 - PRO-11.09 | EXTINTOR | 11.09 | CONTRAINCENDIS¦EXTINTOR | PROTECCIÓ CONTRA INCENDIS |  |  |  | ENS.PNC-04477.EP.P0.PAS5. | 1 | Extintor 17 PASSADIS 5 P0 | 42251 | 1 | [5 empty] | 2008-07-30 | [42 empty] | Pols seca | 6 | [82 empty] | 63c64a25-3754-4c65-9cfe-dad06495584e | 2c085264-78e5-462b-b19c-26c319f378b3
Lot 02 | PNC-04477 | PNC-04477 - PRO-11.09 | EXTINTOR | 11.09 | CONTRAINCENDIS¦EXTINTOR | PROTECCIÓ CONTRA INCENDIS |  |  |  | ENS.PNC-04477.EP.P0.PAS5. | 1 | Extintor 18 PASSADIS 5 P0 | 42201 | 1 | [5 empty] | 2008-07-30 | [42 empty] | Pols seca | 6 | [82 empty] | 63c64a25-3754-4c65-9cfe-dad06495584e | ae9b9ae9-778d-497e-8694-082269ccec79
Lot 02 | PNC-04477 | PNC-04477 - PRO-11.09 | EXTINTOR | 11.09 | CONTRAINCENDIS¦EXTINTOR | PROTECCIÓ CONTRA INCENDIS |  |  |  | ENS.PNC-04477.EP.P0.PAS5. | 1 | Extintor 19 PASSADIS 5 P0 | 42256 | 1 | [5 empty] | 2008-07-30 | [42 empty] | Pols seca | 6 | [82 empty] | 63c64a25-3754-4c65-9cfe-dad06495584e | 7272a75a-3077-468f-b430-fa3dd5adb7d6
Lot 02 | PNC-04477 | PNC-04477 - PRO-11.09 | EXTINTOR | 11.09 | CONTRAINCENDIS¦EXTINTOR | PROTECCIÓ CONTRA INCENDIS |  |  |  | ENS.PNC-04477.EP.P0.PAS5. | 1 | Extintor 22 PASSADIS 5 P0 | 42280 | 1 | [5 empty] | 2008-07-30 | [42 empty] | Pols seca | 6 | [82 empty] | 63c64a25-3754-4c65-9cfe-dad06495584e | c3d1e946-2efe-49e3-b5d5-1b04278171fa
Lot 02 | PNC-04477 | PNC-04477 - PRO-11.09 | EXTINTOR | 11.09 | CONTRAINCENDIS¦EXTINTOR | PROTECCIÓ CONTRA INCENDIS |  |  |  | ENS.PNC-04477.EP.P0.PAS5. | 1 | Extintor 23 PASSADIS 5 P0 | 42254 | 1 | [5 empty] | 2008-07-30 | [42 empty] | Pols seca | 6 | [82 empty] | 63c64a25-3754-4c65-9cfe-dad06495584e | ac5405b9-8615-4b00-829e-a456e1c78628
Lot 02 | PNC-04477 | PNC-04477 - PRO-11.09 | EXTINTOR | 11.09 | CONTRAINCENDIS¦EXTINTOR | PROTECCIÓ CONTRA INCENDIS |  |  |  | ENS.PNC-04477.EP.P0.PAS5. | 1 | Extintor 24 PASSADIS 5 P0 | 42197 | 1 | [5 empty] | 2008-07-30 | [42 empty] | Pols seca | 6 | [82 empty] | 63c64a25-3754-4c65-9cfe-dad06495584e | 35603904-8d5e-4e05-aefa-b331db418f7e
Lot 02 | PNC-04477 | PNC-04477 - PRO-11.09 | EXTINTOR | 11.09 | CONTRAINCENDIS¦EXTINTOR | PROTECCIÓ CONTRA INCENDIS |  |  |  | ENS.PNC-04477.EP.P0.PAS5. | 1 | Extintor 25 PASSADIS 5 P0 | 42288 | 1 | [5 empty] | 2008-07-30 | [42 empty] | Pols seca | 6 | [82 empty] | 63c64a25-3754-4c65-9cfe-dad06495584e | 766ca0ba-2fdb-4c4a-a5f0-c5bde409b3d7
Lot 02 | PNC-04477 | PNC-04477 - PRO-11.09 | EXTINTOR | 11.09 | CONTRAINCENDIS¦EXTINTOR | PROTECCIÓ CONTRA INCENDIS |  |  |  | ENS.PNC-04477.EP.P0.STEC1. | 1 | Extintor 20 SALA CALDERES | 1312836 | 1 | [5 empty] | 2008-07-30 | [42 empty] | Anhídrid carbònic | 5 | [82 empty] | 63c64a25-3754-4c65-9cfe-dad06495584e | 704af951-1ee2-4447-9d43-53de96859b46
Lot 02 | PNC-04477 | PNC-04477 - PRO-11.09 | EXTINTOR | 11.09 | CONTRAINCENDIS¦EXTINTOR | PROTECCIÓ CONTRA INCENDIS |  |  |  | ENS.PNC-04477.EP.P0.STEC1. | 1 | Extintor 21 SALA CALDERES | 42265 | 1 | [5 empty] | 2008-07-30 | [42 empty] | Pols seca | 6 | [82 empty] | 63c64a25-3754-4c65-9cfe-dad06495584e | f1b9b4de-fc8e-42b1-9837-640bc805fb35
Lot 02 | PNC-04477 | PNC-04477 - PRO-11.09 | EXTINTOR | 11.09 | CONTRAINCENDIS¦EXTINTOR | PROTECCIÓ CONTRA INCENDIS |  |  |  | ENS.PNC-04477.EP.P0.STEC2. | 1 | Extintor 35 SALA ACUMULADORS | 11858 | 1 | [5 empty] | 2008-07-30 | [42 empty] | Pols seca | 6 | [82 empty] | 63c64a25-3754-4c65-9cfe-dad06495584e | 77b8aebb-7b43-4edf-8869-74a379ad1114
Lot 02 | PNC-04477 | PNC-04477 - PRO-11.09 | EXTINTOR | 11.09 | CONTRAINCENDIS¦EXTINTOR | PROTECCIÓ CONTRA INCENDIS |  |  |  | ENS.PNC-04477.EP.P1.AUL08. | 1 | Extintor 37 AULA 8 P1 | 2721 | 1 | [5 empty] | 2008-07-30 | [42 empty] | Anhídrid carbònic | 2 | [82 empty] | 63c64a25-3754-4c65-9cfe-dad06495584e | 84b213e4-0a3b-49d3-9f21-a461da6b95c3
Lot 02 | PNC-04477 | PNC-04477 - PRO-11.09 | EXTINTOR | 11.09 | CONTRAINCENDIS¦EXTINTOR | PROTECCIÓ CONTRA INCENDIS |  |  |  | ENS.PNC-04477.EP.P1.PAS1. | 1 | Extintor 32 PASSADIS 1 P1 | 42267 | 1 | [5 empty] | 2008-07-30 | [42 empty] | Pols seca | 6 | [82 empty] | 63c64a25-3754-4c65-9cfe-dad06495584e | d3b59724-30f4-4582-85e0-35e3eaab9201
Lot 02 | PNC-04477 | PNC-04477 - PRO-11.09 | EXTINTOR | 11.09 | CONTRAINCENDIS¦EXTINTOR | PROTECCIÓ CONTRA INCENDIS |  |  |  | ENS.PNC-04477.EP.P1.PAS1. | 1 | Extintor 33 PASSADIS 1 P1 | 42262 | 1 | [5 empty] | 2008-07-30 | [42 empty] | Pols seca | 6 | [82 empty] | 63c64a25-3754-4c65-9cfe-dad06495584e | b199de96-712e-4f5f-9f23-a9a190f04fc7
Lot 02 | PNC-04477 | PNC-04477 - PRO-11.09 | EXTINTOR | 11.09 | CONTRAINCENDIS¦EXTINTOR | PROTECCIÓ CONTRA INCENDIS |  |  |  | ENS.PNC-04477.EP.P1.PAS2. | 1 | Extintor 26 PASSADIS 2 P1 | 42199 | 1 | [5 empty] | 2008-07-30 | [42 empty] | Pols seca | 6 | [82 empty] | 63c64a25-3754-4c65-9cfe-dad06495584e | a9720a74-a47b-4e64-90e5-c0cd393ea5f4
Lot 02 | PNC-04477 | PNC-04477 - PRO-11.09 | EXTINTOR | 11.09 | CONTRAINCENDIS¦EXTINTOR | PROTECCIÓ CONTRA INCENDIS |  |  |  | ENS.PNC-04477.EP.P1.PAS2. | 1 | Extintor 27 PASSADIS 2 P1 | 42250 | 1 | [5 empty] | 2008-07-30 | [42 empty] | Pols seca | 6 | [82 empty] | 63c64a25-3754-4c65-9cfe-dad06495584e | 02fb09d5-0c1c-4f57-861e-cb2d640c674d
Lot 02 | PNC-04477 | PNC-04477 - PRO-11.09 | EXTINTOR | 11.09 | CONTRAINCENDIS¦EXTINTOR | PROTECCIÓ CONTRA INCENDIS |  |  |  | ENS.PNC-04477.EP.P1.PAS2. | 1 | Extintor 28 PASSADIS 2 P1 | 42208 | 1 | [5 empty] | 2008-07-30 | [42 empty] | Pols seca | 6 | [82 empty] | 63c64a25-3754-4c65-9cfe-dad06495584e | 2c1bceea-eabb-4da5-894d-33b6d480adbf
Lot 02 | PNC-04477 | PNC-04477 - PRO-11.09 | EXTINTOR | 11.09 | CONTRAINCENDIS¦EXTINTOR | PROTECCIÓ CONTRA INCENDIS |  |  |  | ENS.PNC-04477.EP.P1.PAS2. | 1 | Extintor 29 PASSADIS 2 P1 | 42264 | 1 | [5 empty] | 2008-07-30 | [42 empty] | Pols seca | 6 | [82 empty] | 63c64a25-3754-4c65-9cfe-dad06495584e | be4d7626-3450-49af-958d-27c60fd128a4
Lot 02 | PNC-04477 | PNC-04477 - PRO-11.09 | EXTINTOR | 11.09 | CONTRAINCENDIS¦EXTINTOR | PROTECCIÓ CONTRA INCENDIS |  |  |  | ENS.PNC-04477.EP.P1.PAS2. | 1 | Extintor 30 PASSADIS 2 P1 | 42202 | 1 | [5 empty] | 2008-07-30 | [42 empty] | Pols seca | 6 | [82 empty] | 63c64a25-3754-4c65-9cfe-dad06495584e | f9b3af40-a776-4992-b7f5-aa21cc9d42c9
Lot 02 | PNC-04477 | PNC-04477 - PRO-11.09 | EXTINTOR | 11.09 | CONTRAINCENDIS¦EXTINTOR | PROTECCIÓ CONTRA INCENDIS |  |  |  | ENS.PNC-04477.EP.P1.PAS2. | 1 | Extintor 31 PASSADIS 2 P1 | 42298 | 1 | [5 empty] | 2008-07-30 | [42 empty] | Pols seca | 6 | [82 empty] | 63c64a25-3754-4c65-9cfe-dad06495584e | b7838cda-5cad-42e7-b7bd-9343c1d2d082
Lot 02 | PNC-04477 | PNC-04477 - PRO-11.10.C | SISTEMA EXTINCIÓ PER ESCUMA FÍSICA | 11.10.C | CONTRAINCENDIS¦EXTINCIÓ AUTOMÀTICA¦ESCUMA FÍSICA | PROTECCIÓ CONTRA INCENDIS |  |  |  | ENS.PNC-04477.EP.P0.CUI. | 1 | Sistema extinció campana cuina |  | 1 | [5 empty] | 2008-07-30 |  |  |  | ESCUMOGEN PCL 300 | [122 empty] | 4746ec11-229b-4c96-9bac-248273a16bdc | e819be71-45ee-4718-ae98-89ad92a6c534
Lot 02 | PNC-04477 | PNC-04477 - PRO-34.05 | INSTAL·LACIÓ CONTRA INCENDIS | 34.05 | INSTAL·LACIONS¦INSTAL·LACIÓ CONTRA INCENDIS | PROTECCIÓ CONTRA INCENDIS |  |  |  | ENS.PNC-04477. | 1 | Instal·lació contra incendis general |  | 1 | [5 empty] | 2008-07-30 | [126 empty] | ab797917-ebbf-4cab-8cc7-c30e2a76fe44 | 6a60d2be-2861-4f0f-a1bf-6b1feceae974
Lot 02 | PNC-04477 | PNC-04477 - SAN-09.01 | XARXA DE SANEJAMENT | 09.01 | SANEJAMENT¦XARXA DE SANEJAMENT | SANEJAMENT |  |  |  | ENS.PNC-04477. | 1 | Xarxa de sanejament fecals |  | 1 | [5 empty] | 2008-07-08 |  |  |  | Arquetes y canalitzacions PVC rigid | [122 empty] | 73c13a1f-6d04-466b-9712-e3a3de2930c8 | 4faeb2aa-d28c-45df-a397-3337082083bd
Lot 02 | PNC-04477 | PNC-04477 - SAN-09.01 | XARXA DE SANEJAMENT | 09.01 | SANEJAMENT¦XARXA DE SANEJAMENT | SANEJAMENT |  |  |  | ENS.PNC-04477. | 1 | Xarxa de sanejament pluvials |  | 1 | [5 empty] | 2008-07-08 |  |  |  | Arquetes y canalitzacions PVC rigid | [122 empty] | 73c13a1f-6d04-466b-9712-e3a3de2930c8 | 331455c2-c84f-4bf2-8f5f-c365aacc6007
Lot 02 | PNC-04477 | PNC-04477 - SAN-09.03 | REIXES I ACCESSORIS | 09.03 | SANEJAMENT¦REIXES I ACCESSORIS | SANEJAMENT |  |  |  | ENS.PNC-04477.EP.P0. | 7 | Reixes sanejament P0 |  | 1 | [5 empty] | 2008-07-08 | [126 empty] | f1903017-2029-45a2-aa85-06845d47dbd7 | c769e845-2f62-4b19-b616-cd86292cc612
Lot 02 | PNC-04477 | PNC-04477 - SAN-09.03 | REIXES I ACCESSORIS | 09.03 | SANEJAMENT¦REIXES I ACCESSORIS | SANEJAMENT |  |  |  | ENS.PNC-04477.EP.P1. | 3 | Reixes sanejament P1 |  | 1 | [5 empty] | 2008-07-08 | [126 empty] | f1903017-2029-45a2-aa85-06845d47dbd7 | e8ff72b1-717c-451d-890e-40e58815aed5
Lot 02 | PNC-04477 | PNC-04477 - SAN-09.03 | REIXES I ACCESSORIS | 09.03 | SANEJAMENT¦REIXES I ACCESSORIS | SANEJAMENT |  |  |  | ENS.PNC-04477.UB. | 23 | Reixes exteriors |  | 1 | [5 empty] | 2008-07-08 | [126 empty] | f1903017-2029-45a2-aa85-06845d47dbd7 | 69f2e073-8811-4ec3-b90d-1f8af812995a
Lot 02 | PNC-04477 | PNC-04477 - SAN-09.04 | ARQUETA SEPARADORA D'OLIS | 09.04 | SANEJAMENT¦ARQUETA SEPARADORA D'OLIS | SANEJAMENT |  |  |  | ENS.PNC-04477.EP.P0.CUI. | 1 | Arqueta separadora de greixos |  | 1 | [5 empty] | 2008-07-08 | [126 empty] | ea568be9-d3bb-4a13-90ca-23f6e564b5fd | c2ddf0e2-0f16-4aa6-b082-b9468ea95024
Lot 02 | PNC-04477 | PNC-04477 - SEG-12.01.B.B | DETECTOR DE PRESÈNCIA PER BIVOLUMÈTRICS | 12.01.B.B | SEGURETAT¦DETECTORS¦PRESÈNCIA¦BIVOLUMÈTRICS | SEGURETAT |  |  |  | ENS.PNC-04477.EP.P0. | 13 | Detectors P0 |  | 1 | [5 empty] | 2008-07-30 | [46 empty] | 1 | [79 empty] | 6f342e23-22bb-45ca-9663-c7106b5d2661 | 32890ce2-6362-4bcf-ad2c-3e9bfd18c7b0
Lot 02 | PNC-04477 | PNC-04477 - SEG-12.01.B.B | DETECTOR DE PRESÈNCIA PER BIVOLUMÈTRICS | 12.01.B.B | SEGURETAT¦DETECTORS¦PRESÈNCIA¦BIVOLUMÈTRICS | SEGURETAT |  |  |  | ENS.PNC-04477.EP.P1. | 6 | Detectors P1 |  | 1 | [5 empty] | 2008-07-30 | [46 empty] | 1 | [79 empty] | 6f342e23-22bb-45ca-9663-c7106b5d2661 | 9161d6b1-5c93-497b-96a9-b54a3f810ff3
Lot 02 | PNC-04477 | PNC-04477 - SEG-12.03 | CENTRALS DE DETECCIÓ I ALARMA | 12.03 | SEGURETAT¦CENTRALS DE DETECCIÓ I ALARMA | SEGURETAT |  |  |  | ENS.PNC-04477.EP.P0.CON. | 1 | Centraleta anti intrusió |  | 1 |  | NETWORX | NX 8 | N/D |  | 2008-07-30 | [46 empty] | 1 | [79 empty] | 9107be22-bbc5-4c47-bb67-59a46ce51a71 | 15f6190f-0edc-417e-9d32-cdf1c546544f
Lot 02 | PNC-04477 | PNC-04477 - SEG-12.03 | CENTRALS DE DETECCIÓ I ALARMA | 12.03 | SEGURETAT¦CENTRALS DE DETECCIÓ I ALARMA | SEGURETAT |  |  |  | ENS.PNC-04477.EP.P0.CON. | 1 | Teclat anti intrusió |  | 1 |  | PARADOX | K32LCD | 075-0660-102 |  | 2008-07-30 | [46 empty] | 1 | [79 empty] | 9107be22-bbc5-4c47-bb67-59a46ce51a71 | 838f79df-1ca7-42ae-9c42-627c257ea25a
Lot 02 | PNC-04477 | PNC-04477 - SEG-12.05 | SIRENES | 12.05 | SEGURETAT¦SIRENES | SEGURETAT |  |  |  | ENS.PNC-04477.EP.P0. | 9 | Sirenes intrusió P0 (1 exterior) |  | 1 | [5 empty] | 2008-07-30 | [46 empty] | 1 | [79 empty] | 8185d174-20a6-46d6-aba4-db3b12707888 | aaa913b4-fd59-416c-9d39-c8d2a098291b
Lot 02 | PNC-04477 | PNC-04477 - SEG-12.05 | SIRENES | 12.05 | SEGURETAT¦SIRENES | SEGURETAT |  |  |  | ENS.PNC-04477.EP.P1. | 4 | Sirenes intrusió P1 |  | 1 | [5 empty] | 2008-07-30 | [46 empty] | 1 | [79 empty] | 8185d174-20a6-46d6-aba4-db3b12707888 | bcb40a8e-036e-44a2-873b-f96cf60c6271
Lot 02 | PNC-04477 | PNC-04477 - SIE-40.02 | CONCENTRADOR DE DADES | 40.02 | SISTEMA INFORMACIÓ ENERGÈTICA¦CONCENTRADOR DE DADES | SIE |  |  |  | ENS.PNC-04477. | 1 | CONCENTRADOR DE DADES |  | 1 |  | Satel | DL161 | [129 empty] | e40132ef-5b34-4757-850f-d476c5c96944 | 3db4524e-ef77-43aa-993e-d1577249edf6
Lot 02 | PNC-04477 | PNC-04477 - SIE-40.04.01 | COMPTADOR ELÈCTRIC | 40.04.01 | SISTEMA INFORMACIÓ ENERGÈTICA¦ELEMENTS DE CAMP¦COMPTADOR ELÈCTRIC | SIE |  |  |  | ENS.PNC-04477.UB.SQ. | 1 | Comptador elèctric 1 |  | 1 |  | CIRCUTOR | CIRWATT 410-QD1A-90B-10 | 501100798 |  | 2008-07-08 | [27 empty] | Modbus |  |  |  |  | Armari comptador | [93 empty] | 42d0d64b-ae28-47ea-8087-92073551654d | d38151d1-fd63-4945-a9e2-0f87769f4e9c
Lot 02 | PNC-04477 | PNC-04477 - SIE-40.04.01 | COMPTADOR ELÈCTRIC | 40.04.01 | SISTEMA INFORMACIÓ ENERGÈTICA¦ELEMENTS DE CAMP¦COMPTADOR ELÈCTRIC | SIE |  |  |  | ENS.PNC-04477.UB.SQ. | 1 | Comptador elèctric 2 |  | 1 |  | ITRON | ACE662B1 | 088503582 |  | 2008-07-08 | [27 empty] | Modbus |  |  |  |  | Armari comptador | [93 empty] | 42d0d64b-ae28-47ea-8087-92073551654d | 85bba82a-ad8a-4b65-8f4b-78b6290454a4
Lot 02 | PNC-04477 | PNC-04477 - SIE-40.04.02 | COMPTADOR GAS | 40.04.02 | SISTEMA INFORMACIÓ ENERGÈTICA¦ELEMENTS DE CAMP¦COMPTADOR GAS | SIE |  |  |  | ENS.PNC-04477.UB.SQ. | 1 | Comptador gas |  | 1 |  | ELSTER | BK-G40 | 5907000414 |  | 2008-07-08 | [126 empty] | 2b6d3b9b-e33b-48a7-97ee-5252eb2d8f36 | e9c81107-edd4-483b-a5fc-eb32bdc75a56
Lot 02 | PNC-04477 | PNC-04477 - SIE-40.04.04 | COMPTADOR AIGUA | 40.04.04 | SISTEMA INFORMACIÓ ENERGÈTICA¦ELEMENTS DE CAMP¦COMPTADOR AIGUA | SIE |  |  |  | ENS.PNC-04477.UB.SQ. | 1 | Comptador aigua general |  | 1 |  | SENSUS | 410PC | 07613430 |  | 2008-07-08 | [27 empty] | Modbus | [98 empty] | 5a4df1ba-7cb0-425b-8a4d-753a96362cbe | a14a9376-0fa7-4589-bf0d-d2120ef6108c
Lot 02 | PNC-04477 | PNC-04477 - SIE-40.04.04 | COMPTADOR AIGUA | 40.04.04 | SISTEMA INFORMACIÓ ENERGÈTICA¦ELEMENTS DE CAMP¦COMPTADOR AIGUA | SIE |  |  |  | ENS.PNC-04477.UB.SQ. | 1 | Comptador aigua sala calderes |  | 1 |  | LORENZ | N/D | 07754100 |  | 2008-07-08 | [27 empty] | Modbus | [98 empty] | 5a4df1ba-7cb0-425b-8a4d-753a96362cbe | d118ed82-ee6d-4ebd-bafc-f908ddd2c5fc
Lot 02 | PNC-04477 | PNC-04477 - SIE-40.04.04 | COMPTADOR AIGUA | 40.04.04 | SISTEMA INFORMACIÓ ENERGÈTICA¦ELEMENTS DE CAMP¦COMPTADOR AIGUA | SIE |  |  |  | ENS.PNC-04477.UB.SQ. | 1 | Comptador aigua Ssala acumuladors |  | 1 |  | GENEBRE | EBRO | 08458134 |  | 2008-07-08 | [27 empty] | Modbus | [98 empty] | 5a4df1ba-7cb0-425b-8a4d-753a96362cbe | 785abec5-773d-45c2-9aa9-ad9ae1d238d9
Lot 02 | PNC-04477 | PNC-04477 - SIE-40.05 | INSTAL·LACIÓ SISTEMA INFORMACIÓ ENERGÈTICA | 40.05 | SISTEMA INFORMACIÓ ENERGÈTICA¦INSTAL·LACIÓ SISTEMA INFORMACIÓ ENERGÈTICA | SIE |  |  |  | ENS.PNC-04477. | 1 | Sistema informació energètica |  | 1 | [5 empty] | 2008-07-08 | [126 empty] | 4a617ab0-38a0-4fbd-9d0e-388dce6c6f02 | 0262055a-8814-4c2f-bfb3-41ec50df69e4
Lot 02 | PNC-04477 | PNC-04477 - SIS-41.05 | INSTAL·LACIÓ SISTEMA DE CONTROL | 41.05 | SISTEMA DE CONTROL¦INSTAL·LACIÓ SISTEMA DE CONTROL | SISTEMA DE CONTROL |  |  |  | ENS.PNC-04477. | 1 | Instal·lació Sistema de Control Calefacció i ACS |  | 1 | [5 empty] | 2020-10-01 | [47 empty] | Anual | [78 empty] | fae76c5d-6373-4fc2-ba2e-9ea651d44090 | 881929e3-39e8-4084-aa4e-5e4261158ea0
Lot 02 | PNC-04477 | PNC-04477 - SOL-26.02.A | SISTEMA DE PLAQUES SOLARS | 26.02 | SOLAR TÈRMICA¦INSTAL·LACIÓ TÈRMICA SOLAR | SOLAR |  |  |  | ENS.PNC-04477.EP.PC. | 8 | Plaques solars |  | 1 | [5 empty] | 2008-07-08 |  |  |  | 8 plaques VIESSMANN 15 kW 6,307 KW/ANY | [64 empty] | 20 | 13.8 | [56 empty] | 6c2779fd-085d-4093-bd7a-d71d457ce77b | 9b0cf1cf-69cc-4377-93c7-98e0d4613e7f
Lot 02 | PNC-04477 | PNC-04477 - SOL-26.03 | ACUMULADOR ACS SOLAR | 26.03 | SOLAR TÈRMICA¦ACUMULADOR ACS SOLAR TÈRMICA | LEGIONEL·LA |  |  |  | ENS.PNC-04477.EP.P0.STEC2. | 1 | Acumulador solar |  | 1 |  | REFLEX | S500 | 3621601/56957 |  | 2008-07-08 | [9 empty] | > 70 kW | [11 empty] | 0.5 | [104 empty] | 0296b0e5-4880-4adb-8410-becefbc713cd | 0b963951-103c-4993-b889-b79194f071b9
Lot 02 | PNC-04477 | PNC-04477 - SOL-26.05 | BOMBA ACS SOLAR | 26.05 | SOLAR TÈRMICA¦BOMBA ACS SOLAR | SOLAR |  |  |  | ENS.PNC-04477.EP.P0.STEC2. | 1 | Bomba circuit solar |  | 1 |  | SEDICAL | 25/3 B | N/D |  | 2008-07-08 | [9 empty] | > 70 kW | [34 empty] | Rotor humit | [81 empty] | d0647ede-2858-4ba2-ba43-056542667d84 | acaa18dd-f324-45e1-a06a-34b404ac07e7
Lot 02 | PNC-04477 | PNC-04477 - SOL-26.06 | XARXA DE CANONADES I ACCESSORIS SOLAR | 26.06 | SOLAR TÈRMICA¦XARXA DE CANONADES I ACCESSORIS SOLAR TÉRMICA | SOLAR |  |  |  | ENS.PNC-04477. | 1 | Instalació circuit solar |  | 1 | [5 empty] | 2008-07-08 | [126 empty] | d3e0de53-4cab-428b-92c3-64b23430871f | 36e7e00e-9a21-4f0c-9d0b-3c5148e06670
Lot 02 | PNC-04477 | PNC-04477 - SOL-42.01 | INSTAL·LACIÓ FOTOVOLTAICA | 42.01 | FOTOVOLTAICA¦INSTAL·LACIÓ FOTOVOLTAICA | FOTOVOLTAICA |  |  |  | ENS.PNC-04477.EP.PC.COB04. | 1 | Instal·lació fotovoltaica |  | 1 | [5 empty] | 2008-07-30 |  |  |  | 114 plaques 162 m2 | [122 empty] | 55fa1278-5aa0-4690-96ed-866852d79a9b | 7c13a9c4-7244-4d78-83dd-9f0922b15af3
Lot 02 | PNC-04477 | PNC-04477 - TRA-20.01.A | ASCENSORS ELÈCTRICS | 20.01.A | TRANSPORT¦ASCENSORS¦ELÈCTRICS | TRANSPORT |  |  |  | ENS.PNC-04477.EP.ASC. | 1 | Ascensor RAE-1-080139273 | RAE-1-080139273 | 1 |  | ZENER | H-600/09 | 770324 |  | 2008-09-03 | [48 empty] | 0.62 | 630 | 2 | [75 empty] | 05fa9a79-c2d7-4086-92cd-902177c0d16c | d0d632e9-96e0-4a93-b43a-13f45d2aa3dc
Lot 02 | PNC-04477 | PNC-04477 - VAR-10.03.E | BARRES DE SUPORT | 10.03.E | APARELLS SANITARIS I AIXETERIA¦ACCESSORIS¦BARRES DE SUPORT | VARIS |  |  |  | ENS.PNC-04477.EP.P0. | 4 | Barres PMR P0 |  | 1 | [5 empty] | 2008-07-08 | [126 empty] | 87cd9a01-e266-4e4f-b633-93a9a8660812 | fc20af36-5c26-459f-819c-76963b0f8bf2
Lot 02 | PNC-04477 | PNC-04477 - VAR-10.03.E | BARRES DE SUPORT | 10.03.E | APARELLS SANITARIS I AIXETERIA¦ACCESSORIS¦BARRES DE SUPORT | VARIS |  |  |  | ENS.PNC-04477.EP.P1. | 2 | Barres PMR P1 |  | 1 | [5 empty] | 2008-07-08 | [126 empty] | 87cd9a01-e266-4e4f-b633-93a9a8660812 | 7d80b64f-de3b-4739-b618-2c78d47fa9c2
Lot 02 | PNC-04477 | PNC-04477 - VEN-02.02 | CAIXES VENTILACIÓ | 02.02 | ELEMENTS DE CLIMATITZACIÓ¦CAIXES VENTILACIÓ | VENTILACIÓ/EXTRACCIÓ |  |  |  | ENS.PNC-04477.EP.P0.STEC2. | 1 | Ventilació vestidors |  | 1 |  | S&P | TD-1300/250 | 03IA2486 |  | 2008-07-08 | [9 empty] | > 70 kW | 0 |  |  | 0 |  |  | 0 | 50 | [33 empty] | Accionament directe | 0 | 0 | [72 empty] | 13e90c1b-a3a4-48d5-9bf6-afe8c07c9f95 | a03cc5f2-fe79-47cb-b11f-f2480805c564
Lot 02 | PNC-04477 | PNC-04477 - VEN-02.02 | CAIXES VENTILACIÓ | 02.02 | ELEMENTS DE CLIMATITZACIÓ¦CAIXES VENTILACIÓ | VENTILACIÓ/EXTRACCIÓ |  |  |  | ENS.PNC-04477.EP.PC.COB03. | 1 | Ventilació Cuina |  | 1 |  | SODECA | CJ5X | 201034002H |  | 2008-07-08 | [9 empty] | > 70 kW | 0 |  |  | 0 |  |  | 0 | 50 | [33 empty] | De teulada | 0 | 0 | [72 empty] | 13e90c1b-a3a4-48d5-9bf6-afe8c07c9f95 | 179ac6e5-5f75-41b7-968a-c40ebba192b0
Lot 02 | PNC-04477 | PNC-04477 - VEN-02.16 | BOCA EXTRACCIÓ BANY | 02.16 | ELEMENTS DE CLIMATITZACIÓ¦BOCA EXTRACCIÓ BANY | VENTILACIÓ/EXTRACCIÓ |  |  |  | ENS.PNC-04477.EP.P0. | 2 | Extractors bany P0 |  | 1 | [5 empty] | 2008-07-08 | [9 empty] | > 70 kW | [116 empty] | 5518dec6-115f-49ce-87f8-181f7b4fb391 | 08bba810-c6e6-4496-ac41-0f2ef5a3f3e6
Lot 02 | PNC-04477 | PNC-04477 - VEN-02.16 | BOCA EXTRACCIÓ BANY | 02.16 | ELEMENTS DE CLIMATITZACIÓ¦BOCA EXTRACCIÓ BANY | VENTILACIÓ/EXTRACCIÓ |  |  |  | ENS.PNC-04477.EP.P1. | 2 | Extractors bany P1 |  | 1 | [5 empty] | 2008-07-08 | [9 empty] | > 70 kW | [116 empty] | 5518dec6-115f-49ce-87f8-181f7b4fb391 | 29dcaa55-aec7-4bd6-95db-7074e25e8399
Lot 01 | PNC-05365 | PNC-05365 - BAI-15.01.A | QUADRES GENERALS | 15.01.A | EQUIPS DE BAIXA TENSIÓ¦QUADRES ELÈCTRICS¦QUADRES GENERALS | BAIXA TENSIÓ |  |  |  | ENS.PNC-05365.EP.P0.E02. | 1 | Quadre general |  | 1 | [5 empty] | 2010-10-01 | [126 empty] | fe687fd5-0971-4946-9f99-2f6fe6664832 | 2818d7c3-76d1-4df5-80e6-884bbaec6080
Lot 01 | PNC-05365 | PNC-05365 - BAI-15.01.B | SUBQUADRES | 15.01.B | EQUIPS DE BAIXA TENSIÓ¦QUADRES ELÈCTRICS¦SUBQUADRES | BAIXA TENSIÓ |  |  |  | ENS.PNC-05365.EP.P0.D04. | 1 | Subquadre zona administrció |  | 1 | [5 empty] | 2010-10-01 | [5 empty] | Standard | [120 empty] | 310874b1-594f-44ad-b94e-f33a43c9984f | 305d2e13-e3a1-44d8-9536-1179663e3ad0
Lot 01 | PNC-05365 | PNC-05365 - BAI-15.01.B | SUBQUADRES | 15.01.B | EQUIPS DE BAIXA TENSIÓ¦QUADRES ELÈCTRICS¦SUBQUADRES | BAIXA TENSIÓ |  |  |  | ENS.PNC-05365.EP.P0.E02. | 1 | Subquadre zona infantil |  | 1 | [5 empty] | 2010-10-01 | [5 empty] | Standard | [120 empty] | 310874b1-594f-44ad-b94e-f33a43c9984f | bf2c36ee-7c81-4b52-b788-e158800e9e1c
Lot 01 | PNC-05365 | PNC-05365 - BAI-15.01.B | SUBQUADRES | 15.01.B | EQUIPS DE BAIXA TENSIÓ¦QUADRES ELÈCTRICS¦SUBQUADRES | BAIXA TENSIÓ |  |  |  | ENS.PNC-05365.EP.P0.E06. | 1 | Subquadre gimnàs |  | 1 | [5 empty] | 2010-10-01 | [5 empty] | Petit | [120 empty] | 310874b1-594f-44ad-b94e-f33a43c9984f | 869b2d9f-0725-4cbd-a0f7-2e0d126b9343
Lot 01 | PNC-05365 | PNC-05365 - BAI-15.01.B | SUBQUADRES | 15.01.B | EQUIPS DE BAIXA TENSIÓ¦QUADRES ELÈCTRICS¦SUBQUADRES | BAIXA TENSIÓ |  |  |  | ENS.PNC-05365.EP.P0.E09. | 1 | Subquadre SAI |  | 1 | [5 empty] | 2010-10-01 | [5 empty] | Petit | [120 empty] | 310874b1-594f-44ad-b94e-f33a43c9984f | a9cba8c4-7b29-45ba-b492-0ecf1c487481
Lot 01 | PNC-05365 | PNC-05365 - BAI-15.01.B | SUBQUADRES | 15.01.B | EQUIPS DE BAIXA TENSIÓ¦QUADRES ELÈCTRICS¦SUBQUADRES | BAIXA TENSIÓ |  |  |  | ENS.PNC-05365.EP.P0.E09. | 1 | Subquadre zona cuina |  | 1 | [5 empty] | 2010-10-01 | [5 empty] | Petit | [120 empty] | 310874b1-594f-44ad-b94e-f33a43c9984f | fd3faa58-226b-4549-95d8-c4d88fc56751
Lot 01 | PNC-05365 | PNC-05365 - BAI-15.01.B | SUBQUADRES | 15.01.B | EQUIPS DE BAIXA TENSIÓ¦QUADRES ELÈCTRICS¦SUBQUADRES | BAIXA TENSIÓ |  |  |  | ENS.PNC-05365.EP.P0.SC. | 1 | Subquadre zona calderes |  | 1 | [5 empty] | 2010-10-01 | [5 empty] | Standard | [120 empty] | 310874b1-594f-44ad-b94e-f33a43c9984f | 490adbed-e83c-443a-ae64-7cf57917be80
Lot 01 | PNC-05365 | PNC-05365 - BAI-15.01.B | SUBQUADRES | 15.01.B | EQUIPS DE BAIXA TENSIÓ¦QUADRES ELÈCTRICS¦SUBQUADRES | BAIXA TENSIÓ |  |  |  | ENS.PNC-05365.EP.P1.A08. | 1 | Subquadre sala informàtica |  | 1 | [5 empty] | 2010-10-01 | [5 empty] | Petit | [120 empty] | 310874b1-594f-44ad-b94e-f33a43c9984f | fa8ae42d-06b5-4b6e-87cf-116c277b3f53
Lot 01 | PNC-05365 | PNC-05365 - BAI-15.01.B | SUBQUADRES | 15.01.B | EQUIPS DE BAIXA TENSIÓ¦QUADRES ELÈCTRICS¦SUBQUADRES | BAIXA TENSIÓ |  |  |  | ENS.PNC-05365.EP.P1.E09. | 1 | Subquadre zona p1 |  | 1 | [5 empty] | 2010-10-01 | [5 empty] | Standard | [120 empty] | 310874b1-594f-44ad-b94e-f33a43c9984f | d7194948-0755-4cd4-8ba2-117bef3d0024
Lot 01 | PNC-05365 | PNC-05365 - BAI-15.01.B | SUBQUADRES | 15.01.B | EQUIPS DE BAIXA TENSIÓ¦QUADRES ELÈCTRICS¦SUBQUADRES | BAIXA TENSIÓ |  |  |  | ENS.PNC-05365.UB.E01. | 1 | Subquadre zona pista exterior |  | 1 | [5 empty] | 2010-10-01 | [5 empty] | Petit | [120 empty] | 310874b1-594f-44ad-b94e-f33a43c9984f | 4a9efd01-2748-494a-8830-82990d1f8644
Lot 01 | PNC-05365 | PNC-05365 - BAI-15.05.A | ENDOLLS | 15.05.A | EQUIPS DE BAIXA TENSIÓ¦ENDOLLS I MECANISMES¦ENDOLLS | BAIXA TENSIÓ |  |  |  | ENS.PNC-05365. | 220 | Endolls |  | 1 | [5 empty] | 2010-10-01 | [126 empty] | e6163930-976d-425d-93cf-a8f222439540 | 0966ea1e-ce3e-4538-b374-0ffdd18ecc19
Lot 01 | PNC-05365 | PNC-05365 - BAI-15.05.B | MECANISMES | 15.05.B | EQUIPS DE BAIXA TENSIÓ¦ENDOLLS I MECANISMES¦MECANISMES | BAIXA TENSIÓ |  |  |  | ENS.PNC-05365. | 108 | Mecanismes |  | 1 | [5 empty] | 2010-10-01 | [126 empty] | 1943ec2d-6fd8-4f1e-9bbc-fb598516e4da | 99bf1d13-e579-490b-b4df-484c85d0dcc7
Lot 01 | PNC-05365 | PNC-05365 - BAI-15.06 | XARXA DE TERRES | 15.06 | EQUIPS DE BAIXA TENSIÓ¦XARXA DE TERRES | BAIXA TENSIÓ |  |  |  | ENS.PNC-05365. | 1 | Xarxa de terres general |  | 1 | [5 empty] | 2010-10-01 | [126 empty] | e12e68ea-ad6d-4e5f-9334-60e9c428a603 | f81ae6a9-bdae-48a5-a929-47bf0f362873
Lot 01 | PNC-05365 | PNC-05365 - BAI-16.01 | LLUMINÀRIES | 16.01 | IL·LUMINACIÓ¦LLUMINÀRIES | BAIXA TENSIÓ |  |  |  | ENS.PNC-05365.EP.P0. | 248 | LLuminàries P0 |  | 1 | [5 empty] | 2010-10-01 |  |  |  | Fluorescents de 54w i 36w | [122 empty] | dfec2ab1-f5be-4bea-a20e-0d7c2669a3c0 | dd9298b3-452d-42d2-a0db-9f357884cd02
Lot 01 | PNC-05365 | PNC-05365 - BAI-16.01 | LLUMINÀRIES | 16.01 | IL·LUMINACIÓ¦LLUMINÀRIES | BAIXA TENSIÓ |  |  |  | ENS.PNC-05365.EP.P1. | 125 | LLuminàries P1 |  | 1 | [5 empty] | 2010-10-01 |  |  |  | Fluorescents de 54w i 36w | [122 empty] | dfec2ab1-f5be-4bea-a20e-0d7c2669a3c0 | 05578045-5be1-4fc1-ae81-ae0a2e7873c0
Lot 01 | PNC-05365 | PNC-05365 - BAI-16.02 | EMERGÈNCIA I SENYALITZACIÓ | 16.02 | IL·LUMINACIÓ¦EMERGÈNCIA I SENYALITZACIÓ | BAIXA TENSIÓ |  |  |  | ENS.PNC-05365.EP.P0. | 65 | Lluminàries d'emergència P0 |  | 1 | [5 empty] | 2010-10-01 | [126 empty] | 72523aee-8b75-4b8a-9bf8-f166bc3351a2 | 9d523128-b84b-4992-b935-c3a1f4f280c1
Lot 01 | PNC-05365 | PNC-05365 - BAI-16.02 | EMERGÈNCIA I SENYALITZACIÓ | 16.02 | IL·LUMINACIÓ¦EMERGÈNCIA I SENYALITZACIÓ | BAIXA TENSIÓ |  |  |  | ENS.PNC-05365.EP.P1. | 31 | Lluminàries d'emergència P1 |  | 1 | [5 empty] | 2010-10-01 | [126 empty] | 72523aee-8b75-4b8a-9bf8-f166bc3351a2 | 6338b6f8-ac3b-42b3-a2ea-fd1e62eb8d19
Lot 01 | PNC-05365 | PNC-05365 - BAI-16.03 | LUMINÀRIES EXTERIORS | 16.03 | IL·LUMINACIÓ¦LUMINÀRIES EXTERIORS | BAIXA TENSIÓ |  |  |  | ENS.PNC-05365. | 8 | Lluminàries pista |  | 1 | [5 empty] | 2010-10-01 |  |  |  | lluminàries carandini PHR-401-D 250w | [122 empty] | a64164f1-972d-4fa1-8a71-403f1e857de4 | 5200d207-f2b7-4c61-8b1e-e971b25a595c
Lot 01 | PNC-05365 | PNC-05365 - BAI-19 | PARALLAMPS | 19 | PARALLAMPS | BAIXA TENSIÓ |  |  |  | ENS.PNC-05365.EP.PC. | 1 | Parallamps + comptador de llamps |  | 1 | [5 empty] | 2010-10-01 | [126 empty] | 6c58f0be-f900-4c19-85dd-04db2978ad37 | ab093c62-a9f7-45fb-acfb-b1143c1952b1
Lot 01 | PNC-05365 | PNC-05365 - BAI-34.10 | INSTAL·LACIÓ BAIXA TENSIÓ | 34.10 | INSTAL·LACIONS¦INSTAL·LACIÓ BAIXA TENSIÓ | BAIXA TENSIÓ |  |  |  | ENS.PNC-05365. | 1 | Instal·lació de baixa tensió |  | 1 | [5 empty] | 2010-10-01 | [126 empty] | 375eb510-4586-4298-96c0-5e531d627954 | a82765da-e9b3-4509-ab4d-fd8e434d8cce
Lot 01 | PNC-05365 | PNC-05365 - CLI-01.03 | CALDERES | 01.03 | GENERADORS D'ENERGIA¦CALDERES | CLIMATITZACIÓ |  |  |  | ENS.PNC-05365.EP.P0.SC. | 1 | Caldera acs (estiu) |  | 1 |  | Ferroli | DIVAtop HF 24 | 1005L81451 |  | 2010-10-01 | [9 empty] | > 70 kW | 0 |  | 24 | 0 |  |  | 0 | 0 |  |  |  | 0 | [36 empty] | Mural | Gas | 0 | 0 | [64 empty] | 5ecebfce-1d4e-40d0-9fe5-fcd194f36ddf | 60de2dbc-5722-4be9-9174-215afb0dcc37
Lot 01 | PNC-05365 | PNC-05365 - CLI-01.03 | CALDERES | 01.03 | GENERADORS D'ENERGIA¦CALDERES | CLIMATITZACIÓ |  |  |  | ENS.PNC-05365.EP.P0.SC. | 1 | Caldera acs i clima |  | 1 |  | Ferroli | PREXTHERM N 240 | 1013GC00040 |  | 2010-10-01 | [9 empty] | > 70 kW | 0 |  | 240 | 0 |  |  | 0 | 0 |  |  |  | 0 | [36 empty] | Sobrepressió | Gas | 0 | 0 | [64 empty] | 5ecebfce-1d4e-40d0-9fe5-fcd194f36ddf | 0b0f4a77-3e50-4314-9967-378f712eafa8
Lot 01 | PNC-05365 | PNC-05365 - CLI-02.11 | AEROTERMOS | 02.11 | ELEMENTS DE CLIMATITZACIÓ¦AEROTERMOS | CLIMATITZACIÓ |  |  |  | ENS.PNC-05365.EP.P0.E06. | 1 | Aerotermo 1 gimnàs |  | 1 |  | Roca | UL-210 | 130052730 |  | 2010-10-01 | [9 empty] | > 70 kW | [116 empty] | 0b92e027-a7e9-41df-afd1-b3540456d134 | 2c6cc814-448d-48d7-a585-1f34fdcbd79b
Lot 01 | PNC-05365 | PNC-05365 - CLI-02.11 | AEROTERMOS | 02.11 | ELEMENTS DE CLIMATITZACIÓ¦AEROTERMOS | CLIMATITZACIÓ |  |  |  | ENS.PNC-05365.EP.P0.E06. | 1 | Aerotermo 2 gimnàs |  | 1 |  | Roca | UL-210 | 130052731 |  | 2010-10-01 | [9 empty] | > 70 kW | [116 empty] | 0b92e027-a7e9-41df-afd1-b3540456d134 | 3baed884-2660-4d7b-bc15-420aeea8ac3c
Lot 01 | PNC-05365 | PNC-05365 - CLI-02.11 | AEROTERMOS | 02.11 | ELEMENTS DE CLIMATITZACIÓ¦AEROTERMOS | CLIMATITZACIÓ |  |  |  | ENS.PNC-05365.EP.P0.E06. | 1 | Aerotermo 3 gimnàs |  | 1 |  | Roca | UL-210 | 130052727 |  | 2010-10-01 | [9 empty] | > 70 kW | [116 empty] | 0b92e027-a7e9-41df-afd1-b3540456d134 | b090644c-6f23-4356-817b-4c5e56551b28
Lot 01 | PNC-05365 | PNC-05365 - CLI-02.11 | AEROTERMOS | 02.11 | ELEMENTS DE CLIMATITZACIÓ¦AEROTERMOS | CLIMATITZACIÓ |  |  |  | ENS.PNC-05365.EP.P0.E06. | 1 | Aerotermo 4 gimnàs |  | 1 |  | Roca | UL-210 | 130051490 |  | 2010-10-01 | [9 empty] | > 70 kW | [116 empty] | 0b92e027-a7e9-41df-afd1-b3540456d134 | a2cbe861-436e-48dd-9f3a-27cf5023447b
Lot 01 | PNC-05365 | PNC-05365 - CLI-02.13 | RADIADORS D'AIGUA | 02.13 | ELEMENTS DE CLIMATITZACIÓ¦RADIADORS D'AIGUA | CLIMATITZACIÓ |  |  |  | ENS.PNC-05365.EP.P0. | 56 | Radiadors P0 |  | 1 | [5 empty] | 2010-10-01 | [9 empty] | > 70 kW | [116 empty] | aed13479-62ce-4308-aa96-fb70ca239610 | 90da98dd-bc49-488b-9bcf-6df4346bf5c5
Lot 01 | PNC-05365 | PNC-05365 - CLI-02.13 | RADIADORS D'AIGUA | 02.13 | ELEMENTS DE CLIMATITZACIÓ¦RADIADORS D'AIGUA | CLIMATITZACIÓ |  |  |  | ENS.PNC-05365.EP.P1. | 32 | Radiadors P1 |  | 1 | [5 empty] | 2010-10-01 | [9 empty] | > 70 kW | [116 empty] | aed13479-62ce-4308-aa96-fb70ca239610 | a9b0cbc3-6059-4931-b58a-ba189c7c8cb3
Lot 01 | PNC-05365 | PNC-05365 - CLI-03.02 | BOMBES CIRCULACIÓ ACS I CLIMA | 03.02 | BOMBES I GRUPS DE PRESSIÓ¦BOMBES CIRCULACIÓ ACS I CLIMA | CLIMATITZACIÓ |  |  |  | ENS.PNC-05365.EP.P0.SC. | 1 | Bomba acs |  | 1 |  | Baxiroca | PC-1065/RU3342 | 227137205 |  | 2010-10-01 | [9 empty] | > 70 kW | [34 empty] | Rotor sec | [81 empty] | ce2ddcb5-d83d-4759-a3d4-cc3a9397b9a7 | 5ed82201-5aa1-4376-93c4-2eff6fbd95e8
Lot 01 | PNC-05365 | PNC-05365 - CLI-03.02 | BOMBES CIRCULACIÓ ACS I CLIMA | 03.02 | BOMBES I GRUPS DE PRESSIÓ¦BOMBES CIRCULACIÓ ACS I CLIMA | CLIMATITZACIÓ |  |  |  | ENS.PNC-05365.EP.P0.SC. | 1 | Bomba clima aulari |  | 1 |  | Baxiroca | SC-50 | 227137891 |  | 2010-10-01 | [9 empty] | > 70 kW | [34 empty] | Rotor sec | [81 empty] | ce2ddcb5-d83d-4759-a3d4-cc3a9397b9a7 | eddf846d-c1c1-4261-a5f2-9be9707f3d7c
Lot 01 | PNC-05365 | PNC-05365 - CLI-03.02 | BOMBES CIRCULACIÓ ACS I CLIMA | 03.02 | BOMBES I GRUPS DE PRESSIÓ¦BOMBES CIRCULACIÓ ACS I CLIMA | CLIMATITZACIÓ |  |  |  | ENS.PNC-05365.EP.P0.SC. | 1 | Bomba clima gimnàs |  | 1 |  | Baxiroca | PC-1025 | 220207867 |  | 2010-10-01 | [9 empty] | > 70 kW | [34 empty] | Rotor sec | [81 empty] | ce2ddcb5-d83d-4759-a3d4-cc3a9397b9a7 | 7fc55c32-2b84-40d0-9ea5-7a17aa881f77
Lot 01 | PNC-05365 | PNC-05365 - CLI-03.02 | BOMBES CIRCULACIÓ ACS I CLIMA | 03.02 | BOMBES I GRUPS DE PRESSIÓ¦BOMBES CIRCULACIÓ ACS I CLIMA | CLIMATITZACIÓ |  |  |  | ENS.PNC-05365.EP.P0.SC. | 1 | Bomba clima infantil |  | 1 |  | Baxiroca | PC-1045/RU3342 | 227137639 |  | 2010-10-01 | [9 empty] | > 70 kW | [34 empty] | Rotor sec | [81 empty] | ce2ddcb5-d83d-4759-a3d4-cc3a9397b9a7 | b65cecf0-5604-4872-a5b4-59272e68dfc1
Lot 01 | PNC-05365 | PNC-05365 - CLI-03.02 | BOMBES CIRCULACIÓ ACS I CLIMA | 03.02 | BOMBES I GRUPS DE PRESSIÓ¦BOMBES CIRCULACIÓ ACS I CLIMA | CLIMATITZACIÓ |  |  |  | ENS.PNC-05365.EP.P0.SC. | 1 | Bomba clima vestuaris |  | 1 |  | Roca | PC-1025 | 220125751 |  | 2010-10-01 | [9 empty] | > 70 kW | [34 empty] | Rotor sec | [81 empty] | ce2ddcb5-d83d-4759-a3d4-cc3a9397b9a7 | 98148415-23cd-4b25-98ab-4bbf5666d84d
Lot 01 | PNC-05365 | PNC-05365 - CLI-03.02 | BOMBES CIRCULACIÓ ACS I CLIMA | 03.02 | BOMBES I GRUPS DE PRESSIÓ¦BOMBES CIRCULACIÓ ACS I CLIMA | CLIMATITZACIÓ |  |  |  | ENS.PNC-05365.EP.P0.SC. | 1 | Bomba clima zona sud |  | 1 |  | Baxiroca | PC-1035 | 220214216 |  | 2010-10-01 | [9 empty] | > 70 kW | [34 empty] | Rotor sec | [81 empty] | ce2ddcb5-d83d-4759-a3d4-cc3a9397b9a7 | 48998c5b-0dd2-4a88-ad8b-d9eea2376a96
Lot 01 | PNC-05365 | PNC-05365 - CLI-03.02 | BOMBES CIRCULACIÓ ACS I CLIMA | 03.02 | BOMBES I GRUPS DE PRESSIÓ¦BOMBES CIRCULACIÓ ACS I CLIMA | CLIMATITZACIÓ |  |  |  | ENS.PNC-05365.EP.P0.SC. | 1 | Bomba primari caldera |  | 1 |  | Baxiroca | MC65 | 227138022 |  | 2010-10-01 | [9 empty] | > 70 kW | [34 empty] | Rotor sec | [81 empty] | ce2ddcb5-d83d-4759-a3d4-cc3a9397b9a7 | b1563455-480d-4abe-9a58-0d29d874834a
Lot 01 | PNC-05365 | PNC-05365 - CLI-03.02 | BOMBES CIRCULACIÓ ACS I CLIMA | 03.02 | BOMBES I GRUPS DE PRESSIÓ¦BOMBES CIRCULACIÓ ACS I CLIMA | CLIMATITZACIÓ |  |  |  | ENS.PNC-05365.EP.P0.SC. | 1 | Bomba recirculació acs |  | 1 |  | Imppumps | GHN 25/60-180 | 19-144410 |  | 2010-10-01 | [9 empty] | > 70 kW | [34 empty] | Rotor sec | [81 empty] | ce2ddcb5-d83d-4759-a3d4-cc3a9397b9a7 | c64dd619-1175-4e25-9b56-834b46d5a61b
Lot 01 | PNC-05365 | PNC-05365 - CLI-33 | QUALITAT AMBIENTAL EN INTERIORS | 33 | QUALITAT AMBIENTAL EN INTERIORS | CLIMATITZACIÓ |  |  |  | ENS.PNC-05365. | 1 | Qualitat ambiental en interiors |  | 1 | [5 empty] | 2010-10-01 | [9 empty] | > 70 kW | [116 empty] | fe098c09-17f5-4786-af7e-42557f2ab09c | 73404a45-96ae-4969-8a6a-d0ec67282819
Lot 01 | PNC-05365 | PNC-05365 - CLI-34.01 | INSTAL·LACIÓ CLIMATITZACIÓ | 34.01 | INSTAL·LACIONS¦INSTAL·LACIÓ CLIMATITZACIÓ | CLIMATITZACIÓ |  |  |  | ENS.PNC-05365. | 1 | Instal·lació de climatització |  | 1 | [5 empty] | 2010-10-01 | [9 empty] | > 70 kW | [10 empty] | Calor | [105 empty] | 00ec0399-15a0-480c-a6e0-538ab2c88716 | 1ebdf2f1-116a-4675-8ea6-2d3f513c4b76
Lot 01 | PNC-05365 | PNC-05365 - COM-17.01.B | ALTAVEUS | 17.01.B | EQUIPS COMUNICACIONS¦MEGAFONIA¦ALTAVEUS | COMUNICACIONS |  |  |  | ENS.PNC-05365.EP.P0. | 8 | Altaveus megafonia P0 |  | 1 | [5 empty] | 2010-10-01 | [126 empty] | 827de577-ac8d-477d-8a66-de3130696666 | 5840f94a-7767-43c3-9b5a-c828d4cda30d
Lot 01 | PNC-05365 | PNC-05365 - COM-17.01.B | ALTAVEUS | 17.01.B | EQUIPS COMUNICACIONS¦MEGAFONIA¦ALTAVEUS | COMUNICACIONS |  |  |  | ENS.PNC-05365.EP.P1. | 5 | Altaveus megafonia P1 |  | 1 | [5 empty] | 2010-10-01 | [126 empty] | 827de577-ac8d-477d-8a66-de3130696666 | 6c036dd6-7c0b-4b1d-bfdf-33fbc798c394
Lot 01 | PNC-05365 | PNC-05365 - COM-17.01.C | RACKS MEGAFONIA | 17.01.C | EQUIPS COMUNICACIONS¦MEGAFONIA¦RACKS | COMUNICACIONS |  |  |  | ENS.PNC-05365.EP.P0.D04. | 1 | Centraleta megafonia |  | 1 | [5 empty] | 2010-10-01 | [126 empty] | f5866029-9a4a-493f-83b8-4222f6c5efdc | be8337a7-f623-472a-bfb0-6d02e820331d
Lot 01 | PNC-05365 | PNC-05365 - COM-17.05.A | ANTENA | 17.05.A | EQUIPS COMUNICACIONS¦TELEVISIÓ-FM¦ANTENA | COMUNICACIONS |  |  |  | ENS.PNC-05365.EP.PC.E01. | 1 | Antena tv |  | 1 | [5 empty] | 2010-10-01 | [126 empty] | 71081e28-95d8-49a0-a0cd-3e0a507893c4 | af26537e-fefd-4960-8256-fcfd6d6716b7
Lot 01 | PNC-05365 | PNC-05365 - COM-17.05.E | PRESA TV / FM | 17.05.E | EQUIPS COMUNICACIONS¦TELEVISIÓ-FM¦PRESA TV / FM | COMUNICACIONS |  |  |  | ENS.PNC-05365.EP.P0. | 1 | Preses tv P0 |  | 1 | [5 empty] | 2010-10-01 | [126 empty] | 55751564-1187-4a3d-a44d-931de4511341 | ccff73f4-28d9-4ba5-b1a4-7cb9ea3813a8
Lot 01 | PNC-05365 | PNC-05365 - COM-17.05.E | PRESA TV / FM | 17.05.E | EQUIPS COMUNICACIONS¦TELEVISIÓ-FM¦PRESA TV / FM | COMUNICACIONS |  |  |  | ENS.PNC-05365.EP.P1. | 2 | Preses tv P1 |  | 1 | [5 empty] | 2010-10-01 | [126 empty] | 55751564-1187-4a3d-a44d-931de4511341 | cbb25255-b1fd-46fe-aa8d-c955389aa6c6
Lot 01 | PNC-05365 | PNC-05365 - COM-17.07 | PORTERS I AVISOS | 17.07 | EQUIPS COMUNICACIONS¦PORTERS I AVISOS | COMUNICACIONS |  |  |  | ENS.PNC-05365.EP.F. | 1 | Interfon cuina. Pulsador exterior |  | 1 | [5 empty] | 2010-10-01 | [126 empty] | e41298ee-ef2a-494c-a564-37dc4d36189b | 47453a4c-240a-4c18-bebf-5a098188481b
Lot 01 | PNC-05365 | PNC-05365 - COM-17.07 | PORTERS I AVISOS | 17.07 | EQUIPS COMUNICACIONS¦PORTERS I AVISOS | COMUNICACIONS |  |  |  | ENS.PNC-05365.EP.F. | 1 | Interfon entrada. Pulsador amb camara exterior |  | 1 | [5 empty] | 2010-10-01 | [126 empty] | e41298ee-ef2a-494c-a564-37dc4d36189b | 9863e874-44c6-43d6-a2ee-3d0095d1ed99
Lot 01 | PNC-05365 | PNC-05365 - COM-17.07 | PORTERS I AVISOS | 17.07 | EQUIPS COMUNICACIONS¦PORTERS I AVISOS | COMUNICACIONS |  |  |  | ENS.PNC-05365.EP.P0.D03. | 1 | Interfon entrada. videotelèfon secretaría |  | 1 | [5 empty] | 2010-10-01 | [126 empty] | e41298ee-ef2a-494c-a564-37dc4d36189b | 4a9340cc-0867-4f29-ac45-40cc73ec6c63
Lot 01 | PNC-05365 | PNC-05365 - COM-17.07 | PORTERS I AVISOS | 17.07 | EQUIPS COMUNICACIONS¦PORTERS I AVISOS | COMUNICACIONS |  |  |  | ENS.PNC-05365.EP.P0.E09. | 1 | Interfon cuina. telèfon a cuina |  | 1 | [5 empty] | 2010-10-01 | [126 empty] | e41298ee-ef2a-494c-a564-37dc4d36189b | af51d112-eeaa-47b2-918c-f2f443899270
Lot 01 | PNC-05365 | PNC-05365 - COM-17.09.A | RACK VEU I DADES | 17.09.A | EQUIPS COMUNICACIONS¦VEU I DADES¦RACK | COMUNICACIONS |  |  |  | ENS.PNC-05365.EP.P0.D04. | 1 | Rack veu i dades |  | 1 | [5 empty] | 2010-10-01 | [126 empty] | 9da02c4c-3f59-4140-a4a8-35a3551c5d16 | 8008897a-b321-49d2-8aee-d74649bc414f
Lot 01 | PNC-05365 | PNC-05365 - COM-17.09.B | PRESES VEU I DADES | 17.09.B | EQUIPS COMUNICACIONS¦VEU I DADES¦ PRESES | COMUNICACIONS |  |  |  | ENS.PNC-05365.EP.P0. | 78 | Preses de veu i dades P0 |  | 1 | [5 empty] | 2010-10-01 | [126 empty] | f8d714d2-dac7-40db-bf4e-c88e6218d19b | 1a159fba-a1a9-40ae-83da-bdc05d188e53
Lot 01 | PNC-05365 | PNC-05365 - COM-17.09.B | PRESES VEU I DADES | 17.09.B | EQUIPS COMUNICACIONS¦VEU I DADES¦ PRESES | COMUNICACIONS |  |  |  | ENS.PNC-05365.EP.P1. | 34 | Preses de veu i dades P1 |  | 1 | [5 empty] | 2010-10-01 | [126 empty] | f8d714d2-dac7-40db-bf4e-c88e6218d19b | 254ffee2-c25d-4b91-a2f1-fb8202bf118a
Lot 01 | PNC-05365 | PNC-05365 - FON-01.05 | TERMOS | 01.05 | GENERADORS D'ENERGIA¦TERMOS | LEGIONEL·LA |  |  |  | ENS.PNC-05365.EP.P0.L02. | 1 | Termo zona infantil |  | 1 |  | Ariston | THISA 50 | 100561117308 |  | 2010-10-01 | [9 empty] | > 70 kW | 0 |  |  | 0 |  |  | 0 | 50 |  |  |  | 0.049 | [104 empty] | c9585844-5adc-4a4f-8f88-40fff96fa079 | 33d12564-847d-4fb6-b5a4-951b50f565ab
Lot 01 | PNC-05365 | PNC-05365 - FON-01.05 | TERMOS | 01.05 | GENERADORS D'ENERGIA¦TERMOS | LEGIONEL·LA |  |  |  | ENS.PNC-05365.EP.P1.L01. | 1 | Termo zona grau superior |  | 1 |  | Ariston | THISA 50 | 100561117309 |  | 2010-10-01 | [9 empty] | > 70 kW | 0 |  |  | 0 |  |  | 0 | 50 |  |  |  | 0.049 | [104 empty] | c9585844-5adc-4a4f-8f88-40fff96fa079 | 30b78319-99ce-44f0-a805-79fcd0c3dacd
Lot 01 | PNC-05365 | PNC-05365 - FON-04.02 | DIPÒSIT EXPANSIÓ | 04.02 | FLUIDS I GASOS¦DIPÒSIT EXPANSIÓ | FONTANERIA |  |  |  | ENS.PNC-05365.EP.P0.SC. | 1 | Dipòsit expansiò acs |  | 1 |  | Waft | HYB | 0330004130 |  | 2010-10-01 | [9 empty] | > 70 kW | [11 empty] | 0.05 | 0 | [103 empty] | d989046b-afaa-4d1b-9cfb-4d447fbc1c5e | 785b5580-dc22-43f9-a564-0cf0f3eb10bb
Lot 01 | PNC-05365 | PNC-05365 - FON-04.02 | DIPÒSIT EXPANSIÓ | 04.02 | FLUIDS I GASOS¦DIPÒSIT EXPANSIÓ | FONTANERIA |  |  |  | ENS.PNC-05365.EP.P0.SC. | 1 | Dipòsit expansiò col·lector clima |  | 1 |  | Ibaiondo | 200 CMF | 4273430003 |  | 2010-10-01 | [9 empty] | > 70 kW | [11 empty] | 0.2 | 0 | [103 empty] | d989046b-afaa-4d1b-9cfb-4d447fbc1c5e | 7f79ce5d-8ee5-4d00-90ea-a50cc1c03918
Lot 01 | PNC-05365 | PNC-05365 - FON-04.02 | DIPÒSIT EXPANSIÓ | 04.02 | FLUIDS I GASOS¦DIPÒSIT EXPANSIÓ | FONTANERIA |  |  |  | ENS.PNC-05365.EP.P0.SC. | 1 | Dipòsit expansiò primari caldera |  | 1 |  | Ibaiondo | 80 CMF | 4279120403 |  | 2010-10-01 | [9 empty] | > 70 kW | [11 empty] | 0.08 | 0 | [103 empty] | d989046b-afaa-4d1b-9cfb-4d447fbc1c5e | 2fa6e0a7-ddaf-4fdd-bc3c-10f447034112
Lot 01 | PNC-05365 | PNC-05365 - FON-04.05 | DIPÒSIT ACUMULADOR ACS | 04.05 | FLUIDS I GASOS¦DIPÒSIT ACUMULADOR ACS | LEGIONEL·LA |  |  |  | ENS.PNC-05365.EP.P0.SC. | 1 | Acumulador acs |  | 1 |  | Guillot Ygnis | GCS-500 |  |  | 2010-10-01 | [9 empty] | > 70 kW | [11 empty] | 0.5 | [104 empty] | 34a89a4d-bf60-4e76-bd0c-a643f1f1af91 | 600ab68b-3601-4956-83ec-e5edf83582d2
Lot 01 | PNC-05365 | PNC-05365 - FON-04.20 | FILTRE DE PARTÍCULES D’AFCH | 04.20 | FLUIDS I GASOS¦FILTRE DE PARTÍCULES D’AFCH | FONTANERIA |  |  |  | ENS.PNC-05365.EP.P0.SC. | 1 | Filtre de partícules d'afch |  | 1 | [5 empty] | 2010-10-01 | [126 empty] | 37de494a-b5ad-4e34-b10f-79c9f8c0082a | 2a4ebc1d-137c-4d82-befa-a12a34141336
Lot 01 | PNC-05365 | PNC-05365 - FON-10.01.A | AIGÜERES | 10.01.A | APARELLS SANITARIS I AIXETERIA¦APARELLS SANITARIS¦AIGÜERES | FONTANERIA |  |  |  | ENS.PNC-05365.EP.P0.E09. | 2 | Aigüeres cuina |  | 1 | [5 empty] | 2010-10-01 | [126 empty] | 6bb345c0-5add-4a67-b0f1-d5c449266d6a | b2474245-aef8-4d68-9b35-de2185ce731e
Lot 01 | PNC-05365 | PNC-05365 - FON-10.01.B | PLATS DE DUTXA | 10.01.B | APARELLS SANITARIS I AIXETERIA¦APARELLS SANITARIS¦PLATS DE DUTXA | FONTANERIA |  |  |  | ENS.PNC-05365.EP.P0. | 3 | Plats de dutxa P0 |  | 1 | [5 empty] | 2010-10-01 | [126 empty] | 0bf0c2b2-e9bf-48f3-8f06-51b7454973df | fe7ed46c-3cbc-45df-9a51-fac0ceb7835d
Lot 01 | PNC-05365 | PNC-05365 - FON-10.01.B | PLATS DE DUTXA | 10.01.B | APARELLS SANITARIS I AIXETERIA¦APARELLS SANITARIS¦PLATS DE DUTXA | FONTANERIA |  |  |  | ENS.PNC-05365.EP.P1. | 1 | Plats de dutxa P1 |  | 1 | [5 empty] | 2010-10-01 | [126 empty] | 0bf0c2b2-e9bf-48f3-8f06-51b7454973df | f846f3cf-1a9b-45b7-8a16-ba99b9a1e4a6
Lot 01 | PNC-05365 | PNC-05365 - FON-10.01.D | INODOR | 10.01.D | APARELLS SANITARIS I AIXETERIA¦APARELLS SANITARIS¦INODOR | FONTANERIA |  |  |  | ENS.PNC-05365.EP.P0. | 17 | Inodors P0 |  | 1 | [5 empty] | 2010-10-01 | [23 empty] | Motxilla | [102 empty] | 0861000e-0b23-4d5a-88d6-f04b0cc64acf | d3a7140b-04e0-471d-b3ec-3f4f2e91712b
Lot 01 | PNC-05365 | PNC-05365 - FON-10.01.D | INODOR | 10.01.D | APARELLS SANITARIS I AIXETERIA¦APARELLS SANITARIS¦INODOR | FONTANERIA |  |  |  | ENS.PNC-05365.EP.P1. | 6 | Inodors P1 |  | 1 | [5 empty] | 2010-10-01 | [23 empty] | Motxilla | [102 empty] | 0861000e-0b23-4d5a-88d6-f04b0cc64acf | 190ac551-460f-48e5-9359-738672cae408
Lot 01 | PNC-05365 | PNC-05365 - FON-10.01.E | ABOCADOR | 10.01.E | APARELLS SANITARIS I AIXETERIA¦APARELLS SANITARIS¦ABOCADOR | FONTANERIA |  |  |  | ENS.PNC-05365.EP.P0. | 2 | Abocadors P0 |  | 1 | [5 empty] | 2010-10-01 | [126 empty] | ff50835c-d860-45b9-89e0-88de2600b2af | 143a8540-8f9a-4775-b0fd-c4511418043a
Lot 01 | PNC-05365 | PNC-05365 - FON-10.01.E | ABOCADOR | 10.01.E | APARELLS SANITARIS I AIXETERIA¦APARELLS SANITARIS¦ABOCADOR | FONTANERIA |  |  |  | ENS.PNC-05365.EP.P1. | 1 | Abocador neteja P1 |  | 1 | [5 empty] | 2010-10-01 | [126 empty] | ff50835c-d860-45b9-89e0-88de2600b2af | d3ca3ada-39e6-450d-b40a-ba290d6bba49
Lot 01 | PNC-05365 | PNC-05365 - FON-10.01.F | LAVABOS | 10.01.F | APARELLS SANITARIS I AIXETERIA¦APARELLS SANITARIS¦LAVABOS | FONTANERIA |  |  |  | ENS.PNC-05365.EP.P0. | 19 | Lavabos P0 |  | 1 | [5 empty] | 2010-10-01 | [126 empty] | 850433c7-85bc-4289-82ef-d85f9046b03d | 8814c2f6-c453-4a9c-b0e6-feb0959be403
Lot 01 | PNC-05365 | PNC-05365 - FON-10.01.F | LAVABOS | 10.01.F | APARELLS SANITARIS I AIXETERIA¦APARELLS SANITARIS¦LAVABOS | FONTANERIA |  |  |  | ENS.PNC-05365.EP.P1. | 11 | Lavabos P1 |  | 1 | [5 empty] | 2010-10-01 | [126 empty] | 850433c7-85bc-4289-82ef-d85f9046b03d | f33b2c5f-4f5a-4637-a7fd-1ac2d1fc46ac
Lot 01 | PNC-05365 | PNC-05365 - FON-10.02.B | AIXETES ACS | 10.02.B | APARELLS SANITARIS I AIXETERIA¦AIXETERIA¦AIXETES ACS | LEGIONEL·LA |  |  |  | ENS.PNC-05365.EP.P0. | 17 | Aixetes acs P0 |  | 1 | [5 empty] | 2010-10-01 | [24 empty] | Monocomandament | [101 empty] | 9ea267f6-1972-4f47-af8d-0c7d78c04815 | f8c3c486-43cb-4051-a2bc-ecf05d1daa22
Lot 01 | PNC-05365 | PNC-05365 - FON-10.02.B | AIXETES ACS | 10.02.B | APARELLS SANITARIS I AIXETERIA¦AIXETERIA¦AIXETES ACS | LEGIONEL·LA |  |  |  | ENS.PNC-05365.EP.P1. | 1 | Aixetes acs P1 |  | 1 | [5 empty] | 2010-10-01 | [24 empty] | Monocomandament | [101 empty] | 9ea267f6-1972-4f47-af8d-0c7d78c04815 | 759e6c99-7069-4847-b635-26d2a904b557
Lot 01 | PNC-05365 | PNC-05365 - FON-10.02.C | AIXETES AFS | 10.02.C | APARELLS SANITARIS I AIXETERIA¦AIXETERIA¦AIXETES AFS | LEGIONEL·LA |  |  |  | ENS.PNC-05365.EP.P0. | 19 | Aixetes afs P0 |  | 1 | [5 empty] | 2010-10-01 | [24 empty] | Polsador | [101 empty] | be9dd350-046b-41da-9ec3-a3a4616b1bfd | 07dab8c8-3ea6-4e4f-bef7-f1d2636a28d0
Lot 01 | PNC-05365 | PNC-05365 - FON-10.02.C | AIXETES AFS | 10.02.C | APARELLS SANITARIS I AIXETERIA¦AIXETERIA¦AIXETES AFS | LEGIONEL·LA |  |  |  | ENS.PNC-05365.EP.P1. | 12 | Aixetes afs P1 |  | 1 | [5 empty] | 2010-10-01 | [24 empty] | Polsador | [101 empty] | be9dd350-046b-41da-9ec3-a3a4616b1bfd | e8c5477b-e5f8-4097-b96b-01359d24b483
Lot 01 | PNC-05365 | PNC-05365 - FON-34.02 | INSTAL·LACIÓ ACS | 34.02 | INSTAL·LACIONS¦INSTAL·LACIÓ ACS | LEGIONEL·LA |  |  |  | ENS.PNC-05365. | 1 | Instalació acs |  | 1 | [5 empty] | 2010-10-01 | [9 empty] | > 70 kW | [116 empty] | 674cdbd0-cfeb-49ca-a70f-aedc81776c37 | 07137e0f-3a5c-4e28-af26-a2ed7ca29b89
Lot 01 | PNC-05365 | PNC-05365 - FON-34.03 | INSTAL·LACIÓ AFS | 34.03 | INSTAL·LACIONS¦INSTAL·LACIÓ AFS | LEGIONEL·LA |  |  |  | ENS.PNC-05365. | 1 | Instalació afs |  | 1 | [5 empty] | 2010-10-01 | [126 empty] | 5b134d0f-0ee1-4f11-a3ab-dffb4dfe749b | e76457be-9f5f-49c9-bee6-e8941e98d887
Lot 01 | PNC-05365 | PNC-05365 - GAS-34.04 | INSTAL·LACIÓ GAS | 34.04 | INSTAL·LACIONS¦INSTAL·LACIÓ GAS | GAS COMBUSTIBLE |  |  |  | ENS.PNC-05365. | 1 | Instal·lació de gas |  | 1 | [5 empty] | 2010-10-01 | [126 empty] | b4005d8c-98e4-4e19-94be-4f448686ce01 | 2b20f335-d5ac-4152-b594-db2e7c623c13
Lot 01 | PNC-05365 | PNC-05365 - OBR-25.10 | SISTEMES DE PROTECCIÓ CONTRA CAIGUDES (LINIA DE VIDA) | 25.10 | ELEMENTS CONSTRUCTIUS¦SISTEMES DE PROTECCIÓ CONTRA CAIGUDES INDIVIDUALS | OBRA CIVIL |  |  |  | ENS.PNC-05365.EP.PC.E01. | 1 | Línia de vida cuina i menjador |  | 1 |  | Garben |  |  |  | 2010-10-01 | [126 empty] | 55d9886b-9eb6-4583-95da-acf9a7661d02 | 8747bbb5-fc31-45ba-a5da-3be19fd1d1a5
Lot 01 | PNC-05365 | PNC-05365 - OBR-25.10 | SISTEMES DE PROTECCIÓ CONTRA CAIGUDES (LINIA DE VIDA) | 25.10 | ELEMENTS CONSTRUCTIUS¦SISTEMES DE PROTECCIÓ CONTRA CAIGUDES INDIVIDUALS | OBRA CIVIL |  |  |  | ENS.PNC-05365.EP.PC.E01. | 1 | Línia de vida gimnàs |  | 1 |  | Garben |  |  |  | 2010-10-01 | [126 empty] | 55d9886b-9eb6-4583-95da-acf9a7661d02 | 4b3280ee-d213-46a2-9a6a-234245cb3df7
Lot 01 | PNC-05365 | PNC-05365 - OBR-25.10 | SISTEMES DE PROTECCIÓ CONTRA CAIGUDES (LINIA DE VIDA) | 25.10 | ELEMENTS CONSTRUCTIUS¦SISTEMES DE PROTECCIÓ CONTRA CAIGUDES INDIVIDUALS | OBRA CIVIL |  |  |  | ENS.PNC-05365.EP.PC.E01. | 1 | Línia de vida passadís general P0 |  | 1 |  | Garben |  |  |  | 2010-10-01 | [126 empty] | 55d9886b-9eb6-4583-95da-acf9a7661d02 | 272c0440-cce0-47cb-830f-cdd669572817
Lot 01 | PNC-05365 | PNC-05365 - OBR-25.10 | SISTEMES DE PROTECCIÓ CONTRA CAIGUDES (LINIA DE VIDA) | 25.10 | ELEMENTS CONSTRUCTIUS¦SISTEMES DE PROTECCIÓ CONTRA CAIGUDES INDIVIDUALS | OBRA CIVIL |  |  |  | ENS.PNC-05365.EP.PC.E01. | 1 | Línia de vida passadís grau mitjà |  | 1 |  | Garben |  |  |  | 2010-10-01 | [126 empty] | 55d9886b-9eb6-4583-95da-acf9a7661d02 | 9c2bc8de-e88e-4385-a295-5fd127f85a36
Lot 01 | PNC-05365 | PNC-05365 - OBR-25.10 | SISTEMES DE PROTECCIÓ CONTRA CAIGUDES (LINIA DE VIDA) | 25.10 | ELEMENTS CONSTRUCTIUS¦SISTEMES DE PROTECCIÓ CONTRA CAIGUDES INDIVIDUALS | OBRA CIVIL |  |  |  | ENS.PNC-05365.EP.PC.E01. | 1 | Línia de vida passadís infantil |  | 1 |  | Garben |  |  |  | 2010-10-01 | [126 empty] | 55d9886b-9eb6-4583-95da-acf9a7661d02 | 850a23aa-a469-4ff1-a0a8-d12c3b863ed8
Lot 01 | PNC-05365 | PNC-05365 - OBR-25.10 | SISTEMES DE PROTECCIÓ CONTRA CAIGUDES (LINIA DE VIDA) | 25.10 | ELEMENTS CONSTRUCTIUS¦SISTEMES DE PROTECCIÓ CONTRA CAIGUDES INDIVIDUALS | OBRA CIVIL |  |  |  | ENS.PNC-05365.EP.PC.E01. | 1 | Línia de vida passadís P1 |  | 1 |  | Garben |  |  |  | 2010-10-01 | [126 empty] | 55d9886b-9eb6-4583-95da-acf9a7661d02 | 3e27045c-b340-4240-95b3-a2b23fe743c1
Lot 01 | PNC-05365 | PNC-05365 - OBR-25.10 | SISTEMES DE PROTECCIÓ CONTRA CAIGUDES (LINIA DE VIDA) | 25.10 | ELEMENTS CONSTRUCTIUS¦SISTEMES DE PROTECCIÓ CONTRA CAIGUDES INDIVIDUALS | OBRA CIVIL |  |  |  | ENS.PNC-05365.EP.PC.E01. | 1 | Línia de vida passadìs primaria |  | 1 |  | Garben |  |  |  | 2010-10-01 | [126 empty] | 55d9886b-9eb6-4583-95da-acf9a7661d02 | 712f55f0-0de4-45d2-909d-b020df719215
Lot 01 | PNC-05365 | PNC-05365 - OBR-25.10 | SISTEMES DE PROTECCIÓ CONTRA CAIGUDES (LINIA DE VIDA) | 25.10 | ELEMENTS CONSTRUCTIUS¦SISTEMES DE PROTECCIÓ CONTRA CAIGUDES INDIVIDUALS | OBRA CIVIL |  |  |  | ENS.PNC-05365.EP.PC.E01. | 1 | Línia de vida passadís sala profesors |  | 1 |  | Garben |  |  |  | 2010-10-01 | [126 empty] | 55d9886b-9eb6-4583-95da-acf9a7661d02 | f939cb35-7158-46dc-802e-eb8cc74cd733
Lot 01 | PNC-05365 | PNC-05365 - OBR-25.10 | SISTEMES DE PROTECCIÓ CONTRA CAIGUDES (LINIA DE VIDA) | 25.10 | ELEMENTS CONSTRUCTIUS¦SISTEMES DE PROTECCIÓ CONTRA CAIGUDES INDIVIDUALS | OBRA CIVIL |  |  |  | ENS.PNC-05365.EP.PC.E01. | 1 | Línia de vida porxo gimnàs |  | 1 |  | Garben |  |  |  | 2010-10-01 | [126 empty] | 55d9886b-9eb6-4583-95da-acf9a7661d02 | cf6e07cb-1f1f-47e6-9c7b-18867f1629ec
Lot 01 | PNC-05365 | PNC-05365 - PRO-03.01 | GRUPS DE PRESSIÓ CONTRAINCENDIS | 03.01 | BOMBES I GRUPS DE PRESSIÓ¦GRUPS DE PRESSIÓ CONTRAINCENDIS | PROTECCIÓ CONTRA INCENDIS |  |  |  | ENS.PNC-05365.UB.E07. | 1 | Grup de presió contraincendis |  | 1 | [5 empty] | 2010-10-01 |  |  |  | Grup de presió contraincendis amb dipòsit incorporat | [70 empty] | 0 | 1 | Saci | V-NOX 407 | 0.021 | 0 | Saci | 80/115 B5-160 | 0 | 0 |  |  | 0 | 0 | [38 empty] | 17d54ed4-d5da-4bf1-b947-f11838519260 | 370d7fc2-ae7c-427c-82fa-2cabff8aa254
Lot 01 | PNC-05365 | PNC-05365 - PRO-04.06 | DIPÒSIT INCENDIS | 04.06 | FLUIDS I GASOS¦DIPÒSIT INCENDIS | LEGIONEL·LA |  |  |  | ENS.PNC-05365.UB.E07. | 1 | Dipòsit contraincendis |  | 1 | [5 empty] | 2010-10-01 | [21 empty] | 13 | [104 empty] | c3da4810-ab7e-4465-ae9a-2336e09a73bc | b9c919fa-0813-49b1-934b-817ec480de49
Lot 01 | PNC-05365 | PNC-05365 - PRO-11.01 | DETECTORS PCI | 11.01 | CONTRAINCENDIS¦DETECTORS | PROTECCIÓ CONTRA INCENDIS |  |  |  | ENS.PNC-05365.EP.P0. | 16 | Detector òptic P0 |  | 1 | [5 empty] | 2010-10-01 | [40 empty] | Òptic fums | [85 empty] | 14ef9bfe-705e-4422-8fa2-082af14eb627 | c7a95cd4-baa5-46fe-9249-d179436c9d5b
Lot 01 | PNC-05365 | PNC-05365 - PRO-11.01 | DETECTORS PCI | 11.01 | CONTRAINCENDIS¦DETECTORS | PROTECCIÓ CONTRA INCENDIS |  |  |  | ENS.PNC-05365.EP.P0. | 8 | Detector tèrmic P0 |  | 1 | [5 empty] | 2010-10-01 | [40 empty] | Tèrmic | [85 empty] | 14ef9bfe-705e-4422-8fa2-082af14eb627 | e28c1fe6-9de5-48e5-80d4-60a9c16c82cf
Lot 01 | PNC-05365 | PNC-05365 - PRO-11.03 | PULSADORS D'ALARMA PCI | 11.03 | CONTRAINCENDIS¦PULSADORS D'ALARMA | PROTECCIÓ CONTRA INCENDIS |  |  |  | ENS.PNC-05365.EP.P0. | 10 | Polsadors P0 |  | 1 | [5 empty] | 2010-10-01 | [126 empty] | 0fca80a1-895c-4d2a-97da-c55d9074dd30 | 175ef508-cb51-4f0d-adb8-4cc9eb0a63b9
Lot 01 | PNC-05365 | PNC-05365 - PRO-11.03 | PULSADORS D'ALARMA PCI | 11.03 | CONTRAINCENDIS¦PULSADORS D'ALARMA | PROTECCIÓ CONTRA INCENDIS |  |  |  | ENS.PNC-05365.EP.P1. | 6 | Polsadors P1 |  | 1 | [5 empty] | 2010-10-01 | [126 empty] | 0fca80a1-895c-4d2a-97da-c55d9074dd30 | 5b4f4a45-9b01-4ce3-bc37-ce0f4a580132
Lot 01 | PNC-05365 | PNC-05365 - PRO-11.04 | SIRENES ALARMES PCI | 11.04 | CONTRAINCENDIS¦SIRENES ALARMES | PROTECCIÓ CONTRA INCENDIS |  |  |  | ENS.PNC-05365.EP.F. | 1 | Sirena exterior |  | 1 | [5 empty] | 2010-10-01 | [126 empty] | 790658e1-0cdc-4b9a-bd29-d44b6a681ff0 | fbba6208-ed07-45f9-b83d-b5cfd4f6e101
Lot 01 | PNC-05365 | PNC-05365 - PRO-11.04 | SIRENES ALARMES PCI | 11.04 | CONTRAINCENDIS¦SIRENES ALARMES | PROTECCIÓ CONTRA INCENDIS |  |  |  | ENS.PNC-05365.EP.P0. | 7 | Sirena P0 |  | 1 | [5 empty] | 2010-10-01 | [126 empty] | 790658e1-0cdc-4b9a-bd29-d44b6a681ff0 | 42c95cf4-3da8-49ef-96a9-f7f75dddfc36
Lot 01 | PNC-05365 | PNC-05365 - PRO-11.04 | SIRENES ALARMES PCI | 11.04 | CONTRAINCENDIS¦SIRENES ALARMES | PROTECCIÓ CONTRA INCENDIS |  |  |  | ENS.PNC-05365.EP.P1. | 6 | Sirena P1 |  | 1 | [5 empty] | 2010-10-01 | [126 empty] | 790658e1-0cdc-4b9a-bd29-d44b6a681ff0 | 09950f42-10e6-43c6-ba50-668ef7e9239d
Lot 01 | PNC-05365 | PNC-05365 - PRO-11.06 | CENTRALS DETECCIÓ PCI | 11.06 | CONTRAINCENDIS¦CENTRALS DETECCIÓ | PROTECCIÓ CONTRA INCENDIS |  |  |  | ENS.PNC-05365.EP.P0.D04. | 1 | Centraleta contraincendis |  | 1 |  | Plana Fàbrega | CONEX PF8 | 0409 |  | 2010-10-01 | [126 empty] | 322cec04-d6e2-49df-be5f-6d0f1821fe31 | f3952dd5-c81a-454a-a21d-8b4d19d4cd7c
Lot 01 | PNC-05365 | PNC-05365 - PRO-11.07 | BIE | 11.07 | CONTRAINCENDIS¦EQUIPS MÀNEGA | PROTECCIÓ CONTRA INCENDIS |  |  |  | ENS.PNC-05365.EP.P0.E02. | 1 | Bie 1 passadís entrada | 116794 | 1 | [5 empty] | 2010-10-01 |  |  |  | descripción de materiales, medidas y puntos interesantes del equipo. | [122 empty] | 0222316a-cca2-4708-a998-d0a160d8afc1 | 5076a297-4a16-47e2-9aa8-516fcc7d462a
Lot 01 | PNC-05365 | PNC-05365 - PRO-11.07 | BIE | 11.07 | CONTRAINCENDIS¦EQUIPS MÀNEGA | PROTECCIÓ CONTRA INCENDIS |  |  |  | ENS.PNC-05365.EP.P0.E02. | 1 | Bie 11 passadís davant psicomotritat | 117972 | 1 | [5 empty] | 2010-10-01 |  |  |  | descripción de materiales, medidas y puntos interesantes del equipo. | [122 empty] | 0222316a-cca2-4708-a998-d0a160d8afc1 | 81d5700f-c163-478b-a680-3d299004b018
Lot 01 | PNC-05365 | PNC-05365 - PRO-11.07 | BIE | 11.07 | CONTRAINCENDIS¦EQUIPS MÀNEGA | PROTECCIÓ CONTRA INCENDIS |  |  |  | ENS.PNC-05365.EP.P0.E02. | 1 | Bie 2 Passadís ascensor | 117979 | 1 | [5 empty] | 2010-10-01 |  |  |  | descripción de materiales, medidas y puntos interesantes del equipo. | [122 empty] | 0222316a-cca2-4708-a998-d0a160d8afc1 | 8d686f21-53bf-4a75-ac38-499c25e4c400
Lot 01 | PNC-05365 | PNC-05365 - PRO-11.07 | BIE | 11.07 | CONTRAINCENDIS¦EQUIPS MÀNEGA | PROTECCIÓ CONTRA INCENDIS |  |  |  | ENS.PNC-05365.EP.P0.E02. | 1 | Bie 3 passadís infantil | 117973 | 1 | [5 empty] | 2010-10-01 |  |  |  | descripción de materiales, medidas y puntos interesantes del equipo. | [122 empty] | 0222316a-cca2-4708-a998-d0a160d8afc1 | 7889633f-dfd2-452f-be57-14a3fc602982
Lot 01 | PNC-05365 | PNC-05365 - PRO-11.07 | BIE | 11.07 | CONTRAINCENDIS¦EQUIPS MÀNEGA | PROTECCIÓ CONTRA INCENDIS |  |  |  | ENS.PNC-05365.EP.P0.E02. | 1 | Bie 4 passadís aula informàtica | 117980 | 1 | [5 empty] | 2010-10-01 |  |  |  | descripción de materiales, medidas y puntos interesantes del equipo. | [122 empty] | 0222316a-cca2-4708-a998-d0a160d8afc1 | e50b26ee-8adf-4d31-8d96-35a2c3165bb9
Lot 01 | PNC-05365 | PNC-05365 - PRO-11.07 | BIE | 11.07 | CONTRAINCENDIS¦EQUIPS MÀNEGA | PROTECCIÓ CONTRA INCENDIS |  |  |  | ENS.PNC-05365.EP.P0.E02. | 1 | Bie 5 passadís fons | 117977 | 1 | [5 empty] | 2010-10-01 |  |  |  | descripción de materiales, medidas y puntos interesantes del equipo. | [122 empty] | 0222316a-cca2-4708-a998-d0a160d8afc1 | 12832255-a48a-41d1-8d2f-26ad0c31bb14
Lot 01 | PNC-05365 | PNC-05365 - PRO-11.07 | BIE | 11.07 | CONTRAINCENDIS¦EQUIPS MÀNEGA | PROTECCIÓ CONTRA INCENDIS |  |  |  | ENS.PNC-05365.EP.P0.E06. | 1 | Bie 6 gimnàs | 117975 | 1 | [5 empty] | 2010-10-01 |  |  |  | descripción de materiales, medidas y puntos interesantes del equipo. | [122 empty] | 0222316a-cca2-4708-a998-d0a160d8afc1 | a61e1ba6-4c06-48ec-8760-84a98c563c0e
Lot 01 | PNC-05365 | PNC-05365 - PRO-11.07 | BIE | 11.07 | CONTRAINCENDIS¦EQUIPS MÀNEGA | PROTECCIÓ CONTRA INCENDIS |  |  |  | ENS.PNC-05365.EP.P1.E09. | 1 | Bie 10 passadís lavabo nens | 117976 | 1 | [5 empty] | 2010-10-01 |  |  |  | descripción de materiales, medidas y puntos interesantes del equipo. | [122 empty] | 0222316a-cca2-4708-a998-d0a160d8afc1 | 50a7eef4-9b16-485c-8ab4-a1265d413c08
Lot 01 | PNC-05365 | PNC-05365 - PRO-11.07 | BIE | 11.07 | CONTRAINCENDIS¦EQUIPS MÀNEGA | PROTECCIÓ CONTRA INCENDIS |  |  |  | ENS.PNC-05365.EP.P1.E09. | 1 | Bie 12 passadís biblioteca | 116538 | 1 | [5 empty] | 2010-10-01 |  |  |  | descripción de materiales, medidas y puntos interesantes del equipo. | [122 empty] | 0222316a-cca2-4708-a998-d0a160d8afc1 | 0d277459-1266-4256-8209-9a27e0e8f4c1
Lot 01 | PNC-05365 | PNC-05365 - PRO-11.07 | BIE | 11.07 | CONTRAINCENDIS¦EQUIPS MÀNEGA | PROTECCIÓ CONTRA INCENDIS |  |  |  | ENS.PNC-05365.EP.P1.E09. | 1 | Bie 7 passadís cicle superior | 117981 | 1 | [5 empty] | 2010-10-01 |  |  |  | descripción de materiales, medidas y puntos interesantes del equipo. | [122 empty] | 0222316a-cca2-4708-a998-d0a160d8afc1 | 05027c64-9259-4d50-b074-34daee7deed4
Lot 01 | PNC-05365 | PNC-05365 - PRO-11.07 | BIE | 11.07 | CONTRAINCENDIS¦EQUIPS MÀNEGA | PROTECCIÓ CONTRA INCENDIS |  |  |  | ENS.PNC-05365.EP.P1.E09. | 1 | Bie 8 passadís lavabo mestres | 117974 | 1 | [5 empty] | 2010-10-01 |  |  |  | descripción de materiales, medidas y puntos interesantes del equipo. | [122 empty] | 0222316a-cca2-4708-a998-d0a160d8afc1 | 08f37aaa-a0fc-4d22-8b76-cd7ab14ee32c
Lot 01 | PNC-05365 | PNC-05365 - PRO-11.07 | BIE | 11.07 | CONTRAINCENDIS¦EQUIPS MÀNEGA | PROTECCIÓ CONTRA INCENDIS |  |  |  | ENS.PNC-05365.EP.P1.E09. | 1 | Bie 9 passadís aula invents | 117978 | 1 | [5 empty] | 2010-10-01 |  |  |  | descripción de materiales, medidas y puntos interesantes del equipo. | [122 empty] | 0222316a-cca2-4708-a998-d0a160d8afc1 | 3ad30caf-f744-457e-ac3d-785813fc229e
Lot 01 | PNC-05365 | PNC-05365 - PRO-11.09 | EXTINTOR | 11.09 | CONTRAINCENDIS¦EXTINTOR | PROTECCIÓ CONTRA INCENDIS |  |  |  | ENS.PNC-05365.EP.P0.A08. | 1 | Extintor abc 10 aula informàtica | 4110966 | 1 | [5 empty] | 2010-10-01 | [42 empty] | Pols seca | 6 | [82 empty] | 6d548089-b00f-450b-8f9e-04024a61a79c | adc4d78b-4e6b-456b-bf46-2039723d1490
Lot 01 | PNC-05365 | PNC-05365 - PRO-11.09 | EXTINTOR | 11.09 | CONTRAINCENDIS¦EXTINTOR | PROTECCIÓ CONTRA INCENDIS |  |  |  | ENS.PNC-05365.EP.P0.E02. | 1 | Extintor abc 1 passadís informàtica | 177567 | 1 | [5 empty] | 2010-10-01 | [42 empty] | Pols seca | 6 | [82 empty] | 6d548089-b00f-450b-8f9e-04024a61a79c | 12ed2139-d3c5-4016-8ea7-7e07f8acfbec
Lot 01 | PNC-05365 | PNC-05365 - PRO-11.09 | EXTINTOR | 11.09 | CONTRAINCENDIS¦EXTINTOR | PROTECCIÓ CONTRA INCENDIS |  |  |  | ENS.PNC-05365.EP.P0.E02. | 1 | Extintor abc 11 passadís infantil fons | 4110967 | 1 | [5 empty] | 2010-10-01 | [42 empty] | Pols seca | 6 | [82 empty] | 6d548089-b00f-450b-8f9e-04024a61a79c | 697b35d5-7ba8-491d-b92c-4b76d7d1c83a
Lot 01 | PNC-05365 | PNC-05365 - PRO-11.09 | EXTINTOR | 11.09 | CONTRAINCENDIS¦EXTINTOR | PROTECCIÓ CONTRA INCENDIS |  |  |  | ENS.PNC-05365.EP.P0.E02. | 1 | Extintor abc 15 passadís central ascensor | 4110981 | 1 | [5 empty] | 2010-10-01 | [42 empty] | Pols seca | 6 | [82 empty] | 6d548089-b00f-450b-8f9e-04024a61a79c | b17e4e94-d30b-4601-a771-001781d59408
Lot 01 | PNC-05365 | PNC-05365 - PRO-11.09 | EXTINTOR | 11.09 | CONTRAINCENDIS¦EXTINTOR | PROTECCIÓ CONTRA INCENDIS |  |  |  | ENS.PNC-05365.EP.P0.E02. | 1 | Extintor abc 17 passadís psico | 4110987 | 1 | [5 empty] | 2010-10-01 | [42 empty] | Pols seca | 6 | [82 empty] | 6d548089-b00f-450b-8f9e-04024a61a79c | 9ac93738-e738-4914-ae49-cb4ef950bc04
Lot 01 | PNC-05365 | PNC-05365 - PRO-11.09 | EXTINTOR | 11.09 | CONTRAINCENDIS¦EXTINTOR | PROTECCIÓ CONTRA INCENDIS |  |  |  | ENS.PNC-05365.EP.P0.E02. | 1 | Extintor abc 21 passadís biblioteca | 4111185 | 1 | [5 empty] | 2010-10-01 | [42 empty] | Pols seca | 6 | [82 empty] | 6d548089-b00f-450b-8f9e-04024a61a79c | c2c855f1-ef1c-49a3-994c-6e133782fecc
Lot 01 | PNC-05365 | PNC-05365 - PRO-11.09 | EXTINTOR | 11.09 | CONTRAINCENDIS¦EXTINTOR | PROTECCIÓ CONTRA INCENDIS |  |  |  | ENS.PNC-05365.EP.P0.E02. | 1 | Extintor abc 3 passadís infantil | 4110934 | 1 | [5 empty] | 2010-10-01 | [42 empty] | Pols seca | 6 | [82 empty] | 6d548089-b00f-450b-8f9e-04024a61a79c | a27c390d-38ba-4219-9327-b3cfe439d88c
Lot 01 | PNC-05365 | PNC-05365 - PRO-11.09 | EXTINTOR | 11.09 | CONTRAINCENDIS¦EXTINTOR | PROTECCIÓ CONTRA INCENDIS |  |  |  | ENS.PNC-05365.EP.P0.E02. | 1 | Extintor abc 5 passadís central | 4110949 | 1 | [5 empty] | 2010-10-01 | [42 empty] | Pols seca | 6 | [82 empty] | 6d548089-b00f-450b-8f9e-04024a61a79c | 1520d996-e07b-4a80-b047-e63c10fe7985
Lot 01 | PNC-05365 | PNC-05365 - PRO-11.09 | EXTINTOR | 11.09 | CONTRAINCENDIS¦EXTINTOR | PROTECCIÓ CONTRA INCENDIS |  |  |  | ENS.PNC-05365.EP.P0.E02. | 1 | Extintor abc 6 passadís entrada | 4110957 | 1 | [5 empty] | 2010-10-01 | [42 empty] | Pols seca | 6 | [82 empty] | 6d548089-b00f-450b-8f9e-04024a61a79c | c0ba3bd8-5187-4040-a4a4-2ccefdd335fc
Lot 01 | PNC-05365 | PNC-05365 - PRO-11.09 | EXTINTOR | 11.09 | CONTRAINCENDIS¦EXTINTOR | PROTECCIÓ CONTRA INCENDIS |  |  |  | ENS.PNC-05365.EP.P0.E02. | 1 | Extintor abc 7 passadís central zona labavos | 4110958 | 1 | [5 empty] | 2010-10-01 | [42 empty] | Pols seca | 6 | [82 empty] | 6d548089-b00f-450b-8f9e-04024a61a79c | 0ddcc2e8-68b3-47d0-9362-c8c19490c717
Lot 01 | PNC-05365 | PNC-05365 - PRO-11.09 | EXTINTOR | 11.09 | CONTRAINCENDIS¦EXTINTOR | PROTECCIÓ CONTRA INCENDIS |  |  |  | ENS.PNC-05365.EP.P0.E06. | 1 | Extintor abc 18 gimnàs | 4110988 | 1 | [5 empty] | 2010-10-01 | [42 empty] | Pols seca | 6 | [82 empty] | 6d548089-b00f-450b-8f9e-04024a61a79c | b12b56f6-019a-474d-8c1f-42d7b7a4602d
Lot 01 | PNC-05365 | PNC-05365 - PRO-11.09 | EXTINTOR | 11.09 | CONTRAINCENDIS¦EXTINTOR | PROTECCIÓ CONTRA INCENDIS |  |  |  | ENS.PNC-05365.EP.P0.E06. | 1 | Extintor abc 23 gimnàs | 4111182 | 1 | [5 empty] | 2010-10-01 | [42 empty] | Pols seca | 6 | [82 empty] | 6d548089-b00f-450b-8f9e-04024a61a79c | ae3e228a-a814-4142-b60f-9fcde8501656
Lot 01 | PNC-05365 | PNC-05365 - PRO-11.09 | EXTINTOR | 11.09 | CONTRAINCENDIS¦EXTINTOR | PROTECCIÓ CONTRA INCENDIS |  |  |  | ENS.PNC-05365.EP.P0.E06. | 1 | Extintor co2 24 gimnàs | 61848 | 1 | [5 empty] | 2010-10-01 | [42 empty] | Anhídrid carbònic | 9 | [82 empty] | 6d548089-b00f-450b-8f9e-04024a61a79c | 5b2ceb3d-0378-4ed2-8b71-72863ea43ad8
Lot 01 | PNC-05365 | PNC-05365 - PRO-11.09 | EXTINTOR | 11.09 | CONTRAINCENDIS¦EXTINTOR | PROTECCIÓ CONTRA INCENDIS |  |  |  | ENS.PNC-05365.EP.P0.E08. | 1 | Extintor abc 12 menjador | 4110973 | 1 | [5 empty] | 2010-10-01 | [42 empty] | Pols seca | 6 | [82 empty] | 6d548089-b00f-450b-8f9e-04024a61a79c | 12007d38-8f06-4a91-99e3-ac880271a017
Lot 01 | PNC-05365 | PNC-05365 - PRO-11.09 | EXTINTOR | 11.09 | CONTRAINCENDIS¦EXTINTOR | PROTECCIÓ CONTRA INCENDIS |  |  |  | ENS.PNC-05365.EP.P0.SC. | 1 | Extintor abc 14 sala calderes | 4110980 | 1 | [5 empty] | 2010-10-01 | [42 empty] | Pols seca | 6 | [82 empty] | 6d548089-b00f-450b-8f9e-04024a61a79c | 349bd6b3-af86-45ae-b879-470279a75870
Lot 01 | PNC-05365 | PNC-05365 - PRO-11.09 | EXTINTOR | 11.09 | CONTRAINCENDIS¦EXTINTOR | PROTECCIÓ CONTRA INCENDIS |  |  |  | ENS.PNC-05365.EP.P0.SC. | 1 | Extintor co2 25 sala calderes | 61854 | 1 | [5 empty] | 2010-10-01 | [42 empty] | Anhídrid carbònic | 9 | [82 empty] | 6d548089-b00f-450b-8f9e-04024a61a79c | 03ba1d96-1d3d-4c05-bb04-c4bb3d2dda41
Lot 01 | PNC-05365 | PNC-05365 - PRO-11.09 | EXTINTOR | 11.09 | CONTRAINCENDIS¦EXTINTOR | PROTECCIÓ CONTRA INCENDIS |  |  |  | ENS.PNC-05365.EP.P1.A01. | 1 | Extintor abc 4 cicle superior | 4110941 | 1 | [5 empty] | 2010-10-01 | [42 empty] | Pols seca | 6 | [82 empty] | 6d548089-b00f-450b-8f9e-04024a61a79c | 6a3b41bb-cd1c-475a-9616-8835959cd1ef
Lot 01 | PNC-05365 | PNC-05365 - PRO-11.09 | EXTINTOR | 11.09 | CONTRAINCENDIS¦EXTINTOR | PROTECCIÓ CONTRA INCENDIS |  |  |  | ENS.PNC-05365.EP.P1.E09. | 1 | Extintor abc 13 passadís escala | 4110975 | 1 | [5 empty] | 2010-10-01 | [42 empty] | Pols seca | 6 | [82 empty] | 6d548089-b00f-450b-8f9e-04024a61a79c | e6bdfd87-d7b6-4105-85ac-c5ae906f7d74
Lot 01 | PNC-05365 | PNC-05365 - PRO-11.09 | EXTINTOR | 11.09 | CONTRAINCENDIS¦EXTINTOR | PROTECCIÓ CONTRA INCENDIS |  |  |  | ENS.PNC-05365.EP.P1.E09. | 1 | Extintor abc 16 passadís P1 labavo nenes | 4110986 | 1 | [5 empty] | 2010-10-01 | [42 empty] | Pols seca | 6 | [82 empty] | 6d548089-b00f-450b-8f9e-04024a61a79c | ed389ead-a21b-4073-9da7-5885a473ee5c
Lot 01 | PNC-05365 | PNC-05365 - PRO-11.09 | EXTINTOR | 11.09 | CONTRAINCENDIS¦EXTINTOR | PROTECCIÓ CONTRA INCENDIS |  |  |  | ENS.PNC-05365.EP.P1.E09. | 1 | Extintor abc 19 passadís P1 fons | 4111178 | 1 | [5 empty] | 2010-10-01 | [42 empty] | Pols seca | 6 | [82 empty] | 6d548089-b00f-450b-8f9e-04024a61a79c | d9eb219b-8fcb-4f47-af02-807040c52274
Lot 01 | PNC-05365 | PNC-05365 - PRO-11.09 | EXTINTOR | 11.09 | CONTRAINCENDIS¦EXTINTOR | PROTECCIÓ CONTRA INCENDIS |  |  |  | ENS.PNC-05365.EP.P1.E09. | 1 | Extintor abc 2 passadís wc mestres P1 | 4110927 | 1 | [5 empty] | 2010-10-01 | [42 empty] | Pols seca | 6 | [82 empty] | 6d548089-b00f-450b-8f9e-04024a61a79c | 8de3a74a-2023-4960-a549-ab7a6cad9f2f
Lot 01 | PNC-05365 | PNC-05365 - PRO-11.09 | EXTINTOR | 11.09 | CONTRAINCENDIS¦EXTINTOR | PROTECCIÓ CONTRA INCENDIS |  |  |  | ENS.PNC-05365.EP.P1.E09. | 1 | Extintor abc 20 passadís grau superior | 4111184 | 1 | [5 empty] | 2010-10-01 | [42 empty] | Pols seca | 6 | [82 empty] | 6d548089-b00f-450b-8f9e-04024a61a79c | 74b07be0-66f7-4f0c-9638-540beb84f5ea
Lot 01 | PNC-05365 | PNC-05365 - PRO-11.09 | EXTINTOR | 11.09 | CONTRAINCENDIS¦EXTINTOR | PROTECCIÓ CONTRA INCENDIS |  |  |  | ENS.PNC-05365.EP.P1.E09. | 1 | Extintor abc 22 passadís aula minerals | 4111187 | 1 | [5 empty] | 2010-10-01 | [42 empty] | Pols seca | 6 | [82 empty] | 6d548089-b00f-450b-8f9e-04024a61a79c | fc815055-015a-437e-9640-64f844f01a7b
Lot 01 | PNC-05365 | PNC-05365 - PRO-11.09 | EXTINTOR | 11.09 | CONTRAINCENDIS¦EXTINTOR | PROTECCIÓ CONTRA INCENDIS |  |  |  | ENS.PNC-05365.EP.P1.E09. | 1 | Extintor abc 8 passadís aula invents | 4110959 | 1 | [5 empty] | 2010-10-01 | [42 empty] | Pols seca | 6 | [82 empty] | 6d548089-b00f-450b-8f9e-04024a61a79c | 49e527db-b7d9-457a-a9af-90ba6b385c5f
Lot 01 | PNC-05365 | PNC-05365 - PRO-11.09 | EXTINTOR | 11.09 | CONTRAINCENDIS¦EXTINTOR | PROTECCIÓ CONTRA INCENDIS |  |  |  | ENS.PNC-05365.EP.P1.E09. | 1 | Extintor abc 9 passadís final | 4110965 | 1 | [5 empty] | 2010-10-01 | [42 empty] | Pols seca | 6 | [82 empty] | 6d548089-b00f-450b-8f9e-04024a61a79c | 841f947a-abda-4baf-b533-868b6e856245
Lot 01 | PNC-05365 | PNC-05365 - PRO-11.10.B | SISTEMA EXTINCIÓ PER GAS | 11.10.B | CONTRAINCENDIS¦EXTINCIÓ AUTOMÀTICA¦GAS | PROTECCIÓ CONTRA INCENDIS |  |  |  | ENS.PNC-05365.EP.P0.E09. | 1 | Extintor automàtic CO2 Campana |  | 1 | [5 empty] | 2010-10-01 | [126 empty] | ad143d02-4371-4462-acea-d8259608e4f2 | d4c9ca03-a914-46a7-9cd8-af3bd3de8810
Lot 01 | PNC-05365 | PNC-05365 - PRO-34.05 | INSTAL·LACIÓ CONTRA INCENDIS | 34.05 | INSTAL·LACIONS¦INSTAL·LACIÓ CONTRA INCENDIS | PROTECCIÓ CONTRA INCENDIS |  |  |  | ENS.PNC-05365. | 1 | Instal·lació contraincendis |  | 1 | [5 empty] | 2010-10-01 | [126 empty] | eac0d86d-648f-462a-bfb0-33281ba8548d | cac6b8ab-9957-4d4b-826a-f31ff41d5d79
Lot 01 | PNC-05365 | PNC-05365 - SAN-09.01 | XARXA DE SANEJAMENT | 09.01 | SANEJAMENT¦XARXA DE SANEJAMENT | SANEJAMENT |  |  |  | ENS.PNC-05365. | 1 | Xarxa de sanejament aigües negres |  | 1 | [5 empty] | 2010-10-01 | [126 empty] | 157c3ab5-43d8-4f0f-885d-6493004e0093 | f4edeabe-c2c3-4b78-9860-6ce121ea32f2
Lot 01 | PNC-05365 | PNC-05365 - SAN-09.01 | XARXA DE SANEJAMENT | 09.01 | SANEJAMENT¦XARXA DE SANEJAMENT | SANEJAMENT |  |  |  | ENS.PNC-05365. | 1 | Xarxa de sanejament pluvials |  | 1 | [5 empty] | 2010-10-01 | [126 empty] | 157c3ab5-43d8-4f0f-885d-6493004e0093 | 5cdf59ea-d18d-4937-8787-7729c78a9e27
Lot 01 | PNC-05365 | PNC-05365 - SAN-09.03 | REIXES I ACCESSORIS | 09.03 | SANEJAMENT¦REIXES I ACCESSORIS | SANEJAMENT |  |  |  | ENS.PNC-05365.EP.P0. | 15 | Sumideros P0 |  | 1 | [5 empty] | 2010-10-01 | [126 empty] | 538d1856-adb0-408c-b716-b8f0150679ae | 17e24c9c-1623-47b0-ab4d-66e21c5aa8f5
Lot 01 | PNC-05365 | PNC-05365 - SAN-09.03 | REIXES I ACCESSORIS | 09.03 | SANEJAMENT¦REIXES I ACCESSORIS | SANEJAMENT |  |  |  | ENS.PNC-05365.EP.P1. | 4 | Sumideros P1 |  | 1 | [5 empty] | 2010-10-01 | [126 empty] | 538d1856-adb0-408c-b716-b8f0150679ae | 6ec800dc-3c67-4b1b-a745-b0c35f27e176
Lot 01 | PNC-05365 | PNC-05365 - SAN-09.03 | REIXES I ACCESSORIS | 09.03 | SANEJAMENT¦REIXES I ACCESSORIS | SANEJAMENT |  |  |  | ENS.PNC-05365.UB. | 1 | Reixes sanejament exterior |  | 1 | [5 empty] | 2010-10-01 | [126 empty] | 538d1856-adb0-408c-b716-b8f0150679ae | 09e66ab9-17c2-49d0-809a-8dacc4d6ba13
Lot 01 | PNC-05365 | PNC-05365 - SEG-12.01.B.A | DETECTOR DE PRESÈNCIA PER INFRARROJOS | 12.01.B.A | SEGURETAT¦DETECTORS¦PRESÈNCIA¦INFRARROJOS | SEGURETAT |  |  |  | ENS.PNC-05365.EP.P0. | 9 | Detectors per infrarrojos P0 |  | 1 | [5 empty] | 2010-10-01 | [46 empty] | 0 | [79 empty] | 6c3344d7-b753-421a-8e52-0321a5e012fa | 762e8731-e3a9-44f1-8afd-af89fba621e1
Lot 01 | PNC-05365 | PNC-05365 - SEG-12.01.B.A | DETECTOR DE PRESÈNCIA PER INFRARROJOS | 12.01.B.A | SEGURETAT¦DETECTORS¦PRESÈNCIA¦INFRARROJOS | SEGURETAT |  |  |  | ENS.PNC-05365.EP.P1. | 7 | Detectors per infrarrojos P1 |  | 1 | [5 empty] | 2010-10-01 | [46 empty] | 0 | [79 empty] | 6c3344d7-b753-421a-8e52-0321a5e012fa | 1b4e7499-4b10-4bb3-9234-fc4e6694f0c3
Lot 01 | PNC-05365 | PNC-05365 - SEG-12.01.B.B | DETECTOR DE PRESÈNCIA PER BIVOLUMÈTRICS | 12.01.B.B | SEGURETAT¦DETECTORS¦PRESÈNCIA¦BIVOLUMÈTRICS | SEGURETAT |  |  |  | ENS.PNC-05365.EP.P0. | 5 | Detectors volumètrics P0 |  | 1 | [5 empty] | 2010-10-01 | [46 empty] | 0 | [79 empty] | 33ae1dd6-bdc2-47a2-865b-ad3a61a74ee0 | 1e8760d1-dc88-4902-bbf4-c8261b32fb0f
Lot 01 | PNC-05365 | PNC-05365 - SEG-12.03 | CENTRALS DE DETECCIÓ I ALARMA | 12.03 | SEGURETAT¦CENTRALS DE DETECCIÓ I ALARMA | SEGURETAT |  |  |  | ENS.PNC-05365.EP.P0.D04. | 1 | Centraleta intrusió |  | 1 |  | Plana Fàbrega | CZ 4 compact |  |  | 2010-10-01 | [46 empty] | 0 | [79 empty] | 4ca0b7d8-9b48-4c36-aebd-ed7e0c5a8f6d | c6812415-575b-4ea0-b5b0-10144fe1a1a2
Lot 01 | PNC-05365 | PNC-05365 - SEG-12.04 | CONTROL ACCESOS | 12.04 | SEGURETAT¦CONTROL ACCESOS | SEGURETAT |  |  |  | ENS.PNC-05365.EP.P0.D04. | 1 | Teclat control de accès |  | 1 | [5 empty] | 2010-10-01 | [126 empty] | fa92b471-9ffa-4336-9b7e-6e952b44c860 | b823996b-a8d3-4c23-95b4-a8302796279c
Lot 01 | PNC-05365 | PNC-05365 - SEG-12.05 | SIRENES | 12.05 | SEGURETAT¦SIRENES | SEGURETAT |  |  |  | ENS.PNC-05365.EP.F. | 1 | Sirenes intrusió |  | 1 | [5 empty] | 2010-10-01 | [46 empty] | 0 | [79 empty] | 55457087-0bdf-4e36-ac96-9277676e521b | 7e3d491f-a70c-4e66-a096-cacd0ef4e4dc
Lot 01 | PNC-05365 | PNC-05365 - SIE-40.02 | CONCENTRADOR DE DADES | 40.02 | SISTEMA INFORMACIÓ ENERGÈTICA¦CONCENTRADOR DE DADES | SIE |  |  |  | ENS.PNC-05365. | 1 | CONCENTRADOR DE DADES |  | 1 |  | Schneider | MPM-UN | [129 empty] | 109c6e58-f0c6-4b47-93a9-4bf0657c3aba | 91b558d6-5a68-4368-b546-6569660fa64e
Lot 01 | PNC-05365 | PNC-05365 - SIE-40.04.01 | COMPTADOR ELÈCTRIC | 40.04.01 | SISTEMA INFORMACIÓ ENERGÈTICA¦ELEMENTS DE CAMP¦COMPTADOR ELÈCTRIC | SIE |  |  |  | ENS.PNC-05365.EP.P0.SQ. | 1 | Comptador de companyia llum |  | 1 | [5 empty] | 2010-10-01 | [27 empty] | M-BUS | [98 empty] | 5a2dff56-5f5e-4722-bafb-e9d68deeb10b | 3a08390f-e9f9-4c7a-b30e-f0a05ffeb383
Lot 01 | PNC-05365 | PNC-05365 - SIE-40.04.02 | COMPTADOR GAS | 40.04.02 | SISTEMA INFORMACIÓ ENERGÈTICA¦ELEMENTS DE CAMP¦COMPTADOR GAS | SIE |  |  |  | ENS.PNC-05365.EP.P0.SQ. | 1 | Comptador de companyia de gas |  | 1 | [5 empty] | 2010-10-01 | [126 empty] | f8abfcb1-a71b-4439-89e3-9a78a9fc2fa8 | 8b2207d0-1183-4dfa-8f74-88e283737f68
Lot 01 | PNC-05365 | PNC-05365 - SIE-40.04.04 | COMPTADOR AIGUA | 40.04.04 | SISTEMA INFORMACIÓ ENERGÈTICA¦ELEMENTS DE CAMP¦COMPTADOR AIGUA | SIE |  |  |  | ENS.PNC-05365.EP.P0.SQ. | 1 | Comptador de companyia d'aigua |  | 1 | [5 empty] | 2010-10-01 | [126 empty] | 1926beaf-fbe7-4406-9609-a9fbd15417b8 | 3b8d3b46-38cb-4c33-906c-c89e9c82856d
Lot 01 | PNC-05365 | PNC-05365 - SIE-40.05 | INSTAL·LACIÓ SISTEMA INFORMACIÓ ENERGÈTICA | 40.05 | SISTEMA INFORMACIÓ ENERGÈTICA¦INSTAL·LACIÓ SISTEMA INFORMACIÓ ENERGÈTICA | SIE |  |  |  | ENS.PNC-05365. | 1 | SIE La Cabana |  | 1 | [5 empty] | 2017-01-01 | [126 empty] | 7db84c73-1a0a-4174-803c-9ed4a4c298ed | c138c670-8013-4c51-95a2-27b145b0cb24
Lot 01 | PNC-05365 | PNC-05365 - SOL-04.02 | DIPÒSIT EXPANSIÓ | 04.02 | FLUIDS I GASOS¦DIPÒSIT EXPANSIÓ | SOLAR |  |  |  | ENS.PNC-05365.EP.P0.SC. |  | Dipòsit expansiò solar (fora de servei) |  | 1 |  | Ibaiondo | 80 SMR-P | 4273100029 |  | 2010-10-01 | [9 empty] | > 70 kW | [11 empty] | 0.08 | 0 | [103 empty] | a0730faa-3553-40d7-90de-30d6c9dd0ff2 | 46acf633-3a19-49d2-8ee8-5d326a85dab5
Lot 01 | PNC-05365 | PNC-05365 - SOL-26.02.A | SISTEMA DE PLAQUES SOLARS | 26.02 | SOLAR TÈRMICA¦INSTAL·LACIÓ TÈRMICA SOLAR | SOLAR |  |  |  | ENS.PNC-05365.EP.PC. |  | Plaques solars (fora de servei) |  | 1 | [5 empty] | 2010-10-01 |  |  |  | 8 Plaques solars Fricoll Kaysun model: CO 2570 S | [64 empty] | 20 | 21.2 | [56 empty] | b112f1db-c1a0-4904-bb67-14f74e20cbbf | c0c0607e-c598-4f0e-b95a-b9e4748497f3
Lot 01 | PNC-05365 | PNC-05365 - SOL-26.03 | ACUMULADOR ACS SOLAR | 26.03 | SOLAR TÈRMICA¦ACUMULADOR ACS SOLAR TÈRMICA | LEGIONEL·LA |  |  |  | ENS.PNC-05365.EP.P0.SC. |  | Acomulador solar (fora de servei) |  | 1 |  | Guillot | 17475 | BC071010595 |  | 2010-10-01 | [9 empty] | > 70 kW | [11 empty] | 1.5 | [104 empty] | 92128e89-6935-498d-80df-3da311d848da | 9e89fe4a-853d-4693-b8b7-11b530f2e9ee
Lot 01 | PNC-05365 | PNC-05365 - SOL-26.05 | BOMBA ACS SOLAR | 26.05 | SOLAR TÈRMICA¦BOMBA ACS SOLAR | SOLAR |  |  |  | ENS.PNC-05365.EP.P0.SC. |  | Bomba legionel·la (fora de servei) |  | 1 |  | Thisa plus | CRTH 25/50 | 85G8C0110 |  | 2010-10-01 | [9 empty] | > 70 kW | [34 empty] | Rotor sec | [81 empty] | b55aa0b2-e13a-43f1-9292-f3d3b92ee0c8 | dff4f83a-d2f7-41c7-9830-50b5177ee79d
Lot 01 | PNC-05365 | PNC-05365 - SOL-26.05 | BOMBA ACS SOLAR | 26.05 | SOLAR TÈRMICA¦BOMBA ACS SOLAR | SOLAR |  |  |  | ENS.PNC-05365.EP.P0.SC. |  | Bomba primari solar (fora de servei) |  | 1 |  | Dunphy | DUP 25-6S | 07111169 |  | 2010-10-01 | [9 empty] | > 70 kW | [34 empty] | Rotor sec | [81 empty] | b55aa0b2-e13a-43f1-9292-f3d3b92ee0c8 | 1abc6ed6-50b3-491a-86bf-58e696b0d171
Lot 01 | PNC-05365 | PNC-05365 - SOL-26.06 | XARXA DE CANONADES I ACCESSORIS SOLAR | 26.06 | SOLAR TÈRMICA¦XARXA DE CANONADES I ACCESSORIS SOLAR TÉRMICA | SOLAR |  |  |  | ENS.PNC-05365. |  | Xarxa canonades solar (fora de servei) |  | 1 | [5 empty] | 2010-10-01 | [126 empty] | cd56443d-dd3d-4c4d-8ffa-1e0909d542e9 | ea06d1a6-dc0e-4cfd-8ff3-349981548023
Lot 01 | PNC-05365 | PNC-05365 - TRA-20.01.A | ASCENSORS ELÈCTRICS | 20.01.A | TRANSPORT¦ASCENSORS¦ELÈCTRICS | TRANSPORT |  |  |  | ENS.PNC-05365.EP.ASC. | 1 | Ascensor RAE: 99002768 |  | 1 |  | Ek Eguren | 06NZM392 | RAE: 99002768 |  | 2010-10-01 | [48 empty] | 1 | 630 | 1 | [75 empty] | 893df528-3605-471d-aad5-a48f339df7a3 | 52593914-44f7-4a29-9914-21e619241597
Lot 01 | PNC-05365 | PNC-05365 - VAR-10.03.C | PORTA-ROTLLES | 10.03.C | APARELLS SANITARIS I AIXETERIA¦ACCESSORIS¦PORTA-ROTLLES | VARIS |  |  |  | ENS.PNC-05365.EP.P0. | 1 | Barra de suport labavo direcció |  | 1 | [5 empty] | 2010-10-01 | [126 empty] | 16637997-67b2-4c1a-b0dd-8ece8bc802b8 | eff87d3a-0027-47d5-a529-85af7cfc7c00
Lot 01 | PNC-05365 | PNC-05365 - VAR-10.03.E | BARRES DE SUPORT | 10.03.E | APARELLS SANITARIS I AIXETERIA¦ACCESSORIS¦BARRES DE SUPORT | VARIS |  |  |  | ENS.PNC-05365.EP.P1. | 1 | Barra de suport labavo P1 |  | 1 | [5 empty] | 2010-10-01 | [126 empty] | c4e5e53b-518d-4593-874d-4edade48386c | 64579c45-564e-4c1d-b1cb-137caeb99117
Lot 01 | PNC-05365 | PNC-05365 - VEN-02.02 | CAIXES VENTILACIÓ | 02.02 | ELEMENTS DE CLIMATITZACIÓ¦CAIXES VENTILACIÓ | VENTILACIÓ/EXTRACCIÓ |  |  |  | ENS.PNC-05365.EP.PC.E01. | 1 | Caixa ventilació Cuina |  | 1 |  | NO DATA | NO DATA | NO DATA |  | 2010-10-01 | [9 empty] | > 70 kW | 0 |  |  | 0 |  |  | 0 | 50 | [33 empty] | Accionament directe | 0 | 0 | [72 empty] | f2342aea-ce33-423a-9475-f5e718eaf56c | 96b59b67-22ce-41dd-b026-b58c5a8e8e10
Lot 01 | PNC-05365 | PNC-05365 - VEN-02.16 | BOCA EXTRACCIÓ BANY | 02.16 | ELEMENTS DE CLIMATITZACIÓ¦BOCA EXTRACCIÓ BANY | VENTILACIÓ/EXTRACCIÓ |  |  |  | ENS.PNC-05365.EP.P0. | 13 | Boques extracció P0 |  | 1 | [5 empty] | 2010-10-01 | [9 empty] | > 70 kW | [116 empty] | 660b9acc-7a5a-4273-9ad8-634dfaf7ea07 | 28d4f464-7248-4842-ba25-ee8c61315112
Lot 01 | PNC-05365 | PNC-05365 - VEN-02.16 | BOCA EXTRACCIÓ BANY | 02.16 | ELEMENTS DE CLIMATITZACIÓ¦BOCA EXTRACCIÓ BANY | VENTILACIÓ/EXTRACCIÓ |  |  |  | ENS.PNC-05365.EP.P1. | 8 | Boques extracció P1 |  | 1 | [5 empty] | 2010-10-01 | [9 empty] | > 70 kW | [116 empty] | 660b9acc-7a5a-4273-9ad8-634dfaf7ea07 | ad9edbc3-37d8-4b46-a43b-29bb2cd2994a
Lot 03 | PNC-05377 | PNC-05377 - BAI-06.01.D | DETECTOR DE PRESÈNCIA IL·LUMINACIÓ | 41.04.22 | SISTEMA DE CONTROL¦ELEMENTS DE CAMP¦DETECTOR PRESÈNCIA | BAIXA TENSIÓ |  |  |  | ENS.PNC-05377.GIM. | 2 | DETECTORS PRESÈNCIA IL·Luminació GIMNAS |  | 1 | [5 empty] | 2006-01-16 | [126 empty] | 09e558b6-578e-4213-a980-09025ed2b82c | 73ac1e4b-b8cf-430e-9dec-ffd75ab600fa
Lot 03 | PNC-05377 | PNC-05377 - BAI-15.01.A | QUADRES GENERALS | 15.01.A | EQUIPS DE BAIXA TENSIÓ¦QUADRES ELÈCTRICS¦QUADRES GENERALS | BAIXA TENSIÓ |  |  |  | ENS.PNC-05377.PPAL.P0.ADMIN. | 1 | QUADRE GENERAL BT |  | 1 | [5 empty] | 2006-11-16 | [126 empty] | e4015312-ec25-4f8c-84e1-a5463775828d | aae1cef8-c899-44a8-804b-53335630416e
Lot 03 | PNC-05377 | PNC-05377 - BAI-15.01.B | SUBQUADRES | 15.01.B | EQUIPS DE BAIXA TENSIÓ¦QUADRES ELÈCTRICS¦SUBQUADRES | BAIXA TENSIÓ |  |  |  | ENS.PNC-05377.GIM.P0.MAG2. | 1 | SQUADRE GIMNAS |  | 1 | [5 empty] | 2006-11-16 | [5 empty] | Standard | [120 empty] | 31fdab21-7619-4ce1-af85-a21b71d0514a | 57f4dbf7-f6da-4a4f-96d2-e069ca381276
Lot 03 | PNC-05377 | PNC-05377 - BAI-15.01.B | SUBQUADRES | 15.01.B | EQUIPS DE BAIXA TENSIÓ¦QUADRES ELÈCTRICS¦SUBQUADRES | BAIXA TENSIÓ |  |  |  | ENS.PNC-05377.GIM.STEC2. | 1 | SQUADRE CALDERA 2 |  | 1 | [5 empty] | 2006-11-16 | [5 empty] | Standard | [120 empty] | 31fdab21-7619-4ce1-af85-a21b71d0514a | c5195485-24bb-403b-98fe-16678f2775cb
Lot 03 | PNC-05377 | PNC-05377 - BAI-15.01.B | SUBQUADRES | 15.01.B | EQUIPS DE BAIXA TENSIÓ¦QUADRES ELÈCTRICS¦SUBQUADRES | BAIXA TENSIÓ |  |  |  | ENS.PNC-05377.PPAL.ASC. | 1 | SQUADRE ASCENSOR |  | 1 | [5 empty] | 2006-11-16 | [5 empty] | Standard | [120 empty] | 31fdab21-7619-4ce1-af85-a21b71d0514a | c749ccaa-85d5-4c6b-a37e-2f7bfc2d2845
Lot 03 | PNC-05377 | PNC-05377 - BAI-15.01.B | SUBQUADRES | 15.01.B | EQUIPS DE BAIXA TENSIÓ¦QUADRES ELÈCTRICS¦SUBQUADRES | BAIXA TENSIÓ |  |  |  | ENS.PNC-05377.PPAL.P0.ADMIN. | 1 | SQUADRE ESCALES |  | 1 | [5 empty] | 2006-11-16 | [5 empty] | Standard | [120 empty] | 31fdab21-7619-4ce1-af85-a21b71d0514a | bbeca7c3-f17c-403c-bf23-c941166a78a1
Lot 03 | PNC-05377 | PNC-05377 - BAI-15.01.B | SUBQUADRES | 15.01.B | EQUIPS DE BAIXA TENSIÓ¦QUADRES ELÈCTRICS¦SUBQUADRES | BAIXA TENSIÓ |  |  |  | ENS.PNC-05377.PPAL.P0.ADMIN. | 1 | SQUADRE EXTERIOR |  | 1 | [5 empty] | 2006-11-16 | [5 empty] | Standard | [120 empty] | 31fdab21-7619-4ce1-af85-a21b71d0514a | 47b6ac24-b756-4159-998d-310fa93c3663
Lot 03 | PNC-05377 | PNC-05377 - BAI-15.01.B | SUBQUADRES | 15.01.B | EQUIPS DE BAIXA TENSIÓ¦QUADRES ELÈCTRICS¦SUBQUADRES | BAIXA TENSIÓ |  |  |  | ENS.PNC-05377.PPAL.P0.ADMIN. | 1 | SQUADRE INFANTIL |  | 1 | [5 empty] | 2006-11-16 | [5 empty] | Standard | [120 empty] | 31fdab21-7619-4ce1-af85-a21b71d0514a | 791e282f-d757-4fca-aefd-92dba758cc7b
Lot 03 | PNC-05377 | PNC-05377 - BAI-15.01.B | SUBQUADRES | 15.01.B | EQUIPS DE BAIXA TENSIÓ¦QUADRES ELÈCTRICS¦SUBQUADRES | BAIXA TENSIÓ |  |  |  | ENS.PNC-05377.PPAL.P0.ADMIN. | 1 | SQUADRE PLB |  | 1 | [5 empty] | 2006-11-16 | [5 empty] | Standard | [120 empty] | 31fdab21-7619-4ce1-af85-a21b71d0514a | 81a928f9-6b9e-4660-b38b-f4213a2e0b19
Lot 03 | PNC-05377 | PNC-05377 - BAI-15.01.B | SUBQUADRES | 15.01.B | EQUIPS DE BAIXA TENSIÓ¦QUADRES ELÈCTRICS¦SUBQUADRES | BAIXA TENSIÓ |  |  |  | ENS.PNC-05377.PPAL.P0.COC. | 1 | SQUADRE CUINA |  | 1 | [5 empty] | 2006-11-16 | [5 empty] | Standard | [120 empty] | 31fdab21-7619-4ce1-af85-a21b71d0514a | 9e499127-1691-4afb-b5c3-25899d56d47e
Lot 03 | PNC-05377 | PNC-05377 - BAI-15.01.B | SUBQUADRES | 15.01.B | EQUIPS DE BAIXA TENSIÓ¦QUADRES ELÈCTRICS¦SUBQUADRES | BAIXA TENSIÓ |  |  |  | ENS.PNC-05377.PPAL.P0.STEC1. | 1 | SQUADRE CALDERA 1 |  | 1 | [5 empty] | 2006-11-16 | [5 empty] | Standard | [120 empty] | 31fdab21-7619-4ce1-af85-a21b71d0514a | 050d149b-b18d-4984-9b26-2203346cd4c6
Lot 03 | PNC-05377 | PNC-05377 - BAI-15.01.B | SUBQUADRES | 15.01.B | EQUIPS DE BAIXA TENSIÓ¦QUADRES ELÈCTRICS¦SUBQUADRES | BAIXA TENSIÓ |  |  |  | ENS.PNC-05377.PPAL.P1.AUINFO. | 1 | SQUADRE SAI |  | 1 | [5 empty] | 2006-11-16 | [5 empty] | Standard | [120 empty] | 31fdab21-7619-4ce1-af85-a21b71d0514a | e427dd37-273f-403d-bc35-985a1a28cf2f
Lot 03 | PNC-05377 | PNC-05377 - BAI-15.01.B | SUBQUADRES | 15.01.B | EQUIPS DE BAIXA TENSIÓ¦QUADRES ELÈCTRICS¦SUBQUADRES | BAIXA TENSIÓ |  |  |  | ENS.PNC-05377.PPAL.P1.E01. | 1 | SQUADRE PL+1 |  | 1 | [5 empty] | 2006-11-16 | [5 empty] | Standard | [120 empty] | 31fdab21-7619-4ce1-af85-a21b71d0514a | 21829db6-42a3-4300-b61e-f9f95282f4bf
Lot 03 | PNC-05377 | PNC-05377 - BAI-15.02.B | BATERIES DE CONDENSADORS ESTÀTICS | 15.02.B | EQUIPS DE BAIXA TENSIÓ¦BATERIES DE CONDENSADORS¦ESTÀTICS | BAIXA TENSIÓ |  |  |  | ENS.PNC-05377.PPAL.P0.CONS. | 1 | BATERIA DE CONDENSADORS |  | 1 |  | CISAR | CRK | 26074531 |  | 2006-11-16 | [6 empty] | 60 | [119 empty] | 5769bcc2-a7f6-4052-ad90-9babf9394de5 | 90735707-00b4-4c1a-a4a1-3c1d30491275
Lot 03 | PNC-05377 | PNC-05377 - BAI-15.05.A | ENDOLLS | 15.05.A | EQUIPS DE BAIXA TENSIÓ¦ENDOLLS I MECANISMES¦ENDOLLS | BAIXA TENSIÓ |  |  |  | ENS.PNC-05377.PPAL. | 242 | ENDOLLS CENTRE |  | 1 | [5 empty] | 2006-11-16 | [126 empty] | 11c04c14-cc84-4b7b-a4fd-2d553fb20962 | 3ab6ba75-9df5-42a2-af9c-d195bed2960d
Lot 03 | PNC-05377 | PNC-05377 - BAI-15.05.B | MECANISMES | 15.05.B | EQUIPS DE BAIXA TENSIÓ¦ENDOLLS I MECANISMES¦MECANISMES | BAIXA TENSIÓ |  |  |  | ENS.PNC-05377.PPAL. | 165 | MECANISMES CENTRE |  | 1 | [5 empty] | 2006-11-16 | [126 empty] | eec2ee70-b01e-47e0-a05e-538b91748855 | 9061e056-b6f8-4793-a67c-05945461fe78
Lot 03 | PNC-05377 | PNC-05377 - BAI-15.06 | XARXA DE TERRES | 15.06 | EQUIPS DE BAIXA TENSIÓ¦XARXA DE TERRES | BAIXA TENSIÓ |  |  |  | ENS.PNC-05377.PPAL. | 1 | XARXA DE TERRES EDIFICI |  | 1 | [5 empty] | 2006-01-16 | [126 empty] | d0a271c9-689c-43ef-8497-e58b28736536 | 27502946-112b-477a-aead-935b3499bd28
Lot 03 | PNC-05377 | PNC-05377 - BAI-16.01 | LLUMINÀRIES | 16.01 | IL·LUMINACIÓ¦LLUMINÀRIES | BAIXA TENSIÓ |  |  |  | ENS.PNC-05377.GIM.P0. | 45 | LLUMINÀRIES GIMNÀS |  | 1 | [5 empty] | 2006-11-16 | [126 empty] | 4679e968-dc1d-43cc-9e4f-e78414a7e00c | e1cd8a0a-0b6a-47d8-8b8a-29af2d5fe725
Lot 03 | PNC-05377 | PNC-05377 - BAI-16.01 | LLUMINÀRIES | 16.01 | IL·LUMINACIÓ¦LLUMINÀRIES | BAIXA TENSIÓ |  |  |  | ENS.PNC-05377.PPAL.P0. | 393 | LLUMINÀRIES PB |  | 1 | [5 empty] | 2006-11-16 | [126 empty] | 4679e968-dc1d-43cc-9e4f-e78414a7e00c | cdbc1652-2d4b-473a-a096-0e08a78d1de3
Lot 03 | PNC-05377 | PNC-05377 - BAI-16.01 | LLUMINÀRIES | 16.01 | IL·LUMINACIÓ¦LLUMINÀRIES | BAIXA TENSIÓ |  |  |  | ENS.PNC-05377.PPAL.P1. | 237 | LLUMINÀRIES P1 |  | 1 | [5 empty] | 2006-01-16 | [126 empty] | 4679e968-dc1d-43cc-9e4f-e78414a7e00c | b128e7a9-01de-4b8a-b6ee-f749587bdc79
Lot 03 | PNC-05377 | PNC-05377 - BAI-16.02 | EMERGÈNCIA I SENYALITZACIÓ | 16.02 | IL·LUMINACIÓ¦EMERGÈNCIA I SENYALITZACIÓ | BAIXA TENSIÓ |  |  |  | ENS.PNC-05377.GIM.P0. | 14 | ENLLUMENAT EMERGÈNCIA GIM |  | 1 | [5 empty] | 2006-11-16 | [126 empty] | 572d401c-9fa2-4eaa-a497-90b4db4e7ffc | 4645c00a-5319-4f59-9bf5-9f51eebcd1fe
Lot 03 | PNC-05377 | PNC-05377 - BAI-16.02 | EMERGÈNCIA I SENYALITZACIÓ | 16.02 | IL·LUMINACIÓ¦EMERGÈNCIA I SENYALITZACIÓ | BAIXA TENSIÓ |  |  |  | ENS.PNC-05377.PPAL.P0. | 77 | ENLLUMENAT EMERGÈNCIA PB |  | 1 | [5 empty] | 2006-11-16 | [126 empty] | 572d401c-9fa2-4eaa-a497-90b4db4e7ffc | fa5d03e5-d425-4c34-9067-21b86729c260
Lot 03 | PNC-05377 | PNC-05377 - BAI-16.02 | EMERGÈNCIA I SENYALITZACIÓ | 16.02 | IL·LUMINACIÓ¦EMERGÈNCIA I SENYALITZACIÓ | BAIXA TENSIÓ |  |  |  | ENS.PNC-05377.PPAL.P1. | 33 | ENLLUMENAT EMERGÈNCIA P1 |  | 1 | [5 empty] | 2006-01-16 | [126 empty] | 572d401c-9fa2-4eaa-a497-90b4db4e7ffc | 16cc6e88-2348-4216-bd95-1b2ddaf5c16f
Lot 03 | PNC-05377 | PNC-05377 - BAI-16.03 | LUMINÀRIES EXTERIORS | 16.03 | IL·LUMINACIÓ¦LUMINÀRIES EXTERIORS | BAIXA TENSIÓ |  |  |  | ENS.PNC-05377.UB. | 55 | LLUMINÀRIES EXTERIORS |  | 1 | [5 empty] | 2006-01-16 | [126 empty] | 6bb34388-4677-40ca-9ce5-4f217745f0ab | 2c535df7-9c60-4d88-b89a-358bfbaa7896
Lot 03 | PNC-05377 | PNC-05377 - BAI-19 | PARALLAMPS | 19 | PARALLAMPS | BAIXA TENSIÓ |  |  |  | ENS.PNC-05377.PPAL.PC.C4. | 1 | PARALLAMPS |  | 1 | [5 empty] | 2006-01-16 | [126 empty] | 8439b9ce-2d98-4705-ae29-a1e85da7f6c7 | 234ed2f5-8570-4634-96eb-a2b4ad435c93
Lot 03 | PNC-05377 | PNC-05377 - BAI-34.10 | INSTAL·LACIÓ BAIXA TENSIÓ | 34.10 | INSTAL·LACIONS¦INSTAL·LACIÓ BAIXA TENSIÓ | BAIXA TENSIÓ |  |  |  | ENS.PNC-05377.PPAL. | 1 | INSTAL·LACIÓ DE BAIXA TENSIÓ |  | 1 | [5 empty] | 2006-01-16 | [126 empty] | 5de659a9-070e-48df-bb1a-a005612f2696 | 06c86d1d-b45e-4a9d-a9b9-5dad4c0730f2
Lot 03 | PNC-05377 | PNC-05377 - CLI-01.03 | CALDERES | 01.03 | GENERADORS D'ENERGIA¦CALDERES | CLIMATITZACIÓ |  |  |  | ENS.PNC-05377.GIM.STEC2. | 1 | CALDERA 2 GIMNÀS |  | 1 |  | ROCA | G 100 CONFORT | 930006830 |  | 2006-12-04 | [9 empty] | > 70 kW | 0 |  | 56.42 | 0 |  |  | 0 | 0 |  |  |  | 0 | [36 empty] | Atmosfèrica | Gas | 0 | 0 | [64 empty] | 21abf784-d213-4643-9fde-3dcfe23626c9 | bc3ee82d-bd6d-4770-9242-e0b04b87eb11
Lot 03 | PNC-05377 | PNC-05377 - CLI-01.03 | CALDERES | 01.03 | GENERADORS D'ENERGIA¦CALDERES | CLIMATITZACIÓ |  |  |  | ENS.PNC-05377.PPAL.P0.STEC1. | 1 | CALDERA 1 EDIFICI PPAL |  | 1 |  | ROCA | CPA 260 | 160171610 |  | 2006-12-04 | [9 empty] | > 70 kW | 0 |  | 290 | 0 |  |  | 0 | 0 |  |  |  | 0 | [36 empty] | Atmosfèrica | Gas | 0 | 0 | [64 empty] | 21abf784-d213-4643-9fde-3dcfe23626c9 | c45ad708-ff6c-4e09-a795-d996adbf0069
Lot 03 | PNC-05377 | PNC-05377 - CLI-02.11 | AEROTERMOS | 02.11 | ELEMENTS DE CLIMATITZACIÓ¦AEROTERMOS | CLIMATITZACIÓ |  |  |  | ENS.PNC-05377.GIM.P0.PGIM. | 1 | AEROTERM 1 |  | 1 |  | ROCA | UL 210 | 130027832 |  | 2006-12-04 | [9 empty] | > 70 kW | [116 empty] | 9c1a6436-30a8-425a-881b-edb02c268438 | ef8c4446-528b-4818-9b00-28be87e99107
Lot 03 | PNC-05377 | PNC-05377 - CLI-02.11 | AEROTERMOS | 02.11 | ELEMENTS DE CLIMATITZACIÓ¦AEROTERMOS | CLIMATITZACIÓ |  |  |  | ENS.PNC-05377.GIM.P0.PGIM. | 1 | AEROTERM 2 |  | 1 |  | ROCA | UL 210 | 130027831 |  | 2006-12-04 | [9 empty] | > 70 kW | [116 empty] | 9c1a6436-30a8-425a-881b-edb02c268438 | e89004f9-1966-4ca7-ad2e-62e797e4ffde
Lot 03 | PNC-05377 | PNC-05377 - CLI-02.11 | AEROTERMOS | 02.11 | ELEMENTS DE CLIMATITZACIÓ¦AEROTERMOS | CLIMATITZACIÓ |  |  |  | ENS.PNC-05377.GIM.P0.PGIM. | 1 | AEROTERM 3 |  | 1 |  | ROCA | UL 210 | 130027823 |  | 2006-12-04 | [9 empty] | > 70 kW | [116 empty] | 9c1a6436-30a8-425a-881b-edb02c268438 | b774cf1b-66af-4399-bab5-bc6df4284109
Lot 03 | PNC-05377 | PNC-05377 - CLI-02.11 | AEROTERMOS | 02.11 | ELEMENTS DE CLIMATITZACIÓ¦AEROTERMOS | CLIMATITZACIÓ |  |  |  | ENS.PNC-05377.GIM.P0.PGIM. | 1 | AEROTERM 4 |  | 1 |  | ROCA | UL 210 | 130027830 |  | 2006-12-04 | [9 empty] | > 70 kW | [116 empty] | 9c1a6436-30a8-425a-881b-edb02c268438 | 0f7d99b6-7621-40c7-a013-12c3350d431a
Lot 03 | PNC-05377 | PNC-05377 - CLI-02.13 | RADIADORS D'AIGUA | 02.13 | ELEMENTS DE CLIMATITZACIÓ¦RADIADORS D'AIGUA | CLIMATITZACIÓ |  |  |  | ENS.PNC-05377.GIM.P0. | 7 | RADIADORS EDIFICI GIMNAS |  | 1 | [5 empty] | 2006-12-04 | [9 empty] | > 70 kW | [116 empty] | b53e5647-d1a0-416d-a7ad-77d68466e7bb | 503bfb81-474b-4fdc-885b-16807dd047a2
Lot 03 | PNC-05377 | PNC-05377 - CLI-02.13 | RADIADORS D'AIGUA | 02.13 | ELEMENTS DE CLIMATITZACIÓ¦RADIADORS D'AIGUA | CLIMATITZACIÓ |  |  |  | ENS.PNC-05377.PPAL.P0. | 67 | RADIADORS PB |  | 1 | [5 empty] | 2006-12-04 | [9 empty] | > 70 kW | [116 empty] | b53e5647-d1a0-416d-a7ad-77d68466e7bb | e479df09-f5bb-440c-92a5-a21f1a65b14b
Lot 03 | PNC-05377 | PNC-05377 - CLI-02.13 | RADIADORS D'AIGUA | 02.13 | ELEMENTS DE CLIMATITZACIÓ¦RADIADORS D'AIGUA | CLIMATITZACIÓ |  |  |  | ENS.PNC-05377.PPAL.P1. | 42 | RADIADORS P1 |  | 1 | [5 empty] | 2006-12-04 | [9 empty] | > 70 kW | [116 empty] | b53e5647-d1a0-416d-a7ad-77d68466e7bb | bc4ee865-81c8-42c1-8a57-4a11408be079
Lot 03 | PNC-05377 | PNC-05377 - CLI-03.02 | BOMBES CIRCULACIÓ ACS I CLIMA | 03.02 | BOMBES I GRUPS DE PRESSIÓ¦BOMBES CIRCULACIÓ ACS I CLIMA | CLIMATITZACIÓ |  |  |  | ENS.PNC-05377.GIM.P0. | 1 | BOMBA 01 CALEFACCIÓ-ACS GIMNAS SEDICAL SP30/8-B |  | 1 |  | SEDICAL | SP 30/8-B | 0606 |  | 2006-12-04 | [9 empty] | > 70 kW | [34 empty] | Rotor humit | [81 empty] | 76282198-02c5-4ffa-ab7a-4fc84c0959b0 | 590a62d8-886d-4a64-b8d2-5e7d584e0e9f
Lot 03 | PNC-05377 | PNC-05377 - CLI-03.02 | BOMBES CIRCULACIÓ ACS I CLIMA | 03.02 | BOMBES I GRUPS DE PRESSIÓ¦BOMBES CIRCULACIÓ ACS I CLIMA | CLIMATITZACIÓ |  |  |  | ENS.PNC-05377.GIM.P0. | 1 | BOMBA 02 CALEFACCIÓ-ACS GIMNAS SEDICAL SP30/8-B |  | 1 |  | SEDICAL | SP 30/8-B | 1006 |  | 2006-12-04 | [9 empty] | > 70 kW | [34 empty] | Rotor humit | [81 empty] | 76282198-02c5-4ffa-ab7a-4fc84c0959b0 | cb29a831-479e-4db6-bb00-50151357244a
Lot 03 | PNC-05377 | PNC-05377 - CLI-03.02 | BOMBES CIRCULACIÓ ACS I CLIMA | 03.02 | BOMBES I GRUPS DE PRESSIÓ¦BOMBES CIRCULACIÓ ACS I CLIMA | CLIMATITZACIÓ |  |  |  | ENS.PNC-05377.PPAL.P0.STEC1. | 1 | BOMBA 03 CALEFACCIÓ EDIFICI SEDICAL SP 25/6-B |  | 1 |  | SEDICAL | SP 25/6-B | 0606 |  | 2006-12-04 | [9 empty] | > 70 kW | [34 empty] | Rotor humit | [81 empty] | 76282198-02c5-4ffa-ab7a-4fc84c0959b0 | 15f9bba8-c16e-4fbe-9587-3c4a15153c00
Lot 03 | PNC-05377 | PNC-05377 - CLI-03.02 | BOMBES CIRCULACIÓ ACS I CLIMA | 03.02 | BOMBES I GRUPS DE PRESSIÓ¦BOMBES CIRCULACIÓ ACS I CLIMA | CLIMATITZACIÓ |  |  |  | ENS.PNC-05377.PPAL.P0.STEC1. | 1 | BOMBA 04 CALEFACCIÓ EDIFICI SEDICAL SP 25/6-B |  | 1 |  | SEDICAL | SP 25/6-B | 1006 |  | 2006-12-04 | [9 empty] | > 70 kW | [34 empty] | Rotor humit | [81 empty] | 76282198-02c5-4ffa-ab7a-4fc84c0959b0 | 68b81cfe-427c-483a-9bf0-61e265665157
Lot 03 | PNC-05377 | PNC-05377 - CLI-03.02 | BOMBES CIRCULACIÓ ACS I CLIMA | 03.02 | BOMBES I GRUPS DE PRESSIÓ¦BOMBES CIRCULACIÓ ACS I CLIMA | CLIMATITZACIÓ |  |  |  | ENS.PNC-05377.PPAL.P0.STEC1. | 1 | BOMBA 05 CALEFACCIÓ EDIFICI SEDICAL SM 40/3-B |  | 1 |  | SEDICAL | SM 40/3-B | 1007 |  | 2006-12-04 | [9 empty] | > 70 kW | [34 empty] | Rotor humit | [81 empty] | 76282198-02c5-4ffa-ab7a-4fc84c0959b0 | 94d4b966-c570-4166-af27-41910da5d60e
Lot 03 | PNC-05377 | PNC-05377 - CLI-03.02 | BOMBES CIRCULACIÓ ACS I CLIMA | 03.02 | BOMBES I GRUPS DE PRESSIÓ¦BOMBES CIRCULACIÓ ACS I CLIMA | CLIMATITZACIÓ |  |  |  | ENS.PNC-05377.PPAL.P0.STEC1. | 1 | BOMBA 06 CALEFACCIÓ EDIFICI SEDICAL SM 40/3-B |  | 1 |  | SEDICAL | SM 40/3-B | 1007 |  | 2006-12-04 | [9 empty] | > 70 kW | [34 empty] | Rotor humit | [81 empty] | 76282198-02c5-4ffa-ab7a-4fc84c0959b0 | c85d40dc-0dc2-4151-be82-e061d8a80f2d
Lot 03 | PNC-05377 | PNC-05377 - CLI-03.02 | BOMBES CIRCULACIÓ ACS I CLIMA | 03.02 | BOMBES I GRUPS DE PRESSIÓ¦BOMBES CIRCULACIÓ ACS I CLIMA | CLIMATITZACIÓ |  |  |  | ENS.PNC-05377.PPAL.P0.STEC1. | 1 | BOMBA 07 CALEFACCIÓ EDIFICI GRUNDFOS UPS 25/60, 180 |  | 1 |  | GRUNDFOS | UPS 25/60, 180 | P/N96281483, PC 0605 |  | 2006-12-04 | [9 empty] | > 70 kW | [34 empty] | Rotor humit | [81 empty] | 76282198-02c5-4ffa-ab7a-4fc84c0959b0 | 6a4432cb-3b57-43d5-ab68-257163b0f9a6
Lot 03 | PNC-05377 | PNC-05377 - CLI-03.02 | BOMBES CIRCULACIÓ ACS I CLIMA | 03.02 | BOMBES I GRUPS DE PRESSIÓ¦BOMBES CIRCULACIÓ ACS I CLIMA | CLIMATITZACIÓ |  |  |  | ENS.PNC-05377.PPAL.P0.STEC1. | 1 | BOMBA 08 CALEFACCIÓ EDIFICI GRUNDFOS UPS 32/80, 180 |  | 1 |  | GRUNDFOS | UPS 32/80,180 | P/N 52062210, PC 0627 |  | 2006-12-04 | [9 empty] | > 70 kW | [34 empty] | Rotor humit | [81 empty] | 76282198-02c5-4ffa-ab7a-4fc84c0959b0 | 3be0d692-b4ab-4428-9276-4c273415420e
Lot 03 | PNC-05377 | PNC-05377 - CLI-33 | QUALITAT AMBIENTAL EN INTERIORS | 33 | QUALITAT AMBIENTAL EN INTERIORS | CLIMATITZACIÓ |  |  |  | ENS.PNC-05377.PPAL. | 1 | QUALITAT AMBIENTAL EN INTERIORS |  | 1 | [5 empty] | 2006-12-04 | [9 empty] | > 70 kW | [116 empty] | 90697c27-4e30-4dd7-972c-e16d7b847a9a | 1b5a23c7-c27e-4af1-a144-683b82791385
Lot 03 | PNC-05377 | PNC-05377 - CLI-34.01 | INSTAL·LACIÓ CLIMATITZACIÓ | 34.01 | INSTAL·LACIONS¦INSTAL·LACIÓ CLIMATITZACIÓ | CLIMATITZACIÓ |  |  |  | ENS.PNC-05377.PPAL. | 1 | INSTAL·LACIO CLIMATITZACIO COMPLEX |  | 1 | [5 empty] | 2006-12-04 | [9 empty] | > 70 kW | [10 empty] | Calor | [105 empty] | 646ac5e3-2fa8-4e57-8e9d-e2fcd850b976 | 4f385e11-7eda-45d7-bc58-be33b8a7b04b
Lot 03 | PNC-05377 | PNC-05377 - COM-17.01.B | ALTAVEUS | 17.01.B | EQUIPS COMUNICACIONS¦MEGAFONIA¦ALTAVEUS | COMUNICACIONS |  |  |  | ENS.PNC-05377.GIM.P0. | 1 | ALTAVEUS GIMNAS |  | 1 | [132 empty] | 520f9bd7-6d5a-452a-a5b0-14447b452049 | 6a8f1839-048b-40da-9f6e-084fe5b4732b
Lot 03 | PNC-05377 | PNC-05377 - COM-17.01.B | ALTAVEUS | 17.01.B | EQUIPS COMUNICACIONS¦MEGAFONIA¦ALTAVEUS | COMUNICACIONS |  |  |  | ENS.PNC-05377.PPAL.P0. | 7 | ALTAVEUS PB |  | 1 | [132 empty] | 520f9bd7-6d5a-452a-a5b0-14447b452049 | 18531733-48d5-4242-9ba1-f9f17fd37a3a
Lot 03 | PNC-05377 | PNC-05377 - COM-17.01.B | ALTAVEUS | 17.01.B | EQUIPS COMUNICACIONS¦MEGAFONIA¦ALTAVEUS | COMUNICACIONS |  |  |  | ENS.PNC-05377.PPAL.P1. | 4 | ALTAVEUS P1 |  | 1 | [132 empty] | 520f9bd7-6d5a-452a-a5b0-14447b452049 | 5715cf1a-fd2e-45aa-bee8-5d20731b360e
Lot 03 | PNC-05377 | PNC-05377 - COM-17.01.C | RACKS MEGAFONIA | 17.01.C | EQUIPS COMUNICACIONS¦MEGAFONIA¦RACKS | COMUNICACIONS |  |  |  | ENS.PNC-05377.PPAL.P0.ADMIN. | 1 | RACK DE MEGAFOIA |  | 1 | [132 empty] | 1c666f6d-2854-4c36-ac1f-128de47cb24b | 3587ee2e-5924-474b-9b9c-588e96a76597
Lot 03 | PNC-05377 | PNC-05377 - COM-17.05.A | ANTENA | 17.05.A | EQUIPS COMUNICACIONS¦TELEVISIÓ-FM¦ANTENA | COMUNICACIONS |  |  |  | ENS.PNC-05377.GIM.PC.CGIM. | 1 | ANTENA GIMNAS |  | 1 | [132 empty] | 4a0332bf-b6e6-4bfe-8f81-e3230c42f010 | 2ad5cbc7-3e42-47b9-a3f2-37aceb8219a0
Lot 03 | PNC-05377 | PNC-05377 - COM-17.05.A | ANTENA | 17.05.A | EQUIPS COMUNICACIONS¦TELEVISIÓ-FM¦ANTENA | COMUNICACIONS |  |  |  | ENS.PNC-05377.PPAL.PC.C2. | 1 | ANTENA EDIFICI PRINCIPAL |  | 1 | [132 empty] | 4a0332bf-b6e6-4bfe-8f81-e3230c42f010 | 0fba7401-92ef-4f5b-b4dc-e7b663a52919
Lot 03 | PNC-05377 | PNC-05377 - COM-17.05.E | PRESA TV / FM | 17.05.E | EQUIPS COMUNICACIONS¦TELEVISIÓ-FM¦PRESA TV / FM | COMUNICACIONS |  |  |  | ENS.PNC-05377.GIM.P0. | 1 | PRESES TV GIM |  | 1 | [132 empty] | 60748620-84e0-4754-8fe4-a73b0ec01855 | 0937f493-a967-4f54-baff-6ea13708adb6
Lot 03 | PNC-05377 | PNC-05377 - COM-17.05.E | PRESA TV / FM | 17.05.E | EQUIPS COMUNICACIONS¦TELEVISIÓ-FM¦PRESA TV / FM | COMUNICACIONS |  |  |  | ENS.PNC-05377.PPAL.P0. | 1 | PRESES TV PB |  | 1 | [132 empty] | 60748620-84e0-4754-8fe4-a73b0ec01855 | a7d8b345-dbbe-4b3a-a65c-2ed6b8a83d43
Lot 03 | PNC-05377 | PNC-05377 - COM-17.05.E | PRESA TV / FM | 17.05.E | EQUIPS COMUNICACIONS¦TELEVISIÓ-FM¦PRESA TV / FM | COMUNICACIONS |  |  |  | ENS.PNC-05377.PPAL.P1. | 1 | PRESES TB P1 |  | 1 | [132 empty] | 60748620-84e0-4754-8fe4-a73b0ec01855 | 5ad8fe37-701d-4631-bdbe-a39eb7da34d6
Lot 03 | PNC-05377 | PNC-05377 - COM-17.07 | PORTERS I AVISOS | 17.07 | EQUIPS COMUNICACIONS¦PORTERS I AVISOS | COMUNICACIONS |  |  |  | ENS.PNC-05377.PPAL.P0.CONS. | 1 | PORTER AUTOMÀTIC |  | 1 | [132 empty] | 8b8f162b-f876-45e0-825c-c462437e88fa | 9c72d00c-903a-48bf-aed8-ec6375a16435
Lot 03 | PNC-05377 | PNC-05377 - COM-17.09.A | RACK VEU I DADES | 17.09.A | EQUIPS COMUNICACIONS¦VEU I DADES¦RACK | COMUNICACIONS |  |  |  | ENS.PNC-05377.PPAL.P1.AUINFO. | 1 | RACK VEU I DADES |  | 1 | [132 empty] | 7535cdca-cddc-40e9-a56a-3076e2549204 | a8acce50-07f2-4c23-b3c2-e84da6557171
Lot 03 | PNC-05377 | PNC-05377 - COM-17.09.B | PRESES VEU I DADES | 17.09.B | EQUIPS COMUNICACIONS¦VEU I DADES¦ PRESES | COMUNICACIONS |  |  |  | ENS.PNC-05377.GIM. | 1 | PRESES VEU I DADES GIMNAS |  | 1 | [132 empty] | 5050b86d-dd09-4800-8e1b-16a6f73e3323 | 3297851c-9786-4985-b6fc-a4593ef6b2f7
Lot 03 | PNC-05377 | PNC-05377 - COM-17.09.B | PRESES VEU I DADES | 17.09.B | EQUIPS COMUNICACIONS¦VEU I DADES¦ PRESES | COMUNICACIONS |  |  |  | ENS.PNC-05377.PPAL.P0. | 28 | PRESES VEU I DADES PB |  | 1 | [132 empty] | 5050b86d-dd09-4800-8e1b-16a6f73e3323 | 1260683a-2723-4e73-95b3-471fa8e71cac
Lot 03 | PNC-05377 | PNC-05377 - COM-17.09.B | PRESES VEU I DADES | 17.09.B | EQUIPS COMUNICACIONS¦VEU I DADES¦ PRESES | COMUNICACIONS |  |  |  | ENS.PNC-05377.PPAL.P1. | 30 | PRESES VEU I DADES P1 |  | 1 | [132 empty] | 5050b86d-dd09-4800-8e1b-16a6f73e3323 | 64728843-b455-4809-bd44-96bf63c55f5b
Lot 03 | PNC-05377 | PNC-05377 - FON-01.05 | TERMOS | 01.05 | GENERADORS D'ENERGIA¦TERMOS | LEGIONEL·LA |  |  |  | ENS.PNC-05377.PPAL.P0.AUINF5. | 1 | TERMO AULA INFANTIL 5-6 |  | 1 |  | EL-B CABEL | 50L | 180940183 |  | 2006-12-04 | [9 empty] | > 70 kW | 0 |  |  | 0 |  |  | 0 | 50 |  |  |  | 0.05 | [104 empty] | cf0e1c52-75fc-4649-800a-8d4d97b77783 | 47431cc7-bed0-4b7f-9539-f875a22ae433
Lot 03 | PNC-05377 | PNC-05377 - FON-01.05 | TERMOS | 01.05 | GENERADORS D'ENERGIA¦TERMOS | LEGIONEL·LA |  |  |  | ENS.PNC-05377.PPAL.P0.COC. | 1 | TERMO CUINA |  | 1 |  | EDESA | TRE-50 SUPRA 50L | 164122573 |  | 2006-12-04 | [9 empty] | > 70 kW | 0 |  |  | 0 |  |  | 0 | 50 |  |  |  | 0.05 | [104 empty] | cf0e1c52-75fc-4649-800a-8d4d97b77783 | a2ff572e-a5f9-42c1-91ae-199399b3c7c9
Lot 03 | PNC-05377 | PNC-05377 - FON-01.05 | TERMOS | 01.05 | GENERADORS D'ENERGIA¦TERMOS | LEGIONEL·LA |  |  |  | ENS.PNC-05377.PPAL.P0.LABPROF1. | 1 | TERMO LAVABO MONITOR INFANTIL |  | 1 |  | EDESA | TRE-50N | 060643266 |  | 2006-12-04 | [9 empty] | > 70 kW | 0 |  |  | 0 |  |  | 0 | 50 |  |  |  | 0.05 | [104 empty] | cf0e1c52-75fc-4649-800a-8d4d97b77783 | ce9b9ff5-1992-43f5-bdd1-b78dc114289f
Lot 03 | PNC-05377 | PNC-05377 - FON-01.05 | TERMOS | 01.05 | GENERADORS D'ENERGIA¦TERMOS | LEGIONEL·LA |  |  |  | ENS.PNC-05377.PPAL.P0.LABPROF3. | 1 | TERMO QUARTO NETEJA PB |  | 1 |  | EDESA | TRE-50N | 060539959 |  | 2006-12-04 | [9 empty] | > 70 kW | 0 |  |  | 0 |  |  | 0 | 50 |  |  |  | 0.05 | [104 empty] | cf0e1c52-75fc-4649-800a-8d4d97b77783 | f95e4234-bcbe-4d86-b6be-e1670d51dd93
Lot 03 | PNC-05377 | PNC-05377 - FON-04.01.A | INTERCANVIADOR DE PLAQUES | 04.01.A | FLUIDS I GASOS¦INTERCANVIADORS¦PLAQUES | FONTANERIA |  |  |  | ENS.PNC-05377.GIM.STEC2. | 1 | INTERCANVIADOR DE PLAQUES |  | 1 | [5 empty] | 2006-12-04 | [9 empty] | > 70 kW | [116 empty] | ffe80012-9ba7-4177-a820-3478935bab76 | bfb48377-b14d-4ebc-8aad-9a3868d23331
Lot 03 | PNC-05377 | PNC-05377 - FON-04.02 | DIPÒSIT EXPANSIÓ | 04.02 | FLUIDS I GASOS¦DIPÒSIT EXPANSIÓ | FONTANERIA |  |  |  | ENS.PNC-05377.GIM.STEC2. | 1 | DIPOSIT EXPANSIO 2 |  | 1 |  | IBAIONDO | VASOR.EX 80 | No es llegeix |  | 2006-12-04 | [9 empty] | > 70 kW | [11 empty] | 0.2 | 0 | [103 empty] | e08234f2-29dd-4d68-8566-4e4780ef5423 | 55e05f59-af48-448f-869e-6f3ad35e3ab7
Lot 03 | PNC-05377 | PNC-05377 - FON-04.02 | DIPÒSIT EXPANSIÓ | 04.02 | FLUIDS I GASOS¦DIPÒSIT EXPANSIÓ | FONTANERIA |  |  |  | ENS.PNC-05377.GIM.STEC2. | 1 | DIPOSIT EXPANSIO 3 |  | 1 |  | IBAIONDO | CMF 50 | No es llegeix |  | 2006-12-04 | [9 empty] | > 70 kW | [11 empty] | 0.05 | 0 | [103 empty] | e08234f2-29dd-4d68-8566-4e4780ef5423 | 8f339be5-cd86-484f-bedc-4c17ffe579d8
Lot 03 | PNC-05377 | PNC-05377 - FON-04.02 | DIPÒSIT EXPANSIÓ | 04.02 | FLUIDS I GASOS¦DIPÒSIT EXPANSIÓ | FONTANERIA |  |  |  | ENS.PNC-05377.GIM.STEC2. | 1 | DIPOSIT EXPANSIO 4 |  | 1 |  | AFE CE | 50L | No es llegeix |  | 2006-12-04 | [9 empty] | > 70 kW | [11 empty] | 0.05 | 0 | [103 empty] | e08234f2-29dd-4d68-8566-4e4780ef5423 | 294a9d7d-4fc3-4cd5-b22c-c512eac2dc76
Lot 03 | PNC-05377 | PNC-05377 - FON-04.02 | DIPÒSIT EXPANSIÓ | 04.02 | FLUIDS I GASOS¦DIPÒSIT EXPANSIÓ | FONTANERIA |  |  |  | ENS.PNC-05377.GIM.STEC2. | 1 | DIPOSIT EXPANSIO 5 |  | 1 |  | AFE CE | 50L | No es llegeix |  | 2006-12-04 | [9 empty] | > 70 kW | [11 empty] | 0.05 | 0 | [103 empty] | e08234f2-29dd-4d68-8566-4e4780ef5423 | 7df2ddc3-a1e7-4475-ab1d-e241f69d1184
Lot 03 | PNC-05377 | PNC-05377 - FON-04.02 | DIPÒSIT EXPANSIÓ | 04.02 | FLUIDS I GASOS¦DIPÒSIT EXPANSIÓ | FONTANERIA |  |  |  | ENS.PNC-05377.PPAL.P0.STEC1. | 1 | DIPOSIT EXPANSIO CALDERA 1 |  | 1 |  | ROCA | VASOR.EX 140 | No es llegeix |  | 2006-12-04 | [9 empty] | > 70 kW | [11 empty] | 0.14 | 0 | [103 empty] | e08234f2-29dd-4d68-8566-4e4780ef5423 | a1c24462-5e03-42c6-9b7e-3d53203b1035
Lot 03 | PNC-05377 | PNC-05377 - FON-04.05 | DIPÒSIT ACUMULADOR ACS | 04.05 | FLUIDS I GASOS¦DIPÒSIT ACUMULADOR ACS | LEGIONEL·LA |  |  |  | ENS.PNC-05377.GIM.STEC2. | 1 | ACUMULADOR ACS_01 |  | 1 |  | SICC | VITROFLEX 800 | 14656 |  | 2006-12-04 | [9 empty] | > 70 kW | [11 empty] | 0.8 | [104 empty] | 78490937-9617-4a65-b95c-7f5b815ffcc0 | 5c75b1f1-93d4-4d6b-b659-679b2a71dd3b
Lot 03 | PNC-05377 | PNC-05377 - FON-04.05 | DIPÒSIT ACUMULADOR ACS | 04.05 | FLUIDS I GASOS¦DIPÒSIT ACUMULADOR ACS | LEGIONEL·LA |  |  |  | ENS.PNC-05377.GIM.STEC2. | 1 | ACUMULADOR ACS_02 |  | 1 |  | No data | No data | No data |  | 2006-12-04 | [9 empty] | > 70 kW | [11 empty] | 0.3 | [104 empty] | 78490937-9617-4a65-b95c-7f5b815ffcc0 | 55d8f289-b725-4576-8901-5b5ff38c9ac6
Lot 03 | PNC-05377 | PNC-05377 - FON-04.20 | FILTRE DE PARTÍCULES D’AFCH | 04.20 | FLUIDS I GASOS¦FILTRE DE PARTÍCULES D’AFCH | FONTANERIA |  |  |  | ENS.PNC-05377.UB.SQ. | 1 | FILTRE DE PARTÍCULES D'AFCH |  | 1 | [5 empty] | 2006-07-14 | [126 empty] | eda440c7-b571-4eee-bd7f-cf39ded51ef4 | 073b0503-b771-40ab-858d-75896b18f9d4
Lot 03 | PNC-05377 | PNC-05377 - FON-10.01.A | AIGÜERES | 10.01.A | APARELLS SANITARIS I AIXETERIA¦APARELLS SANITARIS¦AIGÜERES | FONTANERIA |  |  |  | ENS.PNC-05377.PPAL.P0. | 2 | AIGÜERES PB |  | 1 | [5 empty] | 2006-07-14 | [126 empty] | 5d37bd12-f967-4b2f-9742-f7443130b54b | f720c193-7d69-4b15-b3e5-ae02e7ce6cd8
Lot 03 | PNC-05377 | PNC-05377 - FON-10.01.B | PLATS DE DUTXA | 10.01.B | APARELLS SANITARIS I AIXETERIA¦APARELLS SANITARIS¦PLATS DE DUTXA | FONTANERIA |  |  |  | ENS.PNC-05377.PPAL.P0. | 3 | PLATS DE DUTXA PB |  | 1 | [5 empty] | 2006-07-14 | [126 empty] | edb81d7b-7ebf-4046-9f63-88b6dde1615c | 85f898c9-5dad-4db3-8a0a-cf64793c3c18
Lot 03 | PNC-05377 | PNC-05377 - FON-10.01.D | INODOR | 10.01.D | APARELLS SANITARIS I AIXETERIA¦APARELLS SANITARIS¦INODOR | FONTANERIA |  |  |  | ENS.PNC-05377.GIM.P0. | 5 | INODORS GIMNÀS |  | 1 | [5 empty] | 2006-07-14 | [23 empty] | Motxilla | [102 empty] | 813c0bff-5233-4801-b73d-9951e09a7add | f197e2d0-68b7-42e3-97bb-3597cb00dde7
Lot 03 | PNC-05377 | PNC-05377 - FON-10.01.D | INODOR | 10.01.D | APARELLS SANITARIS I AIXETERIA¦APARELLS SANITARIS¦INODOR | FONTANERIA |  |  |  | ENS.PNC-05377.PPAL.P0. | 24 | INODORS PB |  | 1 | [5 empty] | 2006-07-14 | [23 empty] | Motxilla | [102 empty] | 813c0bff-5233-4801-b73d-9951e09a7add | 1a1a91aa-eb1a-4fad-9863-6caf8dfd5967
Lot 03 | PNC-05377 | PNC-05377 - FON-10.01.D | INODOR | 10.01.D | APARELLS SANITARIS I AIXETERIA¦APARELLS SANITARIS¦INODOR | FONTANERIA |  |  |  | ENS.PNC-05377.PPAL.P1. | 7 | INODORS P1 |  | 1 | [5 empty] | 2006-07-14 | [23 empty] | Motxilla | [102 empty] | 813c0bff-5233-4801-b73d-9951e09a7add | 8a96c867-bf88-45f1-8e5f-00f0c27e431e
Lot 03 | PNC-05377 | PNC-05377 - FON-10.01.E | ABOCADOR | 10.01.E | APARELLS SANITARIS I AIXETERIA¦APARELLS SANITARIS¦ABOCADOR | FONTANERIA |  |  |  | ENS.PNC-05377.PPAL.P0. | 1 | ABOCADOR PB |  | 1 | [5 empty] | 2006-07-14 | [126 empty] | 7656e674-07f8-4bfa-bb96-18aa327318a4 | f8a4a342-fefa-465b-ab83-797121133863
Lot 03 | PNC-05377 | PNC-05377 - FON-10.01.F | LAVABOS | 10.01.F | APARELLS SANITARIS I AIXETERIA¦APARELLS SANITARIS¦LAVABOS | FONTANERIA |  |  |  | ENS.PNC-05377.GIM.P0. | 7 | LAVABOS GIM |  | 1 | [5 empty] | 2006-07-14 | [126 empty] | 4bf584f0-0269-46f4-8788-335a020083f1 | 23e1a1cf-42c6-43b1-9c8f-ff55a10fc7b3
Lot 03 | PNC-05377 | PNC-05377 - FON-10.01.F | LAVABOS | 10.01.F | APARELLS SANITARIS I AIXETERIA¦APARELLS SANITARIS¦LAVABOS | FONTANERIA |  |  |  | ENS.PNC-05377.PPAL.P0. | 30 | LAVABOS PB |  | 1 | [5 empty] | 2006-07-14 | [126 empty] | 4bf584f0-0269-46f4-8788-335a020083f1 | b0254b77-6c43-4baa-8b04-e2691fa536f7
Lot 03 | PNC-05377 | PNC-05377 - FON-10.01.F | LAVABOS | 10.01.F | APARELLS SANITARIS I AIXETERIA¦APARELLS SANITARIS¦LAVABOS | FONTANERIA |  |  |  | ENS.PNC-05377.PPAL.P1. | 15 | LAVABOS P1 |  | 1 | [5 empty] | 2006-07-14 | [126 empty] | 4bf584f0-0269-46f4-8788-335a020083f1 | 35a4098a-0c9a-493c-a0c0-0a468007dfff
Lot 03 | PNC-05377 | PNC-05377 - FON-10.02.B | AIXETES ACS | 10.02.B | APARELLS SANITARIS I AIXETERIA¦AIXETERIA¦AIXETES ACS | LEGIONEL·LA |  |  |  | ENS.PNC-05377.GIM.P0. | 19 | AIXETES ACS GIMNÀS |  | 1 | [5 empty] | 2006-07-14 | [24 empty] | Polsador | [101 empty] | 4d6f4666-5846-4e2d-a8d4-83179e5ef8d8 | 94987964-518d-4bc1-8e19-b1b9aada66b4
Lot 03 | PNC-05377 | PNC-05377 - FON-10.02.B | AIXETES ACS | 10.02.B | APARELLS SANITARIS I AIXETERIA¦AIXETERIA¦AIXETES ACS | LEGIONEL·LA |  |  |  | ENS.PNC-05377.PPAL.P0. | 11 | AIXETES ACS PB |  | 1 | [5 empty] | 2006-07-14 | [24 empty] | Polsador | [101 empty] | 4d6f4666-5846-4e2d-a8d4-83179e5ef8d8 | d5e281e8-8dbb-4950-801b-d58eea1eb2ac
Lot 03 | PNC-05377 | PNC-05377 - FON-10.02.C | AIXETES AFS | 10.02.C | APARELLS SANITARIS I AIXETERIA¦AIXETERIA¦AIXETES AFS | LEGIONEL·LA |  |  |  | ENS.PNC-05377.PPAL.P0. | 23 | AIXETES AFS PB |  | 1 | [5 empty] | 2006-07-14 | [24 empty] | Polsador | [101 empty] | cb7d8ac2-d775-47b4-8bdf-6d23096e924e | d3c88e3e-54cb-4063-a159-542fe0b8435c
Lot 03 | PNC-05377 | PNC-05377 - FON-10.02.C | AIXETES AFS | 10.02.C | APARELLS SANITARIS I AIXETERIA¦AIXETERIA¦AIXETES AFS | LEGIONEL·LA |  |  |  | ENS.PNC-05377.PPAL.P1. | 15 | AIXETES AFS P1 |  | 1 | [5 empty] | 2006-07-14 | [24 empty] | Polsador | [101 empty] | cb7d8ac2-d775-47b4-8bdf-6d23096e924e | 558b4704-424b-4e5a-b938-d8e90aaf2412
Lot 03 | PNC-05377 | PNC-05377 - FON-10.02.C | AIXETES AFS | 10.02.C | APARELLS SANITARIS I AIXETERIA¦AIXETERIA¦AIXETES AFS | LEGIONEL·LA |  |  |  | ENS.PNC-05377.UB. | 2 | AIXETES FONTS PATI |  | 1 | [5 empty] | 2006-07-14 | [24 empty] | Polsador | [101 empty] | cb7d8ac2-d775-47b4-8bdf-6d23096e924e | 55a81951-6ca6-438f-90ea-8e86eb1c205b
Lot 03 | PNC-05377 | PNC-05377 - FON-34.02 | INSTAL·LACIÓ ACS | 34.02 | INSTAL·LACIONS¦INSTAL·LACIÓ ACS | LEGIONEL·LA |  |  |  | ENS.PNC-05377.PPAL. | 1 | INSTAL·LACIÓ ACS CENTRE |  | 1 | [5 empty] | 2006-07-14 | [9 empty] | > 70 kW | [116 empty] | da4b2e2e-cbcd-42b4-9e91-f90e7b6a4cef | cc1bdbc2-63e1-4938-a20b-a5157a084170
Lot 03 | PNC-05377 | PNC-05377 - FON-34.03 | INSTAL·LACIÓ AFS | 34.03 | INSTAL·LACIONS¦INSTAL·LACIÓ AFS | LEGIONEL·LA |  |  |  | ENS.PNC-05377.PPAL. | 1 | INSTAL·LACIÓ AFS CENTRE |  | 1 | [5 empty] | 2006-07-14 | [126 empty] | 20df2fd8-1718-4ddd-90c7-854c25e837f6 | 3aff1f71-a0fd-4f46-b4d2-ddd417e89412
Lot 03 | PNC-05377 | PNC-05377 - GAS-34.04 | INSTAL·LACIÓ GAS | 34.04 | INSTAL·LACIONS¦INSTAL·LACIÓ GAS | GAS COMBUSTIBLE |  |  |  | ENS.PNC-05377.PPAL. | 1 | INSTAL·LACIÓ DE GAS CENTRE |  | 1 | [5 empty] | 2006-08-01 | [126 empty] | e3caa3cf-5687-443b-a9ad-471a5abaee8a | e241d2d9-f7e7-4caa-a4ab-20a4b8d37979
Lot 03 | PNC-05377 | PNC-05377 - JAR-27.10 | REG | 27.10 | JARDINERIA¦REG | JARDINERIA |  |  |  | ENS.PNC-05377.UB. | 1 | SISTEMA DE REG |  | 1 | [9 empty] | Boques de reg, sense central de control | [122 empty] | 24834ca4-69d4-49d6-a876-e33fd206fc45 | bf5283dc-1cac-49ae-bc4c-750831c5d136
Lot 03 | PNC-05377 | PNC-05377 - OBR-25.10 | SISTEMES DE PROTECCIÓ CONTRA CAIGUDES (LINIA DE VIDA) | 25.10 | ELEMENTS CONSTRUCTIUS¦SISTEMES DE PROTECCIÓ CONTRA CAIGUDES INDIVIDUALS | OBRA CIVIL |  |  |  | ENS.PNC-05377.PPAL.PC.C1. | 1 | Dispositivo anclaje horizontal 2 |  | 1 |  | KAITARI | Conforme EN795C |  |  | 2021-03-25 |  |  |  | 86m | [122 empty] | 5f25b002-b974-4109-9901-6e0dcc2b8fab | bda86fb4-724a-4349-bb36-8c49c8292a94
Lot 03 | PNC-05377 | PNC-05377 - OBR-25.10 | SISTEMES DE PROTECCIÓ CONTRA CAIGUDES (LINIA DE VIDA) | 25.10 | ELEMENTS CONSTRUCTIUS¦SISTEMES DE PROTECCIÓ CONTRA CAIGUDES INDIVIDUALS | OBRA CIVIL |  |  |  | ENS.PNC-05377.PPAL.PC.C2. | 1 | Dispositivo anclaje horizontal 1 |  | 1 |  | KAITARI | Conforme EN795C |  |  | 2021-03-25 |  |  |  | 8m | [122 empty] | 5f25b002-b974-4109-9901-6e0dcc2b8fab | d4ffb70d-a07a-4408-8f42-ff147dc06253
Lot 03 | PNC-05377 | PNC-05377 - OBR-25.10 | SISTEMES DE PROTECCIÓ CONTRA CAIGUDES (LINIA DE VIDA) | 25.10 | ELEMENTS CONSTRUCTIUS¦SISTEMES DE PROTECCIÓ CONTRA CAIGUDES INDIVIDUALS | OBRA CIVIL |  |  |  | ENS.PNC-05377.PPAL.PC.C3. | 1 | Dispositivo anclaje horizontal 3 |  | 1 |  | KAITARI | Conforme EN795C |  |  | 2021-03-25 |  |  |  | 6m | [122 empty] | 5f25b002-b974-4109-9901-6e0dcc2b8fab | c674f209-2df1-4851-bd3d-923f4ec0295c
Lot 03 | PNC-05377 | PNC-05377 - OBR-25.10 | SISTEMES DE PROTECCIÓ CONTRA CAIGUDES (LINIA DE VIDA) | 25.10 | ELEMENTS CONSTRUCTIUS¦SISTEMES DE PROTECCIÓ CONTRA CAIGUDES INDIVIDUALS | OBRA CIVIL |  |  |  | ENS.PNC-05377.PPAL.PC.C4. | 1 | Dispositivo anclaje horizontal 4 |  | 1 |  | KAITARI | Conforme EN795C |  |  | 2021-03-25 |  |  |  | 74m | [122 empty] | 5f25b002-b974-4109-9901-6e0dcc2b8fab | 07d09543-2617-4b4e-94f8-071ea1f55df5
Lot 03 | PNC-05377 | PNC-05377 - OBR-25.11 | DISPOSITIUS D’ANCORATGE ESTRUCTURAL | 25.11 | ELEMENTS CONSTRUCTIUS¦DISPOSITIUS D’ANCORATGE ESTRUCTURAL | OBRA CIVIL |  |  |  | ENS.PNC-05377.PPAL.PC.C1. | 1 | Dispositivo anclaje simple 01 |  | 1 |  | KAITARI | Conforme EN795A |  |  | 2021-03-25 | [126 empty] | 26bae079-23ef-4ad6-8f0e-1c04f5ebf1fd | 07c5298a-c068-4802-bb94-591ec02120ab
Lot 03 | PNC-05377 | PNC-05377 - OBR-25.11 | DISPOSITIUS D’ANCORATGE ESTRUCTURAL | 25.11 | ELEMENTS CONSTRUCTIUS¦DISPOSITIUS D’ANCORATGE ESTRUCTURAL | OBRA CIVIL |  |  |  | ENS.PNC-05377.PPAL.PC.C1. | 1 | Dispositivo anclaje simple 02 |  | 1 |  | KAITARI | Conforme EN795A |  |  | 2021-03-25 | [126 empty] | 26bae079-23ef-4ad6-8f0e-1c04f5ebf1fd | 6b139c12-732d-4d48-9511-bda0e1ccc3ab
Lot 03 | PNC-05377 | PNC-05377 - OBR-25.11 | DISPOSITIUS D’ANCORATGE ESTRUCTURAL | 25.11 | ELEMENTS CONSTRUCTIUS¦DISPOSITIUS D’ANCORATGE ESTRUCTURAL | OBRA CIVIL |  |  |  | ENS.PNC-05377.PPAL.PC.C4. | 1 | Dispositivo anclaje simple 03 |  | 1 |  | KAITARI | Conforme EN795A |  |  | 2021-03-25 | [126 empty] | 26bae079-23ef-4ad6-8f0e-1c04f5ebf1fd | 60bcb08f-36dc-42b8-a2dc-dff045d706d5
Lot 03 | PNC-05377 | PNC-05377 - OBR-25.11 | DISPOSITIUS D’ANCORATGE ESTRUCTURAL | 25.11 | ELEMENTS CONSTRUCTIUS¦DISPOSITIUS D’ANCORATGE ESTRUCTURAL | OBRA CIVIL |  |  |  | ENS.PNC-05377.PPAL.PC.C4. | 1 | Dispositivo anclaje simple 04 |  | 1 |  | KAITARI | Conforme EN795A |  |  | 2021-03-25 | [126 empty] | 26bae079-23ef-4ad6-8f0e-1c04f5ebf1fd | 88abe781-9db9-4884-b9ee-91284ed4561e
Lot 03 | PNC-05377 | PNC-05377 - PRO-11.01 | DETECTORS PCI | 11.01 | CONTRAINCENDIS¦DETECTORS | PROTECCIÓ CONTRA INCENDIS |  |  |  | ENS.PNC-05377.GIM.P0. | 8 | DETECTORS FUM GIMNÀS |  | 1 | [46 empty] | Òptic fums | [85 empty] | 310f4ac8-ff43-4562-9563-36b9de30c4ca | 4af3841f-07ea-4266-89b3-450d5fc9d17e
Lot 03 | PNC-05377 | PNC-05377 - PRO-11.01 | DETECTORS PCI | 11.01 | CONTRAINCENDIS¦DETECTORS | PROTECCIÓ CONTRA INCENDIS |  |  |  | ENS.PNC-05377.GIM.P0. | 1 | DETECTORS TÈRMICS GIMNÀS |  | 1 | [46 empty] | Tèrmic | [85 empty] | 310f4ac8-ff43-4562-9563-36b9de30c4ca | 11e2174c-240a-4615-bc76-3cee35a6438b
Lot 03 | PNC-05377 | PNC-05377 - PRO-11.01 | DETECTORS PCI | 11.01 | CONTRAINCENDIS¦DETECTORS | PROTECCIÓ CONTRA INCENDIS |  |  |  | ENS.PNC-05377.PPAL.P0. | 4 | DETECTORS FUMS PB |  | 1 | [46 empty] | Òptic fums | [85 empty] | 310f4ac8-ff43-4562-9563-36b9de30c4ca | 71fe49d1-b88f-4168-8c4a-2d5212579a18
Lot 03 | PNC-05377 | PNC-05377 - PRO-11.01 | DETECTORS PCI | 11.01 | CONTRAINCENDIS¦DETECTORS | PROTECCIÓ CONTRA INCENDIS |  |  |  | ENS.PNC-05377.PPAL.P0. | 1 | DETECTORS TÈRMICS PB |  | 1 | [46 empty] | Tèrmic | [85 empty] | 310f4ac8-ff43-4562-9563-36b9de30c4ca | 392b68d7-827f-482e-9372-f33c026b1161
Lot 03 | PNC-05377 | PNC-05377 - PRO-11.03 | PULSADORS D'ALARMA PCI | 11.03 | CONTRAINCENDIS¦PULSADORS D'ALARMA | PROTECCIÓ CONTRA INCENDIS |  |  |  | ENS.PNC-05377.GIM.P0. | 1 | PULSADORS D'ALARMA GIMNÀS |  | 1 | [132 empty] | 1ace67fc-de4b-421e-a28e-acc27c7df1a4 | 35854ba5-9478-4cae-b93a-6f1296c70d04
Lot 03 | PNC-05377 | PNC-05377 - PRO-11.03 | PULSADORS D'ALARMA PCI | 11.03 | CONTRAINCENDIS¦PULSADORS D'ALARMA | PROTECCIÓ CONTRA INCENDIS |  |  |  | ENS.PNC-05377.PPAL.P0. | 6 | PULSADORS D'ALARMA PB |  | 1 | [132 empty] | 1ace67fc-de4b-421e-a28e-acc27c7df1a4 | d33bd6de-8b5a-4a51-8084-80978af7090d
Lot 03 | PNC-05377 | PNC-05377 - PRO-11.03 | PULSADORS D'ALARMA PCI | 11.03 | CONTRAINCENDIS¦PULSADORS D'ALARMA | PROTECCIÓ CONTRA INCENDIS |  |  |  | ENS.PNC-05377.PPAL.P1. | 3 | PULSADORS D'ALARMA P1 |  | 1 | [132 empty] | 1ace67fc-de4b-421e-a28e-acc27c7df1a4 | e0171281-4438-4791-ab8b-5c462887784f
Lot 03 | PNC-05377 | PNC-05377 - PRO-11.04 | SIRENES ALARMES PCI | 11.04 | CONTRAINCENDIS¦SIRENES ALARMES | PROTECCIÓ CONTRA INCENDIS |  |  |  | ENS.PNC-05377.GIM.P0. | 1 | SIRENES D'ALARMA GIMNÀS |  | 1 | [132 empty] | 563582fc-eced-4ccf-8570-ecbab2709f91 | aaedafe7-20be-40fb-9ab6-c34017e1bc1a
Lot 03 | PNC-05377 | PNC-05377 - PRO-11.04 | SIRENES ALARMES PCI | 11.04 | CONTRAINCENDIS¦SIRENES ALARMES | PROTECCIÓ CONTRA INCENDIS |  |  |  | ENS.PNC-05377.PPAL.P0. | 5 | SIRENES D'ALARMA PB |  | 1 | [132 empty] | 563582fc-eced-4ccf-8570-ecbab2709f91 | 972bbf6d-19b4-4f42-ae5e-b7335e003a3b
Lot 03 | PNC-05377 | PNC-05377 - PRO-11.04 | SIRENES ALARMES PCI | 11.04 | CONTRAINCENDIS¦SIRENES ALARMES | PROTECCIÓ CONTRA INCENDIS |  |  |  | ENS.PNC-05377.PPAL.P1. | 3 | SIRENES D'ALARMA P1 |  | 1 | [132 empty] | 563582fc-eced-4ccf-8570-ecbab2709f91 | 7e6b0800-3c98-4aca-82f9-1145ca2ebfe3
Lot 03 | PNC-05377 | PNC-05377 - PRO-11.04 | SIRENES ALARMES PCI | 11.04 | CONTRAINCENDIS¦SIRENES ALARMES | PROTECCIÓ CONTRA INCENDIS |  |  |  | ENS.PNC-05377.UB.PT1. | 2 | SIRENES EXTERIOR |  | 1 | [132 empty] | 563582fc-eced-4ccf-8570-ecbab2709f91 | 59b4e105-fa29-48eb-9194-b6c07d25046b
Lot 03 | PNC-05377 | PNC-05377 - PRO-11.06 | CENTRALS DETECCIÓ PCI | 11.06 | CONTRAINCENDIS¦CENTRALS DETECCIÓ | PROTECCIÓ CONTRA INCENDIS |  |  |  | ENS.PNC-05377.PPAL.P0.ADMIN. | 1 | CENTRALETA D'INCENDIS |  | 1 |  | TCH | 8L | No es llegeix | [128 empty] | b687f0e7-ff23-48c4-9bcf-5774e089fb7b | c576c243-c01d-43e8-834b-c7ea51d8cc95
Lot 03 | PNC-05377 | PNC-05377 - PRO-11.07 | BIE | 11.07 | CONTRAINCENDIS¦EQUIPS MÀNEGA | PROTECCIÓ CONTRA INCENDIS |  |  |  | ENS.PNC-05377.GIM.P0.PGIM. | 1 | BIE GIMNÀS |  | 1 | [9 empty] | descripción de materiales, medidas y puntos interesantes del equipo. | [122 empty] | 5a6f0c9e-3ae3-4e99-b475-85e60305cd79 | d75d3bb9-d8e0-4221-92fd-ced4529ed561
Lot 03 | PNC-05377 | PNC-05377 - PRO-11.07 | BIE | 11.07 | CONTRAINCENDIS¦EQUIPS MÀNEGA | PROTECCIÓ CONTRA INCENDIS |  |  |  | ENS.PNC-05377.PPAL.P0.E01. | 1 | BIE COSTAT CLASSE CI-E PB |  | 1 | [9 empty] | descripción de materiales, medidas y puntos interesantes del equipo. | [122 empty] | 5a6f0c9e-3ae3-4e99-b475-85e60305cd79 | 6fb0ccd9-c3b5-4bf3-85a6-41f4d649928b
Lot 03 | PNC-05377 | PNC-05377 - PRO-11.07 | BIE | 11.07 | CONTRAINCENDIS¦EQUIPS MÀNEGA | PROTECCIÓ CONTRA INCENDIS |  |  |  | ENS.PNC-05377.PPAL.P0.E01. | 1 | BIE COSTAT CLASSE CL-C PB |  | 1 | [9 empty] | descripción de materiales, medidas y puntos interesantes del equipo. | [122 empty] | 5a6f0c9e-3ae3-4e99-b475-85e60305cd79 | 8791b000-ff8a-4372-91b3-47ca75b92e34
Lot 03 | PNC-05377 | PNC-05377 - PRO-11.07 | BIE | 11.07 | CONTRAINCENDIS¦EQUIPS MÀNEGA | PROTECCIÓ CONTRA INCENDIS |  |  |  | ENS.PNC-05377.PPAL.P0.E01. | 1 | BIE DAVANT DIRECCIÓ PB |  | 1 | [9 empty] | descripción de materiales, medidas y puntos interesantes del equipo. | [122 empty] | 5a6f0c9e-3ae3-4e99-b475-85e60305cd79 | 6f851439-8694-4f58-b8d2-cd144ba8f9c2
Lot 03 | PNC-05377 | PNC-05377 - PRO-11.07 | BIE | 11.07 | CONTRAINCENDIS¦EQUIPS MÀNEGA | PROTECCIÓ CONTRA INCENDIS |  |  |  | ENS.PNC-05377.PPAL.P0.E02. | 1 | BIE COSTAT CLASSE EL-D INFANTIL PB |  | 1 | [9 empty] | descripción de materiales, medidas y puntos interesantes del equipo. | [122 empty] | 5a6f0c9e-3ae3-4e99-b475-85e60305cd79 | 1dc4822e-1cb6-4d5a-b543-acd57e06051b
Lot 03 | PNC-05377 | PNC-05377 - PRO-11.07 | BIE | 11.07 | CONTRAINCENDIS¦EQUIPS MÀNEGA | PROTECCIÓ CONTRA INCENDIS |  |  |  | ENS.PNC-05377.PPAL.P0.E02. | 1 | BIE ENTRADA INFANTIL PB |  | 1 | [9 empty] | descripción de materiales, medidas y puntos interesantes del equipo. | [122 empty] | 5a6f0c9e-3ae3-4e99-b475-85e60305cd79 | cbd20401-98c9-4095-b87d-974e227fd12c
Lot 03 | PNC-05377 | PNC-05377 - PRO-11.07 | BIE | 11.07 | CONTRAINCENDIS¦EQUIPS MÀNEGA | PROTECCIÓ CONTRA INCENDIS |  |  |  | ENS.PNC-05377.PPAL.P1.E01. | 1 | BIE COSTAT LAVABOS P1 |  | 1 | [9 empty] | descripción de materiales, medidas y puntos interesantes del equipo. | [122 empty] | 5a6f0c9e-3ae3-4e99-b475-85e60305cd79 | 976c1585-7edd-4bc2-907e-ce8f649bfc63
Lot 03 | PNC-05377 | PNC-05377 - PRO-11.07 | BIE | 11.07 | CONTRAINCENDIS¦EQUIPS MÀNEGA | PROTECCIÓ CONTRA INCENDIS |  |  |  | ENS.PNC-05377.PPAL.P1.E01. | 1 | BIE COSTAT TUTORIA P1 |  | 1 | [9 empty] | descripción de materiales, medidas y puntos interesantes del equipo. | [122 empty] | 5a6f0c9e-3ae3-4e99-b475-85e60305cd79 | a31b7cac-647d-4ad3-9545-dcb88e381cdf
Lot 03 | PNC-05377 | PNC-05377 - PRO-11.07 | BIE | 11.07 | CONTRAINCENDIS¦EQUIPS MÀNEGA | PROTECCIÓ CONTRA INCENDIS |  |  |  | ENS.PNC-05377.PPAL.P1.E01. | 1 | BIE DAVANT CLASSE CS-A P1 |  | 1 | [9 empty] | descripción de materiales, medidas y puntos interesantes del equipo. | [122 empty] | 5a6f0c9e-3ae3-4e99-b475-85e60305cd79 | 18911446-740e-4dcd-9250-4e6ae7f1574a
Lot 03 | PNC-05377 | PNC-05377 - PRO-11.09 | EXTINTOR | 11.09 | CONTRAINCENDIS¦EXTINTOR | PROTECCIÓ CONTRA INCENDIS |  |  |  | ENS.PNC-05377.GIM.P0.PGIM. | 1 | EXTINTOR ABC 01 GIMNAS |  | 1 | [48 empty] | Pols seca | 6 | [82 empty] | de997438-2a7b-4934-820f-47f21a5c8338 | 0893bb41-8b0a-481c-80b2-37d0fba5c577
Lot 03 | PNC-05377 | PNC-05377 - PRO-11.09 | EXTINTOR | 11.09 | CONTRAINCENDIS¦EXTINTOR | PROTECCIÓ CONTRA INCENDIS |  |  |  | ENS.PNC-05377.GIM.P0.PGIM. | 1 | EXTINTOR ABC 02 GIMNAS |  | 1 | [48 empty] | Pols seca | 6 | [82 empty] | de997438-2a7b-4934-820f-47f21a5c8338 | 36a58b06-34f3-46c3-bccf-ec99a9426f0d
Lot 03 | PNC-05377 | PNC-05377 - PRO-11.09 | EXTINTOR | 11.09 | CONTRAINCENDIS¦EXTINTOR | PROTECCIÓ CONTRA INCENDIS |  |  |  | ENS.PNC-05377.GIM.P0.PGIM. | 1 | EXTINTOR ABC 03 GIMNAS |  | 1 | [48 empty] | Pols seca | 6 | [82 empty] | de997438-2a7b-4934-820f-47f21a5c8338 | 6d584ac0-06a0-491e-a3d8-60474f0f51da
Lot 03 | PNC-05377 | PNC-05377 - PRO-11.09 | EXTINTOR | 11.09 | CONTRAINCENDIS¦EXTINTOR | PROTECCIÓ CONTRA INCENDIS |  |  |  | ENS.PNC-05377.PPAL.P0.COC. | 1 | EXTINTOR CO2 14 CUINA PB |  | 1 | [48 empty] | Anhídrid carbònic | 5 | [82 empty] | de997438-2a7b-4934-820f-47f21a5c8338 | e73d5990-1624-424e-ac33-7fdace66df24
Lot 03 | PNC-05377 | PNC-05377 - PRO-11.09 | EXTINTOR | 11.09 | CONTRAINCENDIS¦EXTINTOR | PROTECCIÓ CONTRA INCENDIS |  |  |  | ENS.PNC-05377.PPAL.P0.COM. | 1 | EXTINTOR ABC 06 MENJADOR PB |  | 1 | [48 empty] | Pols seca | 6 | [82 empty] | de997438-2a7b-4934-820f-47f21a5c8338 | fdcf53cb-fdc5-4c06-9fe5-3248b91af401
Lot 03 | PNC-05377 | PNC-05377 - PRO-11.09 | EXTINTOR | 11.09 | CONTRAINCENDIS¦EXTINTOR | PROTECCIÓ CONTRA INCENDIS |  |  |  | ENS.PNC-05377.PPAL.P0.CONS. | 1 | EXTINTOR CO2 16 CONSERGERIA PB |  | 1 | [48 empty] | Anhídrid carbònic | 5 | [82 empty] | de997438-2a7b-4934-820f-47f21a5c8338 | 29cc5796-145d-4f7b-b6b1-308feb904bfd
Lot 03 | PNC-05377 | PNC-05377 - PRO-11.09 | EXTINTOR | 11.09 | CONTRAINCENDIS¦EXTINTOR | PROTECCIÓ CONTRA INCENDIS |  |  |  | ENS.PNC-05377.PPAL.P0.E01. | 1 | EXTINTOR ABC 04 DAVANT CLASSE CL-C PB |  | 1 | [48 empty] | Pols seca | 6 | [82 empty] | de997438-2a7b-4934-820f-47f21a5c8338 | d342075e-2297-4474-a79e-67e53b0b35ce
Lot 03 | PNC-05377 | PNC-05377 - PRO-11.09 | EXTINTOR | 11.09 | CONTRAINCENDIS¦EXTINTOR | PROTECCIÓ CONTRA INCENDIS |  |  |  | ENS.PNC-05377.PPAL.P0.E01. | 1 | EXTINTOR ABC 05 ENTRADA GLORIA PB |  | 1 | [48 empty] | Pols seca | 6 | [82 empty] | de997438-2a7b-4934-820f-47f21a5c8338 | 996bacc1-3f99-48a0-943c-1e92ee77bc51
Lot 03 | PNC-05377 | PNC-05377 - PRO-11.09 | EXTINTOR | 11.09 | CONTRAINCENDIS¦EXTINTOR | PROTECCIÓ CONTRA INCENDIS |  |  |  | ENS.PNC-05377.PPAL.P0.E01. | 1 | EXTINTOR ABC 07 DAVANT DIRECCIÓ PB |  | 1 | [48 empty] | Pols seca | 6 | [82 empty] | de997438-2a7b-4934-820f-47f21a5c8338 | cbdaa6a9-fcef-437d-93ee-cac7d9e35320
Lot 03 | PNC-05377 | PNC-05377 - PRO-11.09 | EXTINTOR | 11.09 | CONTRAINCENDIS¦EXTINTOR | PROTECCIÓ CONTRA INCENDIS |  |  |  | ENS.PNC-05377.PPAL.P0.E01. | 1 | EXTINTOR ABC 08 DAVANT CLASSE CI-E PB |  | 1 | [48 empty] | Pols seca | 6 | [82 empty] | de997438-2a7b-4934-820f-47f21a5c8338 | 173ca4d9-00c0-48ff-a289-43fc9a1cebe7
Lot 03 | PNC-05377 | PNC-05377 - PRO-11.09 | EXTINTOR | 11.09 | CONTRAINCENDIS¦EXTINTOR | PROTECCIÓ CONTRA INCENDIS |  |  |  | ENS.PNC-05377.PPAL.P0.E02. | 1 | EXTINTOR ABC 09 ENTRADA CLASSE JOCS SIMBOLS INFANTIL PB |  | 1 | [48 empty] | Pols seca | 6 | [82 empty] | de997438-2a7b-4934-820f-47f21a5c8338 | d36fe969-0c1c-47c2-80c2-8a10013f975f
Lot 03 | PNC-05377 | PNC-05377 - PRO-11.09 | EXTINTOR | 11.09 | CONTRAINCENDIS¦EXTINTOR | PROTECCIÓ CONTRA INCENDIS |  |  |  | ENS.PNC-05377.PPAL.P0.E02. | 1 | EXTINTOR ABC 10 ENTRADA EXB INFANTIL PB |  | 1 | [48 empty] | Pols seca | 6 | [82 empty] | de997438-2a7b-4934-820f-47f21a5c8338 | 0d5b566c-03b1-4ca5-b876-295f5c8d234f
Lot 03 | PNC-05377 | PNC-05377 - PRO-11.09 | EXTINTOR | 11.09 | CONTRAINCENDIS¦EXTINTOR | PROTECCIÓ CONTRA INCENDIS |  |  |  | ENS.PNC-05377.PPAL.P0.E02. | 1 | EXTINTOR ABC 11 DAVANT CLASSE EL-B INFANTIL PB |  | 1 | [48 empty] | Pols seca | 6 | [82 empty] | de997438-2a7b-4934-820f-47f21a5c8338 | a9e934d1-1a74-4273-93b7-f331d9fb8ffe
Lot 03 | PNC-05377 | PNC-05377 - PRO-11.09 | EXTINTOR | 11.09 | CONTRAINCENDIS¦EXTINTOR | PROTECCIÓ CONTRA INCENDIS |  |  |  | ENS.PNC-05377.PPAL.P0.E02. | 1 | EXTINTOR ABC 12 DAVANT CLASSE EL-D INFANTIL PB |  | 1 | [48 empty] | Pols seca | 6 | [82 empty] | de997438-2a7b-4934-820f-47f21a5c8338 | e00dd9f1-aab0-40ed-84f2-84b1948e8847
Lot 03 | PNC-05377 | PNC-05377 - PRO-11.09 | EXTINTOR | 11.09 | CONTRAINCENDIS¦EXTINTOR | PROTECCIÓ CONTRA INCENDIS |  |  |  | ENS.PNC-05377.PPAL.P0.E02. | 1 | EXTINTOR ABC 13 DAVANT CLASSE EL-F INFANTIL PB |  | 1 | [48 empty] | Pols seca | 6 | [82 empty] | de997438-2a7b-4934-820f-47f21a5c8338 | b223e07f-96a0-4e10-be3b-45fb011ad28a
Lot 03 | PNC-05377 | PNC-05377 - PRO-11.09 | EXTINTOR | 11.09 | CONTRAINCENDIS¦EXTINTOR | PROTECCIÓ CONTRA INCENDIS |  |  |  | ENS.PNC-05377.PPAL.P0.STEC1. | 1 | EXTINTOR CO2 15 SALA CALDERES PB |  | 1 | [48 empty] | Anhídrid carbònic | 5 | [82 empty] | de997438-2a7b-4934-820f-47f21a5c8338 | 37226050-ed0d-4359-a93c-efc3e0cd36d0
Lot 03 | PNC-05377 | PNC-05377 - PRO-11.09 | EXTINTOR | 11.09 | CONTRAINCENDIS¦EXTINTOR | PROTECCIÓ CONTRA INCENDIS |  |  |  | ENS.PNC-05377.PPAL.P1.E01. | 1 | EXTINTOR ABC 17 COSTAT LAVABOS P1 |  | 1 | [48 empty] | Pols seca | 6 | [82 empty] | de997438-2a7b-4934-820f-47f21a5c8338 | ff19019b-426e-4353-966a-3b6815acec2a
Lot 03 | PNC-05377 | PNC-05377 - PRO-11.09 | EXTINTOR | 11.09 | CONTRAINCENDIS¦EXTINTOR | PROTECCIÓ CONTRA INCENDIS |  |  |  | ENS.PNC-05377.PPAL.P1.E01. | 1 | EXTINTOR ABC 18 COSTAT ESCALA P1 |  | 1 | [48 empty] | Pols seca | 6 | [82 empty] | de997438-2a7b-4934-820f-47f21a5c8338 | fde6b283-016b-4233-8064-77b61998cd66
Lot 03 | PNC-05377 | PNC-05377 - PRO-11.09 | EXTINTOR | 11.09 | CONTRAINCENDIS¦EXTINTOR | PROTECCIÓ CONTRA INCENDIS |  |  |  | ENS.PNC-05377.PPAL.P1.E01. | 1 | EXTINTOR ABC 19 COSTAT CLASSE CS-A P1 |  | 1 | [48 empty] | Pols seca | 6 | [82 empty] | de997438-2a7b-4934-820f-47f21a5c8338 | 30ea9925-3ca0-4ac2-9424-4c15dd398b0d
Lot 03 | PNC-05377 | PNC-05377 - PRO-11.09 | EXTINTOR | 11.09 | CONTRAINCENDIS¦EXTINTOR | PROTECCIÓ CONTRA INCENDIS |  |  |  | ENS.PNC-05377.PPAL.P1.E01. | 1 | EXTINTOR ABC 20 ASCENSOR P1 |  | 1 | [48 empty] | Pols seca | 6 | [82 empty] | de997438-2a7b-4934-820f-47f21a5c8338 | 05a734ad-c7fe-4730-bfc5-2f6f0a355f45
Lot 03 | PNC-05377 | PNC-05377 - PRO-11.09 | EXTINTOR | 11.09 | CONTRAINCENDIS¦EXTINTOR | PROTECCIÓ CONTRA INCENDIS |  |  |  | ENS.PNC-05377.PPAL.P1.E01. | 1 | EXTINTOR ABC 21 COSTAT TUTORIA |  | 1 | [48 empty] | Pols seca | 6 | [82 empty] | de997438-2a7b-4934-820f-47f21a5c8338 | 30889684-90ad-4b68-8d3a-86e6a24fe9d9
Lot 03 | PNC-05377 | PNC-05377 - PRO-11.10.A | EXTINTOR AUTOMÀTIC | 11.10.A | CONTRAINCENDIS¦EXTINCIÓ AUTOMÀTICA¦EXTINTOR AUTOMÀTIC | PROTECCIÓ CONTRA INCENDIS |  |  |  | ENS.PNC-05377.PPAL.P0.COC. | 1 | EXTINCIÓ AUTOMÀTICA CUINA |  | 1 | [132 empty] | b315d5ba-7be1-4cea-9b16-79f3cb98033f | b86f6e67-910f-46a6-9835-c5327894c561
Lot 03 | PNC-05377 | PNC-05377 - PRO-11.14 | HIDRANT | 11.14 | CONTRAINCENDIS¦HIDRANT | PROTECCIÓ CONTRA INCENDIS |  |  |  | ENS.PNC-05377.UB. | 1 | HIDRANT |  | 1 | [132 empty] | a76499a2-f5e7-495c-9dea-9358e5f02254 | 7415c92c-af08-419f-a635-45474a0cf467
Lot 03 | PNC-05377 | PNC-05377 - PRO-34.05 | INSTAL·LACIÓ CONTRA INCENDIS | 34.05 | INSTAL·LACIONS¦INSTAL·LACIÓ CONTRA INCENDIS | PROTECCIÓ CONTRA INCENDIS |  |  |  | ENS.PNC-05377.PPAL. | 1 | INSTAL·LACIÓ CONTRA INCENDIS |  | 1 | [5 empty] | 2006-09-21 | [126 empty] | 4b091b1c-a4b6-436e-b0b3-f6b4cbee4435 | b4a2d934-9187-43b5-a478-21d193f41449
Lot 03 | PNC-05377 | PNC-05377 - SAN-09.01 | XARXA DE SANEJAMENT | 09.01 | SANEJAMENT¦XARXA DE SANEJAMENT | SANEJAMENT |  |  |  | ENS.PNC-05377.PPAL. | 1 | XARXA PLUVIALS CENTRE |  | 1 | [9 empty] | Conductes de PVC soterrats | [122 empty] | 352bac1d-1159-4958-a2bc-bed50cdb1782 | f522edb0-212a-4108-ab9a-7c6eb8a8653e
Lot 03 | PNC-05377 | PNC-05377 - SAN-09.01 | XARXA DE SANEJAMENT | 09.01 | SANEJAMENT¦XARXA DE SANEJAMENT | SANEJAMENT |  |  |  | ENS.PNC-05377.PPAL. | 1 | XARXA SANEJAMENT CENTRE |  | 1 | [9 empty] | Conductes de PVC soterrats | [122 empty] | 352bac1d-1159-4958-a2bc-bed50cdb1782 | 06c616cf-7e4a-4571-b635-edf8e6991747
Lot 03 | PNC-05377 | PNC-05377 - SAN-09.03 | REIXES I ACCESSORIS | 09.03 | SANEJAMENT¦REIXES I ACCESSORIS | SANEJAMENT |  |  |  | ENS.PNC-05377.GIM.P0. | 6 | REIXES I ACCESSORIS GIMNAS |  | 1 | [132 empty] | 68d60e5e-bd34-4c4f-ba4a-85e8d41e229d | 7f2a79f2-a0db-4513-b42b-f7f99bb026ca
Lot 03 | PNC-05377 | PNC-05377 - SAN-09.03 | REIXES I ACCESSORIS | 09.03 | SANEJAMENT¦REIXES I ACCESSORIS | SANEJAMENT |  |  |  | ENS.PNC-05377.PPAL.P0. | 6 | REIXES I ACCESSORIS PB |  | 1 | [132 empty] | 68d60e5e-bd34-4c4f-ba4a-85e8d41e229d | 9f75b4c2-0c61-45a7-b5d8-a5ae0ef09489
Lot 03 | PNC-05377 | PNC-05377 - SAN-09.04 | ARQUETA SEPARADORA D'OLIS | 09.04 | SANEJAMENT¦ARQUETA SEPARADORA D'OLIS | SANEJAMENT |  |  |  | ENS.PNC-05377.PPAL.P0.COC. | 1 | SEPARADOR DE GREIXOS |  | 1 | [132 empty] | a5b3838c-643a-4f2f-9400-2390652324a9 | d7ba09d9-5b4b-405e-9f6e-254657c51582
Lot 03 | PNC-05377 | PNC-05377 - SEG-12.01.B.A | DETECTOR DE PRESÈNCIA PER INFRARROJOS | 12.01.B.A | SEGURETAT¦DETECTORS¦PRESÈNCIA¦INFRARROJOS | SEGURETAT |  |  |  | ENS.PNC-05377.GIM.P0. | 1 | DETECTORS PRESÈNCIA GIMNAS |  | 1 | [52 empty] | 1 | [79 empty] | 3862b2c5-8d84-46a9-a3f6-7ca6063eab24 | 441d9b7d-61b2-4e3c-8786-7d39b72c3e9b
Lot 03 | PNC-05377 | PNC-05377 - SEG-12.01.B.A | DETECTOR DE PRESÈNCIA PER INFRARROJOS | 12.01.B.A | SEGURETAT¦DETECTORS¦PRESÈNCIA¦INFRARROJOS | SEGURETAT |  |  |  | ENS.PNC-05377.PPAL.P0. | 13 | DETECTORS PRESÈNCIA LINEALS PB |  | 1 | [52 empty] | 1 | [79 empty] | 3862b2c5-8d84-46a9-a3f6-7ca6063eab24 | 93e1ff8b-4af1-4807-9262-bb0da792b9e5
Lot 03 | PNC-05377 | PNC-05377 - SEG-12.01.B.A | DETECTOR DE PRESÈNCIA PER INFRARROJOS | 12.01.B.A | SEGURETAT¦DETECTORS¦PRESÈNCIA¦INFRARROJOS | SEGURETAT |  |  |  | ENS.PNC-05377.PPAL.P1. | 4 | DETECTORS PRESÈNCIA LINEALS P1 |  | 1 | [52 empty] | 1 | [79 empty] | 3862b2c5-8d84-46a9-a3f6-7ca6063eab24 | 9693ae32-b589-4114-8a85-711ec59023dd
Lot 03 | PNC-05377 | PNC-05377 - SEG-12.03 | CENTRALS DE DETECCIÓ I ALARMA | 12.03 | SEGURETAT¦CENTRALS DE DETECCIÓ I ALARMA | SEGURETAT |  |  |  | ENS.PNC-05377.PPAL.P0.CONS. | 1 | CENTRAL D'INTRUSIÓ |  | 1 |  | PLANA FABREGA | MX-9-LB-EUR | no data | [48 empty] | 1 | [79 empty] | 4acb8a91-fbee-482d-8052-804cf164036a | 6d672971-a23c-4778-8322-3e7970d1bb88
Lot 03 | PNC-05377 | PNC-05377 - SEG-12.03 | CENTRALS DE DETECCIÓ I ALARMA | 12.03 | SEGURETAT¦CENTRALS DE DETECCIÓ I ALARMA | SEGURETAT |  |  |  | ENS.PNC-05377.PPAL.P0.CONS. | 1 | CENTRAL TERMINAL DE COMANDAMENT |  | 1 |  | PLANA FABREGA | No data | no data | [48 empty] | 1 | [79 empty] | 4acb8a91-fbee-482d-8052-804cf164036a | 3788c7d4-b539-4e05-9640-e10a8d8459a8
Lot 03 | PNC-05377 | PNC-05377 - SEG-12.05 | SIRENES | 12.05 | SEGURETAT¦SIRENES | SEGURETAT |  |  |  | ENS.PNC-05377.UB. | 2 | ALARMA ACÚSTICA I VISUAL EXTERIOR |  | 1 | [52 empty] | 1 | [79 empty] | c7de6289-ea06-423d-8be7-fb69bd74da23 | b24d6b96-7be0-44a1-91f6-f976d9ae511e
Lot 03 | PNC-05377 | PNC-05377 - SIE-40.02 | CONCENTRADOR DE DADES | 40.02 | SISTEMA INFORMACIÓ ENERGÈTICA¦CONCENTRADOR DE DADES | SIE |  |  |  | ENS.PNC-05377. | 1 | CONCENTRADOR DE DADES |  | 1 |  | Satel | DL281 | [129 empty] | 77c8f34e-003d-45f5-9f22-62598ec7a647 | 5d597a64-7104-4e81-856b-5404b4f9ecc1
Lot 03 | PNC-05377 | PNC-05377 - SIE-40.04.01 | COMPTADOR ELÈCTRIC | 40.04.01 | SISTEMA INFORMACIÓ ENERGÈTICA¦ELEMENTS DE CAMP¦COMPTADOR ELÈCTRIC | SIE |  |  |  | ENS.PNC-05377.UB.SQ. | 1 | COMPTADOR ELECTRIC COMPANYIA |  | 1 |  | ZIV | S4 | ZPJUFDN20013003575 | [29 empty] | Bus propietari |  |  |  |  | SECRETARIA | [93 empty] | ba251204-edd4-4378-b871-3b15b92759d2 | 76790c29-d38d-4993-9593-d0c2802dd879
Lot 03 | PNC-05377 | PNC-05377 - SIE-40.04.02 | COMPTADOR GAS | 40.04.02 | SISTEMA INFORMACIÓ ENERGÈTICA¦ELEMENTS DE CAMP¦COMPTADOR GAS | SIE |  |  |  | ENS.PNC-05377.UB.SQ. | 1 | COMPTADOR GAS COMPANYIA |  | 1 |  | ELSTER INSTROMET | BK-G40 | 15122670 | [128 empty] | a4bfa43a-2c48-4142-846f-792fe261f7fe | b261cbe2-e3a0-4118-9598-39779c43259d
Lot 03 | PNC-05377 | PNC-05377 - SIE-40.04.03 | COMPTADOR GASOIL | 40.04.03 | SISTEMA INFORMACIÓ ENERGÈTICA¦ELEMENTS DE CAMP¦COMPTADOR GASOIL | SIE |  |  |  | ENS.PNC-05377.UB.SQ. | 1 | COMPTADOR AIGUA COMPANYIA |  | 1 |  | ITRON | CYBLE-LRF | D1DF2339-C | [128 empty] | aa147143-7c62-466d-ab6c-a51c7906448b | 7b7fb4dd-8c3b-41b5-9570-44f2db8a052c
Lot 03 | PNC-05377 | PNC-05377 - SOL-26.02.A | SISTEMA DE PLAQUES SOLARS | 26.02 | SOLAR TÈRMICA¦INSTAL·LACIÓ TÈRMICA SOLAR | SOLAR |  |  |  | ENS.PNC-05377.GIM.PC.CGIM. | 1 | SISTEMA CAPTACIÓ SOLAR |  | 1 | [5 empty] | 2006-12-04 |  |  |  | 7 Captadors | [64 empty] | 20 | 17.5 | [56 empty] | 5cc2fc96-57b6-4875-90b3-4224c87fa5fe | e0bcef64-6d5f-4dbb-af7e-027f3b0fb81b
Lot 03 | PNC-05377 | PNC-05377 - SOL-26.03 | ACUMULADOR ACS SOLAR | 26.03 | SOLAR TÈRMICA¦ACUMULADOR ACS SOLAR TÈRMICA | LEGIONEL·LA |  |  |  | ENS.PNC-05377.GIM.STEC2. | 1 | ACUMULADOR SOLAR |  | 1 |  | SICC | VITROFLEX 100 | 0600576022 |  | 2006-12-04 | [9 empty] | > 70 kW | [11 empty] | 1 | [104 empty] | a4ef2445-964c-4918-a05d-e8f64f285cc4 | 14ded553-6203-4981-b783-b62f74245684
Lot 03 | PNC-05377 | PNC-05377 - SOL-26.05 | BOMBA ACS SOLAR | 26.05 | SOLAR TÈRMICA¦BOMBA ACS SOLAR | SOLAR |  |  |  | ENS.PNC-05377.GIM.STEC2. | 1 | BOMBA 01 SOLAR GRUNDFOS ALPHA 2 25-80 (auto adapt.) |  | 1 |  | GRUNDFOS | ALPHA 2 25-80, 130 |  |  | 2006-12-04 | [9 empty] | < 70 kW | [34 empty] | Rotor humit | [81 empty] | edb60548-db8b-46e1-8bc5-5a3f9df058b9 | bd6da727-0683-4527-85af-8259a13d8b09
Lot 03 | PNC-05377 | PNC-05377 - SOL-26.05 | BOMBA ACS SOLAR | 26.05 | SOLAR TÈRMICA¦BOMBA ACS SOLAR | SOLAR |  |  |  | ENS.PNC-05377.GIM.STEC2. | 1 | BOMBA 02 SOLAR GRUNDFOS UP 20-45 N 150 |  | 1 |  | GRUNDFOS | UP 20-45 N 150 | P/N52042010, PC0622 |  | 2006-12-04 | [9 empty] | < 70 kW | [34 empty] | Rotor humit | [81 empty] | edb60548-db8b-46e1-8bc5-5a3f9df058b9 | 88272540-12dc-4394-b355-8120f2012617
Lot 03 | PNC-05377 | PNC-05377 - SOL-26.06 | XARXA DE CANONADES I ACCESSORIS SOLAR | 26.06 | SOLAR TÈRMICA¦XARXA DE CANONADES I ACCESSORIS SOLAR TÉRMICA | SOLAR |  |  |  | ENS.PNC-05377.GIM.P0. | 1 | XARXA DE CANONADES I ACCESSORIS SOLAR |  | 1 | [5 empty] | 2006-12-04 | [126 empty] | 11dedb79-d0ba-4d23-ae57-dbe50ec018c6 | 14619e94-e15c-4c72-932c-b3b3659285f6
Lot 03 | PNC-05377 | PNC-05377 - TRA-20.01.B | ASCENSORS HIDRÀULICS | 20.01.B | TRANSPORT¦ASCENSORS¦HIDRÀULICS | TRANSPORT |  |  |  | ENS.PNC-05377.PPAL.ASC. | 1 | ASCENSOR HIDRAULIC CENTRE RAE 134960 (Eq.1575695) | RAE 134960 (Eq.1575695) | 1 |  | THYSSENKRUPP | HIDRAULIC | 50042311 |  | 2006-08-01 | [48 empty] | 0.63 | 630 | 2 | [75 empty] | b782452b-82fc-4c8e-b93e-5fec79e30590 | 7099837d-0b39-44f2-be44-1c8cf34dc0ff
Lot 03 | PNC-05377 | PNC-05377 - VAR-10.03.E | BARRES DE SUPORT | 10.03.E | APARELLS SANITARIS I AIXETERIA¦ACCESSORIS¦BARRES DE SUPORT | VARIS |  |  |  | ENS.PNC-05377.PPAL.P0. | 3 | BARRES SUPORT WC ADAPTAT PB |  | 1 | [132 empty] | e210d5eb-f1c4-4078-b952-0482063271db | 330b6cba-d103-4029-b1f8-0d33f36243ca
Lot 03 | PNC-05377 | PNC-05377 - VAR-10.03.E | BARRES DE SUPORT | 10.03.E | APARELLS SANITARIS I AIXETERIA¦ACCESSORIS¦BARRES DE SUPORT | VARIS |  |  |  | ENS.PNC-05377.PPAL.P1. | 1 | BARRES SUPORT WC ADAPTAT P1 |  | 1 | [132 empty] | e210d5eb-f1c4-4078-b952-0482063271db | 2f622c40-561d-4a04-82b8-c78a15761cc3
Lot 03 | PNC-05377 | PNC-05377 - VEN-02.02 | CAIXES VENTILACIÓ | 02.02 | ELEMENTS DE CLIMATITZACIÓ¦CAIXES VENTILACIÓ | VENTILACIÓ/EXTRACCIÓ |  |  |  | ENS.PNC-05377.PPAL.PC.C3. | 1 | EXTRACCIO CUINA |  | 1 |  | TECNIFAN | TSA 18/9-F | 19392 |  | 2006-12-04 | [9 empty] | > 70 kW | 0 |  |  | 0 |  |  | 0 | 50 | [33 empty] | Transmissió per corretges | 0 | 0 | [72 empty] | 097fa1a9-5b11-401a-a931-f18ac377b8c4 | 1adf3b84-dbfa-4d40-b9d4-cbccba516084
Lot 03 | PNC-05377 | PNC-05377 - VEN-02.16 | BOCA EXTRACCIÓ BANY | 02.16 | ELEMENTS DE CLIMATITZACIÓ¦BOCA EXTRACCIÓ BANY | VENTILACIÓ/EXTRACCIÓ |  |  |  | ENS.PNC-05377.PPAL.P0. | 7 | EXTRACTORS BANY PB |  | 1 | [5 empty] | 2006-12-04 | [9 empty] | > 70 kW | [116 empty] | e042eae3-42b4-44d0-8231-83b71966f5ce | cfff3b52-bb86-4bda-bef6-061a25e36c77
Lot 03 | PNC-05379 | PNC-05379 - BAI-06.01.E | SENSOR DE LLUM DIURNA | 41.04.21 | SISTEMA DE CONTROL¦ELEMENTS DE CAMP¦SENSOR INTENSITAT LUMÍNICA | BAIXA TENSIÓ |  |  |  | ENS.PNC-05379.EDP.F. | 1 | Sensor de llum diurna |  | 1 | [132 empty] | b883e067-a157-4ef3-b2ab-7d801464b4bd | afec5d7f-2c07-4965-beb0-ee965a1d3c77
Lot 03 | PNC-05379 | PNC-05379 - BAI-15.01.A | QUADRES GENERALS | 15.01.A | EQUIPS DE BAIXA TENSIÓ¦QUADRES ELÈCTRICS¦QUADRES GENERALS | BAIXA TENSIÓ |  |  |  | ENS.PNC-05379.EDP.P0.CONSER. | 1 | Quadre general |  | 1 | [132 empty] | 458269ef-8ee0-45a4-bd03-0f174626ccef | 312408aa-e2dd-432e-a359-4ef27ca1305e
Lot 03 | PNC-05379 | PNC-05379 - BAI-15.01.B | SUBQUADRES | 15.01.B | EQUIPS DE BAIXA TENSIÓ¦QUADRES ELÈCTRICS¦SUBQUADRES | BAIXA TENSIÓ |  |  |  | ENS.PNC-05379.EDP.P0.AMPA. | 1 | Subquadre ampa |  | 1 | [11 empty] | Petit | [120 empty] | 1543fbe8-6526-4352-9ae1-96bc0afc1e31 | 074eca35-303e-49a4-889c-67747869d106
Lot 03 | PNC-05379 | PNC-05379 - BAI-15.01.B | SUBQUADRES | 15.01.B | EQUIPS DE BAIXA TENSIÓ¦QUADRES ELÈCTRICS¦SUBQUADRES | BAIXA TENSIÓ |  |  |  | ENS.PNC-05379.EDP.P0.CUINA. | 1 | Subquadre cuina |  | 1 | [11 empty] | Petit | [120 empty] | 1543fbe8-6526-4352-9ae1-96bc0afc1e31 | c3ec19bf-5faa-4e7d-a0b3-f858b3fe3e3f
Lot 03 | PNC-05379 | PNC-05379 - BAI-15.01.B | SUBQUADRES | 15.01.B | EQUIPS DE BAIXA TENSIÓ¦QUADRES ELÈCTRICS¦SUBQUADRES | BAIXA TENSIÓ |  |  |  | ENS.PNC-05379.EDP.P0.GIM. | 1 | Subquadre gimnàs |  | 1 | [11 empty] | Petit | [120 empty] | 1543fbe8-6526-4352-9ae1-96bc0afc1e31 | 020f14e5-2850-4d32-913e-4c4970843f48
Lot 03 | PNC-05379 | PNC-05379 - BAI-15.01.B | SUBQUADRES | 15.01.B | EQUIPS DE BAIXA TENSIÓ¦QUADRES ELÈCTRICS¦SUBQUADRES | BAIXA TENSIÓ |  |  |  | ENS.PNC-05379.EDP.P0.SINST. | 1 | Subquadre sala calderes |  | 1 | [11 empty] | Standard | [120 empty] | 1543fbe8-6526-4352-9ae1-96bc0afc1e31 | b346d727-68fd-49c6-b2fa-6828777e34e2
Lot 03 | PNC-05379 | PNC-05379 - BAI-15.01.B | SUBQUADRES | 15.01.B | EQUIPS DE BAIXA TENSIÓ¦QUADRES ELÈCTRICS¦SUBQUADRES | BAIXA TENSIÓ |  |  |  | ENS.PNC-05379.EDP.P0.SPCI. | 1 | Subquadre sala PCI |  | 1 | [11 empty] | Petit | [120 empty] | 1543fbe8-6526-4352-9ae1-96bc0afc1e31 | d85644a2-a1f8-44e7-a2e8-44bec49646f4
Lot 03 | PNC-05379 | PNC-05379 - BAI-15.01.B | SUBQUADRES | 15.01.B | EQUIPS DE BAIXA TENSIÓ¦QUADRES ELÈCTRICS¦SUBQUADRES | BAIXA TENSIÓ |  |  |  | ENS.PNC-05379.EDP.P1.AINF. | 1 | Subquadre informàtica |  | 1 | [11 empty] | Petit | [120 empty] | 1543fbe8-6526-4352-9ae1-96bc0afc1e31 | cb9d4e17-fde4-4c87-ba26-4fbc1f435771
Lot 03 | PNC-05379 | PNC-05379 - BAI-15.01.B | SUBQUADRES | 15.01.B | EQUIPS DE BAIXA TENSIÓ¦QUADRES ELÈCTRICS¦SUBQUADRES | BAIXA TENSIÓ |  |  |  | ENS.PNC-05379.EDP.P1.E01. | 1 | Subquadre P1 |  | 1 | [11 empty] | Standard | [120 empty] | 1543fbe8-6526-4352-9ae1-96bc0afc1e31 | 44df79d2-852a-4742-8949-e521344bdb0f
Lot 03 | PNC-05379 | PNC-05379 - BAI-15.05.A | ENDOLLS | 15.05.A | EQUIPS DE BAIXA TENSIÓ¦ENDOLLS I MECANISMES¦ENDOLLS | BAIXA TENSIÓ |  |  |  | ENS.PNC-05379.EDP. | 251 | Endolls |  | 1 | [9 empty] | Endolls generals P0 | [122 empty] | 00b4655b-afa1-46f8-bff5-7c4905c3e729 | ebdb5934-8ec5-47d3-a387-067033fc826a
Lot 03 | PNC-05379 | PNC-05379 - BAI-15.05.B | MECANISMES | 15.05.B | EQUIPS DE BAIXA TENSIÓ¦ENDOLLS I MECANISMES¦MECANISMES | BAIXA TENSIÓ |  |  |  | ENS.PNC-05379.EDP. | 132 | Mecanismes |  | 1 | [9 empty] | Mecanismes generals P0 | [122 empty] | e9374086-b032-4bb4-be35-169f03995dc8 | 75fc0bcb-7999-4b46-8b9f-f90bb0d60267
Lot 03 | PNC-05379 | PNC-05379 - BAI-15.06 | XARXA DE TERRES | 15.06 | EQUIPS DE BAIXA TENSIÓ¦XARXA DE TERRES | BAIXA TENSIÓ |  |  |  | ENS.PNC-05379. | 1 | Xarxa de terres |  | 1 | [9 empty] | Xarxa general de terres | [122 empty] | b125e11e-5ccf-4bf5-a7ca-b506546ab709 | a4e42b54-ef6a-41d2-b885-d7a6c3ca8cb3
Lot 03 | PNC-05379 | PNC-05379 - BAI-16.01 | LLUMINÀRIES | 16.01 | IL·LUMINACIÓ¦LLUMINÀRIES | BAIXA TENSIÓ |  |  |  | ENS.PNC-05379.EDP.P0. | 219 | Lluminàries P0 |  | 1 | [9 empty] | Lluminàries fluorescents de 36w i 18w, downlights 70w | [122 empty] | dff05036-3faa-4946-ab3d-1ce647bb5de5 | 6aa5303e-9d57-48ee-b0fb-78ca6a9c069a
Lot 03 | PNC-05379 | PNC-05379 - BAI-16.01 | LLUMINÀRIES | 16.01 | IL·LUMINACIÓ¦LLUMINÀRIES | BAIXA TENSIÓ |  |  |  | ENS.PNC-05379.EDP.P1. | 142 | Lluminàries P1 |  | 1 | [9 empty] | Lluminàries fluorescents de 36w i 18w | [122 empty] | dff05036-3faa-4946-ab3d-1ce647bb5de5 | 033c8426-3639-4ebd-9d36-8fda5ab25eb7
Lot 03 | PNC-05379 | PNC-05379 - BAI-16.02 | EMERGÈNCIA I SENYALITZACIÓ | 16.02 | IL·LUMINACIÓ¦EMERGÈNCIA I SENYALITZACIÓ | BAIXA TENSIÓ |  |  |  | ENS.PNC-05379.EDP.P0. | 56 | Lluminàries d'emergència P0 |  | 1 | [9 empty] | Lluminàrier d'emergència de 150lm | [122 empty] | 99e7a128-d403-4b44-be91-cbec19170959 | 52970f6e-779e-4489-82a8-b5e58b434023
Lot 03 | PNC-05379 | PNC-05379 - BAI-16.02 | EMERGÈNCIA I SENYALITZACIÓ | 16.02 | IL·LUMINACIÓ¦EMERGÈNCIA I SENYALITZACIÓ | BAIXA TENSIÓ |  |  |  | ENS.PNC-05379.EDP.P1. | 15 | Lluminàries d'emergència P1 |  | 1 | [9 empty] | Lluminàrier d'emergència de 150lm | [122 empty] | 99e7a128-d403-4b44-be91-cbec19170959 | 3569fd67-6e5d-43cc-bf8d-96ab7d1793d6
Lot 03 | PNC-05379 | PNC-05379 - BAI-16.03 | LUMINÀRIES EXTERIORS | 16.03 | IL·LUMINACIÓ¦LUMINÀRIES EXTERIORS | BAIXA TENSIÓ |  |  |  | ENS.PNC-05379. | 16 | Lluminàries pista esportiva |  | 1 | [9 empty] | Projectors hal·logenurs metàlics | [122 empty] | ae63bcc5-fbb6-4d6e-841d-79dcb639f86a | 09fc29af-6507-400d-963b-c84fac230708
Lot 03 | PNC-05379 | PNC-05379 - BAI-19 | PARALLAMPS | 19 | PARALLAMPS | BAIXA TENSIÓ |  |  |  | ENS.PNC-05379.EDP.PC. | 1 | Parallamps |  | 1 | [132 empty] | 75d49c75-13d4-484d-9f69-96fc7ae59895 | fc08ecf1-ac3f-4173-a2c3-47a646aa8c85
Lot 03 | PNC-05379 | PNC-05379 - BAI-34.10 | INSTAL·LACIÓ BAIXA TENSIÓ | 34.10 | INSTAL·LACIONS¦INSTAL·LACIÓ BAIXA TENSIÓ | BAIXA TENSIÓ |  |  |  | ENS.PNC-05379. | 1 | Instal·lació de baixa tensió |  | 1 | [132 empty] | fff420b1-56d0-491b-bdd1-545cf35db922 | 9ffa908b-4c9c-4cf9-8948-e883fec1417d
Lot 03 | PNC-05379 | PNC-05379 - CLI-01.03 | CALDERES | 01.03 | GENERADORS D'ENERGIA¦CALDERES | CLIMATITZACIÓ |  |  |  | ENS.PNC-05379.EDP.P0.SINST. | 1 | Caldera acs |  | 1 |  | Ferroli | GN M UNIT 03 30 | 0607L30423 | [11 empty] | > 70 kW | 0 |  | 38.7 | 0 |  |  | 0 | 0 |  |  |  | 0 | [36 empty] | Sobrepressió | Gasoil | 0 | 0 | [64 empty] | a038044c-bd8b-4490-97a8-ba29b607f243 | aa301792-bc0b-4bf8-8814-876846b8dc09
Lot 03 | PNC-05379 | PNC-05379 - CLI-01.03 | CALDERES | 01.03 | GENERADORS D'ENERGIA¦CALDERES | CLIMATITZACIÓ |  |  |  | ENS.PNC-05379.EDP.P0.SINST. | 1 | Caldera calefacció |  | 1 |  | Ferroli | SUN G 30 | 0615LB0152 | [11 empty] | > 70 kW | 0 |  | 355.8 | 0 |  |  | 0 | 0 |  |  |  | 0 | [36 empty] | Sobrepressió | Gasoil | 0 | 0 | [64 empty] | a038044c-bd8b-4490-97a8-ba29b607f243 | 618b665d-7528-47e7-b373-a15c93e5dbe6
Lot 03 | PNC-05379 | PNC-05379 - CLI-02.11 | AEROTERMOS | 02.11 | ELEMENTS DE CLIMATITZACIÓ¦AEROTERMOS | CLIMATITZACIÓ |  |  |  | ENS.PNC-05379.EDP.P0.GIM. | 1 | Aerotermo centre |  | 1 |  | Galletti | AREC 1/3R 4-6 | 7600169 | [11 empty] | > 70 kW | [116 empty] | d512f682-c8b0-4f45-a545-022b7894386a | 33d04464-67d6-4857-97c4-54c224a028f2
Lot 03 | PNC-05379 | PNC-05379 - CLI-02.11 | AEROTERMOS | 02.11 | ELEMENTS DE CLIMATITZACIÓ¦AEROTERMOS | CLIMATITZACIÓ |  |  |  | ENS.PNC-05379.EDP.P0.GIM. | 1 | Aerotermo dreta |  | 1 |  | Galletti | AREC 1/3R 4-6 | 7600166 | [11 empty] | > 70 kW | [116 empty] | d512f682-c8b0-4f45-a545-022b7894386a | f4038926-7faa-4e4e-b346-dba70b8dffbb
Lot 03 | PNC-05379 | PNC-05379 - CLI-02.11 | AEROTERMOS | 02.11 | ELEMENTS DE CLIMATITZACIÓ¦AEROTERMOS | CLIMATITZACIÓ |  |  |  | ENS.PNC-05379.EDP.P0.GIM. | 1 | Aerotermo esquerra |  | 1 |  | Galletti | AREC 1/3R 4-6 | 7600168 | [11 empty] | > 70 kW | [116 empty] | d512f682-c8b0-4f45-a545-022b7894386a | 4a170400-0e51-4578-a1de-2da10ddec5a9
Lot 03 | PNC-05379 | PNC-05379 - CLI-02.13 | RADIADORS D'AIGUA | 02.13 | ELEMENTS DE CLIMATITZACIÓ¦RADIADORS D'AIGUA | CLIMATITZACIÓ |  |  |  | ENS.PNC-05379.EDP.P0. | 46 | Radiadors P0 |  | 1 | [15 empty] | > 70 kW | [116 empty] | ca083571-9494-4167-b363-5c5ca2204d3f | 63eb45b0-d90f-478f-a27a-2fe29c778d66
Lot 03 | PNC-05379 | PNC-05379 - CLI-02.13 | RADIADORS D'AIGUA | 02.13 | ELEMENTS DE CLIMATITZACIÓ¦RADIADORS D'AIGUA | CLIMATITZACIÓ |  |  |  | ENS.PNC-05379.EDP.P1. | 22 | Radiadors P1 |  | 1 | [15 empty] | > 70 kW | [116 empty] | ca083571-9494-4167-b363-5c5ca2204d3f | 8fbe2c8b-ed34-4b8c-b7f8-0561cd823935
Lot 03 | PNC-05379 | PNC-05379 - CLI-03.02 | BOMBES CIRCULACIÓ ACS I CLIMA | 03.02 | BOMBES I GRUPS DE PRESSIÓ¦BOMBES CIRCULACIÓ ACS I CLIMA | CLIMATITZACIÓ |  |  |  | ENS.PNC-05379.EDP.P0.SINST. | 1 | Bomba calefacció gimnàs |  | 1 |  | Sedical | SP 30/6-B | (sense dades) | [11 empty] | > 70 kW | [34 empty] | Rotor humit | [81 empty] | 5db099ce-0224-4b2a-9548-f56a9eccb86f | ce53e60f-4139-4727-875c-a6994970c8a7
Lot 03 | PNC-05379 | PNC-05379 - CLI-03.02 | BOMBES CIRCULACIÓ ACS I CLIMA | 03.02 | BOMBES I GRUPS DE PRESSIÓ¦BOMBES CIRCULACIÓ ACS I CLIMA | CLIMATITZACIÓ |  |  |  | ENS.PNC-05379.EDP.P0.SINST. | 1 | Bomba calefacció infantil |  | 1 |  | Sedical | SP 30/7-B | (sense dades) | [11 empty] | > 70 kW | [34 empty] | Rotor humit | [81 empty] | 5db099ce-0224-4b2a-9548-f56a9eccb86f | dc4e3e41-ccc3-43b8-8d0e-33a10783120f
Lot 03 | PNC-05379 | PNC-05379 - CLI-03.02 | BOMBES CIRCULACIÓ ACS I CLIMA | 03.02 | BOMBES I GRUPS DE PRESSIÓ¦BOMBES CIRCULACIÓ ACS I CLIMA | CLIMATITZACIÓ |  |  |  | ENS.PNC-05379.EDP.P0.SINST. | 1 | Bomba calefacció zona nord |  | 1 |  | Sedical | SP 30/7-B | (sense dades) | [11 empty] | > 70 kW | [34 empty] | Rotor humit | [81 empty] | 5db099ce-0224-4b2a-9548-f56a9eccb86f | 97a39944-1736-43b9-acce-90e62a90c9d6
Lot 03 | PNC-05379 | PNC-05379 - CLI-03.02 | BOMBES CIRCULACIÓ ACS I CLIMA | 03.02 | BOMBES I GRUPS DE PRESSIÓ¦BOMBES CIRCULACIÓ ACS I CLIMA | CLIMATITZACIÓ |  |  |  | ENS.PNC-05379.EDP.P0.SINST. | 1 | Bomba calefacció zona sud |  | 1 |  | Sedical | SP 30/6-B | (sense dades) | [11 empty] | > 70 kW | [34 empty] | Rotor humit | [81 empty] | 5db099ce-0224-4b2a-9548-f56a9eccb86f | c7075365-8487-40f9-9955-c762fdb606d5
Lot 03 | PNC-05379 | PNC-05379 - CLI-03.02 | BOMBES CIRCULACIÓ ACS I CLIMA | 03.02 | BOMBES I GRUPS DE PRESSIÓ¦BOMBES CIRCULACIÓ ACS I CLIMA | CLIMATITZACIÓ |  |  |  | ENS.PNC-05379.EDP.P0.SINST. | 1 | Bomba primari acs |  | 1 |  | Grundfos | UP 20-30 N 150 | 0625 | [11 empty] | > 70 kW | [34 empty] | Rotor humit | [81 empty] | 5db099ce-0224-4b2a-9548-f56a9eccb86f | ed0f5908-8415-4207-8af4-99825e335747
Lot 03 | PNC-05379 | PNC-05379 - CLI-03.02 | BOMBES CIRCULACIÓ ACS I CLIMA | 03.02 | BOMBES I GRUPS DE PRESSIÓ¦BOMBES CIRCULACIÓ ACS I CLIMA | CLIMATITZACIÓ |  |  |  | ENS.PNC-05379.EDP.P0.SINST. | 1 | Bomba primari calefacció |  | 1 |  | Sedical | TF 140 | (sense dades) | [11 empty] | > 70 kW | [34 empty] | Rotor humit | [81 empty] | 5db099ce-0224-4b2a-9548-f56a9eccb86f | 0d0d4ef9-3fb3-4630-886b-84b0c3a6cee9
Lot 03 | PNC-05379 | PNC-05379 - CLI-03.02 | BOMBES CIRCULACIÓ ACS I CLIMA | 03.02 | BOMBES I GRUPS DE PRESSIÓ¦BOMBES CIRCULACIÓ ACS I CLIMA | CLIMATITZACIÓ |  |  |  | ENS.PNC-05379.EDP.P0.SINST. | 1 | Bomba recirculació acs |  | 1 |  | Grundfos | UP 20-15 N 150 | 0639 | [11 empty] | > 70 kW | [34 empty] | Rotor humit | [81 empty] | 5db099ce-0224-4b2a-9548-f56a9eccb86f | 02a2558b-7468-403a-9aae-056890ee9b8e
Lot 03 | PNC-05379 | PNC-05379 - CLI-33 | QUALITAT AMBIENTAL EN INTERIORS | 33 | QUALITAT AMBIENTAL EN INTERIORS | CLIMATITZACIÓ |  |  |  | ENS.PNC-05379. | 1 | Qualitat ambiental en interiors |  | 1 | [15 empty] | > 70 kW | [116 empty] | f3584af9-d4da-498a-9958-5ec996bfd928 | c96c6bfb-f57a-4305-b30f-28f0c761f934
Lot 03 | PNC-05379 | PNC-05379 - CLI-34.01 | INSTAL·LACIÓ CLIMATITZACIÓ | 34.01 | INSTAL·LACIONS¦INSTAL·LACIÓ CLIMATITZACIÓ | CLIMATITZACIÓ |  |  |  | ENS.PNC-05379. | 1 | Instal·lació de climatització |  | 1 | [15 empty] | > 70 kW | [10 empty] | Calor | [105 empty] | 0a03803e-0aa9-4a35-baae-b547a5ddf696 | 34322155-4122-48ac-a4a5-6abc6f5632c9
Lot 03 | PNC-05379 | PNC-05379 - COM-17.01.B | ALTAVEUS | 17.01.B | EQUIPS COMUNICACIONS¦MEGAFONIA¦ALTAVEUS | COMUNICACIONS |  |  |  | ENS.PNC-05379.EDP.P0. | 8 | Altaveus P0 |  | 1 | [9 empty] | Altaveus interiors i exteriors | [122 empty] | 33ed7af0-db26-4e02-a857-8f9e7f07d4dd | d1a86b6a-94f1-4eac-bc0a-5795010ed4ef
Lot 03 | PNC-05379 | PNC-05379 - COM-17.01.B | ALTAVEUS | 17.01.B | EQUIPS COMUNICACIONS¦MEGAFONIA¦ALTAVEUS | COMUNICACIONS |  |  |  | ENS.PNC-05379.EDP.P1. | 2 | Altaveus P1 |  | 1 | [9 empty] | Altaveus interiors | [122 empty] | 33ed7af0-db26-4e02-a857-8f9e7f07d4dd | b97fddb4-a870-475f-bf05-7822be357b9a
Lot 03 | PNC-05379 | PNC-05379 - COM-17.01.C | RACKS MEGAFONIA | 17.01.C | EQUIPS COMUNICACIONS¦MEGAFONIA¦RACKS | COMUNICACIONS |  |  |  | ENS.PNC-05379.EDP.P0.CONSER. | 1 | Rack megafonia |  | 1 | [132 empty] | dce18504-0b66-4167-bf5e-41521b62d0ad | 7db9cba1-e88f-47d9-9470-68ec94e91c93
Lot 03 | PNC-05379 | PNC-05379 - COM-17.05.A | ANTENA | 17.05.A | EQUIPS COMUNICACIONS¦TELEVISIÓ-FM¦ANTENA | COMUNICACIONS |  |  |  | ENS.PNC-05379.EDP.PC.C1. | 1 | Antena tv |  | 1 | [132 empty] | 1d2f045c-5599-45d4-8f0a-f79a9efae4c3 | 66542355-1b74-4e41-ae6a-ee1dca52d8c4
Lot 03 | PNC-05379 | PNC-05379 - COM-17.05.E | PRESA TV / FM | 17.05.E | EQUIPS COMUNICACIONS¦TELEVISIÓ-FM¦PRESA TV / FM | COMUNICACIONS |  |  |  | ENS.PNC-05379.EDP.P0. | 3 | Presa de tv P0 |  | 1 | [132 empty] | 737b9918-a1af-44c9-b4a5-84fec3d515e4 | 1a3e2271-66a6-4fbf-a9db-d6fb18eaf200
Lot 03 | PNC-05379 | PNC-05379 - COM-17.05.E | PRESA TV / FM | 17.05.E | EQUIPS COMUNICACIONS¦TELEVISIÓ-FM¦PRESA TV / FM | COMUNICACIONS |  |  |  | ENS.PNC-05379.EDP.P1. | 1 | Presa de tv P1 |  | 1 | [132 empty] | 737b9918-a1af-44c9-b4a5-84fec3d515e4 | 6e5a07ab-543d-4c4b-9b9e-4c87163e4865
Lot 03 | PNC-05379 | PNC-05379 - COM-17.07 | PORTERS I AVISOS | 17.07 | EQUIPS COMUNICACIONS¦PORTERS I AVISOS | COMUNICACIONS |  |  |  | ENS.PNC-05379.EDP.P0.CONSER. | 1 | Porter |  | 1 | [132 empty] | 3ebe43c1-877c-4dee-a0af-d6530ea0f078 | 8488dfac-de30-43f0-9978-4960a2288576
Lot 03 | PNC-05379 | PNC-05379 - COM-17.07 | PORTERS I AVISOS | 17.07 | EQUIPS COMUNICACIONS¦PORTERS I AVISOS | COMUNICACIONS |  |  |  | ENS.PNC-05379.EDP.P0.CONSER. | 1 | Telèfon porter consergeria |  | 1 | [132 empty] | 3ebe43c1-877c-4dee-a0af-d6530ea0f078 | 93e5e7bd-9df1-42de-85fb-2a0c89e93157
Lot 03 | PNC-05379 | PNC-05379 - COM-17.07 | PORTERS I AVISOS | 17.07 | EQUIPS COMUNICACIONS¦PORTERS I AVISOS | COMUNICACIONS |  |  |  | ENS.PNC-05379.EDP.P0.CUINA. | 1 | Telèfon porter cuina |  | 1 | [132 empty] | 3ebe43c1-877c-4dee-a0af-d6530ea0f078 | 4b1cd0c3-624c-4655-962e-5cb27994809f
Lot 03 | PNC-05379 | PNC-05379 - COM-17.09.A | RACK VEU I DADES | 17.09.A | EQUIPS COMUNICACIONS¦VEU I DADES¦RACK | COMUNICACIONS |  |  |  | ENS.PNC-05379.EDP.P0.CONSER. | 2 | Rack veu i dades |  | 1 | [132 empty] | df446118-becf-4494-8c06-a84dff06b61c | 2a5e3692-dadc-46e3-beb9-b8c35b04d0f4
Lot 03 | PNC-05379 | PNC-05379 - COM-17.09.B | PRESES VEU I DADES | 17.09.B | EQUIPS COMUNICACIONS¦VEU I DADES¦ PRESES | COMUNICACIONS |  |  |  | ENS.PNC-05379.EDP.P0. | 40 | Preses de veu i dades P0 |  | 1 | [132 empty] | c5c2a368-01d0-418d-98c4-d8f6204fdbec | 85ab969a-097a-40ae-ba4f-753a21f988fe
Lot 03 | PNC-05379 | PNC-05379 - COM-17.09.B | PRESES VEU I DADES | 17.09.B | EQUIPS COMUNICACIONS¦VEU I DADES¦ PRESES | COMUNICACIONS |  |  |  | ENS.PNC-05379.EDP.P1. | 46 | Preses de veu i dades P1 |  | 1 | [132 empty] | c5c2a368-01d0-418d-98c4-d8f6204fdbec | 48c10f54-e54e-482d-956c-fbbe50a0de41
Lot 03 | PNC-05379 | PNC-05379 - FON-01.05 | TERMOS | 01.05 | GENERADORS D'ENERGIA¦TERMOS | LEGIONEL·LA |  |  |  | ENS.PNC-05379.EDP.P0.WCAEIP1P2DESD. | 1 | Termo infantil B |  | 1 |  | Thermor | VM 030 D325 | 231033 | [11 empty] | > 70 kW | 0 |  |  | 0 |  |  | 0 | 50 |  |  |  | 0.03 | [104 empty] | a8e1cd72-56b4-4b8e-ae8a-0d33a5bc7880 | 8935bc16-33d8-44a6-a467-a2aa7de59b9d
Lot 03 | PNC-05379 | PNC-05379 - FON-01.05 | TERMOS | 01.05 | GENERADORS D'ENERGIA¦TERMOS | LEGIONEL·LA |  |  |  | ENS.PNC-05379.EDP.P0.WCAEIP1P2DESD. | 1 | Termo wc Primària 1 |  | 1 |  | Junkers | ES 035 5 | 7736502710 | [11 empty] | > 70 kW | 0 |  |  | 0 |  |  | 0 | 50 |  |  |  | 0.034 | [104 empty] | a8e1cd72-56b4-4b8e-ae8a-0d33a5bc7880 | 3e4929a9-1f9d-4383-9a34-d0773de78929
Lot 03 | PNC-05379 | PNC-05379 - FON-01.05 | TERMOS | 01.05 | GENERADORS D'ENERGIA¦TERMOS | LEGIONEL·LA |  |  |  | ENS.PNC-05379.EDP.P0.WCDIREC. | 1 | Termo wc direcció |  | 1 |  | Edesa | TRE-50N | 911271046 | [11 empty] | > 70 kW | 0 |  |  | 0 |  |  | 0 | 50 |  |  |  | 0.05 | [104 empty] | a8e1cd72-56b4-4b8e-ae8a-0d33a5bc7880 | e210ad72-2b76-443a-8f0e-20ecf80a07d4
Lot 03 | PNC-05379 | PNC-05379 - FON-04.02 | DIPÒSIT EXPANSIÓ | 04.02 | FLUIDS I GASOS¦DIPÒSIT EXPANSIÓ | FONTANERIA |  |  |  | ENS.PNC-05379.EDP.P0.SINST. | 1 | Dipòsit expansiò calefacció |  | 1 |  | Waft | G-SUN 004820 | 0330006250 | [11 empty] | > 70 kW | [11 empty] | 0.15 | 0 | [103 empty] | 000ef95c-2925-46d4-8791-17ba18325d05 | b480f2e8-1258-4c53-90f0-7b115ffc6ed7
Lot 03 | PNC-05379 | PNC-05379 - FON-04.02 | DIPÒSIT EXPANSIÓ | 04.02 | FLUIDS I GASOS¦DIPÒSIT EXPANSIÓ | FONTANERIA |  |  |  | ENS.PNC-05379.EDP.P0.SINST. | 1 | Dipòsit expansiò primari acs |  | 1 |  | Ibaiondo | 80 CMF | 488720038 | [11 empty] | > 70 kW | [11 empty] | 0.08 | 0 | [103 empty] | 000ef95c-2925-46d4-8791-17ba18325d05 | 39a48739-4779-40f3-ba6f-698b0c6f9f97
Lot 03 | PNC-05379 | PNC-05379 - FON-04.02 | DIPÒSIT EXPANSIÓ | 04.02 | FLUIDS I GASOS¦DIPÒSIT EXPANSIÓ | FONTANERIA |  |  |  | ENS.PNC-05379.EDP.P0.SINST. | 1 | Dipòsit expansiò secundari acs |  | 1 |  | Ibaiondo | 24 CMR | 4827980008 | [11 empty] | > 70 kW | [11 empty] | 0.024 | 0 | [103 empty] | 000ef95c-2925-46d4-8791-17ba18325d05 | 9b89084b-fd69-484c-bd1d-20f2c2246799
Lot 03 | PNC-05379 | PNC-05379 - FON-04.05 | DIPÒSIT ACUMULADOR ACS | 04.05 | FLUIDS I GASOS¦DIPÒSIT ACUMULADOR ACS | LEGIONEL·LA |  |  |  | ENS.PNC-05379.EDP.P0.SINST. | 1 | Dipòsit acomulador acs |  | 1 |  | GreenHeiss | GH DPV/I/ES 500L PIE | M20210503 | [11 empty] | > 70 kW | [11 empty] | 0.5 | [104 empty] | cf496577-bc7a-4067-b860-a0ab7739cf2e | 2dad0394-c4d7-4d86-99de-8e9516b215f1
Lot 03 | PNC-05379 | PNC-05379 - FON-04.20 | FILTRE DE PARTÍCULES D’AFCH | 04.20 | FLUIDS I GASOS¦FILTRE DE PARTÍCULES D’AFCH | FONTANERIA |  |  |  | ENS.PNC-05379.UB.SQ. | 1 | Filtre de partícules d'afch |  | 1 | [132 empty] | 679fee9b-c084-45c8-9eaa-4b4d3ea9d0e7 | 430fb428-8d70-4ba3-b5ae-017796abde40
Lot 03 | PNC-05379 | PNC-05379 - FON-10.01.A | AIGÜERES | 10.01.A | APARELLS SANITARIS I AIXETERIA¦APARELLS SANITARIS¦AIGÜERES | FONTANERIA |  |  |  | ENS.PNC-05379.EDP.P0. | 2 | Aigüeres cuina |  | 1 | [132 empty] | 5bc027eb-8f61-474a-a9d0-63d87f3a179d | 153fbc66-4c68-42b8-8421-d10aa1dc122d
Lot 03 | PNC-05379 | PNC-05379 - FON-10.01.B | PLATS DE DUTXA | 10.01.B | APARELLS SANITARIS I AIXETERIA¦APARELLS SANITARIS¦PLATS DE DUTXA | FONTANERIA |  |  |  | ENS.PNC-05379.EDP.P0. | 1 | Banyera infantil p1 |  | 1 | [132 empty] | 3fb1a4d5-f007-486e-b52a-12d5a5dba54e | 47dcce64-90da-4d9b-8490-8e5452a57eb8
Lot 03 | PNC-05379 | PNC-05379 - FON-10.01.B | PLATS DE DUTXA | 10.01.B | APARELLS SANITARIS I AIXETERIA¦APARELLS SANITARIS¦PLATS DE DUTXA | FONTANERIA |  |  |  | ENS.PNC-05379.EDP.P0. | 2 | Plats de dutxa |  | 1 | [132 empty] | 3fb1a4d5-f007-486e-b52a-12d5a5dba54e | 2bf54619-443f-429e-ad38-5c78f9ffec4b
Lot 03 | PNC-05379 | PNC-05379 - FON-10.01.D | INODOR | 10.01.D | APARELLS SANITARIS I AIXETERIA¦APARELLS SANITARIS¦INODOR | FONTANERIA |  |  |  | ENS.PNC-05379.EDP.P0. | 22 | Inodors P0 |  | 1 | [29 empty] | Motxilla | [102 empty] | 88c31103-fafb-4e0e-a13e-aad24034e22b | 3d1b4e79-97f6-435d-8f0a-1e9913961db7
Lot 03 | PNC-05379 | PNC-05379 - FON-10.01.D | INODOR | 10.01.D | APARELLS SANITARIS I AIXETERIA¦APARELLS SANITARIS¦INODOR | FONTANERIA |  |  |  | ENS.PNC-05379.EDP.P1. | 11 | Inodors P1 |  | 1 | [29 empty] | Motxilla | [102 empty] | 88c31103-fafb-4e0e-a13e-aad24034e22b | eca06803-fca4-4a87-8c1b-005e121a1729
Lot 03 | PNC-05379 | PNC-05379 - FON-10.01.E | ABOCADOR | 10.01.E | APARELLS SANITARIS I AIXETERIA¦APARELLS SANITARIS¦ABOCADOR | FONTANERIA |  |  |  | ENS.PNC-05379.EDP.P0. | 3 | Abocador P0 |  | 1 | [132 empty] | 3828f4f3-7f0b-4390-aef6-9c1438bd50f0 | 5fe4695a-7aae-48d7-af78-0071b40ac663
Lot 03 | PNC-05379 | PNC-05379 - FON-10.01.E | ABOCADOR | 10.01.E | APARELLS SANITARIS I AIXETERIA¦APARELLS SANITARIS¦ABOCADOR | FONTANERIA |  |  |  | ENS.PNC-05379.EDP.P1. | 1 | Abocador P1 |  | 1 | [132 empty] | 3828f4f3-7f0b-4390-aef6-9c1438bd50f0 | ecac33f2-c0fc-4e99-8c46-f7a1c9183aca
Lot 03 | PNC-05379 | PNC-05379 - FON-10.01.F | LAVABOS | 10.01.F | APARELLS SANITARIS I AIXETERIA¦APARELLS SANITARIS¦LAVABOS | FONTANERIA |  |  |  | ENS.PNC-05379.EDP.P0. | 28 | Lavabos P0 |  | 1 | [132 empty] | 82521dbd-4e38-4b2d-998c-211f98310955 | 26ad9536-32e4-47e6-a99b-a3d029b206bf
Lot 03 | PNC-05379 | PNC-05379 - FON-10.01.F | LAVABOS | 10.01.F | APARELLS SANITARIS I AIXETERIA¦APARELLS SANITARIS¦LAVABOS | FONTANERIA |  |  |  | ENS.PNC-05379.EDP.P1. | 9 | Lavabos P1 |  | 1 | [132 empty] | 82521dbd-4e38-4b2d-998c-211f98310955 | 67f118e3-aa8f-4557-bbd6-ac807c626093
Lot 03 | PNC-05379 | PNC-05379 - FON-10.02.B | AIXETES ACS | 10.02.B | APARELLS SANITARIS I AIXETERIA¦AIXETERIA¦AIXETES ACS | LEGIONEL·LA |  |  |  | ENS.PNC-05379.EDP.P0. | 8 | Monocomandaments acs P0 |  | 1 | [30 empty] | Monocomandament | [101 empty] | 8dc48686-662b-45b5-8655-7e534323b47f | 5f2b1d8f-adb9-4595-a36e-4b5429432d42
Lot 03 | PNC-05379 | PNC-05379 - FON-10.02.B | AIXETES ACS | 10.02.B | APARELLS SANITARIS I AIXETERIA¦AIXETERIA¦AIXETES ACS | LEGIONEL·LA |  |  |  | ENS.PNC-05379.EDP.P0. | 12 | Pulsadors acs P0 |  | 1 | [30 empty] | Polsador | [101 empty] | 8dc48686-662b-45b5-8655-7e534323b47f | 9351d5e0-e72c-4dfd-b4ff-ec90e4d71aba
Lot 03 | PNC-05379 | PNC-05379 - FON-10.02.C | AIXETES AFS | 10.02.C | APARELLS SANITARIS I AIXETERIA¦AIXETERIA¦AIXETES AFS | LEGIONEL·LA |  |  |  | ENS.PNC-05379.EDP.P0. | 48 | Pulsadors afs P0 |  | 1 | [30 empty] | Polsador | [101 empty] | c90ebaf3-d335-4aab-af20-ef0bd45cf2ee | 488d505d-9900-4c6f-95b3-4f44c1903e66
Lot 03 | PNC-05379 | PNC-05379 - FON-10.02.C | AIXETES AFS | 10.02.C | APARELLS SANITARIS I AIXETERIA¦AIXETERIA¦AIXETES AFS | LEGIONEL·LA |  |  |  | ENS.PNC-05379.EDP.P0. | 23 | Pulsadors afs P1 |  | 1 | [30 empty] | Polsador | [101 empty] | c90ebaf3-d335-4aab-af20-ef0bd45cf2ee | 352c1b81-c381-45d6-a4f6-df430f681593
Lot 03 | PNC-05379 | PNC-05379 - FON-10.02.C | AIXETES AFS | 10.02.C | APARELLS SANITARIS I AIXETERIA¦AIXETERIA¦AIXETES AFS | LEGIONEL·LA |  |  |  | ENS.PNC-05379.EDP.P1. | 26 | Aixetes de bola afs P0 |  | 1 | [30 empty] | De bola | [101 empty] | c90ebaf3-d335-4aab-af20-ef0bd45cf2ee | a3f395a5-29d4-43cb-a7bb-8014fa54dd02
Lot 03 | PNC-05379 | PNC-05379 - FON-10.02.C | AIXETES AFS | 10.02.C | APARELLS SANITARIS I AIXETERIA¦AIXETERIA¦AIXETES AFS | LEGIONEL·LA |  |  |  | ENS.PNC-05379.EDP.P1. | 12 | Aixetes de bola afs P1 |  | 1 | [30 empty] | De bola | [101 empty] | c90ebaf3-d335-4aab-af20-ef0bd45cf2ee | 8198ea30-3314-4491-a8fc-841c639f20af
Lot 03 | PNC-05379 | PNC-05379 - FON-34.02 | INSTAL·LACIÓ ACS | 34.02 | INSTAL·LACIONS¦INSTAL·LACIÓ ACS | LEGIONEL·LA |  |  |  | ENS.PNC-05379. | 1 | Instal·lació acs |  | 1 | [15 empty] | > 70 kW | [116 empty] | 7e7da1b5-9bf0-40ad-bf8c-f8f17680786c | 5e41dc3f-edda-4508-a6d7-0bb309d4fe3d
Lot 03 | PNC-05379 | PNC-05379 - FON-34.03 | INSTAL·LACIÓ AFS | 34.03 | INSTAL·LACIONS¦INSTAL·LACIÓ AFS | LEGIONEL·LA |  |  |  | ENS.PNC-05379. | 1 | Instal·lació afs |  | 1 | [132 empty] | 9f9946af-e445-4e55-9a8f-55ca6c5f201a | 122db906-e129-4e4f-bdfb-07e938b018c4
Lot 03 | PNC-05379 | PNC-05379 - GAS-03.05 | GRUPS DE PRESSIÓ GASOIL | 03.05 | BOMBES I GRUPS DE PRESSIÓ¦GRUPS DE PRESSIÓ GASOIL | GAS COMBUSTIBLE |  |  |  | ENS.PNC-05379.UB.PT1. | 1 | grup de pressió gasoil |  | 1 | [9 empty] | Grup de gasoil al costat del diposit | [122 empty] | 1ffdbba2-1352-410a-bced-f5456392ec78 | 16bfd742-4d7c-4122-a235-64ea571520d8
Lot 03 | PNC-05379 | PNC-05379 - GAS-34.04 | INSTAL·LACIÓ GAS | 34.04 | INSTAL·LACIONS¦INSTAL·LACIÓ GAS | GAS COMBUSTIBLE |  |  |  | ENS.PNC-05379. | 1 | Instal·lació de gas propà |  | 1 | [132 empty] | 55828a4f-225b-411e-8c3c-9a5a05c05b10 | 4629aecc-a159-4772-8437-928e360b27b6
Lot 03 | PNC-05379 | PNC-05379 - GAS-34.06 | INSTAL·LACIÓ GASOIL | 34.06 | INSTAL·LACIONS¦INSTAL·LACIÓ GASOIL | GAS COMBUSTIBLE |  |  |  | ENS.PNC-05379.EDP. | 1 | Instal·lació gasoil |  | 1 | [27 empty] | 10 | [67 empty] | Exterior | [36 empty] | 46041eb8-210d-48e7-84c5-782ce454f177 | 3e5e8734-4c14-4029-a215-3142cea23259
Lot 03 | PNC-05379 | PNC-05379 - PRO-03.01 | GRUPS DE PRESSIÓ CONTRAINCENDIS | 03.01 | BOMBES I GRUPS DE PRESSIÓ¦GRUPS DE PRESSIÓ CONTRAINCENDIS | PROTECCIÓ CONTRA INCENDIS |  |  |  | ENS.PNC-05379.EDP.P0.SPCI. | 1 | Grup de pressió contraincendis |  | 1 | [9 empty] | Grup contraincendis amb bomba principal, jockey i motobomba | [70 empty] | 1 | 1 | Mercabomba | PRES-120/A5 | 0.0052778 | 0 | Mercabomba | VM 7/6T | 0.165 | 0 |  |  | 0 | 1 | [38 empty] | 6f82bfca-c9e8-433b-a84b-65cc7b96ce35 | b7d09b09-a8f3-4e00-a380-d5d11452cd4e
Lot 03 | PNC-05379 | PNC-05379 - PRO-04.06 | DIPÒSIT INCENDIS | 04.06 | FLUIDS I GASOS¦DIPÒSIT INCENDIS | LEGIONEL·LA |  |  |  | ENS.PNC-05379.UB.PT1. | 1 | Dipòsit contraincendis |  | 1 | [27 empty] | 11.3 | [104 empty] | 493c3066-8ddf-436b-89da-986bd1f7c0cc | 03cc98c0-5af5-4825-bc06-b91b1bea2a4c
Lot 03 | PNC-05379 | PNC-05379 - PRO-11.01 | DETECTORS PCI | 11.01 | CONTRAINCENDIS¦DETECTORS | PROTECCIÓ CONTRA INCENDIS |  |  |  | ENS.PNC-05379.EDP.P0. | 12 | Detectors òptics P0 |  | 1 | [46 empty] | Òptic fums | [85 empty] | 8fea9d84-583d-4df1-b8df-829dadc12846 | 3023e53b-2d32-4c2e-a8e2-29fa9db52617
Lot 03 | PNC-05379 | PNC-05379 - PRO-11.01 | DETECTORS PCI | 11.01 | CONTRAINCENDIS¦DETECTORS | PROTECCIÓ CONTRA INCENDIS |  |  |  | ENS.PNC-05379.EDP.P0. | 4 | Detectors termovelocimètric P0 |  | 1 | [46 empty] | Termovelocimètrics | [85 empty] | 8fea9d84-583d-4df1-b8df-829dadc12846 | 5074d359-5566-45cb-b452-4ce53b348c49
Lot 03 | PNC-05379 | PNC-05379 - PRO-11.01 | DETECTORS PCI | 11.01 | CONTRAINCENDIS¦DETECTORS | PROTECCIÓ CONTRA INCENDIS |  |  |  | ENS.PNC-05379.EDP.P1. | 2 | Detectors òptics P1 |  | 1 | [46 empty] | Òptic fums | [85 empty] | 8fea9d84-583d-4df1-b8df-829dadc12846 | d8e46b94-88a4-4270-8212-0b7583a98692
Lot 03 | PNC-05379 | PNC-05379 - PRO-11.03 | PULSADORS D'ALARMA PCI | 11.03 | CONTRAINCENDIS¦PULSADORS D'ALARMA | PROTECCIÓ CONTRA INCENDIS |  |  |  | ENS.PNC-05379.EDP.P0. | 10 | Polsadors d'alarma P0 |  | 1 | [132 empty] | afbf481d-1c52-4096-8e70-72df23ea7c84 | 7d8a8e0e-121a-4f48-8d03-12ed4569eab0
Lot 03 | PNC-05379 | PNC-05379 - PRO-11.03 | PULSADORS D'ALARMA PCI | 11.03 | CONTRAINCENDIS¦PULSADORS D'ALARMA | PROTECCIÓ CONTRA INCENDIS |  |  |  | ENS.PNC-05379.EDP.P1. | 3 | Polsadors d'alarma P1 |  | 1 | [132 empty] | afbf481d-1c52-4096-8e70-72df23ea7c84 | b33dc902-d0da-4da6-9f50-6cf2f0ad6e7f
Lot 03 | PNC-05379 | PNC-05379 - PRO-11.04 | SIRENES ALARMES PCI | 11.04 | CONTRAINCENDIS¦SIRENES ALARMES | PROTECCIÓ CONTRA INCENDIS |  |  |  | ENS.PNC-05379.EDP.P0. | 6 | Sirenes d'alarma P0 |  | 1 | [132 empty] | ebb25793-5539-4002-8115-865284532839 | f4cf4712-eb25-4f10-94b8-6a2b10f6f4e1
Lot 03 | PNC-05379 | PNC-05379 - PRO-11.04 | SIRENES ALARMES PCI | 11.04 | CONTRAINCENDIS¦SIRENES ALARMES | PROTECCIÓ CONTRA INCENDIS |  |  |  | ENS.PNC-05379.EDP.P1. | 2 | Sirenes d'alarma P1 |  | 1 | [132 empty] | ebb25793-5539-4002-8115-865284532839 | 3b7ddd9e-2f94-498f-bbbc-db34e9bd314b
Lot 03 | PNC-05379 | PNC-05379 - PRO-11.06 | CENTRALS DETECCIÓ PCI | 11.06 | CONTRAINCENDIS¦CENTRALS DETECCIÓ | PROTECCIÓ CONTRA INCENDIS |  |  |  | ENS.PNC-05379.EDP.P0.CONSER. | 1 | Central de detecció contraincendis |  | 1 |  | Honeywell | CONEX PF4 | (sense dades) | [128 empty] | 20c469df-b9aa-4dad-afdb-be9529d16878 | dbabc453-ab40-4112-9603-e2ebbe6b1bef
Lot 03 | PNC-05379 | PNC-05379 - PRO-11.07 | BIE | 11.07 | CONTRAINCENDIS¦EQUIPS MÀNEGA | PROTECCIÓ CONTRA INCENDIS |  |  |  | ENS.PNC-05379.EDP.P0.E01. | 1 | Bie 4 passadís P0 direcció |  | 1 | [9 empty] | descripción de materiales, medidas y puntos interesantes del equipo. | [122 empty] | 94371668-8492-4513-8657-fbb299a83c1f | a6d32d37-1082-426e-a194-bfd50aeda419
Lot 03 | PNC-05379 | PNC-05379 - PRO-11.07 | BIE | 11.07 | CONTRAINCENDIS¦EQUIPS MÀNEGA | PROTECCIÓ CONTRA INCENDIS |  |  |  | ENS.PNC-05379.EDP.P0.E01. | 1 | Bie 5 passadís P0 infantil |  | 1 | [9 empty] | descripción de materiales, medidas y puntos interesantes del equipo. | [122 empty] | 94371668-8492-4513-8657-fbb299a83c1f | d666ebd5-5b5a-40a3-be54-47d36136b27b
Lot 03 | PNC-05379 | PNC-05379 - PRO-11.07 | BIE | 11.07 | CONTRAINCENDIS¦EQUIPS MÀNEGA | PROTECCIÓ CONTRA INCENDIS |  |  |  | ENS.PNC-05379.EDP.P0.E01. | 1 | Bie 6 passadís P0 biblioteca |  | 1 | [9 empty] | descripción de materiales, medidas y puntos interesantes del equipo. | [122 empty] | 94371668-8492-4513-8657-fbb299a83c1f | 45ea0e3c-e83f-473c-a962-3b72dc2ae6ed
Lot 03 | PNC-05379 | PNC-05379 - PRO-11.07 | BIE | 11.07 | CONTRAINCENDIS¦EQUIPS MÀNEGA | PROTECCIÓ CONTRA INCENDIS |  |  |  | ENS.PNC-05379.EDP.P0.GIM. | 1 | Bie 2 gimnàs |  | 1 | [9 empty] | descripción de materiales, medidas y puntos interesantes del equipo. | [122 empty] | 94371668-8492-4513-8657-fbb299a83c1f | ea43fbc8-b7be-4586-93c3-adad585e08c5
Lot 03 | PNC-05379 | PNC-05379 - PRO-11.07 | BIE | 11.07 | CONTRAINCENDIS¦EQUIPS MÀNEGA | PROTECCIÓ CONTRA INCENDIS |  |  |  | ENS.PNC-05379.EDP.P1.E01. | 1 | Bie 1 passadís P1 superior B |  | 1 | [9 empty] | descripción de materiales, medidas y puntos interesantes del equipo. | [122 empty] | 94371668-8492-4513-8657-fbb299a83c1f | d14d005d-2cac-401d-9099-19641a58bff2
Lot 03 | PNC-05379 | PNC-05379 - PRO-11.07 | BIE | 11.07 | CONTRAINCENDIS¦EQUIPS MÀNEGA | PROTECCIÓ CONTRA INCENDIS |  |  |  | ENS.PNC-05379.EDP.P1.E01. | 1 | Bie 3 passadís P1 tutoria |  | 1 | [9 empty] | descripción de materiales, medidas y puntos interesantes del equipo. | [122 empty] | 94371668-8492-4513-8657-fbb299a83c1f | 16164929-6f49-4234-82b0-d5f81eb66963
Lot 03 | PNC-05379 | PNC-05379 - PRO-11.09 | EXTINTOR | 11.09 | CONTRAINCENDIS¦EXTINTOR | PROTECCIÓ CONTRA INCENDIS |  |  |  | ENS.PNC-05379.EDP.P0.CONSER. | 1 | Extintor co2 4 consergería | 1583402 | 1 | [48 empty] | Anhídrid carbònic | 5 | [82 empty] | 8e490c41-28d9-4d93-87e3-f6b470250681 | 7dc70cae-8378-4af3-85ee-2bd8238f5284
Lot 03 | PNC-05379 | PNC-05379 - PRO-11.09 | EXTINTOR | 11.09 | CONTRAINCENDIS¦EXTINTOR | PROTECCIÓ CONTRA INCENDIS |  |  |  | ENS.PNC-05379.EDP.P0.CUINA. | 1 | Extintor co2 3 cuina | 1583395 | 1 | [48 empty] | Anhídrid carbònic | 5 | [82 empty] | 8e490c41-28d9-4d93-87e3-f6b470250681 | 22fc0615-87f1-4a11-b902-43ccd0ea47ef
Lot 03 | PNC-05379 | PNC-05379 - PRO-11.09 | EXTINTOR | 11.09 | CONTRAINCENDIS¦EXTINTOR | PROTECCIÓ CONTRA INCENDIS |  |  |  | ENS.PNC-05379.EDP.P0.E01. | 1 | Extintor abc 10 passadís P0 sala mestres | 3349 | 1 | [48 empty] | Pols seca | 6 | [82 empty] | 8e490c41-28d9-4d93-87e3-f6b470250681 | 62963a0b-5c3a-4380-b354-1de2eefe8733
Lot 03 | PNC-05379 | PNC-05379 - PRO-11.09 | EXTINTOR | 11.09 | CONTRAINCENDIS¦EXTINTOR | PROTECCIÓ CONTRA INCENDIS |  |  |  | ENS.PNC-05379.EDP.P0.E01. | 1 | Extintor abc 11 passadís P0 psico | 10477 | 1 | [48 empty] | Pols seca | 6 | [82 empty] | 8e490c41-28d9-4d93-87e3-f6b470250681 | d4ddd1f8-7c0c-466c-9f09-5793a03ce3cc
Lot 03 | PNC-05379 | PNC-05379 - PRO-11.09 | EXTINTOR | 11.09 | CONTRAINCENDIS¦EXTINTOR | PROTECCIÓ CONTRA INCENDIS |  |  |  | ENS.PNC-05379.EDP.P0.E01. | 1 | Extintor abc 12 passadís P0 aula petita | 10478 | 1 | [48 empty] | Pols seca | 6 | [82 empty] | 8e490c41-28d9-4d93-87e3-f6b470250681 | 577c9f03-6401-4be4-a386-0c080417865e
Lot 03 | PNC-05379 | PNC-05379 - PRO-11.09 | EXTINTOR | 11.09 | CONTRAINCENDIS¦EXTINTOR | PROTECCIÓ CONTRA INCENDIS |  |  |  | ENS.PNC-05379.EDP.P0.E01. | 1 | Extintor abc 2 passadís P0 sala calderes | 11326 | 1 | [48 empty] | Pols seca | 6 | [82 empty] | 8e490c41-28d9-4d93-87e3-f6b470250681 | 24e59dbe-ce4c-4f6c-b661-cfac37d03b28
Lot 03 | PNC-05379 | PNC-05379 - PRO-11.09 | EXTINTOR | 11.09 | CONTRAINCENDIS¦EXTINTOR | PROTECCIÓ CONTRA INCENDIS |  |  |  | ENS.PNC-05379.EDP.P0.E01. | 1 | Extintor abc 7 passadís P0 direcció | 10459 | 1 | [48 empty] | Pols seca | 6 | [82 empty] | 8e490c41-28d9-4d93-87e3-f6b470250681 | 0f85a382-2f5d-42eb-9f00-e95b22d15f7d
Lot 03 | PNC-05379 | PNC-05379 - PRO-11.09 | EXTINTOR | 11.09 | CONTRAINCENDIS¦EXTINTOR | PROTECCIÓ CONTRA INCENDIS |  |  |  | ENS.PNC-05379.EDP.P0.E01. | 1 | Extintor abc 8 passadís P0 secretaría | 10476 | 1 | [48 empty] | Pols seca | 6 | [82 empty] | 8e490c41-28d9-4d93-87e3-f6b470250681 | a657b288-6ebc-49a0-aacb-b9692e099099
Lot 03 | PNC-05379 | PNC-05379 - PRO-11.09 | EXTINTOR | 11.09 | CONTRAINCENDIS¦EXTINTOR | PROTECCIÓ CONTRA INCENDIS |  |  |  | ENS.PNC-05379.EDP.P0.E01. | 1 | Extintor abc 9 passadís P0 biblioteca | 10472 | 1 | [48 empty] | Pols seca | 6 | [82 empty] | 8e490c41-28d9-4d93-87e3-f6b470250681 | 7560c7f0-6b9d-4290-a0ab-69fe5b3b0aae
Lot 03 | PNC-05379 | PNC-05379 - PRO-11.09 | EXTINTOR | 11.09 | CONTRAINCENDIS¦EXTINTOR | PROTECCIÓ CONTRA INCENDIS |  |  |  | ENS.PNC-05379.EDP.P0.GIM. | 1 | Extintor abc 5 gimnàs entrada | 3356 | 1 | [48 empty] | Pols seca | 6 | [82 empty] | 8e490c41-28d9-4d93-87e3-f6b470250681 | 220c360c-d59c-4504-9f6a-2752a5996dc6
Lot 03 | PNC-05379 | PNC-05379 - PRO-11.09 | EXTINTOR | 11.09 | CONTRAINCENDIS¦EXTINTOR | PROTECCIÓ CONTRA INCENDIS |  |  |  | ENS.PNC-05379.EDP.P0.GIM. | 1 | Extintor abc 6 gimnàs fons | 8635 | 1 | [48 empty] | Pols seca | 6 | [82 empty] | 8e490c41-28d9-4d93-87e3-f6b470250681 | 3a2b3768-8128-4d57-a8c8-e0ace08afeaa
Lot 03 | PNC-05379 | PNC-05379 - PRO-11.09 | EXTINTOR | 11.09 | CONTRAINCENDIS¦EXTINTOR | PROTECCIÓ CONTRA INCENDIS |  |  |  | ENS.PNC-05379.EDP.P0.MENJ. | 1 | Extintor abc 16 menjador entrada | 10475 | 1 | [48 empty] | Pols seca | 6 | [82 empty] | 8e490c41-28d9-4d93-87e3-f6b470250681 | 90137763-01d6-4b02-9eb1-e44f62fd4acd
Lot 03 | PNC-05379 | PNC-05379 - PRO-11.09 | EXTINTOR | 11.09 | CONTRAINCENDIS¦EXTINTOR | PROTECCIÓ CONTRA INCENDIS |  |  |  | ENS.PNC-05379.EDP.P0.MENJ. | 1 | Extintor abc 17 menjador fons | 10474 | 1 | [48 empty] | Pols seca | 6 | [82 empty] | 8e490c41-28d9-4d93-87e3-f6b470250681 | 8e205f73-8a0a-4858-a46b-e2d76eae9d70
Lot 03 | PNC-05379 | PNC-05379 - PRO-11.09 | EXTINTOR | 11.09 | CONTRAINCENDIS¦EXTINTOR | PROTECCIÓ CONTRA INCENDIS |  |  |  | ENS.PNC-05379.EDP.P0.SINST. | 1 | Extintor abc 1 Sala de calderes | 8639 | 1 | [48 empty] | Pols seca | 6 | [82 empty] | 8e490c41-28d9-4d93-87e3-f6b470250681 | 870d78f6-edde-4ff0-9de1-8e9405992dbf
Lot 03 | PNC-05379 | PNC-05379 - PRO-11.09 | EXTINTOR | 11.09 | CONTRAINCENDIS¦EXTINTOR | PROTECCIÓ CONTRA INCENDIS |  |  |  | ENS.PNC-05379.EDP.P1.E01. | 1 | Extintor abc 13 passadís P1 tutoria | 3362 | 1 | [48 empty] | Pols seca | 6 | [82 empty] | 8e490c41-28d9-4d93-87e3-f6b470250681 | 16b163a0-cf91-4527-b636-2ab0b379aff0
Lot 03 | PNC-05379 | PNC-05379 - PRO-11.09 | EXTINTOR | 11.09 | CONTRAINCENDIS¦EXTINTOR | PROTECCIÓ CONTRA INCENDIS |  |  |  | ENS.PNC-05379.EDP.P1.E01. | 1 | Extintor abc 14 passadís P1 inicial B | 8651 | 1 | [48 empty] | Pols seca | 6 | [82 empty] | 8e490c41-28d9-4d93-87e3-f6b470250681 | c0605517-b2e4-42cc-9a8f-ea5db6c56577
Lot 03 | PNC-05379 | PNC-05379 - PRO-11.09 | EXTINTOR | 11.09 | CONTRAINCENDIS¦EXTINTOR | PROTECCIÓ CONTRA INCENDIS |  |  |  | ENS.PNC-05379.EDP.P1.E01. | 1 | Extintor abc 15 passadís P1 superior B | 3357 | 1 | [48 empty] | Pols seca | 6 | [82 empty] | 8e490c41-28d9-4d93-87e3-f6b470250681 | e7419a02-31cb-4148-9ca3-84a93babc900
Lot 03 | PNC-05379 | PNC-05379 - PRO-11.10.A | EXTINTOR AUTOMÀTIC | 11.10.A | CONTRAINCENDIS¦EXTINCIÓ AUTOMÀTICA¦EXTINTOR AUTOMÀTIC | PROTECCIÓ CONTRA INCENDIS |  |  |  | ENS.PNC-05379.EDP.P0.CUINA. | 1 | Extintor campana cuina |  | 1 | [132 empty] | f15d0451-d964-4007-859d-0746cef5eb57 | 1707a61e-5d84-4cf1-a4e9-35da95c5b34f
Lot 03 | PNC-05379 | PNC-05379 - PRO-34.05 | INSTAL·LACIÓ CONTRA INCENDIS | 34.05 | INSTAL·LACIONS¦INSTAL·LACIÓ CONTRA INCENDIS | PROTECCIÓ CONTRA INCENDIS |  |  |  | ENS.PNC-05379. | 1 | Instal·lació contraincendis |  | 1 | [132 empty] | af440fe7-398c-4717-b405-5f5f8dbd6ee3 | c35058c1-23b8-4cc4-8781-6b9a53484e83
Lot 03 | PNC-05379 | PNC-05379 - SAN-03.04 | GRUPS DE PRESSIÓ AIGUES FECALS I SANEJAMENT | 03.04 | BOMBES I GRUPS DE PRESSIÓ¦GRUPS DE PRESSIÓ AIGUES FECALS I SANEJAMENT | SANEJAMENT |  |  |  | ENS.PNC-05379.UB.PT1. | 1 | Grup de pressió d'aiües fecals |  | 1 | [9 empty] | Biotrituradora | [122 empty] | bc8a11e6-b3d0-4001-bec7-fa8b97312297 | d29eed44-ef76-4661-8328-e4db2824df63
Lot 03 | PNC-05379 | PNC-05379 - SAN-09.01 | XARXA DE SANEJAMENT | 09.01 | SANEJAMENT¦XARXA DE SANEJAMENT | SANEJAMENT |  |  |  | ENS.PNC-05379. | 1 | Xarxa de sanejament d'aigües grises |  | 1 | [9 empty] | Xarxa general de sanejament d'aigües grises | [122 empty] | a85a7e09-2d2b-4f05-a538-da7a78a79f12 | 1ff207ef-8fb6-4561-bdaf-1e4a74ebe9d4
Lot 03 | PNC-05379 | PNC-05379 - SAN-09.01 | XARXA DE SANEJAMENT | 09.01 | SANEJAMENT¦XARXA DE SANEJAMENT | SANEJAMENT |  |  |  | ENS.PNC-05379. | 1 | Xarxa de sanejament d'aigües pluvials |  | 1 | [9 empty] | Xarxa general de sanejament d'aigües pluvials | [122 empty] | a85a7e09-2d2b-4f05-a538-da7a78a79f12 | 44a69c8f-323e-4a8f-b293-beb7d8818f24
Lot 03 | PNC-05379 | PNC-05379 - SAN-09.03 | REIXES I ACCESSORIS | 09.03 | SANEJAMENT¦REIXES I ACCESSORIS | SANEJAMENT |  |  |  | ENS.PNC-05379.EDP.P0. | 1 | Reixes pati |  | 1 | [132 empty] | d5d8c7e5-0e35-4367-9253-8028f4fb48b9 | 9d7e5c10-0f2d-4e32-a0c7-d41845840c3c
Lot 03 | PNC-05379 | PNC-05379 - SAN-09.03 | REIXES I ACCESSORIS | 09.03 | SANEJAMENT¦REIXES I ACCESSORIS | SANEJAMENT |  |  |  | ENS.PNC-05379.EDP.P0. | 28 | Sumideros P0 |  | 1 | [132 empty] | d5d8c7e5-0e35-4367-9253-8028f4fb48b9 | b5f85911-3027-4d19-84c0-9dbbf293c7fb
Lot 03 | PNC-05379 | PNC-05379 - SAN-09.03 | REIXES I ACCESSORIS | 09.03 | SANEJAMENT¦REIXES I ACCESSORIS | SANEJAMENT |  |  |  | ENS.PNC-05379.EDP.P1. | 4 | Sumideros P1 |  | 1 | [132 empty] | d5d8c7e5-0e35-4367-9253-8028f4fb48b9 | 1e82f4a2-14f8-42ac-8efd-0364ff66c8ba
Lot 03 | PNC-05379 | PNC-05379 - SEG-12.01.B.A | DETECTOR DE PRESÈNCIA PER INFRARROJOS | 12.01.B.A | SEGURETAT¦DETECTORS¦PRESÈNCIA¦INFRARROJOS | SEGURETAT |  |  |  | ENS.PNC-05379.EDP.P0. | 5 | Detectors de presència per infrarrojos P0 |  | 1 | [52 empty] | 1 | [79 empty] | b60439d8-e887-46c1-be23-1312421ae2a1 | dd01b2c5-7102-4846-a3b0-88a7a8704e6d
Lot 03 | PNC-05379 | PNC-05379 - SEG-12.01.B.A | DETECTOR DE PRESÈNCIA PER INFRARROJOS | 12.01.B.A | SEGURETAT¦DETECTORS¦PRESÈNCIA¦INFRARROJOS | SEGURETAT |  |  |  | ENS.PNC-05379.EDP.P1. | 2 | Detectors de presència per infrarrojos P1 |  | 1 | [52 empty] | 1 | [79 empty] | b60439d8-e887-46c1-be23-1312421ae2a1 | 538a1c50-a405-4f86-a215-265f12a013e1
Lot 03 | PNC-05379 | PNC-05379 - SEG-12.01.B.B | DETECTOR DE PRESÈNCIA PER BIVOLUMÈTRICS | 12.01.B.B | SEGURETAT¦DETECTORS¦PRESÈNCIA¦BIVOLUMÈTRICS | SEGURETAT |  |  |  | ENS.PNC-05379.EDP.P0. | 9 | Detectors de presència bivolumètrics P0 |  | 1 | [52 empty] | 1 | [79 empty] | 491a1f3f-c6d1-4d5e-8f2c-dd81e36df863 | 7f5cc397-f063-40f2-9c12-ba40daec38f4
Lot 03 | PNC-05379 | PNC-05379 - SEG-12.01.B.B | DETECTOR DE PRESÈNCIA PER BIVOLUMÈTRICS | 12.01.B.B | SEGURETAT¦DETECTORS¦PRESÈNCIA¦BIVOLUMÈTRICS | SEGURETAT |  |  |  | ENS.PNC-05379.EDP.P1. | 1 | Detectors de presència bivolumètrics P1 |  | 1 | [52 empty] | 1 | [79 empty] | 491a1f3f-c6d1-4d5e-8f2c-dd81e36df863 | bc6f2ec1-54fb-4fce-b1fd-8225771eead6
Lot 03 | PNC-05379 | PNC-05379 - SEG-12.03 | CENTRALS DE DETECCIÓ I ALARMA | 12.03 | SEGURETAT¦CENTRALS DE DETECCIÓ I ALARMA | SEGURETAT |  |  |  | ENS.PNC-05379.EDP.P0.CONSER. | 1 | Central de detecció i alarma + teclat accés consergería |  | 1 |  | (sense dades) | (sense dades) | (sense dades) | [48 empty] | 1 | [79 empty] | d2ffe9ac-f2e1-4047-bb48-f556d74b7a03 | 58740793-51b8-4eaf-8389-cfa24bf4cecd
Lot 03 | PNC-05379 | PNC-05379 - SEG-12.05 | SIRENES | 12.05 | SEGURETAT¦SIRENES | SEGURETAT |  |  |  | ENS.PNC-05379.EDP.F. | 1 | Sirena exterior |  | 1 | [52 empty] | 1 | [79 empty] | 2cc70e57-1540-47a7-8287-577570bdf8f6 | 39446979-b2d0-4ea2-96ef-8d9923202b92
Lot 03 | PNC-05379 | PNC-05379 - SIE-40.02 | CONCENTRADOR DE DADES | 40.02 | SISTEMA INFORMACIÓ ENERGÈTICA¦CONCENTRADOR DE DADES | SIE |  |  |  | ENS.PNC-05379.EDP.P0.CONSER. | 1 | CONCENTRADOR DE DADES |  | 1 |  | Schneider | MPM-UN | (sense dades) | [34 empty] | Quadre general | [93 empty] | bab9985c-e89e-48d3-b529-85c78c40e643 | 659d53f0-476c-410b-a663-6ca2f173ca0f
Lot 03 | PNC-05379 | PNC-05379 - SIE-40.04.01 | COMPTADOR ELÈCTRIC | 40.04.01 | SISTEMA INFORMACIÓ ENERGÈTICA¦ELEMENTS DE CAMP¦COMPTADOR ELÈCTRIC | SIE |  |  |  | ENS.PNC-05379.EDP.P0.CONSER. | 1 | Comptador elèctric |  | 1 |  | Schneider | IEM 3255 | (sense dades) | [29 empty] | Modbus |  |  |  |  | Quadre general | [93 empty] | 46904079-fe20-4ddd-908e-bc60e578100f | 5936e746-01ba-4a8e-b27d-8e1e9fe2564f
Lot 03 | PNC-05379 | PNC-05379 - SIE-40.04.01 | COMPTADOR ELÈCTRIC | 40.04.01 | SISTEMA INFORMACIÓ ENERGÈTICA¦ELEMENTS DE CAMP¦COMPTADOR ELÈCTRIC | SIE |  |  |  | ENS.PNC-05379.UB.SQ. | 1 | Comptador elèctric companyia |  | 1 |  | (sense dades) | (sense dades) | (sense dades) | [34 empty] | Comptadors | [93 empty] | 46904079-fe20-4ddd-908e-bc60e578100f | c40b01ef-f7d7-434f-8b80-21cecc19ac3d
Lot 03 | PNC-05379 | PNC-05379 - SIE-40.04.03 | COMPTADOR GASOIL | 40.04.03 | SISTEMA INFORMACIÓ ENERGÈTICA¦ELEMENTS DE CAMP¦COMPTADOR GASOIL | SIE |  |  |  | ENS.PNC-05379.EDP.P0.SINST. | 1 | Comptador de gasoil |  | 1 |  | Aquametro | VZO 4 | (sense dades) | [128 empty] | 2b4644e5-3380-4b7f-9fe8-41a0bd0b0854 | e88e1faa-3833-4d8f-883c-392c7f8902b5
Lot 03 | PNC-05379 | PNC-05379 - SIE-40.04.04 | COMPTADOR AIGUA | 40.04.04 | SISTEMA INFORMACIÓ ENERGÈTICA¦ELEMENTS DE CAMP¦COMPTADOR AIGUA | SIE |  |  |  | ENS.PNC-05379.UB.SQ. | 1 | Comptador d'aigüa companyia |  | 1 |  | (sense dades) | (sense dades) | (sense dades) | [128 empty] | af65af9a-a648-4210-ab54-be145b8bb8f7 | 787de67d-61de-404a-aa38-baf9da01a255
Lot 03 | PNC-05379 | PNC-05379 - SIE-40.04.09 | SENSOR TEMPERATURA | 40.04.09 | SISTEMA INFORMACIÓ ENERGÈTICA¦ELEMENTS DE CAMP¦SENSOR TEMPERATURA | SIE |  |  |  | ENS.PNC-05379.EDP.P0.SINST. | 1 | Sensor de temperatura retorn calefacció |  | 1 |  | Schneider | STC-200 | (sense dades) | [29 empty] | Modbus | [8 empty] | Termistor |  |  | 24 V | [26 empty] | Contacte | [59 empty] | 7a1f0a47-892d-4df2-894c-33b6c60d7bab | d0f864aa-c6a4-4647-bdd0-8168e7206b8c
Lot 03 | PNC-05379 | PNC-05379 - SIE-40.04.09 | SENSOR TEMPERATURA | 40.04.09 | SISTEMA INFORMACIÓ ENERGÈTICA¦ELEMENTS DE CAMP¦SENSOR TEMPERATURA | SIE |  |  |  | ENS.PNC-05379.EDP.P0.SINST. | 1 | Sensor de temperaturaimpulsió calefacció |  | 1 |  | Schneider | STC-200 | (sense dades) | [29 empty] | Modbus | [8 empty] | Termistor |  |  | 24 V | [26 empty] | Contacte | [59 empty] | 7a1f0a47-892d-4df2-894c-33b6c60d7bab | 1ef8b66b-8e44-43f7-85eb-76063b57a558
Lot 03 | PNC-05379 | PNC-05379 - SIE-40.04.11 | SENSOR COMBINAT | 40.04.11 | SISTEMA INFORMACIÓ ENERGÈTICA¦ELEMENTS DE CAMP¦SENSOR COMBINAT | SIE |  |  |  | ENS.PNC-05379.EDP.P0.E01. | 1 | Sensor de temperatura interior |  | 1 |  | Schneider | SHR510-T | (sense dades) | [29 empty] | Modbus | [5 empty] | Temperatura | Humitat |  | Termistor | Protocol |  | 24 V | [58 empty] | Ambient | 2 | [26 empty] | 31fa460c-873f-4f7f-afed-2140d1079048 | b2e6bc2b-af16-4aa1-b7a1-357cef0e2119
Lot 03 | PNC-05379 | PNC-05379 - SIE-40.04.11 | SENSOR COMBINAT | 40.04.11 | SISTEMA INFORMACIÓ ENERGÈTICA¦ELEMENTS DE CAMP¦SENSOR COMBINAT | SIE |  |  |  | ENS.PNC-05379.UB.PT1. | 1 | Sensor de temperatura exterior |  | 1 |  | Schneider | SHO101-T5 | (sense dades) | [29 empty] | Modbus | [5 empty] | Temperatura | Humitat |  | Termistor | Protocol |  | 24 V | [58 empty] | Exterior | 2 | [26 empty] | 31fa460c-873f-4f7f-afed-2140d1079048 | d584fc5b-3540-42e2-9bd9-43ef7dd2aaf6
Lot 03 | PNC-05379 | PNC-05379 - SOL-26.02.A | SISTEMA DE PLAQUES SOLARS | 26.02 | SOLAR TÈRMICA¦INSTAL·LACIÓ TÈRMICA SOLAR | SOLAR |  |  |  | ENS.PNC-05379.EDP.PC. |  | Sistema de plaques solars (fora de servei) |  | 1 | [9 empty] | Sistema amb 8 plaques solars | [64 empty] | 20 | 20 | [56 empty] | c50b53e8-0c7e-4053-9e31-761cb7c8ef7b | 6bae9a62-2240-409a-a37e-b1fa48220649
Lot 03 | PNC-05379 | PNC-05379 - SOL-26.03 | ACUMULADOR ACS SOLAR | 26.03 | SOLAR TÈRMICA¦ACUMULADOR ACS SOLAR TÈRMICA | LEGIONEL·LA |  |  |  | ENS.PNC-05379.EDP.P0.SINST. |  | Acomulador acs solar (fora de servei) |  | 1 |  | Greenheiss | (sense dades) | (sense dades) | [11 empty] | > 70 kW | [11 empty] | 1 | [104 empty] | e9306d83-8d24-4a7c-aa3a-ce295cb6dc6c | f7739ec2-f071-4d2a-bb7a-672aa4ce8d63
Lot 03 | PNC-05379 | PNC-05379 - SOL-26.06 | XARXA DE CANONADES I ACCESSORIS SOLAR | 26.06 | SOLAR TÈRMICA¦XARXA DE CANONADES I ACCESSORIS SOLAR TÉRMICA | SOLAR |  |  |  | ENS.PNC-05379. |  | Xarxa de canonades i accessoris (fora de servei) |  | 1 | [132 empty] | 84c4eb26-ad61-43ec-a35c-bbd1b773f151 | d7670308-5cff-4763-ab17-21bbcf9513cd
Lot 03 | PNC-05379 | PNC-05379 - TRA-20.01.A | ASCENSORS ELÈCTRICS | 20.01.A | TRANSPORT¦ASCENSORS¦ELÈCTRICS | TRANSPORT |  |  |  | ENS.PNC-05379.EDP.P0.E01. | 1 | Ascensor RAE: 141274 |  | 1 |  | Fain elevadors | (sense dades) | RAE: 141274 | [50 empty] | 1 | 630 | 1 | [75 empty] | 3fa149ce-f3cb-4fdf-b29c-914e9a8f14ca | b4b79e19-6acf-4038-a637-ac11be024272
Lot 03 | PNC-05379 | PNC-05379 - VAR-10.03.E | BARRES DE SUPORT | 10.03.E | APARELLS SANITARIS I AIXETERIA¦ACCESSORIS¦BARRES DE SUPORT | VARIS |  |  |  | ENS.PNC-05379.EDP.P0. | 3 | Barres de suport P0 |  | 1 | [132 empty] | 3e083548-8496-404c-b71f-6b297c097ae5 | 54ab2fd2-5e39-4c6e-af30-adee6ceb3bc5
Lot 03 | PNC-05379 | PNC-05379 - VAR-10.03.E | BARRES DE SUPORT | 10.03.E | APARELLS SANITARIS I AIXETERIA¦ACCESSORIS¦BARRES DE SUPORT | VARIS |  |  |  | ENS.PNC-05379.EDP.P1. | 1 | Barres de suport P1 |  | 1 | [132 empty] | 3e083548-8496-404c-b71f-6b297c097ae5 | e77d5edd-fe23-4a46-bac0-dd018319e45b
Lot 03 | PNC-05379 | PNC-05379 - VEN-02.02 | CAIXES VENTILACIÓ | 02.02 | ELEMENTS DE CLIMATITZACIÓ¦CAIXES VENTILACIÓ | VENTILACIÓ/EXTRACCIÓ |  |  |  | ENS.PNC-05379.EDP.P0.CUINA. | 1 | Extractor cuina |  | 1 |  | (sense dades) | (sense dades) | (sense dades) | [11 empty] | > 70 kW | 0 |  |  | 0 |  |  | 0 | 50 | [33 empty] | Transmissió per corretges | 0 | 0 | [72 empty] | ed4a8ecc-c349-4809-9dda-34aa816990c9 | 895afb33-bd6f-4827-a581-b3c5bb425408
Lot 03 | PNC-05383 | PNC-05383 - BAI-15.01.A | QUADRES GENERALS | 15.01.A | EQUIPS DE BAIXA TENSIÓ¦QUADRES ELÈCTRICS¦QUADRES GENERALS | BAIXA TENSIÓ |  |  |  | ENS.PNC-05383.PPAL.P0.CONS. | 1 | QUADRE GENERAL DE DISTRIBUCIÓ |  | 1 | [5 empty] | 2009-09-01 | [126 empty] | f708454b-c289-4bc0-9724-3de422e98c71 | a18dbf2e-7c41-44c6-aadf-c843f108298a
Lot 03 | PNC-05383 | PNC-05383 - BAI-15.01.B | SUBQUADRES | 15.01.B | EQUIPS DE BAIXA TENSIÓ¦QUADRES ELÈCTRICS¦SUBQUADRES | BAIXA TENSIÓ |  |  |  | ENS.PNC-05383.GIM.P0.PGIM. | 1 | SUBQUADRE GIMNAS |  | 1 | [5 empty] | 2009-09-01 | [5 empty] | Standard | [120 empty] | d120ce4c-d3a7-4dec-9171-eaedc768bc9a | f61e56d1-b160-4db1-80ae-366ba3eb5e1d
Lot 03 | PNC-05383 | PNC-05383 - BAI-15.01.B | SUBQUADRES | 15.01.B | EQUIPS DE BAIXA TENSIÓ¦QUADRES ELÈCTRICS¦SUBQUADRES | BAIXA TENSIÓ |  |  |  | ENS.PNC-05383.PPAL.P0.COC. | 1 | SUBQUADRE CUINA/MENJADOR |  | 1 | [5 empty] | 2009-09-01 | [5 empty] | Standard | [120 empty] | d120ce4c-d3a7-4dec-9171-eaedc768bc9a | 3fd1e19c-425c-418a-b304-851bf4820c37
Lot 03 | PNC-05383 | PNC-05383 - BAI-15.01.B | SUBQUADRES | 15.01.B | EQUIPS DE BAIXA TENSIÓ¦QUADRES ELÈCTRICS¦SUBQUADRES | BAIXA TENSIÓ |  |  |  | ENS.PNC-05383.PPAL.P0.E01. | 1 | SUBQUADRE ASCENSOR |  | 1 | [5 empty] | 2009-09-01 | [5 empty] | Standard | [120 empty] | d120ce4c-d3a7-4dec-9171-eaedc768bc9a | 8eae033f-3040-490d-808d-9b7199ffea39
Lot 03 | PNC-05383 | PNC-05383 - BAI-15.01.B | SUBQUADRES | 15.01.B | EQUIPS DE BAIXA TENSIÓ¦QUADRES ELÈCTRICS¦SUBQUADRES | BAIXA TENSIÓ |  |  |  | ENS.PNC-05383.PPAL.P0.E01. | 1 | SUBQUADRE ZONA INFANTIL |  | 1 | [5 empty] | 2009-09-01 | [5 empty] | Standard | [120 empty] | d120ce4c-d3a7-4dec-9171-eaedc768bc9a | 2b744116-bd7d-4c81-9162-42c1d4abf744
Lot 03 | PNC-05383 | PNC-05383 - BAI-15.01.B | SUBQUADRES | 15.01.B | EQUIPS DE BAIXA TENSIÓ¦QUADRES ELÈCTRICS¦SUBQUADRES | BAIXA TENSIÓ |  |  |  | ENS.PNC-05383.PPAL.P0.STEC1. | 1 | SUBQUADRE SALA CALDERES |  | 1 | [5 empty] | 2009-09-01 | [5 empty] | Standard | [120 empty] | d120ce4c-d3a7-4dec-9171-eaedc768bc9a | 854f581f-d9f7-4e68-b021-d3a4d9a58d17
Lot 03 | PNC-05383 | PNC-05383 - BAI-15.01.B | SUBQUADRES | 15.01.B | EQUIPS DE BAIXA TENSIÓ¦QUADRES ELÈCTRICS¦SUBQUADRES | BAIXA TENSIÓ |  |  |  | ENS.PNC-05383.PPAL.P1.AUINFO. | 1 | SUBQUADRE INFORMATICA |  | 1 | [5 empty] | 2009-09-01 | [5 empty] | Standard | [120 empty] | d120ce4c-d3a7-4dec-9171-eaedc768bc9a | c6afe739-e2d0-4ae6-9e63-ac52b36db2ae
Lot 03 | PNC-05383 | PNC-05383 - BAI-15.01.B | SUBQUADRES | 15.01.B | EQUIPS DE BAIXA TENSIÓ¦QUADRES ELÈCTRICS¦SUBQUADRES | BAIXA TENSIÓ |  |  |  | ENS.PNC-05383.PPAL.P1.LAB2. | 1 | SUBQUADRE PLANTA PRIMERA |  | 1 | [5 empty] | 2009-09-01 | [5 empty] | Standard | [120 empty] | d120ce4c-d3a7-4dec-9171-eaedc768bc9a | 231319b9-ad56-4c33-b7be-2aaf0e104d9a
Lot 03 | PNC-05383 | PNC-05383 - BAI-15.02.A | BATERIES DE CONDENSADORS DINÀMICS | 15.02.A | EQUIPS DE BAIXA TENSIÓ¦BATERIES DE CONDENSADORS¦DINÀMICS | BAIXA TENSIÓ |  |  |  | ENS.PNC-05383.PPAL.P0.CONS. | 1 | BATERIA DE CONDENSADORS |  | 1 |  | CISAR | CKK5 | 28118047 |  | 2009-09-01 | [6 empty] | 125 | [119 empty] | 5542c87b-8ed6-42d4-8c11-f759386ca59b | 5a025490-bea7-463f-8733-f8715a1cba1d
Lot 03 | PNC-05383 | PNC-05383 - BAI-15.05.A | ENDOLLS | 15.05.A | EQUIPS DE BAIXA TENSIÓ¦ENDOLLS I MECANISMES¦ENDOLLS | BAIXA TENSIÓ |  |  |  | ENS.PNC-05383.PPAL. | 121 | ENDOLLS CENTRE |  | 1 | [5 empty] | 2009-09-01 |  |  |  | COMPLINT ICT-BT 24 | [122 empty] | 89cdb220-6e20-4de2-895f-a716307155f6 | 9796c789-86a3-4776-8ecb-03934aad8956
Lot 03 | PNC-05383 | PNC-05383 - BAI-15.05.B | MECANISMES | 15.05.B | EQUIPS DE BAIXA TENSIÓ¦ENDOLLS I MECANISMES¦MECANISMES | BAIXA TENSIÓ |  |  |  | ENS.PNC-05383.PPAL. | 146 | MECANISMES CENTRE |  | 1 | [5 empty] | 2009-09-01 |  |  |  | COMPLINT ICT-BT 25 | [122 empty] | 79fdef60-31e6-4fef-a5a1-d54eb2d3d792 | 2931f9fc-ca0a-4d34-ac58-00e728787efd
Lot 03 | PNC-05383 | PNC-05383 - BAI-15.06 | XARXA DE TERRES | 15.06 | EQUIPS DE BAIXA TENSIÓ¦XARXA DE TERRES | BAIXA TENSIÓ |  |  |  | ENS.PNC-05383.PPAL. | 1 | XARXA DE TERRES CENTRE |  | 1 | [5 empty] | 2009-09-01 |  |  |  | COMPLINT ICT-BT 26 | [122 empty] | 9e43a8ba-b430-4f79-9a56-0c4f78bca925 | 811f6d67-ace1-491c-b368-58281f71c86f
Lot 03 | PNC-05383 | PNC-05383 - BAI-16.01 | LLUMINÀRIES | 16.01 | IL·LUMINACIÓ¦LLUMINÀRIES | BAIXA TENSIÓ |  |  |  | ENS.PNC-05383.GIM.P0. | 31 | LLUMINARIES GIMNAS P0 |  | 1 | [5 empty] | 2009-09-01 | [126 empty] | bc42fbbd-96ac-414a-a04d-8cb0ebdd86c1 | e6649b49-9f77-4ee1-ba26-8ca23d1f2037
Lot 03 | PNC-05383 | PNC-05383 - BAI-16.01 | LLUMINÀRIES | 16.01 | IL·LUMINACIÓ¦LLUMINÀRIES | BAIXA TENSIÓ |  |  |  | ENS.PNC-05383.PPAL.P0. | 281 | LLUMINARIES EDIFICI PPAL P0 |  | 1 | [5 empty] | 2009-09-01 | [126 empty] | bc42fbbd-96ac-414a-a04d-8cb0ebdd86c1 | 8f6ae2b4-0dcf-4c69-9db3-864aa02b29a4
Lot 03 | PNC-05383 | PNC-05383 - BAI-16.01 | LLUMINÀRIES | 16.01 | IL·LUMINACIÓ¦LLUMINÀRIES | BAIXA TENSIÓ |  |  |  | ENS.PNC-05383.PPAL.P1. | 152 | LLUMINARIES EDIFICI PPAL P1 |  | 1 | [5 empty] | 2009-09-01 | [126 empty] | bc42fbbd-96ac-414a-a04d-8cb0ebdd86c1 | 10f2d303-cae3-497a-89ad-65f81c282fd7
Lot 03 | PNC-05383 | PNC-05383 - BAI-16.02 | EMERGÈNCIA I SENYALITZACIÓ | 16.02 | IL·LUMINACIÓ¦EMERGÈNCIA I SENYALITZACIÓ | BAIXA TENSIÓ |  |  |  | ENS.PNC-05383.GIM.P0. | 14 | LLUMINARIES EMERGENCIA GIMNAS P0 |  | 1 | [5 empty] | 2009-09-01 | [126 empty] | 0dff3f95-7b6b-4b1d-b9d3-4f222655f098 | 2d9db298-9038-420e-a283-5a1022ed39c7
Lot 03 | PNC-05383 | PNC-05383 - BAI-16.02 | EMERGÈNCIA I SENYALITZACIÓ | 16.02 | IL·LUMINACIÓ¦EMERGÈNCIA I SENYALITZACIÓ | BAIXA TENSIÓ |  |  |  | ENS.PNC-05383.PPAL.P0. | 69 | LLUMINARIES EMERGENCIA EDIFICI PPAL P0 |  | 1 | [5 empty] | 2009-09-01 | [126 empty] | 0dff3f95-7b6b-4b1d-b9d3-4f222655f098 | b0ea4e2f-4c1d-4288-b874-92e859214ee5
Lot 03 | PNC-05383 | PNC-05383 - BAI-16.02 | EMERGÈNCIA I SENYALITZACIÓ | 16.02 | IL·LUMINACIÓ¦EMERGÈNCIA I SENYALITZACIÓ | BAIXA TENSIÓ |  |  |  | ENS.PNC-05383.PPAL.P1. | 29 | LLUMINARIES EMERGENCIA EDIFICI PPAL P1 |  | 1 | [5 empty] | 2009-09-01 | [126 empty] | 0dff3f95-7b6b-4b1d-b9d3-4f222655f098 | 183210cc-9e4e-4799-930a-c2870077eb67
Lot 03 | PNC-05383 | PNC-05383 - BAI-16.03 | LUMINÀRIES EXTERIORS | 16.03 | IL·LUMINACIÓ¦LUMINÀRIES EXTERIORS | BAIXA TENSIÓ |  |  |  | ENS.PNC-05383.UB. | 30 | LLUMINARIES EXTERIORS |  | 1 | [5 empty] | 2009-09-01 | [126 empty] | 1b0e055a-780b-4b16-8752-9267a9e9d593 | 401d8503-fc8c-4b28-af7c-d8068bd131ff
Lot 03 | PNC-05383 | PNC-05383 - BAI-19 | PARALLAMPS | 19 | PARALLAMPS | BAIXA TENSIÓ |  |  |  | ENS.PNC-05383.PPAL.PC.CUB2. | 1 | PARALLAMPS CENTRE |  | 1 | [5 empty] | 2009-09-01 | [126 empty] | bccc2db6-61d7-4c60-a8fe-8b1110606549 | e43f232a-d06c-4871-af57-c9ac998b3b53
Lot 03 | PNC-05383 | PNC-05383 - BAI-34.10 | INSTAL·LACIÓ BAIXA TENSIÓ | 34.10 | INSTAL·LACIONS¦INSTAL·LACIÓ BAIXA TENSIÓ | BAIXA TENSIÓ |  |  |  | ENS.PNC-05383.PPAL. | 1 | INSTAL·LACIO BAIXA TENSIÓ CENTRE |  | 1 | [5 empty] | 2009-09-01 | [126 empty] | 15043afb-4c30-40ba-8f66-2e9104cef785 | 47a1358b-8c8b-4ce6-b941-89990d4f7082
Lot 03 | PNC-05383 | PNC-05383 - CLI-01.03 | CALDERES | 01.03 | GENERADORS D'ENERGIA¦CALDERES | CLIMATITZACIÓ |  |  |  | ENS.PNC-05383.PPAL.P0.STEC1. | 1 | CALDERA ACS |  | 1 |  | FERROLI | PEGASUS F2N | 8525 |  | 2009-08-31 | [9 empty] | > 70 kW | 0 |  | 85 | 0 |  |  | 0 | 0 |  |  |  | 0 | [36 empty] | Atmosfèrica | Gas | 0 | 0 | [64 empty] | 41a76663-3f6e-4426-96ff-084f605f1fb1 | 87c1df81-f225-4ec7-bbdc-480b5778344b
Lot 03 | PNC-05383 | PNC-05383 - CLI-01.03 | CALDERES | 01.03 | GENERADORS D'ENERGIA¦CALDERES | CLIMATITZACIÓ |  |  |  | ENS.PNC-05383.PPAL.P0.STEC1. | 1 | CALDERA CALEFACCIÓ |  | 1 |  | FERROLI | PEGASUS F3N 255 | 0841L40036 |  | 2009-08-31 | [9 empty] | > 70 kW | 0 |  | 255 | 0 |  |  | 0 | 0 |  |  |  | 0 | [36 empty] | Atmosfèrica | Gas | 0 | 0 | [64 empty] | 41a76663-3f6e-4426-96ff-084f605f1fb1 | 8d9b13d6-f579-4340-80a8-ddb7bb06ec46
Lot 03 | PNC-05383 | PNC-05383 - CLI-02.11 | AEROTERMOS | 02.11 | ELEMENTS DE CLIMATITZACIÓ¦AEROTERMOS | CLIMATITZACIÓ |  |  |  | ENS.PNC-05383.GIM.P0.PGIM. | 1 | AEROTERM GIMNAS 01 |  | 1 |  | ROCA | UL-212 | 130038899 |  | 2009-08-31 | [9 empty] | > 70 kW | [116 empty] | f1761e42-5a33-4f93-9677-15a29dfff8ab | ba32b435-928f-4968-845c-cb21d647e17a
Lot 03 | PNC-05383 | PNC-05383 - CLI-02.11 | AEROTERMOS | 02.11 | ELEMENTS DE CLIMATITZACIÓ¦AEROTERMOS | CLIMATITZACIÓ |  |  |  | ENS.PNC-05383.GIM.P0.PGIM. | 1 | AEROTERM GIMNAS 02 |  | 1 |  | ROCA | UL-212 | 130040246 |  | 2009-08-31 | [9 empty] | > 70 kW | [116 empty] | f1761e42-5a33-4f93-9677-15a29dfff8ab | 29fe13fb-cd78-480c-983e-fe4095489678
Lot 03 | PNC-05383 | PNC-05383 - CLI-02.11 | AEROTERMOS | 02.11 | ELEMENTS DE CLIMATITZACIÓ¦AEROTERMOS | CLIMATITZACIÓ |  |  |  | ENS.PNC-05383.GIM.P0.PGIM. | 1 | AEROTERM GIMNAS 03 |  | 1 |  | ROCA | UL-212 | 130047195 |  | 2009-08-31 | [9 empty] | > 70 kW | [116 empty] | f1761e42-5a33-4f93-9677-15a29dfff8ab | 7b835262-23b1-429a-97a0-52e34445c3fe
Lot 03 | PNC-05383 | PNC-05383 - CLI-02.11 | AEROTERMOS | 02.11 | ELEMENTS DE CLIMATITZACIÓ¦AEROTERMOS | CLIMATITZACIÓ |  |  |  | ENS.PNC-05383.GIM.P0.PGIM. | 1 | AEROTERM GIMNAS 04 |  | 1 |  | ROCA | UL-212 | 130042633 |  | 2009-08-31 | [9 empty] | > 70 kW | [116 empty] | f1761e42-5a33-4f93-9677-15a29dfff8ab | 22ae9992-faca-4014-be9a-190743363537
Lot 03 | PNC-05383 | PNC-05383 - CLI-02.13 | RADIADORS D'AIGUA | 02.13 | ELEMENTS DE CLIMATITZACIÓ¦RADIADORS D'AIGUA | CLIMATITZACIÓ |  |  |  | ENS.PNC-05383.GIM.P0. | 2 | RADIADORS D'AIGUA EDIFICI GIMNAS P0 |  | 1 | [5 empty] | 2009-08-31 | [9 empty] | > 70 kW | [116 empty] | 8573a615-1f68-4386-bae7-bc7a1625699c | 81a2824d-90ad-440f-b8c4-727f29f6b787
Lot 03 | PNC-05383 | PNC-05383 - CLI-02.13 | RADIADORS D'AIGUA | 02.13 | ELEMENTS DE CLIMATITZACIÓ¦RADIADORS D'AIGUA | CLIMATITZACIÓ |  |  |  | ENS.PNC-05383.PPAL.P0. | 62 | RADIADORS D'AIGUA EDIFICI PPAL P0 |  | 1 | [5 empty] | 2009-08-31 | [9 empty] | > 70 kW | [116 empty] | 8573a615-1f68-4386-bae7-bc7a1625699c | 3d04d6f7-f2f0-4595-a121-0d9628c76aa6
Lot 03 | PNC-05383 | PNC-05383 - CLI-02.13 | RADIADORS D'AIGUA | 02.13 | ELEMENTS DE CLIMATITZACIÓ¦RADIADORS D'AIGUA | CLIMATITZACIÓ |  |  |  | ENS.PNC-05383.PPAL.P1. | 31 | RADIADORS D'AIGUA EDIFICI PPAL P1 |  | 1 | [5 empty] | 2009-08-31 | [9 empty] | > 70 kW | [116 empty] | 8573a615-1f68-4386-bae7-bc7a1625699c | d948b75b-ae63-4f2c-83f1-18acc2c49e15
Lot 03 | PNC-05383 | PNC-05383 - CLI-03.02 | BOMBES CIRCULACIÓ ACS I CLIMA | 03.02 | BOMBES I GRUPS DE PRESSIÓ¦BOMBES CIRCULACIÓ ACS I CLIMA | CLIMATITZACIÓ |  |  |  | ENS.PNC-05383.GIM.P0.STEC2. | 1 | BOMBA RECIRCULACIO ACS SALA ACUMULADORS |  | 1 |  | DAB | VA35/150 | 0848 |  | 2009-08-31 | [9 empty] | > 70 kW | [34 empty] | Rotor humit | [81 empty] | 512f7120-7e2d-44a9-a28c-db1e85d3c049 | a8148e97-055f-4b18-968b-eb2d4d116884
Lot 03 | PNC-05383 | PNC-05383 - CLI-03.02 | BOMBES CIRCULACIÓ ACS I CLIMA | 03.02 | BOMBES I GRUPS DE PRESSIÓ¦BOMBES CIRCULACIÓ ACS I CLIMA | CLIMATITZACIÓ |  |  |  | ENS.PNC-05383.PPAL.P0.STEC1. | 1 | BOMBA ACS SALA CALDERES |  | 1 |  | ROCA | SC 65 | 227119931 |  | 2009-08-31 | [9 empty] | > 70 kW | [34 empty] | Rotor humit | [81 empty] | 512f7120-7e2d-44a9-a28c-db1e85d3c049 | 73c4d671-fb46-4c59-961b-a6523127894e
Lot 03 | PNC-05383 | PNC-05383 - CLI-03.02 | BOMBES CIRCULACIÓ ACS I CLIMA | 03.02 | BOMBES I GRUPS DE PRESSIÓ¦BOMBES CIRCULACIÓ ACS I CLIMA | CLIMATITZACIÓ |  |  |  | ENS.PNC-05383.PPAL.P0.STEC1. | 1 | BOMBA IMPULSIO GIMNAS SALA CALDERES |  | 1 |  | ROCA | SC 65 | 227122039 |  | 2009-08-31 | [9 empty] | > 70 kW | [34 empty] | Rotor humit | [81 empty] | 512f7120-7e2d-44a9-a28c-db1e85d3c049 | 83688a73-1a1e-4b9a-93e3-81d3e37153d0
Lot 03 | PNC-05383 | PNC-05383 - CLI-03.02 | BOMBES CIRCULACIÓ ACS I CLIMA | 03.02 | BOMBES I GRUPS DE PRESSIÓ¦BOMBES CIRCULACIÓ ACS I CLIMA | CLIMATITZACIÓ |  |  |  | ENS.PNC-05383.PPAL.P0.STEC1. | 1 | BOMBA IMPULSIO MENJADOR SALA CALDERES |  | 1 |  | ROCA | SC-80M | 227121788 |  | 2009-08-31 | [9 empty] | > 70 kW | [34 empty] | Rotor humit | [81 empty] | 512f7120-7e2d-44a9-a28c-db1e85d3c049 | f0d071df-e632-45a4-81c7-be860fc9e164
Lot 03 | PNC-05383 | PNC-05383 - CLI-03.02 | BOMBES CIRCULACIÓ ACS I CLIMA | 03.02 | BOMBES I GRUPS DE PRESSIÓ¦BOMBES CIRCULACIÓ ACS I CLIMA | CLIMATITZACIÓ |  |  |  | ENS.PNC-05383.PPAL.P0.STEC1. | 1 | BOMBA IMPULSIO SECTOR INFANTIL SALA CALDERES |  | 1 |  | ROCA | SC-80 | 227121787 |  | 2009-08-31 | [9 empty] | > 70 kW | [34 empty] | Rotor humit | [81 empty] | 512f7120-7e2d-44a9-a28c-db1e85d3c049 | c3a86642-fc71-4f93-a24c-e07039800b1d
Lot 03 | PNC-05383 | PNC-05383 - CLI-03.02 | BOMBES CIRCULACIÓ ACS I CLIMA | 03.02 | BOMBES I GRUPS DE PRESSIÓ¦BOMBES CIRCULACIÓ ACS I CLIMA | CLIMATITZACIÓ |  |  |  | ENS.PNC-05383.PPAL.P0.STEC1. | 1 | BOMBA RECIRCULACIO SALA CALDERES |  | 1 |  | DAB | VA65/180 | 0803 |  | 2009-08-31 | [9 empty] | > 70 kW | [34 empty] | Rotor humit | [81 empty] | 512f7120-7e2d-44a9-a28c-db1e85d3c049 | 379bf4c3-d20d-44ba-9be3-21b8f4b6a0e5
Lot 03 | PNC-05383 | PNC-05383 - CLI-33 | QUALITAT AMBIENTAL EN INTERIORS | 33 | QUALITAT AMBIENTAL EN INTERIORS | CLIMATITZACIÓ |  |  |  | ENS.PNC-05383.PPAL. | 1 | QUALITAT INTERIOR EN EDIFICIS |  | 1 | [15 empty] | > 70 kW | [116 empty] | 8a914bb9-14f0-4c66-93b7-84a27e96c103 | 93fcb597-2bcf-477f-a2b7-d5019af63f4c
Lot 03 | PNC-05383 | PNC-05383 - CLI-34.01 | INSTAL·LACIÓ CLIMATITZACIÓ | 34.01 | INSTAL·LACIONS¦INSTAL·LACIÓ CLIMATITZACIÓ | CLIMATITZACIÓ |  |  |  | ENS.PNC-05383.PPAL. | 1 | INSTAL·LACIO CLIMATITZACIO COMPLEX |  | 1 | [5 empty] | 2009-08-31 | [9 empty] | > 70 kW | [10 empty] | Calor | [105 empty] | d201565a-b99e-468a-9c20-20090bc44ec6 | cb7b286c-1106-444d-9ce5-a32a1ea9470b
Lot 03 | PNC-05383 | PNC-05383 - COM-17.01.B | ALTAVEUS | 17.01.B | EQUIPS COMUNICACIONS¦MEGAFONIA¦ALTAVEUS | COMUNICACIONS |  |  |  | ENS.PNC-05383.GIM.P0. | 1 | ALTAVEUS EDIFICI GIMNAS P0 |  | 1 | [132 empty] | dc1ee9f7-8c65-4113-9049-efe8738f9ef7 | 51f46488-e985-4cda-becc-c794e215450a
Lot 03 | PNC-05383 | PNC-05383 - COM-17.01.B | ALTAVEUS | 17.01.B | EQUIPS COMUNICACIONS¦MEGAFONIA¦ALTAVEUS | COMUNICACIONS |  |  |  | ENS.PNC-05383.PPAL.P0. | 11 | ALTAVEUS EDIFICI PRINCIPAL P0 |  | 1 | [132 empty] | dc1ee9f7-8c65-4113-9049-efe8738f9ef7 | 9456403f-fc7d-4628-9be5-80c053481281
Lot 03 | PNC-05383 | PNC-05383 - COM-17.01.B | ALTAVEUS | 17.01.B | EQUIPS COMUNICACIONS¦MEGAFONIA¦ALTAVEUS | COMUNICACIONS |  |  |  | ENS.PNC-05383.PPAL.P1. | 7 | ALTAVEUS EDIFICI PRINCIPAL P1 |  | 1 | [132 empty] | dc1ee9f7-8c65-4113-9049-efe8738f9ef7 | 2c96a357-46d8-4e32-b0e8-6f2d3deba9f0
Lot 03 | PNC-05383 | PNC-05383 - COM-17.01.B | ALTAVEUS | 17.01.B | EQUIPS COMUNICACIONS¦MEGAFONIA¦ALTAVEUS | COMUNICACIONS |  |  |  | ENS.PNC-05383.UB. | 4 | ALTAVEUS EXTERIOR |  | 1 | [132 empty] | dc1ee9f7-8c65-4113-9049-efe8738f9ef7 | 93829dba-a504-4620-9d28-c690e22268ff
Lot 03 | PNC-05383 | PNC-05383 - COM-17.01.C | RACKS MEGAFONIA | 17.01.C | EQUIPS COMUNICACIONS¦MEGAFONIA¦RACKS | COMUNICACIONS |  |  |  | ENS.PNC-05383.PPAL.P0.CONS. | 1 | CENTRALETA-MICRO MEGAFONIA |  | 1 | [132 empty] | 41d551e5-4ae9-4b7c-a7aa-9d35a98cca13 | 2460a6ec-3d1d-4500-8d07-9f178b2574bb
Lot 03 | PNC-05383 | PNC-05383 - COM-17.02.A | CENTRALETA DE TELEFONIA | 17.02.A | EQUIPS COMUNICACIONS¦TELEFONIA¦CENTRALETA | COMUNICACIONS |  |  |  | ENS.PNC-05383.PPAL.P0.CONS. | 1 | CENTRALETA TELEFONIA |  | 1 |  | no data | no data | [129 empty] | 8588d7b3-5619-48c3-b700-7a780fa87ecc | ee465171-0306-420d-8fa7-e03f495fb506
Lot 03 | PNC-05383 | PNC-05383 - COM-17.05.A | ANTENA | 17.05.A | EQUIPS COMUNICACIONS¦TELEVISIÓ-FM¦ANTENA | COMUNICACIONS |  |  |  | ENS.PNC-05383.PPAL.PC.CUB2. | 1 | ANTENA TV |  | 1 | [132 empty] | bb79f7ed-a037-452f-b3ca-56df1f544ff3 | dfb830a5-1108-4231-812c-7115e83d50a3
Lot 03 | PNC-05383 | PNC-05383 - COM-17.05.B | TV | 17.05.B | EQUIPS COMUNICACIONS¦TELEVISIÓ-FM¦TV | COMUNICACIONS |  |  |  | ENS.PNC-05383.PPAL.P0. | 1 | TELEVISORS P0 |  | 1 | [132 empty] | d5d4d3c8-981e-41ba-9adb-5ccf9476f11d | 072864ee-0401-4aca-bc1d-6d6252136464
Lot 03 | PNC-05383 | PNC-05383 - COM-17.05.E | PRESA TV / FM | 17.05.E | EQUIPS COMUNICACIONS¦TELEVISIÓ-FM¦PRESA TV / FM | COMUNICACIONS |  |  |  | ENS.PNC-05383.PPAL.P0. | 3 | PRESES TV EDIFICI PPAL P0 |  | 1 | [132 empty] | 118e7d86-1bb8-46fc-86ca-d1965e22aa53 | 03e2be2c-515c-41a1-81e9-7d355b98bbc6
Lot 03 | PNC-05383 | PNC-05383 - COM-17.07 | PORTERS I AVISOS | 17.07 | EQUIPS COMUNICACIONS¦PORTERS I AVISOS | COMUNICACIONS |  |  |  | ENS.PNC-05383.PPAL.P0.CONS. | 1 | PORTER ELÈCTRIC INTERIOR |  | 1 | [132 empty] | d75898b7-780b-409d-b18b-59874b54e1ed | 20fe0822-1ed9-4063-b131-7a2c894ff5a5
Lot 03 | PNC-05383 | PNC-05383 - COM-17.07 | PORTERS I AVISOS | 17.07 | EQUIPS COMUNICACIONS¦PORTERS I AVISOS | COMUNICACIONS |  |  |  | ENS.PNC-05383.UB. | 1 | PORTER ELÈCTRIC EXTERIOR |  | 1 | [132 empty] | d75898b7-780b-409d-b18b-59874b54e1ed | 6e2e0964-330f-440c-9d2d-5d8613ad33f8
Lot 03 | PNC-05383 | PNC-05383 - COM-17.09.A | RACK VEU I DADES | 17.09.A | EQUIPS COMUNICACIONS¦VEU I DADES¦RACK | COMUNICACIONS |  |  |  | ENS.PNC-05383.PPAL.P0.CONS. | 1 | RACK VEU I DADES CONSERGERIA P0 |  | 1 | [132 empty] | be6cd970-096f-44c3-94a7-4d261cb2b61c | 8566aaba-8eb2-4f78-b8ba-d1bbc3f5da76
Lot 03 | PNC-05383 | PNC-05383 - COM-17.09.A | RACK VEU I DADES | 17.09.A | EQUIPS COMUNICACIONS¦VEU I DADES¦RACK | COMUNICACIONS |  |  |  | ENS.PNC-05383.PPAL.P1.AUINFO. | 1 | RACK VEU I DADES AULA INFORMATICA P1 |  | 1 | [132 empty] | be6cd970-096f-44c3-94a7-4d261cb2b61c | 6ee3e9e4-4a16-4b6d-b476-3e41fd0239bf
Lot 03 | PNC-05383 | PNC-05383 - COM-17.09.B | PRESES VEU I DADES | 17.09.B | EQUIPS COMUNICACIONS¦VEU I DADES¦ PRESES | COMUNICACIONS |  |  |  | ENS.PNC-05383.GIM.P0. | 1 | PRESES VEU I DADES EDIFICI GIMNAS P0 |  | 1 | [132 empty] | d01e81c8-d5d3-4a1f-9c81-8ccc636386f5 | bb08285d-5d41-4176-9398-afd6b6f0e987
Lot 03 | PNC-05383 | PNC-05383 - COM-17.09.B | PRESES VEU I DADES | 17.09.B | EQUIPS COMUNICACIONS¦VEU I DADES¦ PRESES | COMUNICACIONS |  |  |  | ENS.PNC-05383.PPAL.P0. | 32 | PRESES VEU I DADES EDIFICI PRINCIPAL P0 |  | 1 | [132 empty] | d01e81c8-d5d3-4a1f-9c81-8ccc636386f5 | e28cbe7d-89c6-4b73-b5d5-0a67bae97a4a
Lot 03 | PNC-05383 | PNC-05383 - COM-17.09.B | PRESES VEU I DADES | 17.09.B | EQUIPS COMUNICACIONS¦VEU I DADES¦ PRESES | COMUNICACIONS |  |  |  | ENS.PNC-05383.PPAL.P1. | 28 | PRESES VEU I DADES EDIFICI PRINCIPAL P1 |  | 1 | [132 empty] | d01e81c8-d5d3-4a1f-9c81-8ccc636386f5 | 1eb3286e-252a-4485-b14e-6817027ebcd8
Lot 03 | PNC-05383 | PNC-05383 - FON-01.05 | TERMOS | 01.05 | GENERADORS D'ENERGIA¦TERMOS | LEGIONEL·LA |  |  |  | ENS.PNC-05383.PPAL.P0.AUINF2. | 1 | TERMO AULA INFANTIL (P3) |  | 1 |  | FLECK | ELBA 50 |  |  | 2009-08-31 | [9 empty] | > 70 kW | 0 |  |  | 0 |  |  | 0 | 50 |  |  |  | 0.05 | [104 empty] | 87e79877-0cbf-469a-9ef0-d0506908ad09 | 8c54693b-fe34-46aa-89a7-70a0cbb06770
Lot 03 | PNC-05383 | PNC-05383 - FON-01.05 | TERMOS | 01.05 | GENERADORS D'ENERGIA¦TERMOS | LEGIONEL·LA |  |  |  | ENS.PNC-05383.PPAL.P0.COC. | 1 | TERMO ACUMULADOR CUINA |  | 1 |  | GREENHEISS | TU/M/SE 80L | 8020131001 |  | 2009-08-31 | [9 empty] | > 70 kW | 0 |  |  | 0 |  |  | 0 | 50 |  |  |  | 0.08 | [104 empty] | 87e79877-0cbf-469a-9ef0-d0506908ad09 | b2aa9112-0bd6-4a71-8dee-4fedbc9c687d
Lot 03 | PNC-05383 | PNC-05383 - FON-01.05 | TERMOS | 01.05 | GENERADORS D'ENERGIA¦TERMOS | LEGIONEL·LA |  |  |  | ENS.PNC-05383.PPAL.P0.LABAMP. | 1 | TERMO LAVABO DAVANT CLASSE 1 |  | 1 |  | FLECK | ELBA 50 |  |  | 2009-08-31 | [9 empty] | > 70 kW | 0 |  |  | 0 |  |  | 0 | 50 |  |  |  | 0.05 | [104 empty] | 87e79877-0cbf-469a-9ef0-d0506908ad09 | 6143bb6b-4dad-4824-9aca-e338f2338178
Lot 03 | PNC-05383 | PNC-05383 - FON-01.05 | TERMOS | 01.05 | GENERADORS D'ENERGIA¦TERMOS | LEGIONEL·LA |  |  |  | ENS.PNC-05383.PPAL.P0.LABPROF1. | 1 | TERMO LAVABO PROFESSORS 1 (CONSERGRIA) |  | 1 |  | FLECK | ELBA 50 | 082522368496 |  | 2009-08-31 | [9 empty] | > 70 kW | 0 |  |  | 0 |  |  | 0 | 50 |  |  |  | 0.05 | [104 empty] | 87e79877-0cbf-469a-9ef0-d0506908ad09 | 5c007ec9-efab-48ab-8add-c4f5349c6c86
Lot 03 | PNC-05383 | PNC-05383 - FON-01.05 | TERMOS | 01.05 | GENERADORS D'ENERGIA¦TERMOS | LEGIONEL·LA |  |  |  | ENS.PNC-05383.PPAL.P0.LABPROF2. | 1 | TERMO LAVABO PROFESSORS 2 (INFANTIL) |  | 1 |  | FLECK | ELBA 50 | 082522368436 |  | 2009-08-31 | [9 empty] | > 70 kW | 0 |  |  | 0 |  |  | 0 | 50 |  |  |  | 0.05 | [104 empty] | 87e79877-0cbf-469a-9ef0-d0506908ad09 | a8fe6422-7a7b-4892-8f90-8f523e66ac0c
Lot 03 | PNC-05383 | PNC-05383 - FON-04.02 | DIPÒSIT EXPANSIÓ | 04.02 | FLUIDS I GASOS¦DIPÒSIT EXPANSIÓ | FONTANERIA |  |  |  | ENS.PNC-05383.GIM.P0.STEC2. | 1 | VAS EXPANSIO ACS SALA ACUMULADORS |  | 1 |  | ELBI | D-CE 35L | E8532664 |  | 2009-08-31 | [9 empty] | > 70 kW | [11 empty] | 0.035 | 0 | [103 empty] | c0c92877-1b6c-4f7d-9cd5-fb125957931d | 4acaf5b6-82a2-4bcd-9517-226d5f52c575
Lot 03 | PNC-05383 | PNC-05383 - FON-04.02 | DIPÒSIT EXPANSIÓ | 04.02 | FLUIDS I GASOS¦DIPÒSIT EXPANSIÓ | FONTANERIA |  |  |  | ENS.PNC-05383.GIM.P0.STEC2. | 1 | VAS EXPANSIO SOLAR 01 SALA ACUMULADORS |  | 1 |  | ELBI | D-CE 35L | E8151448 |  | 2009-08-31 | [9 empty] | > 70 kW | [11 empty] | 0.035 | 0 | [103 empty] | c0c92877-1b6c-4f7d-9cd5-fb125957931d | 5870cf8f-3848-4e32-bdb8-545fa4b66f10
Lot 03 | PNC-05383 | PNC-05383 - FON-04.02 | DIPÒSIT EXPANSIÓ | 04.02 | FLUIDS I GASOS¦DIPÒSIT EXPANSIÓ | FONTANERIA |  |  |  | ENS.PNC-05383.GIM.P0.STEC2. | 1 | VAS EXPANSIO SOLAR 02 SALA ACUMULADORS |  | 1 |  | ELBI | D-CE 24L | E7848391 |  | 2009-08-31 | [9 empty] | > 70 kW | [11 empty] | 0.024 | 0 | [103 empty] | c0c92877-1b6c-4f7d-9cd5-fb125957931d | e7842301-45dd-4765-8fe7-df5908131828
Lot 03 | PNC-05383 | PNC-05383 - FON-04.02 | DIPÒSIT EXPANSIÓ | 04.02 | FLUIDS I GASOS¦DIPÒSIT EXPANSIÓ | FONTANERIA |  |  |  | ENS.PNC-05383.PPAL.P0.STEC1. | 1 | VAS EXPANSIO CALDERA ACS SALA CALDERES |  | 1 |  | ELBI | EACE 50L |  |  | 2009-08-31 | [9 empty] | > 70 kW | [11 empty] | 0.05 | 0 | [103 empty] | c0c92877-1b6c-4f7d-9cd5-fb125957931d | 1d32f366-0231-49fb-81d1-000173f55689
Lot 03 | PNC-05383 | PNC-05383 - FON-04.02 | DIPÒSIT EXPANSIÓ | 04.02 | FLUIDS I GASOS¦DIPÒSIT EXPANSIÓ | FONTANERIA |  |  |  | ENS.PNC-05383.PPAL.P0.STEC1. | 1 | VAS EXPANSIO CALDERA CALEFACCIÓ SALA CALDERES |  | 1 |  | IBAIONDO | 200CMF | 4776480007 |  | 2009-08-31 | [9 empty] | > 70 kW | [11 empty] | 0.2 | 0 | [103 empty] | c0c92877-1b6c-4f7d-9cd5-fb125957931d | 87df435b-233b-4937-9e18-2fd39dd95235
Lot 03 | PNC-05383 | PNC-05383 - FON-04.05 | DIPÒSIT ACUMULADOR ACS | 04.05 | FLUIDS I GASOS¦DIPÒSIT ACUMULADOR ACS | LEGIONEL·LA |  |  |  | ENS.PNC-05383.GIM.P0.STEC2. | 1 | ACUMULADOR ACS |  | 1 |  | ELBI | BSV1000 | 6494 |  | 2009-08-31 | [9 empty] | > 70 kW | [11 empty] | 1 | [104 empty] | f26e6b30-f685-4a78-b0ff-581bbef29162 | a7f3b7a7-ac65-4e10-8629-f171c3a8b6b9
Lot 03 | PNC-05383 | PNC-05383 - FON-04.20 | FILTRE DE PARTÍCULES D’AFCH | 04.20 | FLUIDS I GASOS¦FILTRE DE PARTÍCULES D’AFCH | FONTANERIA |  |  |  | ENS.PNC-05383.PPAL.ESC.ESC2. |  | FILTRE DE PARTÍCULES D'AFCH SOTA FORAT ESCALA INFANTIL |  | 1 | [5 empty] | 2009-09-03 | [126 empty] | 217a2562-f8bf-4528-ba68-68b109bd33b0 | 245697b4-942f-46d0-8f1d-b71ceee29fed
Lot 03 | PNC-05383 | PNC-05383 - FON-10.01.A | AIGÜERES | 10.01.A | APARELLS SANITARIS I AIXETERIA¦APARELLS SANITARIS¦AIGÜERES | FONTANERIA |  |  |  | ENS.PNC-05383.PPAL.P0. | 4 | AIGÜERES P0 |  | 1 | [5 empty] | 2009-09-30 | [126 empty] | 00af4e61-8f0d-4e08-b29c-c46644f37766 | 0563bb91-79bf-448c-a456-6389bbf1c373
Lot 03 | PNC-05383 | PNC-05383 - FON-10.01.B | PLATS DE DUTXA | 10.01.B | APARELLS SANITARIS I AIXETERIA¦APARELLS SANITARIS¦PLATS DE DUTXA | FONTANERIA |  |  |  | ENS.PNC-05383.GIM.P0. | 1 | PLATS DUTXA EDIFICI GIMNAS P0 |  | 1 | [5 empty] | 2009-09-30 | [126 empty] | 6315c583-4a93-402b-8473-ce510f0f1214 | 6203793d-92f7-4d91-a49f-0422a69beb31
Lot 03 | PNC-05383 | PNC-05383 - FON-10.01.B | PLATS DE DUTXA | 10.01.B | APARELLS SANITARIS I AIXETERIA¦APARELLS SANITARIS¦PLATS DE DUTXA | FONTANERIA |  |  |  | ENS.PNC-05383.PPAL.P0. | 3 | PLATS DUTXA EDIFICI PRINCIPAL P0 |  | 1 | [5 empty] | 2009-09-30 | [126 empty] | 6315c583-4a93-402b-8473-ce510f0f1214 | f76adb14-f59f-4323-8a68-e31f8ff224f1
Lot 03 | PNC-05383 | PNC-05383 - FON-10.01.D | INODOR | 10.01.D | APARELLS SANITARIS I AIXETERIA¦APARELLS SANITARIS¦INODOR | FONTANERIA |  |  |  | ENS.PNC-05383.GIM.P0. | 5 | INODORS EDIFICI GIMNAS P0 |  | 1 | [5 empty] | 2009-09-30 | [23 empty] | motxilla | [102 empty] | 0fc0176e-7163-499a-bc7e-a978dcd6f38d | d202ca59-da31-4f11-b05e-725a5446db14
Lot 03 | PNC-05383 | PNC-05383 - FON-10.01.D | INODOR | 10.01.D | APARELLS SANITARIS I AIXETERIA¦APARELLS SANITARIS¦INODOR | FONTANERIA |  |  |  | ENS.PNC-05383.PPAL.P0. | 21 | INODORS EDIFICI PRINCIPAL P0 |  | 1 | [5 empty] | 2009-09-30 | [23 empty] | motxilla | [102 empty] | 0fc0176e-7163-499a-bc7e-a978dcd6f38d | a09f362b-46b8-472c-85e5-35f1e06b3ba7
Lot 03 | PNC-05383 | PNC-05383 - FON-10.01.D | INODOR | 10.01.D | APARELLS SANITARIS I AIXETERIA¦APARELLS SANITARIS¦INODOR | FONTANERIA |  |  |  | ENS.PNC-05383.PPAL.P1. | 9 | INODORS EDIFICI PRINCIPAL P1 |  | 1 | [5 empty] | 2009-09-30 | [23 empty] | motxilla | [102 empty] | 0fc0176e-7163-499a-bc7e-a978dcd6f38d | 6b1b4f14-78e6-4636-bafd-318749656600
Lot 03 | PNC-05383 | PNC-05383 - FON-10.01.E | ABOCADOR | 10.01.E | APARELLS SANITARIS I AIXETERIA¦APARELLS SANITARIS¦ABOCADOR | FONTANERIA |  |  |  | ENS.PNC-05383.PPAL.P0. | 1 | ABOCADORS EDIFICI PRINCIPAL P0 |  | 1 | [5 empty] | 2009-09-30 | [126 empty] | edd5ae68-c3cc-46ad-b60c-a755465460f1 | fffec0a4-9452-44b2-8dc0-7a8931bea78a
Lot 03 | PNC-05383 | PNC-05383 - FON-10.01.E | ABOCADOR | 10.01.E | APARELLS SANITARIS I AIXETERIA¦APARELLS SANITARIS¦ABOCADOR | FONTANERIA |  |  |  | ENS.PNC-05383.PPAL.P1. | 1 | ABOCADORS EDIFICI PRINCIPAL P1 |  | 1 | [5 empty] | 2009-09-30 | [126 empty] | edd5ae68-c3cc-46ad-b60c-a755465460f1 | bb9468f1-3afd-4532-951b-48ff1f70f425
Lot 03 | PNC-05383 | PNC-05383 - FON-10.01.F | LAVABOS | 10.01.F | APARELLS SANITARIS I AIXETERIA¦APARELLS SANITARIS¦LAVABOS | FONTANERIA |  |  |  | ENS.PNC-05383.GIM.P0. | 7 | LAVABOS EDIFICI GIMNAS P0 |  | 1 | [5 empty] | 2009-09-30 | [126 empty] | 00698cc0-77b0-40e9-8f21-4ba129561629 | 6cdfe972-e277-49a8-86dc-3eca2e94f2ad
Lot 03 | PNC-05383 | PNC-05383 - FON-10.01.F | LAVABOS | 10.01.F | APARELLS SANITARIS I AIXETERIA¦APARELLS SANITARIS¦LAVABOS | FONTANERIA |  |  |  | ENS.PNC-05383.PPAL.P0. | 24 | LAVABOS EDIFICI PRINCIPAL P0 |  | 1 | [5 empty] | 2009-09-30 | [126 empty] | 00698cc0-77b0-40e9-8f21-4ba129561629 | 83ff0e90-f061-4aae-bf4f-6e32b08c9fb0
Lot 03 | PNC-05383 | PNC-05383 - FON-10.01.F | LAVABOS | 10.01.F | APARELLS SANITARIS I AIXETERIA¦APARELLS SANITARIS¦LAVABOS | FONTANERIA |  |  |  | ENS.PNC-05383.PPAL.P1. | 14 | LAVABOS EDIFICI PRINCIPAL P1 |  | 1 | [5 empty] | 2009-09-30 | [126 empty] | 00698cc0-77b0-40e9-8f21-4ba129561629 | e9ec8e93-2158-4e99-9509-cfd14bfb36bd
Lot 03 | PNC-05383 | PNC-05383 - FON-10.01.F | LAVABOS | 10.01.F | APARELLS SANITARIS I AIXETERIA¦APARELLS SANITARIS¦LAVABOS | FONTANERIA |  |  |  | ENS.PNC-05383.UB. | 1 | LAVABOS EXTERIORS (FONTS) |  | 1 | [5 empty] | 2009-09-30 | [126 empty] | 00698cc0-77b0-40e9-8f21-4ba129561629 | e8ec8987-3785-4fb7-9465-b8183b998dba
Lot 03 | PNC-05383 | PNC-05383 - FON-10.02.B | AIXETES ACS | 10.02.B | APARELLS SANITARIS I AIXETERIA¦AIXETERIA¦AIXETES ACS | LEGIONEL·LA |  |  |  | ENS.PNC-05383.GIM.P0. | 13 | AIXETES ACS EDIFICI GIMNAS P0 |  | 1 | [5 empty] | 2009-09-30 | [24 empty] | Polsador | [101 empty] | b2a10273-608a-4600-81d0-7fa28d16266c | 89e2fc65-4e40-4d8e-80ec-7fd1f99a61bf
Lot 03 | PNC-05383 | PNC-05383 - FON-10.02.B | AIXETES ACS | 10.02.B | APARELLS SANITARIS I AIXETERIA¦AIXETERIA¦AIXETES ACS | LEGIONEL·LA |  |  |  | ENS.PNC-05383.PPAL.P0. | 7 | AIXETES ACS EDIFICI PRINCIPAL P0 |  | 1 | [5 empty] | 2009-09-30 | [24 empty] | Polsador | [101 empty] | b2a10273-608a-4600-81d0-7fa28d16266c | c3f64298-6784-45d4-a7ce-51554d88fd1c
Lot 03 | PNC-05383 | PNC-05383 - FON-10.02.C | AIXETES AFS | 10.02.C | APARELLS SANITARIS I AIXETERIA¦AIXETERIA¦AIXETES AFS | LEGIONEL·LA |  |  |  | ENS.PNC-05383.GIM.P0. | 7 | AIXETES AFS EDIFICI GIMNAS P0 |  | 1 | [5 empty] | 2009-09-30 | [24 empty] | Polsador | [101 empty] | 5debb454-3b43-4cb5-ad23-aa68e23e9f2f | 0efd4de5-cde9-493f-8504-a72b0fb07049
Lot 03 | PNC-05383 | PNC-05383 - FON-10.02.C | AIXETES AFS | 10.02.C | APARELLS SANITARIS I AIXETERIA¦AIXETERIA¦AIXETES AFS | LEGIONEL·LA |  |  |  | ENS.PNC-05383.PPAL.P0. | 29 | AIXETES AFS EDIFICI PRINCIPAL P0 |  | 1 | [5 empty] | 2009-09-30 | [24 empty] | Polsador | [101 empty] | 5debb454-3b43-4cb5-ad23-aa68e23e9f2f | acdbc402-6298-4437-b233-4261e5aef2d4
Lot 03 | PNC-05383 | PNC-05383 - FON-10.02.C | AIXETES AFS | 10.02.C | APARELLS SANITARIS I AIXETERIA¦AIXETERIA¦AIXETES AFS | LEGIONEL·LA |  |  |  | ENS.PNC-05383.PPAL.P1. | 15 | AIXETES AFS EDIFICI PRINCIPAL P1 |  | 1 | [5 empty] | 2009-09-30 | [24 empty] | Polsador | [101 empty] | 5debb454-3b43-4cb5-ad23-aa68e23e9f2f | e96a0809-0e68-4658-8ebd-2ea9923f0b94
Lot 03 | PNC-05383 | PNC-05383 - FON-10.02.C | AIXETES AFS | 10.02.C | APARELLS SANITARIS I AIXETERIA¦AIXETERIA¦AIXETES AFS | LEGIONEL·LA |  |  |  | ENS.PNC-05383.UB. | 1 | AIXETES AFS EXTERIORS (FONTS) |  | 1 | [5 empty] | 2009-09-30 | [24 empty] | Polsador | [101 empty] | 5debb454-3b43-4cb5-ad23-aa68e23e9f2f | 37645c30-4d8f-48d3-9fd2-5e1531afc304
Lot 03 | PNC-05383 | PNC-05383 - FON-34.02 | INSTAL·LACIÓ ACS | 34.02 | INSTAL·LACIONS¦INSTAL·LACIÓ ACS | LEGIONEL·LA |  |  |  | ENS.PNC-05383.PPAL. | 1 | INSTAL·LACIO ACS CENTRE |  | 1 | [5 empty] | 2009-08-31 | [9 empty] | > 70 kW | [116 empty] | d13aa1bb-5ebd-4b37-8a84-d9150d448a48 | 17459a4a-7171-4ec2-a16c-d2e36e34fa7b
Lot 03 | PNC-05383 | PNC-05383 - FON-34.03 | INSTAL·LACIÓ AFS | 34.03 | INSTAL·LACIONS¦INSTAL·LACIÓ AFS | LEGIONEL·LA |  |  |  | ENS.PNC-05383.PPAL. | 1 | INSTAL·LACIO AFS CENTRE |  | 1 | [5 empty] | 2009-09-03 | [126 empty] | 303ad98d-7772-4cff-9755-250124de0c0e | b4c2eabc-b312-4571-8673-d3d23a49c53f
Lot 03 | PNC-05383 | PNC-05383 - GAS-34.04 | INSTAL·LACIÓ GAS | 34.04 | INSTAL·LACIONS¦INSTAL·LACIÓ GAS | GAS COMBUSTIBLE |  |  |  | ENS.PNC-05383.PPAL. | 1 | INSTAL·LACIO GAS CENTRE |  | 1 | [5 empty] | 2009-08-31 | [126 empty] | 4f34dddb-a150-43fe-9bc5-5ce4a9381df9 | a48ba32a-e62f-4785-a443-38aa77451936
Lot 03 | PNC-05383 | PNC-05383 - PRO-11.01 | DETECTORS PCI | 11.01 | CONTRAINCENDIS¦DETECTORS | PROTECCIÓ CONTRA INCENDIS |  |  |  | ENS.PNC-05383.PPAL.P0. | 2 | DETECTORS INCENDIS P0 |  | 1 | [46 empty] | Termovelocimètrics | [85 empty] | 8ab8118b-d9d9-4b42-bc2c-b5f26b4d5637 | 87b2c431-5464-4d94-8163-dd8715494651
Lot 03 | PNC-05383 | PNC-05383 - PRO-11.01 | DETECTORS PCI | 11.01 | CONTRAINCENDIS¦DETECTORS | PROTECCIÓ CONTRA INCENDIS |  |  |  | ENS.PNC-05383.PPAL.P1. | 2 | DETECTORS INCENDIS P1 |  | 1 | [46 empty] | Termovelocimètrics | [85 empty] | 8ab8118b-d9d9-4b42-bc2c-b5f26b4d5637 | 1be22f80-b739-4495-8eaa-9dbdc6adb7d0
Lot 03 | PNC-05383 | PNC-05383 - PRO-11.03 | PULSADORS D'ALARMA PCI | 11.03 | CONTRAINCENDIS¦PULSADORS D'ALARMA | PROTECCIÓ CONTRA INCENDIS |  |  |  | ENS.PNC-05383.GIM.P0.PGIM. | 1 | POLSADORS D'ALARMA INCENDIS EDIFICI GIMNAS P0 |  | 1 | [132 empty] | 34d9c2a6-6e6e-4c4a-8a4c-41629bbe06f1 | 33f85720-eef1-4fba-aa75-3038f58bc700
Lot 03 | PNC-05383 | PNC-05383 - PRO-11.03 | PULSADORS D'ALARMA PCI | 11.03 | CONTRAINCENDIS¦PULSADORS D'ALARMA | PROTECCIÓ CONTRA INCENDIS |  |  |  | ENS.PNC-05383.PPAL.P0. | 5 | POLSADORS D'ALARMA INCENDIS P0 |  | 1 | [132 empty] | 34d9c2a6-6e6e-4c4a-8a4c-41629bbe06f1 | 4d6ecca2-eee7-4c84-acc7-447756a56f7b
Lot 03 | PNC-05383 | PNC-05383 - PRO-11.03 | PULSADORS D'ALARMA PCI | 11.03 | CONTRAINCENDIS¦PULSADORS D'ALARMA | PROTECCIÓ CONTRA INCENDIS |  |  |  | ENS.PNC-05383.PPAL.P1. | 3 | POLSADORS D'ALARMA INCENDIS P1 |  | 1 | [132 empty] | 34d9c2a6-6e6e-4c4a-8a4c-41629bbe06f1 | 4a6d8889-c9ea-48e2-bb61-8e40d91803ea
Lot 03 | PNC-05383 | PNC-05383 - PRO-11.04 | SIRENES ALARMES PCI | 11.04 | CONTRAINCENDIS¦SIRENES ALARMES | PROTECCIÓ CONTRA INCENDIS |  |  |  | ENS.PNC-05383.PPAL.P0. | 1 | SIRENES D'ALARMA D'INCENDIS EDIFICI GIMNAS P0 |  | 1 | [132 empty] | 8b4fe628-f541-49dc-9b3f-fd42d7b1f271 | db003d46-eee7-4071-9ae3-0d1b2411fc5c
Lot 03 | PNC-05383 | PNC-05383 - PRO-11.04 | SIRENES ALARMES PCI | 11.04 | CONTRAINCENDIS¦SIRENES ALARMES | PROTECCIÓ CONTRA INCENDIS |  |  |  | ENS.PNC-05383.PPAL.P0. | 3 | SIRENES D'ALARMA INCENDIS P0 |  | 1 | [132 empty] | 8b4fe628-f541-49dc-9b3f-fd42d7b1f271 | 1e5737d6-1ff4-46a8-a465-664d4d5a780c
Lot 03 | PNC-05383 | PNC-05383 - PRO-11.04 | SIRENES ALARMES PCI | 11.04 | CONTRAINCENDIS¦SIRENES ALARMES | PROTECCIÓ CONTRA INCENDIS |  |  |  | ENS.PNC-05383.PPAL.P1. | 1 | SIRENES D'ALARMA INCENDIS P1 |  | 1 | [132 empty] | 8b4fe628-f541-49dc-9b3f-fd42d7b1f271 | 04b06833-3fe0-4892-b665-10972232724e
Lot 03 | PNC-05383 | PNC-05383 - PRO-11.04 | SIRENES ALARMES PCI | 11.04 | CONTRAINCENDIS¦SIRENES ALARMES | PROTECCIÓ CONTRA INCENDIS |  |  |  | ENS.PNC-05383.UB. | 1 | SIRENES D'ALARMA D'INCENDIS EXTERIOR |  | 1 | [132 empty] | 8b4fe628-f541-49dc-9b3f-fd42d7b1f271 | 85aff567-4424-4cd7-9247-46f7cb6c4b06
Lot 03 | PNC-05383 | PNC-05383 - PRO-11.06 | CENTRALS DETECCIÓ PCI | 11.06 | CONTRAINCENDIS¦CENTRALS DETECCIÓ | PROTECCIÓ CONTRA INCENDIS |  |  |  | ENS.PNC-05383.PPAL.P0.CONS. | 1 | CENTRAL D'INCENDIS |  | 1 |  | KILSEN | NKB 652 | [129 empty] | def883a7-3ea2-4849-8db5-1d49608e5650 | 22a811e6-275b-4cd3-9176-9e371e01132f
Lot 03 | PNC-05383 | PNC-05383 - PRO-11.07 | BIE | 11.07 | CONTRAINCENDIS¦EQUIPS MÀNEGA | PROTECCIÓ CONTRA INCENDIS |  |  |  | ENS.PNC-05383.GIM.P0.PGIM. | 1 | BIE GIMNAS |  | 1 | [9 empty] | descripción de materiales, medidas y puntos interesantes del equipo. | [122 empty] | 968cbc0d-7af0-4bea-a033-8013ddaf3a54 | 48c316e3-8c5c-4ea3-b1f3-f76337036d9b
Lot 03 | PNC-05383 | PNC-05383 - PRO-11.07 | BIE | 11.07 | CONTRAINCENDIS¦EQUIPS MÀNEGA | PROTECCIÓ CONTRA INCENDIS |  |  |  | ENS.PNC-05383.PPAL.P0.COM. | 1 | BIE MENJADOR |  | 1 | [9 empty] | descripción de materiales, medidas y puntos interesantes del equipo. | [122 empty] | 968cbc0d-7af0-4bea-a033-8013ddaf3a54 | f76fed32-240a-4dbd-b6e2-8d745d864583
Lot 03 | PNC-05383 | PNC-05383 - PRO-11.07 | BIE | 11.07 | CONTRAINCENDIS¦EQUIPS MÀNEGA | PROTECCIÓ CONTRA INCENDIS |  |  |  | ENS.PNC-05383.PPAL.P0.E01. | 1 | BIE AMPA P0 |  | 1 | [9 empty] | descripción de materiales, medidas y puntos interesantes del equipo. | [122 empty] | 968cbc0d-7af0-4bea-a033-8013ddaf3a54 | 34463825-8c95-4a97-a7ba-924aa19b165b
Lot 03 | PNC-05383 | PNC-05383 - PRO-11.07 | BIE | 11.07 | CONTRAINCENDIS¦EQUIPS MÀNEGA | PROTECCIÓ CONTRA INCENDIS |  |  |  | ENS.PNC-05383.PPAL.P0.E01. | 1 | BIE CLASSE 8 P0 |  | 1 | [9 empty] | descripción de materiales, medidas y puntos interesantes del equipo. | [122 empty] | 968cbc0d-7af0-4bea-a033-8013ddaf3a54 | 1d0dfc4e-f0f9-4393-8d49-ab77c899c703
Lot 03 | PNC-05383 | PNC-05383 - PRO-11.07 | BIE | 11.07 | CONTRAINCENDIS¦EQUIPS MÀNEGA | PROTECCIÓ CONTRA INCENDIS |  |  |  | ENS.PNC-05383.PPAL.P0.E01. | 1 | BIE CLASSE PSICOMOTRICITAT P0 |  | 1 | [9 empty] | descripción de materiales, medidas y puntos interesantes del equipo. | [122 empty] | 968cbc0d-7af0-4bea-a033-8013ddaf3a54 | dd9f4de5-579f-4c9b-bb46-88e7f4c095a6
Lot 03 | PNC-05383 | PNC-05383 - PRO-11.07 | BIE | 11.07 | CONTRAINCENDIS¦EQUIPS MÀNEGA | PROTECCIÓ CONTRA INCENDIS |  |  |  | ENS.PNC-05383.PPAL.P0.E01. | 1 | BIE PUJADA ESCALA ASCENSOR P0 |  | 1 | [9 empty] | descripción de materiales, medidas y puntos interesantes del equipo. | [122 empty] | 968cbc0d-7af0-4bea-a033-8013ddaf3a54 | 22830b9b-6efd-489e-baf3-8c9a842c2503
Lot 03 | PNC-05383 | PNC-05383 - PRO-11.07 | BIE | 11.07 | CONTRAINCENDIS¦EQUIPS MÀNEGA | PROTECCIÓ CONTRA INCENDIS |  |  |  | ENS.PNC-05383.PPAL.P1.E01. | 1 | BIE ESCALA 1 P1 |  | 1 | [9 empty] | descripción de materiales, medidas y puntos interesantes del equipo. | [122 empty] | 968cbc0d-7af0-4bea-a033-8013ddaf3a54 | 53cdb1ea-05f1-4761-8100-839545f503f1
Lot 03 | PNC-05383 | PNC-05383 - PRO-11.07 | BIE | 11.07 | CONTRAINCENDIS¦EQUIPS MÀNEGA | PROTECCIÓ CONTRA INCENDIS |  |  |  | ENS.PNC-05383.PPAL.P1.E01. | 1 | BIE ESCALA ASCENSOR P1 |  | 1 | [9 empty] | descripción de materiales, medidas y puntos interesantes del equipo. | [122 empty] | 968cbc0d-7af0-4bea-a033-8013ddaf3a54 | fe8bbf16-c945-450b-809c-71ba3099f863
Lot 03 | PNC-05383 | PNC-05383 - PRO-11.07 | BIE | 11.07 | CONTRAINCENDIS¦EQUIPS MÀNEGA | PROTECCIÓ CONTRA INCENDIS |  |  |  | ENS.PNC-05383.PPAL.P1.E01. | 1 | BIE PASSADÍS ZONA BANYS P1 |  | 1 | [9 empty] | descripción de materiales, medidas y puntos interesantes del equipo. | [122 empty] | 968cbc0d-7af0-4bea-a033-8013ddaf3a54 | cbbd38a3-e234-4ea2-ab66-78f6d9d34ea7
Lot 03 | PNC-05383 | PNC-05383 - PRO-11.09 | EXTINTOR | 11.09 | CONTRAINCENDIS¦EXTINTOR | PROTECCIÓ CONTRA INCENDIS |  |  |  | ENS.PNC-05383.GIM.P0.PGIM. | 1 | EXTINTOR ABC 13 GIMNAS P0 |  | 1 | [48 empty] | Pols seca | 6 | [82 empty] | 4b6db4ce-e250-4d4d-b570-55b07d510f05 | 5fbbcee5-5452-4580-b9ac-ebcbe211382b
Lot 03 | PNC-05383 | PNC-05383 - PRO-11.09 | EXTINTOR | 11.09 | CONTRAINCENDIS¦EXTINTOR | PROTECCIÓ CONTRA INCENDIS |  |  |  | ENS.PNC-05383.GIM.P0.STEC2. | 1 | EXTINTOR ABC 12 SALA ACUMULADORS P0 |  | 1 | [48 empty] | Pols seca | 6 | [82 empty] | 4b6db4ce-e250-4d4d-b570-55b07d510f05 | 0994dd04-b71e-4e0a-98d2-70cd1cf50f09
Lot 03 | PNC-05383 | PNC-05383 - PRO-11.09 | EXTINTOR | 11.09 | CONTRAINCENDIS¦EXTINTOR | PROTECCIÓ CONTRA INCENDIS |  |  |  | ENS.PNC-05383.GIM.P0.VEST. | 1 | EXTINTOR ABC 14 PORTA VESTIDORS P0 |  | 1 | [48 empty] | Pols seca | 6 | [82 empty] | 4b6db4ce-e250-4d4d-b570-55b07d510f05 | 2d98627d-b87f-4ae0-a87a-9e3e177ede6b
Lot 03 | PNC-05383 | PNC-05383 - PRO-11.09 | EXTINTOR | 11.09 | CONTRAINCENDIS¦EXTINTOR | PROTECCIÓ CONTRA INCENDIS |  |  |  | ENS.PNC-05383.PPAL.P0.AMP. | 1 | EXTINTOR CO2 21 AMPA P0 |  | 1 | [48 empty] | Anhídrid carbònic | 5 | [82 empty] | 4b6db4ce-e250-4d4d-b570-55b07d510f05 | 590973ab-5081-4438-88f1-73b2e6d75b71
Lot 03 | PNC-05383 | PNC-05383 - PRO-11.09 | EXTINTOR | 11.09 | CONTRAINCENDIS¦EXTINTOR | PROTECCIÓ CONTRA INCENDIS |  |  |  | ENS.PNC-05383.PPAL.P0.COC. | 1 | EXTINTOR ABC 10 CUINA P0 |  | 1 | [48 empty] | Pols seca | 6 | [82 empty] | 4b6db4ce-e250-4d4d-b570-55b07d510f05 | 86f242fa-c2ad-4815-b72a-2d937e2c845b
Lot 03 | PNC-05383 | PNC-05383 - PRO-11.09 | EXTINTOR | 11.09 | CONTRAINCENDIS¦EXTINTOR | PROTECCIÓ CONTRA INCENDIS |  |  |  | ENS.PNC-05383.PPAL.P0.COC. | 1 | EXTINTOR CO2 23 CUINA P0 |  | 1 | [48 empty] | Anhídrid carbònic | 5 | [82 empty] | 4b6db4ce-e250-4d4d-b570-55b07d510f05 | f9f5642e-5f39-4e7a-87d9-2806a61c7b7e
Lot 03 | PNC-05383 | PNC-05383 - PRO-11.09 | EXTINTOR | 11.09 | CONTRAINCENDIS¦EXTINTOR | PROTECCIÓ CONTRA INCENDIS |  |  |  | ENS.PNC-05383.PPAL.P0.COM. | 1 | EXTINTOR ABC 09 MENJADOR P0 |  | 1 | [48 empty] | Pols seca | 6 | [82 empty] | 4b6db4ce-e250-4d4d-b570-55b07d510f05 | 3f944e23-70a8-4f78-b81b-0b916bb7d797
Lot 03 | PNC-05383 | PNC-05383 - PRO-11.09 | EXTINTOR | 11.09 | CONTRAINCENDIS¦EXTINTOR | PROTECCIÓ CONTRA INCENDIS |  |  |  | ENS.PNC-05383.PPAL.P0.CONS. | 1 | EXTINTOR CO2 22 CONSERGERIA P0 |  | 1 | [48 empty] | Anhídrid carbònic | 5 | [82 empty] | 4b6db4ce-e250-4d4d-b570-55b07d510f05 | e380bbf3-3a47-4f7b-b20a-814428dd5273
Lot 03 | PNC-05383 | PNC-05383 - PRO-11.09 | EXTINTOR | 11.09 | CONTRAINCENDIS¦EXTINTOR | PROTECCIÓ CONTRA INCENDIS |  |  |  | ENS.PNC-05383.PPAL.P0.E01. | 1 | EXTINTOR ABC 01 AULA PSICOMOTRICITAT P0 |  | 1 | [48 empty] | Pols seca | 6 | [82 empty] | 4b6db4ce-e250-4d4d-b570-55b07d510f05 | 43017c76-97ea-49e5-88ed-8c7b4688e2c4
Lot 03 | PNC-05383 | PNC-05383 - PRO-11.09 | EXTINTOR | 11.09 | CONTRAINCENDIS¦EXTINTOR | PROTECCIÓ CONTRA INCENDIS |  |  |  | ENS.PNC-05383.PPAL.P0.E01. | 1 | EXTINTOR ABC 02 AULA PSICOMOTRICITAT P0 |  | 1 | [48 empty] | Pols seca | 6 | [82 empty] | 4b6db4ce-e250-4d4d-b570-55b07d510f05 | cef8f922-c595-4d8d-b0cc-17bd64b49a74
Lot 03 | PNC-05383 | PNC-05383 - PRO-11.09 | EXTINTOR | 11.09 | CONTRAINCENDIS¦EXTINTOR | PROTECCIÓ CONTRA INCENDIS |  |  |  | ENS.PNC-05383.PPAL.P0.E01. | 1 | EXTINTOR ABC 03 PORTA SORTIDA HORT P0 |  | 1 | [48 empty] | Pols seca | 6 | [82 empty] | 4b6db4ce-e250-4d4d-b570-55b07d510f05 | ca03c1df-3479-4795-b908-0489ef5da2cb
Lot 03 | PNC-05383 | PNC-05383 - PRO-11.09 | EXTINTOR | 11.09 | CONTRAINCENDIS¦EXTINTOR | PROTECCIÓ CONTRA INCENDIS |  |  |  | ENS.PNC-05383.PPAL.P0.E01. | 1 | EXTINTOR ABC 04 ENTRADA ESQUERRA P0 |  | 1 | [48 empty] | Pols seca | 6 | [82 empty] | 4b6db4ce-e250-4d4d-b570-55b07d510f05 | 2f0d991b-b937-483b-9a9e-a728bad3e671
Lot 03 | PNC-05383 | PNC-05383 - PRO-11.09 | EXTINTOR | 11.09 | CONTRAINCENDIS¦EXTINTOR | PROTECCIÓ CONTRA INCENDIS |  |  |  | ENS.PNC-05383.PPAL.P0.E01. | 1 | EXTINTOR ABC 05 CLASSE 2 P0 |  | 1 | [48 empty] | Pols seca | 6 | [82 empty] | 4b6db4ce-e250-4d4d-b570-55b07d510f05 | b2c8162c-e401-4470-957b-cfc796e66f28
Lot 03 | PNC-05383 | PNC-05383 - PRO-11.09 | EXTINTOR | 11.09 | CONTRAINCENDIS¦EXTINTOR | PROTECCIÓ CONTRA INCENDIS |  |  |  | ENS.PNC-05383.PPAL.P0.E01. | 1 | EXTINTOR ABC 06 CLASSE 4 P0 |  | 1 | [48 empty] | Pols seca | 6 | [82 empty] | 4b6db4ce-e250-4d4d-b570-55b07d510f05 | bfe6c721-05de-44fb-84e3-ff9bfcf494eb
Lot 03 | PNC-05383 | PNC-05383 - PRO-11.09 | EXTINTOR | 11.09 | CONTRAINCENDIS¦EXTINTOR | PROTECCIÓ CONTRA INCENDIS |  |  |  | ENS.PNC-05383.PPAL.P0.E01. | 1 | EXTINTOR ABC 07 CLASSE 8 P0 |  | 1 | [48 empty] | Pols seca | 6 | [82 empty] | 4b6db4ce-e250-4d4d-b570-55b07d510f05 | 40edec89-513b-45da-9deb-3c8c470c48fe
Lot 03 | PNC-05383 | PNC-05383 - PRO-11.09 | EXTINTOR | 11.09 | CONTRAINCENDIS¦EXTINTOR | PROTECCIÓ CONTRA INCENDIS |  |  |  | ENS.PNC-05383.PPAL.P0.E01. | 1 | EXTINTOR ABC 08 PUJADA ESCALA ASCENSOR P0 |  | 1 | [48 empty] | Pols seca | 6 | [82 empty] | 4b6db4ce-e250-4d4d-b570-55b07d510f05 | 622659c7-893c-43ab-a3a0-0833a689ceb0
Lot 03 | PNC-05383 | PNC-05383 - PRO-11.09 | EXTINTOR | 11.09 | CONTRAINCENDIS¦EXTINTOR | PROTECCIÓ CONTRA INCENDIS |  |  |  | ENS.PNC-05383.PPAL.P0.STEC1. | 1 | EXTINTOR ABC 11 SALA CALDERES P0 |  | 1 | [48 empty] | Pols seca | 6 | [82 empty] | 4b6db4ce-e250-4d4d-b570-55b07d510f05 | a9ac02e9-c5c4-42d2-b79b-f16324db8009
Lot 03 | PNC-05383 | PNC-05383 - PRO-11.09 | EXTINTOR | 11.09 | CONTRAINCENDIS¦EXTINTOR | PROTECCIÓ CONTRA INCENDIS |  |  |  | ENS.PNC-05383.PPAL.P1.AUINFO. | 1 | EXTINTOR CO2 24 AULA INFORMATICA P1 |  | 1 | [48 empty] | Anhídrid carbònic | 5 | [82 empty] | 4b6db4ce-e250-4d4d-b570-55b07d510f05 | e9c94cd9-6397-42db-8d49-e78b85d8d108
Lot 03 | PNC-05383 | PNC-05383 - PRO-11.09 | EXTINTOR | 11.09 | CONTRAINCENDIS¦EXTINTOR | PROTECCIÓ CONTRA INCENDIS |  |  |  | ENS.PNC-05383.PPAL.P1.E01. | 1 | EXTINTOR ABC 15 CLASSE 6 P1 |  | 1 | [48 empty] | Pols seca | 6 | [82 empty] | 4b6db4ce-e250-4d4d-b570-55b07d510f05 | 654b7a41-2dfa-4742-84ad-70ae9eca6fdd
Lot 03 | PNC-05383 | PNC-05383 - PRO-11.09 | EXTINTOR | 11.09 | CONTRAINCENDIS¦EXTINTOR | PROTECCIÓ CONTRA INCENDIS |  |  |  | ENS.PNC-05383.PPAL.P1.E01. | 1 | EXTINTOR ABC 16 CLASSE 5 P1 |  | 1 | [48 empty] | Pols seca | 6 | [82 empty] | 4b6db4ce-e250-4d4d-b570-55b07d510f05 | d623129e-c217-4087-9b69-4b854e4182e0
Lot 03 | PNC-05383 | PNC-05383 - PRO-11.09 | EXTINTOR | 11.09 | CONTRAINCENDIS¦EXTINTOR | PROTECCIÓ CONTRA INCENDIS |  |  |  | ENS.PNC-05383.PPAL.P1.E01. | 1 | EXTINTOR ABC 17 CLASSE 1 P1 |  | 1 | [48 empty] | Pols seca | 6 | [82 empty] | 4b6db4ce-e250-4d4d-b570-55b07d510f05 | 57dd6d4e-e2d6-49f5-9157-c89f9458ed80
Lot 03 | PNC-05383 | PNC-05383 - PRO-11.09 | EXTINTOR | 11.09 | CONTRAINCENDIS¦EXTINTOR | PROTECCIÓ CONTRA INCENDIS |  |  |  | ENS.PNC-05383.PPAL.P1.E01. | 1 | EXTINTOR ABC 18 CLASSE 3 P1 |  | 1 | [48 empty] | Pols seca | 6 | [82 empty] | 4b6db4ce-e250-4d4d-b570-55b07d510f05 | e19d5b31-ccc9-440e-99a2-8b545bfc412c
Lot 03 | PNC-05383 | PNC-05383 - PRO-11.09 | EXTINTOR | 11.09 | CONTRAINCENDIS¦EXTINTOR | PROTECCIÓ CONTRA INCENDIS |  |  |  | ENS.PNC-05383.PPAL.P1.E01. | 1 | EXTINTOR ABC 19 CLASSE 7 P1 |  | 1 | [48 empty] | Pols seca | 6 | [82 empty] | 4b6db4ce-e250-4d4d-b570-55b07d510f05 | 26a1131b-e674-460d-a220-98568a93eb43
Lot 03 | PNC-05383 | PNC-05383 - PRO-11.09 | EXTINTOR | 11.09 | CONTRAINCENDIS¦EXTINTOR | PROTECCIÓ CONTRA INCENDIS |  |  |  | ENS.PNC-05383.PPAL.P1.E01. | 1 | EXTINTOR ABC 20 PASSADÍS ZONA BANYS P1 |  | 1 | [48 empty] | Pols seca | 6 | [82 empty] | 4b6db4ce-e250-4d4d-b570-55b07d510f05 | fb3ff7bc-3b59-4e58-8c42-4d1d569340b2
Lot 03 | PNC-05383 | PNC-05383 - PRO-11.10.C | SISTEMA EXTINCIÓ PER ESCUMA FÍSICA | 11.10.C | CONTRAINCENDIS¦EXTINCIÓ AUTOMÀTICA¦ESCUMA FÍSICA | PROTECCIÓ CONTRA INCENDIS |  |  |  | ENS.PNC-05383.PPAL.P0.COC. | 1 | SISTEMA EXTINCIÓ AUTOMÀTICA CUINA |  | 1 | [9 empty] | AFFF 9 LTS | [122 empty] | 145ac13f-3ccb-4c9a-a96b-d5cb7d065e5a | 6d5e8c71-c499-4c0e-96e0-a1b78798b328
Lot 03 | PNC-05383 | PNC-05383 - PRO-34.05 | INSTAL·LACIÓ CONTRA INCENDIS | 34.05 | INSTAL·LACIONS¦INSTAL·LACIÓ CONTRA INCENDIS | PROTECCIÓ CONTRA INCENDIS |  |  |  | ENS.PNC-05383.PPAL. | 1 | INSTAL·LACIÓ CONTRA INCENDIS EDIFICI |  | 1 | [132 empty] | adf0ae9c-3728-414c-ad33-473bae48f316 | 9bfa9e1d-8cd3-497e-9925-42c6e1fb5f7e
Lot 03 | PNC-05383 | PNC-05383 - SAN-09.01 | XARXA DE SANEJAMENT | 09.01 | SANEJAMENT¦XARXA DE SANEJAMENT | SANEJAMENT |  |  |  | ENS.PNC-05383.PPAL. | 1 | XARXA DE SANEJAMENT FECALS COMPLEX |  | 1 | [5 empty] | 2009-09-03 | [126 empty] | 9266caa7-df9d-4cc3-b8c6-32d134afaa24 | 6e84ebc0-6ee9-45e1-9c0b-ddcd3eb248bf
Lot 03 | PNC-05383 | PNC-05383 - SAN-09.01 | XARXA DE SANEJAMENT | 09.01 | SANEJAMENT¦XARXA DE SANEJAMENT | SANEJAMENT |  |  |  | ENS.PNC-05383.PPAL. | 1 | XARXA SANEJAMENT PLUVIALS COMPLEX |  | 1 | [5 empty] | 2009-09-03 | [126 empty] | 9266caa7-df9d-4cc3-b8c6-32d134afaa24 | ac64a249-dd48-4a68-b2ca-d3e9292bf069
Lot 03 | PNC-05383 | PNC-05383 - SAN-09.03 | REIXES I ACCESSORIS | 09.03 | SANEJAMENT¦REIXES I ACCESSORIS | SANEJAMENT |  |  |  | ENS.PNC-05383.GIM.P0. | 11 | REIXES I ACCESSORIS SANEJAMENT EDIFICI GIMNAS P0 |  | 1 | [132 empty] | 2a14bda2-46c3-421b-8a39-68e1c21b27a0 | 9c84b5e7-95f2-4e45-9a10-053bddec5ca1
Lot 03 | PNC-05383 | PNC-05383 - SAN-09.03 | REIXES I ACCESSORIS | 09.03 | SANEJAMENT¦REIXES I ACCESSORIS | SANEJAMENT |  |  |  | ENS.PNC-05383.PPAL.P0. | 11 | REIXES I ACCESSORIS SANEJAMENT EDIFICI PRINCIPAL P0 |  | 1 | [132 empty] | 2a14bda2-46c3-421b-8a39-68e1c21b27a0 | 078a065e-5b9a-4d85-9413-a5891771260c
Lot 03 | PNC-05383 | PNC-05383 - SAN-09.03 | REIXES I ACCESSORIS | 09.03 | SANEJAMENT¦REIXES I ACCESSORIS | SANEJAMENT |  |  |  | ENS.PNC-05383.PPAL.P1. | 5 | REIXES I ACCESSORIS SANEJAMENT EDIFICI PRINCIPAL P1 |  | 1 | [132 empty] | 2a14bda2-46c3-421b-8a39-68e1c21b27a0 | 7dda8c25-915c-41d4-9755-d75556d554b9
Lot 03 | PNC-05383 | PNC-05383 - SAN-09.03 | REIXES I ACCESSORIS | 09.03 | SANEJAMENT¦REIXES I ACCESSORIS | SANEJAMENT |  |  |  | ENS.PNC-05383.UB. | 12 | REIXES I ACCESSORIS SANEJAMENT EXTERIORS |  | 1 | [132 empty] | 2a14bda2-46c3-421b-8a39-68e1c21b27a0 | da5fac02-42e4-4a45-87d1-2f0a8e901d43
Lot 03 | PNC-05383 | PNC-05383 - SAN-09.04 | ARQUETA SEPARADORA D'OLIS | 09.04 | SANEJAMENT¦ARQUETA SEPARADORA D'OLIS | SANEJAMENT |  |  |  | ENS.PNC-05383.PPAL.P0.COC. | 1 | SEPARADOR DE GREIXOS CUINA |  | 1 | [132 empty] | 5933e186-2bd3-484b-936d-6969114bd695 | 1da4986b-f652-4c7f-8d36-7fd1a9bc8470
Lot 03 | PNC-05383 | PNC-05383 - SEG-12.01.A | CONTACTES MAGNÈTICS | 12.01.A | SEGURETAT¦DETECTORS¦CONTACTES MAGNÈTICS | SEGURETAT |  |  |  | ENS.PNC-05383.GIM.P0. | 1 | CONTACTE PORTES AMB BRUNZIDOR EDIFICI GIMNAS P0 |  | 1 | [132 empty] | be2bb6dd-ce4c-4d0a-95d7-efff44390458 | 1da2d245-f582-402d-bb61-37c85218ae39
Lot 03 | PNC-05383 | PNC-05383 - SEG-12.01.A | CONTACTES MAGNÈTICS | 12.01.A | SEGURETAT¦DETECTORS¦CONTACTES MAGNÈTICS | SEGURETAT |  |  |  | ENS.PNC-05383.PPAL.P0. | 10 | CONTACTE PORTES AMB BRUNZIDOR EDIFICI PRINCIPAL P0 |  | 1 | [132 empty] | be2bb6dd-ce4c-4d0a-95d7-efff44390458 | 2412b847-beaa-4b99-8eeb-bfaefcd64dae
Lot 03 | PNC-05383 | PNC-05383 - SEG-12.01.A | CONTACTES MAGNÈTICS | 12.01.A | SEGURETAT¦DETECTORS¦CONTACTES MAGNÈTICS | SEGURETAT |  |  |  | ENS.PNC-05383.PPAL.P1. | 1 | CONTACTE PORTES AMB BRUNZIDOR EDIFICI PRINCIPAL P1 |  | 1 | [132 empty] | be2bb6dd-ce4c-4d0a-95d7-efff44390458 | a64ba96c-143c-4f95-9ec4-0863bcf3c157
Lot 03 | PNC-05383 | PNC-05383 - SEG-12.01.B.A | DETECTOR DE PRESÈNCIA PER INFRARROJOS | 12.01.B.A | SEGURETAT¦DETECTORS¦PRESÈNCIA¦INFRARROJOS | SEGURETAT |  |  |  | ENS.PNC-05383.GIM.P0. | 1 | DETECTORS INTRUSIÓ EDIFICI GIMNAS P0 |  | 1 | [52 empty] | 1 | [79 empty] | e09616db-a31d-4611-b8d5-6fd2e478e673 | 50b340c1-848d-4196-a75c-133533bd2afe
Lot 03 | PNC-05383 | PNC-05383 - SEG-12.01.B.A | DETECTOR DE PRESÈNCIA PER INFRARROJOS | 12.01.B.A | SEGURETAT¦DETECTORS¦PRESÈNCIA¦INFRARROJOS | SEGURETAT |  |  |  | ENS.PNC-05383.PPAL.P0. | 8 | DETECTORS INTRUSIÓ EDIFICI PRINCIPAL P0 |  | 1 | [52 empty] | 1 | [79 empty] | e09616db-a31d-4611-b8d5-6fd2e478e673 | c2e8c3b6-ea6d-4b35-8130-21b9b57464f3
Lot 03 | PNC-05383 | PNC-05383 - SEG-12.01.B.A | DETECTOR DE PRESÈNCIA PER INFRARROJOS | 12.01.B.A | SEGURETAT¦DETECTORS¦PRESÈNCIA¦INFRARROJOS | SEGURETAT |  |  |  | ENS.PNC-05383.PPAL.P1. | 4 | DETECTORS INTRUSIÓ EDIFICI PRINCIPAL P1 |  | 1 | [52 empty] | 1 | [79 empty] | e09616db-a31d-4611-b8d5-6fd2e478e673 | 7e17feaf-ee19-4709-af3d-f68e7b5ed213
Lot 03 | PNC-05383 | PNC-05383 - SEG-12.02.B | PULSADORS OBERTURA PORTES | 12.02.B | SEGURETAT¦ALTRES ELEMENTS¦PULSADORS OBERTURA PORTES | SEGURETAT |  |  |  | ENS.PNC-05383.PPAL.P0. | 1 | POLSADOR OBERTURA PORTES |  | 1 | [132 empty] | bd8e8b90-d63d-48ad-8346-a9d602f564f9 | d9760d76-d3c1-413f-aecf-e9b992fc78cd
Lot 03 | PNC-05383 | PNC-05383 - SEG-12.03 | CENTRALS DE DETECCIÓ I ALARMA | 12.03 | SEGURETAT¦CENTRALS DE DETECCIÓ I ALARMA | SEGURETAT |  |  |  | ENS.PNC-05383.PPAL.P0.CONS. | 1 | CENTRALETA ANTIINTRUSIÓ |  | 1 |  | PARADOX | 4 ZONES | no data | [48 empty] | 1 | [79 empty] | b44d2be1-d485-4b08-b93e-5017989b96bb | c95eb4b0-1bd4-4064-948b-605fce6de768
Lot 03 | PNC-05383 | PNC-05383 - SEG-12.05 | SIRENES | 12.05 | SEGURETAT¦SIRENES | SEGURETAT |  |  |  | ENS.PNC-05383.UB. | 1 | SIRENA INTRUSIÓ |  | 1 | [52 empty] | 1 | [79 empty] | bbd82dc5-9707-4105-b5db-ce6ed1e78915 | 11b31011-c8f5-489e-a041-caf9df9ca41a
Lot 03 | PNC-05383 | PNC-05383 - SIE-40.02 | CONCENTRADOR DE DADES | 40.02 | SISTEMA INFORMACIÓ ENERGÈTICA¦CONCENTRADOR DE DADES | SIE |  |  |  | ENS.PNC-05383. | 1 | CONCENTRADOR DE DADES |  | 1 |  | Schneider | EGX300 | [129 empty] | 6a332d50-367b-4a6e-9070-699568006e51 | 679eab73-e435-449a-ba50-929c9d2e8214
Lot 03 | PNC-05383 | PNC-05383 - SIE-40.04.01 | COMPTADOR ELÈCTRIC | 40.04.01 | SISTEMA INFORMACIÓ ENERGÈTICA¦ELEMENTS DE CAMP¦COMPTADOR ELÈCTRIC | SIE |  |  |  | ENS.PNC-05383.UB.SQ. | 1 | COMPTADOR ELECTRIC COMPANYIA |  | 1 |  | ZIV | S4 | ZPJUFDN20013002307 | [29 empty] | Bus propietari |  |  |  |  | QGBT | [93 empty] | 3863a31c-29ea-4f64-a24d-655764dc35f3 | fd034326-7394-4dc9-a0ae-ccc3defc2ade
Lot 03 | PNC-05383 | PNC-05383 - SIE-40.04.02 | COMPTADOR GAS | 40.04.02 | SISTEMA INFORMACIÓ ENERGÈTICA¦ELEMENTS DE CAMP¦COMPTADOR GAS | SIE |  |  |  | ENS.PNC-05383.UB.SQ. | 1 | COMPTADOR GAS COMPANYIA |  | 1 |  | ACTARIS | G25 | 62-09001946 | [128 empty] | f065bff5-bfc4-4ff0-b843-94690417bfa4 | edfea997-0abd-4c26-ba8f-c3a695a749e4
Lot 03 | PNC-05383 | PNC-05383 - SIE-40.04.04 | COMPTADOR AIGUA | 40.04.04 | SISTEMA INFORMACIÓ ENERGÈTICA¦ELEMENTS DE CAMP¦COMPTADOR AIGUA | SIE |  |  |  | ENS.PNC-05383.UB.SQ. | 1 | COMPTADOR AIGUA COMPANYIA |  | 1 |  | SENSUS |  | 295969 | [29 empty] | Bus propietari | [98 empty] | cdd135d3-e149-4554-bd66-49069b1414df | eeec6f44-6bf8-45cc-8eb2-b429c6602203
Lot 03 | PNC-05383 | PNC-05383 - SIS-41.05 | INSTAL·LACIÓ SISTEMA DE CONTROL | 41.05 | SISTEMA DE CONTROL¦INSTAL·LACIÓ SISTEMA DE CONTROL | SISTEMA DE CONTROL |  |  |  | ENS.PNC-05383. | 1 | Sistema de Control |  | 1 |  | Honeywell | Eaglehawk | [50 empty] | Anual | [78 empty] | 02ace644-709e-4f03-9ced-1e09f2bf88d0 | c728b9d8-2714-484f-b635-3d118d062376
Lot 03 | PNC-05383 | PNC-05383 - SOL-26.02.A | SISTEMA DE PLAQUES SOLARS | 26.02 | SOLAR TÈRMICA¦INSTAL·LACIÓ TÈRMICA SOLAR | SOLAR |  |  |  | ENS.PNC-05383.GIM.PC.CUB7. | 1 | SISTEMA ENERGIA SOLAR TÈRMICA |  | 1 | [5 empty] | 2009-08-31 |  |  |  | conjunt de 6 captadors solars de 2 m2 | [64 empty] | 20 | 12 | [56 empty] | 0206230a-d6ee-4770-b7de-8f78e71abd70 | f70c0aa9-0064-4c75-a3c5-307cfed81d71
Lot 03 | PNC-05383 | PNC-05383 - SOL-26.03 | ACUMULADOR ACS SOLAR | 26.03 | SOLAR TÈRMICA¦ACUMULADOR ACS SOLAR TÈRMICA | LEGIONEL·LA |  |  |  | ENS.PNC-05383.GIM.P0.STEC2. | 1 | ACUMULADOR SOLAR |  | 1 |  | ELBI | BSV 1000 | 683 |  | 2009-08-31 | [9 empty] | > 70 kW | [11 empty] | 1 | [104 empty] | 83f0d25a-9b10-4240-807f-379f8ad9962f | caa9539b-d239-415a-b6d1-bf3115411c7b
Lot 03 | PNC-05383 | PNC-05383 - SOL-26.05 | BOMBA ACS SOLAR | 26.05 | SOLAR TÈRMICA¦BOMBA ACS SOLAR | SOLAR |  |  |  | ENS.PNC-05383.GIM.P0.STEC2. | 1 | BOMBA LEGIONELLA SOLAR |  | 1 |  | DAB | VA35/180 | 0828 |  | 2009-08-31 | [9 empty] | > 70 kW | [34 empty] | Rotor humit | [81 empty] | 9214b434-b93c-4b4b-a6b8-1bca27a8e287 | 5b89063e-fcb3-4340-8a47-aa14b92b0499
Lot 03 | PNC-05383 | PNC-05383 - SOL-26.05 | BOMBA ACS SOLAR | 26.05 | SOLAR TÈRMICA¦BOMBA ACS SOLAR | SOLAR |  |  |  | ENS.PNC-05383.GIM.P0.STEC2. | 1 | BOMBA RETORN SOLAR |  | 1 |  | DAB | VA35/180 | 0727 |  | 2009-08-31 | [9 empty] | > 70 kW | [34 empty] | Rotor humit | [81 empty] | 9214b434-b93c-4b4b-a6b8-1bca27a8e287 | 3fd67165-9499-4e4f-b254-d71e919d256b
Lot 03 | PNC-05383 | PNC-05383 - SOL-26.06 | XARXA DE CANONADES I ACCESSORIS SOLAR | 26.06 | SOLAR TÈRMICA¦XARXA DE CANONADES I ACCESSORIS SOLAR TÉRMICA | SOLAR |  |  |  | ENS.PNC-05383.GIM. | 1 | XARXA CANONADES I ACCESSORIS SOLAR |  | 1 | [5 empty] | 2009-08-31 | [126 empty] | e23bf689-bdb4-4f9e-889a-255ed273e906 | b14008fb-2117-4492-b4a9-8210d6a52045
Lot 03 | PNC-05383 | PNC-05383 - TRA-20.01.A | ASCENSORS ELÈCTRICS | 20.01.A | TRANSPORT¦ASCENSORS¦ELÈCTRICS | TRANSPORT |  |  |  | ENS.PNC-05383.PPAL.ASC. | 1 | ASCENSOR ELECTROMECANIC RAE 1-080143555 | RAE 1-080143555 | 1 |  | INELSA | 630 | 211/7/766 | [50 empty] | 1 | 630 | 2 | [75 empty] | 495ec14d-31f4-4360-9653-9b493d74d23d | c1e2f16b-a263-4b97-9db0-8a6b14065f8d
Lot 03 | PNC-05383 | PNC-05383 - VAR-10.03.E | BARRES DE SUPORT | 10.03.E | APARELLS SANITARIS I AIXETERIA¦ACCESSORIS¦BARRES DE SUPORT | VARIS |  |  |  | ENS.PNC-05383.GIM.P0. | 1 | BARRES SUPORT WC ADAPTAT EDIFICI GIMNAS P0 |  | 1 | [132 empty] | 0cc0b837-057d-4c3c-b21e-9e2933b41012 | d76cfe10-685e-46d9-9812-ea7cc86353c9
Lot 03 | PNC-05383 | PNC-05383 - VAR-10.03.E | BARRES DE SUPORT | 10.03.E | APARELLS SANITARIS I AIXETERIA¦ACCESSORIS¦BARRES DE SUPORT | VARIS |  |  |  | ENS.PNC-05383.PPAL.P0. | 3 | BARRES SUPORT WC ADAPTAT EDIFICI PRINCIPAL P0 |  | 1 | [132 empty] | 0cc0b837-057d-4c3c-b21e-9e2933b41012 | 20761693-3045-4487-8aa9-9fd806dbf99a
Lot 03 | PNC-05383 | PNC-05383 - VAR-10.03.E | BARRES DE SUPORT | 10.03.E | APARELLS SANITARIS I AIXETERIA¦ACCESSORIS¦BARRES DE SUPORT | VARIS |  |  |  | ENS.PNC-05383.PPAL.P1. | 1 | BARRES SUPORT WC ADAPTAT EDIFICI PRINCIPAL P1 |  | 1 | [132 empty] | 0cc0b837-057d-4c3c-b21e-9e2933b41012 | 5f86234e-1c8d-420c-8b49-f4a1a3ec604b
Lot 03 | PNC-05383 | PNC-05383 - VEN-02.02 | CAIXES VENTILACIÓ | 02.02 | ELEMENTS DE CLIMATITZACIÓ¦CAIXES VENTILACIÓ | VENTILACIÓ/EXTRACCIÓ |  |  |  | ENS.PNC-05383.PPAL.P0.COC. | 1 | CAIXA VENTILACIÓ CUINA |  | 1 | [5 empty] | 2009-08-31 | [9 empty] | > 70 kW | 0 |  |  | 0 |  |  | 0 | 50 | [33 empty] | Accionament directe | 0 | 0 | [72 empty] | 3841f486-2f1e-44a2-8931-9b90a05cf99f | be376697-c4da-4ac5-ab1d-cc31e6e24a16
Lot 02 | PNC-05384 | PNC-05384 - BAI-15.01.A | QUADRES GENERALS | 15.01.A | EQUIPS DE BAIXA TENSIÓ¦QUADRES ELÈCTRICS¦QUADRES GENERALS | BAIXA TENSIÓ |  |  |  | ENS.PNC-05384.EP.P0.STEC3. | 1 | Quadre general |  | 1 | [5 empty] | 2010-08-10 | [126 empty] | 7eacdd87-bc3e-4c5b-9add-0c472857e4ea | 4a08b6c3-51e3-44c3-980d-338bad9227a7
Lot 02 | PNC-05384 | PNC-05384 - BAI-15.01.B | SUBQUADRES | 15.01.B | EQUIPS DE BAIXA TENSIÓ¦QUADRES ELÈCTRICS¦SUBQUADRES | BAIXA TENSIÓ |  |  |  | ENS.PNC-05384.EG.P0.GIM. | 1 | Subquadre gimnàs |  | 1 | [5 empty] | 2010-08-10 | [5 empty] | Standard | [120 empty] | 8e50009f-a13c-4154-8eec-9132600616cf | 51763315-d1e4-4c58-bbcb-cc9ac9dc876f
Lot 02 | PNC-05384 | PNC-05384 - BAI-15.01.B | SUBQUADRES | 15.01.B | EQUIPS DE BAIXA TENSIÓ¦QUADRES ELÈCTRICS¦SUBQUADRES | BAIXA TENSIÓ |  |  |  | ENS.PNC-05384.EG.P0.STEC. | 1 | Subquadre sala acumuladors |  | 1 | [5 empty] | 2010-08-10 | [5 empty] | Standard | [120 empty] | 8e50009f-a13c-4154-8eec-9132600616cf | 9ac852a0-8dee-49eb-9a1f-899737dd1ae0
Lot 02 | PNC-05384 | PNC-05384 - BAI-15.01.B | SUBQUADRES | 15.01.B | EQUIPS DE BAIXA TENSIÓ¦QUADRES ELÈCTRICS¦SUBQUADRES | BAIXA TENSIÓ |  |  |  | ENS.PNC-05384.EP.ASC. | 1 | Subquadre ascensor |  | 1 | [5 empty] | 2010-08-10 | [5 empty] | Standard | [120 empty] | 8e50009f-a13c-4154-8eec-9132600616cf | 0f276a82-47d6-4b0a-b9c5-1a35b98ab0f0
Lot 02 | PNC-05384 | PNC-05384 - BAI-15.01.B | SUBQUADRES | 15.01.B | EQUIPS DE BAIXA TENSIÓ¦QUADRES ELÈCTRICS¦SUBQUADRES | BAIXA TENSIÓ |  |  |  | ENS.PNC-05384.EP.P0.AUL08. | 1 | Subquadre informatica |  | 1 | [5 empty] | 2010-08-10 | [5 empty] | Standard | [120 empty] | 8e50009f-a13c-4154-8eec-9132600616cf | 928a9a53-0d49-4a29-9232-c5a9d1bd2f7c
Lot 02 | PNC-05384 | PNC-05384 - BAI-15.01.B | SUBQUADRES | 15.01.B | EQUIPS DE BAIXA TENSIÓ¦QUADRES ELÈCTRICS¦SUBQUADRES | BAIXA TENSIÓ |  |  |  | ENS.PNC-05384.EP.P0.CUI. | 1 | Subquadre cuina |  | 1 | [5 empty] | 2010-08-10 | [5 empty] | Standard | [120 empty] | 8e50009f-a13c-4154-8eec-9132600616cf | 50e42ba0-cb8a-43a0-bba4-3d803bac61c3
Lot 02 | PNC-05384 | PNC-05384 - BAI-15.01.B | SUBQUADRES | 15.01.B | EQUIPS DE BAIXA TENSIÓ¦QUADRES ELÈCTRICS¦SUBQUADRES | BAIXA TENSIÓ |  |  |  | ENS.PNC-05384.EP.P0.STEC1. | 1 | Subquadre sala calderes |  | 1 | [5 empty] | 2010-08-10 | [5 empty] | Standard | [120 empty] | 8e50009f-a13c-4154-8eec-9132600616cf | 3b0a92c6-5e51-48aa-ba2c-4d7b021d1793
Lot 02 | PNC-05384 | PNC-05384 - BAI-15.01.B | SUBQUADRES | 15.01.B | EQUIPS DE BAIXA TENSIÓ¦QUADRES ELÈCTRICS¦SUBQUADRES | BAIXA TENSIÓ |  |  |  | ENS.PNC-05384.EP.P0.STEC3. | 1 | Subquadre EP P0 |  | 1 | [5 empty] | 2010-08-10 | [5 empty] | Standard | [120 empty] | 8e50009f-a13c-4154-8eec-9132600616cf | 5c529afa-fa52-4247-a823-beff3125b8ba
Lot 02 | PNC-05384 | PNC-05384 - BAI-15.01.B | SUBQUADRES | 15.01.B | EQUIPS DE BAIXA TENSIÓ¦QUADRES ELÈCTRICS¦SUBQUADRES | BAIXA TENSIÓ |  |  |  | ENS.PNC-05384.EP.P1.CONS. | 1 | Subquadre consegeria |  | 1 | [5 empty] | 2010-08-10 | [5 empty] | Petit | [120 empty] | 8e50009f-a13c-4154-8eec-9132600616cf | 75665bc3-b4f4-4409-903b-e3dcc32417f8
Lot 02 | PNC-05384 | PNC-05384 - BAI-15.01.B | SUBQUADRES | 15.01.B | EQUIPS DE BAIXA TENSIÓ¦QUADRES ELÈCTRICS¦SUBQUADRES | BAIXA TENSIÓ |  |  |  | ENS.PNC-05384.EP.P1.PAS3. | 1 | Subquadre Infantil |  | 1 | [5 empty] | 2010-08-10 | [5 empty] | Standard | [120 empty] | 8e50009f-a13c-4154-8eec-9132600616cf | 67456165-43a0-47c5-8b6f-e1424f986e11
Lot 02 | PNC-05384 | PNC-05384 - BAI-15.03 | SISTEMES ALIMENTACIÓ ININTERRUMPIDA | 15.03 | EQUIPS DE BAIXA TENSIÓ¦SISTEMES ALIMENTACIÓ ININTERRUMPIDA | BAIXA TENSIÓ |  |  |  | ENS.PNC-05384.EP.P0.STEC2. | 1 | SAI general |  | 1 |  | RIELLO | 3000 DUAL | GPSER11201RU |  | 2010-08-10 | [7 empty] | 3 | [118 empty] | f26b943f-d335-4bbf-9952-b1f8dda56de7 | 299f5851-e6e8-48bd-84fe-77f758758a5a
Lot 02 | PNC-05384 | PNC-05384 - BAI-15.03 | SISTEMES ALIMENTACIÓ ININTERRUMPIDA | 15.03 | EQUIPS DE BAIXA TENSIÓ¦SISTEMES ALIMENTACIÓ ININTERRUMPIDA | BAIXA TENSIÓ |  |  |  | ENS.PNC-05384.EP.P0.STEC2. | 1 | SAI secundari |  | 1 |  | SALICRU | SPS900ONE | 291818D18522 |  | 2010-08-10 | [7 empty] | 0.9 | [118 empty] | f26b943f-d335-4bbf-9952-b1f8dda56de7 | 943f5549-5112-4a47-a687-9ca9877dccc1
Lot 02 | PNC-05384 | PNC-05384 - BAI-15.05.A | ENDOLLS | 15.05.A | EQUIPS DE BAIXA TENSIÓ¦ENDOLLS I MECANISMES¦ENDOLLS | BAIXA TENSIÓ |  |  |  | ENS.PNC-05384.EG. | 18 | Endolls EG |  | 1 | [5 empty] | 2010-08-10 |  |  |  | CAIXES SUPERFICIALS | [122 empty] | 984aeacf-a19d-406a-9af1-bf7bbe74f823 | 9049a2fd-fea4-4c8e-ae9b-e2833f546f20
Lot 02 | PNC-05384 | PNC-05384 - BAI-15.05.A | ENDOLLS | 15.05.A | EQUIPS DE BAIXA TENSIÓ¦ENDOLLS I MECANISMES¦ENDOLLS | BAIXA TENSIÓ |  |  |  | ENS.PNC-05384.EP. | 290 | Endolls EP |  | 1 | [5 empty] | 2010-08-10 |  |  |  | CAIXES SUPERFICIALS | [122 empty] | 984aeacf-a19d-406a-9af1-bf7bbe74f823 | 7c8c4171-880b-4efd-a2df-8e7dda7e25f3
Lot 02 | PNC-05384 | PNC-05384 - BAI-15.05.B | MECANISMES | 15.05.B | EQUIPS DE BAIXA TENSIÓ¦ENDOLLS I MECANISMES¦MECANISMES | BAIXA TENSIÓ |  |  |  | ENS.PNC-05384.EG. | 4 | Mecanismes EG |  | 1 | [5 empty] | 2010-08-10 |  |  |  | CAIXES SUPERFICIALS | [122 empty] | a3bc7403-1da0-4d6c-9c7e-cfe7a9e9ee62 | bf997e62-f68d-4c89-a9bb-425663bc433b
Lot 02 | PNC-05384 | PNC-05384 - BAI-15.05.B | MECANISMES | 15.05.B | EQUIPS DE BAIXA TENSIÓ¦ENDOLLS I MECANISMES¦MECANISMES | BAIXA TENSIÓ |  |  |  | ENS.PNC-05384.EP. | 73 | Mecanismes EP |  | 1 | [5 empty] | 2010-08-10 |  |  |  | CAIXES SUPERFICIALS | [122 empty] | a3bc7403-1da0-4d6c-9c7e-cfe7a9e9ee62 | 4a131cd8-580a-4cff-8e39-396a6da90873
Lot 02 | PNC-05384 | PNC-05384 - BAI-15.06 | XARXA DE TERRES | 15.06 | EQUIPS DE BAIXA TENSIÓ¦XARXA DE TERRES | BAIXA TENSIÓ |  |  |  | ENS.PNC-05384. | 1 | Xarxa de terres general |  | 1 | [5 empty] | 2010-08-10 |  |  |  | Arquetes PVC | [122 empty] | 5911cda4-f039-4ee7-9316-a6cc97c764e2 | 58056d48-1146-4c7c-a5b1-b8e5ebdcbafc
Lot 02 | PNC-05384 | PNC-05384 - BAI-16.01 | LLUMINÀRIES | 16.01 | IL·LUMINACIÓ¦LLUMINÀRIES | BAIXA TENSIÓ |  |  |  | ENS.PNC-05384.EG.P0. | 44 | Lluminaries EG P0 |  | 1 | [5 empty] | 2010-08-10 |  |  |  | Fluorescents i halogens | [122 empty] | 5fb4ef7b-cdcc-4df7-86e7-77b80f97ff4c | d53d7d17-7a3e-48d6-9016-773bef022e72
Lot 02 | PNC-05384 | PNC-05384 - BAI-16.01 | LLUMINÀRIES | 16.01 | IL·LUMINACIÓ¦LLUMINÀRIES | BAIXA TENSIÓ |  |  |  | ENS.PNC-05384.EP.P0. | 141 | Lluminaries EP P0 |  | 1 | [5 empty] | 2010-08-10 |  |  |  | Fluorescents i halogens | [122 empty] | 5fb4ef7b-cdcc-4df7-86e7-77b80f97ff4c | 7b3c2adb-c8b8-4bc3-b6ff-7302fec978af
Lot 02 | PNC-05384 | PNC-05384 - BAI-16.01 | LLUMINÀRIES | 16.01 | IL·LUMINACIÓ¦LLUMINÀRIES | BAIXA TENSIÓ |  |  |  | ENS.PNC-05384.EP.P1. | 254 | Lluminaries EP P1 |  | 1 | [5 empty] | 2010-08-10 |  |  |  | Fluorescents i halogens | [122 empty] | 5fb4ef7b-cdcc-4df7-86e7-77b80f97ff4c | 42c0770f-2a50-498b-b603-b57677fec200
Lot 02 | PNC-05384 | PNC-05384 - BAI-16.02 | EMERGÈNCIA I SENYALITZACIÓ | 16.02 | IL·LUMINACIÓ¦EMERGÈNCIA I SENYALITZACIÓ | BAIXA TENSIÓ |  |  |  | ENS.PNC-05384.EG.P0. | 9 | Llums emergencia EG P0 |  | 1 | [5 empty] | 2010-08-10 |  |  |  | SAGELUX EVO60 | [122 empty] | 026a444f-fe04-4336-8142-568ef3fa701d | 6c7ab149-2b9d-416a-8711-7b80f9d23230
Lot 02 | PNC-05384 | PNC-05384 - BAI-16.02 | EMERGÈNCIA I SENYALITZACIÓ | 16.02 | IL·LUMINACIÓ¦EMERGÈNCIA I SENYALITZACIÓ | BAIXA TENSIÓ |  |  |  | ENS.PNC-05384.EP.P0. | 28 | Llums emergencia EP P0 |  | 1 | [5 empty] | 2010-08-10 |  |  |  | SAGELUX EVO60 | [122 empty] | 026a444f-fe04-4336-8142-568ef3fa701d | aaded7f9-bac8-4738-938a-6b77cee6de26
Lot 02 | PNC-05384 | PNC-05384 - BAI-16.02 | EMERGÈNCIA I SENYALITZACIÓ | 16.02 | IL·LUMINACIÓ¦EMERGÈNCIA I SENYALITZACIÓ | BAIXA TENSIÓ |  |  |  | ENS.PNC-05384.EP.P1. | 41 | Llums emergencia EP P1 |  | 1 | [5 empty] | 2010-08-10 |  |  |  | SAGELUX EVO60 | [122 empty] | 026a444f-fe04-4336-8142-568ef3fa701d | b67cfce0-64c9-4dd2-a34f-ccc0820be13a
Lot 02 | PNC-05384 | PNC-05384 - BAI-16.03 | LUMINÀRIES EXTERIORS | 16.03 | IL·LUMINACIÓ¦LUMINÀRIES EXTERIORS | BAIXA TENSIÓ |  |  |  | ENS.PNC-05384.UB. | 37 | Lluminaries exteriors |  | 1 | [5 empty] | 2010-08-10 |  |  |  | Fluorescents, halogenurs i halogens | [122 empty] | 1d9caf5a-d1c6-4efc-945f-ab5f94cf6039 | 99825e69-8879-456a-b4a9-d40109cfd18a
Lot 02 | PNC-05384 | PNC-05384 - BAI-19 | PARALLAMPS | 19 | PARALLAMPS | BAIXA TENSIÓ |  |  |  | ENS.PNC-05384.EP.PC. | 1 | Parallamps edifici |  | 1 | [5 empty] | 2010-08-10 | [126 empty] | 53ff2d0e-98a6-45e3-b0e3-ff879af20089 | 92700d4c-2844-4575-b0ef-033a935bdd11
Lot 02 | PNC-05384 | PNC-05384 - BAI-34.10 | INSTAL·LACIÓ BAIXA TENSIÓ | 34.10 | INSTAL·LACIONS¦INSTAL·LACIÓ BAIXA TENSIÓ | BAIXA TENSIÓ |  |  |  | ENS.PNC-05384. | 1 | Instal·lació baixa tensió general | 697656/10 | 1 | [5 empty] | 2010-08-10 | [126 empty] | 05134840-8717-488e-a6c2-85c486da748a | 7f66185b-86db-4fd6-815b-34a8ecd6b737
Lot 02 | PNC-05384 | PNC-05384 - CLI-01.03 | CALDERES | 01.03 | GENERADORS D'ENERGIA¦CALDERES | CLIMATITZACIÓ |  |  |  | ENS.PNC-05384.EG.P0.STEC. | 1 | Caldera secundària ACS |  | 1 |  | ADISA | 72E-BT | 264654 |  | 2010-07-15 | [9 empty] | > 70 kW | 0 |  | 80.1 | 0 |  |  | 0 | 0 |  |  |  | 0 | [36 empty] | Atmosfèrica | Gas | 0 | 0 | [64 empty] | ba88c37f-5a06-4747-911f-e95bfd85fba0 | b65901e3-8915-42e8-9c69-0f67d1b5f8dc
Lot 02 | PNC-05384 | PNC-05384 - CLI-01.03 | CALDERES | 01.03 | GENERADORS D'ENERGIA¦CALDERES | CLIMATITZACIÓ |  |  |  | ENS.PNC-05384.EP.P0.STEC1. | 1 | Caldera circuit cuina |  | 1 |  | SIME | PLANET HE 25 ERP | 4644300182 |  | 2010-07-15 | [9 empty] | > 70 kW | 0 |  | 20 | 0 |  |  | 0 | 0 |  |  |  | 0 | [36 empty] | Condensació | Gas | 0 | 0 | [64 empty] | ba88c37f-5a06-4747-911f-e95bfd85fba0 | bd0d0763-ea29-40de-b0a1-b89e35ac8392
Lot 02 | PNC-05384 | PNC-05384 - CLI-01.03 | CALDERES | 01.03 | GENERADORS D'ENERGIA¦CALDERES | CLIMATITZACIÓ |  |  |  | ENS.PNC-05384.EP.P0.STEC1. | 1 | Caldera principal calefacció |  | 1 |  | BAXI | EUROCONDENS SGB 400E GN | 2135727794500 |  | 2022-12-14 | [9 empty] | > 70 kW | 0 |  | 400 | 0 |  |  | 0 | 0 |  |  |  | 0 | [36 empty] | Condensació | Gas | 0 | 0 | [64 empty] | ba88c37f-5a06-4747-911f-e95bfd85fba0 | cba95398-3a0d-48f5-a445-eeafe361a77c
Lot 02 | PNC-05384 | PNC-05384 - CLI-01.04.A | A.A. UNITATS INTERIORS | 01.04.A | GENERADORS D'ENERGIA¦APARELLS AUTÒNOMS¦A.A. UNITATS INTERIORS | CLIMATITZACIÓ |  |  |  | ENS.PNC-05384.EP.P0.STEC2. | 1 | Split RACK |  | 1 |  | KOSNER | KSTI-09D/M INT | 4H28250003477 |  | 2010-07-15 | [9 empty] | > 70 kW | 0 | 2.5 | 2.75 | 0 | 0 | 0 | 0 | 50 | R410A | [35 empty] | -273.15 | -273.15 | 0 | 0 | [68 empty] | c93195cd-6cc0-4dc2-868d-8f42b8d9ec12 | c65d27b1-0bf6-4de4-ae25-fa1eb458f7cd
Lot 02 | PNC-05384 | PNC-05384 - CLI-02.11 | AEROTERMOS | 02.11 | ELEMENTS DE CLIMATITZACIÓ¦AEROTERMOS | CLIMATITZACIÓ |  |  |  | ENS.PNC-05384.EG.P0.GIM. | 1 | Aerotermo gimnàs dreta |  | 1 |  | SODECA | HS-40-4T/L/UL-214 | N/D |  | 2010-07-15 | [9 empty] | > 70 kW | [116 empty] | 846322ff-90f5-4679-8629-b13a849810c3 | fa340b25-12a1-41dc-8bb7-6ef8a7b49d0d
Lot 02 | PNC-05384 | PNC-05384 - CLI-02.11 | AEROTERMOS | 02.11 | ELEMENTS DE CLIMATITZACIÓ¦AEROTERMOS | CLIMATITZACIÓ |  |  |  | ENS.PNC-05384.EG.P0.GIM. | 1 | Aerotermo gimnàs esquerra |  | 1 |  | SODECA | HS-40-4T/L/UL-214 | 150262616 |  | 2010-07-15 | [9 empty] | > 70 kW | [116 empty] | 846322ff-90f5-4679-8629-b13a849810c3 | 19e7c863-8d11-4c83-90c6-8f5c28e97a2a
Lot 02 | PNC-05384 | PNC-05384 - CLI-02.13 | RADIADORS D'AIGUA | 02.13 | ELEMENTS DE CLIMATITZACIÓ¦RADIADORS D'AIGUA | CLIMATITZACIÓ |  |  |  | ENS.PNC-05384.EG.P0. | 4 | Radiadors EG P0 |  | 1 | [5 empty] | 2010-07-15 | [9 empty] | > 70 kW | [116 empty] | b260fa53-701d-4fc0-91c5-7badabaf5fb5 | bbfe980d-3741-4497-a11d-b75ce1185aad
Lot 02 | PNC-05384 | PNC-05384 - CLI-02.13 | RADIADORS D'AIGUA | 02.13 | ELEMENTS DE CLIMATITZACIÓ¦RADIADORS D'AIGUA | CLIMATITZACIÓ |  |  |  | ENS.PNC-05384.EP.P0. | 46 | Radiadors EP P0 |  | 1 | [5 empty] | 2010-07-15 | [9 empty] | > 70 kW | [116 empty] | b260fa53-701d-4fc0-91c5-7badabaf5fb5 | a38ae132-c939-46cb-82eb-b3533e2e8553
Lot 02 | PNC-05384 | PNC-05384 - CLI-02.13 | RADIADORS D'AIGUA | 02.13 | ELEMENTS DE CLIMATITZACIÓ¦RADIADORS D'AIGUA | CLIMATITZACIÓ |  |  |  | ENS.PNC-05384.EP.P1. | 52 | Radiadors EP P1 |  | 1 | [5 empty] | 2010-07-15 | [9 empty] | > 70 kW | [116 empty] | b260fa53-701d-4fc0-91c5-7badabaf5fb5 | 52547bfe-904d-4754-8504-e445bd11305f
Lot 02 | PNC-05384 | PNC-05384 - CLI-03.02 | BOMBES CIRCULACIÓ ACS I CLIMA | 03.02 | BOMBES I GRUPS DE PRESSIÓ¦BOMBES CIRCULACIÓ ACS I CLIMA | CLIMATITZACIÓ |  |  |  | ENS.PNC-05384.EG.P0.STEC. | 1 | Bomba circuit gimnàs i vestidors |  | 1 |  | SEDICAL | SA 20/2-B | 1085 |  | 2010-07-15 | [9 empty] | > 70 kW | [34 empty] | Rotor humit | [81 empty] | b33c32f1-360d-457c-814e-e77b0ba4bdeb | ff1d646d-d7a4-41dc-ba03-05ecef7ce1e7
Lot 02 | PNC-05384 | PNC-05384 - CLI-03.02 | BOMBES CIRCULACIÓ ACS I CLIMA | 03.02 | BOMBES I GRUPS DE PRESSIÓ¦BOMBES CIRCULACIÓ ACS I CLIMA | CLIMATITZACIÓ |  |  |  | ENS.PNC-05384.EG.P0.STEC. | 1 | Bomba impulsió ACS |  | 1 |  | SEDICAL | SAP 40/12T | 105115234 |  | 2010-07-15 | [9 empty] | > 70 kW | [34 empty] | Rotor sec | [81 empty] | b33c32f1-360d-457c-814e-e77b0ba4bdeb | 19a5eb9d-4b67-4195-a72d-4b17ad148199
Lot 02 | PNC-05384 | PNC-05384 - CLI-03.02 | BOMBES CIRCULACIÓ ACS I CLIMA | 03.02 | BOMBES I GRUPS DE PRESSIÓ¦BOMBES CIRCULACIÓ ACS I CLIMA | CLIMATITZACIÓ |  |  |  | ENS.PNC-05384.EG.P0.STEC. | 1 | Bomba recirculació caldera secundària |  | 1 |  | GRUNDFOS | TP 82-50/2 | 998346571B21410000 |  | 2010-07-15 | [9 empty] | > 70 kW | [34 empty] | Rotor sec | [81 empty] | b33c32f1-360d-457c-814e-e77b0ba4bdeb | a76cc7ef-db90-4309-a458-dcc12e424faf
Lot 02 | PNC-05384 | PNC-05384 - CLI-03.02 | BOMBES CIRCULACIÓ ACS I CLIMA | 03.02 | BOMBES I GRUPS DE PRESSIÓ¦BOMBES CIRCULACIÓ ACS I CLIMA | CLIMATITZACIÓ |  |  |  | ENS.PNC-05384.EG.P0.STEC. | 1 | Bomba retorn ACS |  | 1 |  | DAB | VS16/150 | 2011425593 |  | 2010-07-15 | [9 empty] | > 70 kW | [34 empty] | Rotor humit | [81 empty] | b33c32f1-360d-457c-814e-e77b0ba4bdeb | 39763f2d-f8a6-4e5b-843f-b7995b1927e2
Lot 02 | PNC-05384 | PNC-05384 - CLI-03.02 | BOMBES CIRCULACIÓ ACS I CLIMA | 03.02 | BOMBES I GRUPS DE PRESSIÓ¦BOMBES CIRCULACIÓ ACS I CLIMA | CLIMATITZACIÓ |  |  |  | ENS.PNC-05384.EP.P0.STEC1. | 1 | Bomba circuit aulas primaria |  | 1 |  | SEDICAL | SAP 30/145 | 220281 |  | 2010-07-15 | [9 empty] | > 70 kW | [34 empty] | Rotor sec | [81 empty] | b33c32f1-360d-457c-814e-e77b0ba4bdeb | a5488b8a-c83d-4ff8-baaf-76a1f97c6b70
Lot 02 | PNC-05384 | PNC-05384 - CLI-03.02 | BOMBES CIRCULACIÓ ACS I CLIMA | 03.02 | BOMBES I GRUPS DE PRESSIÓ¦BOMBES CIRCULACIÓ ACS I CLIMA | CLIMATITZACIÓ |  |  |  | ENS.PNC-05384.EP.P0.STEC1. | 1 | Bomba circuit despatxos |  | 1 |  | SEDICAL | SAP 25/125 | 223213 |  | 2010-07-15 | [9 empty] | > 70 kW | [34 empty] | Rotor sec | [81 empty] | b33c32f1-360d-457c-814e-e77b0ba4bdeb | 16a8b90e-b1fa-4315-af80-f58522d61f4a
Lot 02 | PNC-05384 | PNC-05384 - CLI-03.02 | BOMBES CIRCULACIÓ ACS I CLIMA | 03.02 | BOMBES I GRUPS DE PRESSIÓ¦BOMBES CIRCULACIÓ ACS I CLIMA | CLIMATITZACIÓ |  |  |  | ENS.PNC-05384.EP.P0.STEC1. | 1 | Bomba circuit infantil |  | 1 |  | SEDICAL | SAP 40/12T | 105115234 |  | 2010-07-15 | [9 empty] | > 70 kW | [34 empty] | Rotor sec | [81 empty] | b33c32f1-360d-457c-814e-e77b0ba4bdeb | b8127dc0-861f-4e6d-8974-449d25b19518
Lot 02 | PNC-05384 | PNC-05384 - CLI-03.02 | BOMBES CIRCULACIÓ ACS I CLIMA | 03.02 | BOMBES I GRUPS DE PRESSIÓ¦BOMBES CIRCULACIÓ ACS I CLIMA | CLIMATITZACIÓ |  |  |  | ENS.PNC-05384.EP.P0.STEC1. | 1 | Bomba circuit passadissos i hall infantil |  | 1 |  | SEDICAL | SAP 40/12T | 105115235 |  | 2010-07-15 | [9 empty] | > 70 kW | [34 empty] | Rotor sec | [81 empty] | b33c32f1-360d-457c-814e-e77b0ba4bdeb | 5e54bbd8-e943-435b-bd0d-2ebc2ce239d2
Lot 02 | PNC-05384 | PNC-05384 - CLI-03.02 | BOMBES CIRCULACIÓ ACS I CLIMA | 03.02 | BOMBES I GRUPS DE PRESSIÓ¦BOMBES CIRCULACIÓ ACS I CLIMA | CLIMATITZACIÓ |  |  |  | ENS.PNC-05384.EP.P0.STEC1. | 1 | Bomba circuit passadissos, hall i menjador primaria |  | 1 |  | SEDICAL | SAP 30/145 | 220283 |  | 2010-07-15 | [9 empty] | > 70 kW | [34 empty] | Rotor sec | [81 empty] | b33c32f1-360d-457c-814e-e77b0ba4bdeb | 5d6b50e3-02ad-4b9c-a5a1-b3a678fc37a6
Lot 02 | PNC-05384 | PNC-05384 - CLI-03.02 | BOMBES CIRCULACIÓ ACS I CLIMA | 03.02 | BOMBES I GRUPS DE PRESSIÓ¦BOMBES CIRCULACIÓ ACS I CLIMA | CLIMATITZACIÓ |  |  |  | ENS.PNC-05384.EP.P0.STEC1. | 1 | Bomba circuit primari |  | 1 |  | SEDICAL | SAP 50/9 T | 105110244 |  | 2010-07-15 | [9 empty] | > 70 kW | [34 empty] | Rotor sec | [81 empty] | b33c32f1-360d-457c-814e-e77b0ba4bdeb | bb15f82c-3acb-4e5a-87c5-be9f0113efbf
Lot 02 | PNC-05384 | PNC-05384 - CLI-03.02 | BOMBES CIRCULACIÓ ACS I CLIMA | 03.02 | BOMBES I GRUPS DE PRESSIÓ¦BOMBES CIRCULACIÓ ACS I CLIMA | CLIMATITZACIÓ |  |  |  | ENS.PNC-05384.EP.P0.STEC1. | 1 | Bomba retorn ACS cuina |  | 1 |  | SEDICAL | SA 20/2-B | 1005 |  | 2010-07-15 | [9 empty] | > 70 kW | [34 empty] | Rotor humit | [81 empty] | b33c32f1-360d-457c-814e-e77b0ba4bdeb | 05593eb0-af4b-4151-9ebf-8040b97901e1
Lot 02 | PNC-05384 | PNC-05384 - CLI-33 | QUALITAT AMBIENTAL EN INTERIORS | 33 | QUALITAT AMBIENTAL EN INTERIORS | CLIMATITZACIÓ |  |  |  | ENS.PNC-05384. | 1 | Qualitat ambiental de l'edifici |  | 1 | [5 empty] | 2010-07-15 | [9 empty] | > 70 kW | [116 empty] | 9edeb294-8474-481a-bf39-44a45bfb96bb | 81a91bd4-f633-417a-8713-03ca7f5214a8
Lot 02 | PNC-05384 | PNC-05384 - CLI-34.01 | INSTAL·LACIÓ CLIMATITZACIÓ | 34.01 | INSTAL·LACIONS¦INSTAL·LACIÓ CLIMATITZACIÓ | CLIMATITZACIÓ |  |  |  | ENS.PNC-05384. | 1 | Instal·lació de climatització Edifici | 102554/10 | 1 | [5 empty] | 2010-07-15 | [9 empty] | > 70 kW | [10 empty] | Calor | [105 empty] | 7fa1183a-568d-452e-86dc-7abb406db09b | 55c51255-a834-402f-9c96-5cd6e14b5220
Lot 02 | PNC-05384 | PNC-05384 - COM-17.01.B | ALTAVEUS | 17.01.B | EQUIPS COMUNICACIONS¦MEGAFONIA¦ALTAVEUS | COMUNICACIONS |  |  |  | ENS.PNC-05384.EG.P0. | 6 | Altaveus EG P0 |  | 1 | [5 empty] | 2010-07-12 |  |  |  | BOSCH | [122 empty] | d63bdc7c-6931-4346-bc5b-67c47ceb4af8 | 4d5276e7-08e4-4091-8aa9-ad49ce2ad171
Lot 02 | PNC-05384 | PNC-05384 - COM-17.01.B | ALTAVEUS | 17.01.B | EQUIPS COMUNICACIONS¦MEGAFONIA¦ALTAVEUS | COMUNICACIONS |  |  |  | ENS.PNC-05384.EP.P0. | 9 | Altaveus EP P0 |  | 1 | [5 empty] | 2010-07-12 |  |  |  | BOSCH | [122 empty] | d63bdc7c-6931-4346-bc5b-67c47ceb4af8 | 324e5e23-c620-456c-9d72-e64f53ee1be2
Lot 02 | PNC-05384 | PNC-05384 - COM-17.01.B | ALTAVEUS | 17.01.B | EQUIPS COMUNICACIONS¦MEGAFONIA¦ALTAVEUS | COMUNICACIONS |  |  |  | ENS.PNC-05384.EP.P1. | 18 | Altaveus EP P1 |  | 1 | [5 empty] | 2010-07-12 |  |  |  | BOSCH | [122 empty] | d63bdc7c-6931-4346-bc5b-67c47ceb4af8 | e23614d4-9909-4f4a-bed1-f1a1a4f0e0e3
Lot 02 | PNC-05384 | PNC-05384 - COM-17.01.C | RACKS MEGAFONIA | 17.01.C | EQUIPS COMUNICACIONS¦MEGAFONIA¦RACKS | COMUNICACIONS |  |  |  | ENS.PNC-05384.EG.P0.ESCE. | 1 | Rack megafonia gimnàs |  | 1 | [5 empty] | 2010-07-12 | [126 empty] | 7e52e5d9-60e2-4d52-a6be-59ec9bd81439 | 6a47f284-60bf-481f-81c3-d630bcfcd9b3
Lot 02 | PNC-05384 | PNC-05384 - COM-17.01.C | RACKS MEGAFONIA | 17.01.C | EQUIPS COMUNICACIONS¦MEGAFONIA¦RACKS | COMUNICACIONS |  |  |  | ENS.PNC-05384.EP.P1.CONS. | 1 | Rack megafonia EP |  | 1 | [5 empty] | 2010-07-12 | [126 empty] | 7e52e5d9-60e2-4d52-a6be-59ec9bd81439 | abe9c444-8e1e-4379-9a27-22144a076050
Lot 02 | PNC-05384 | PNC-05384 - COM-17.02.A | CENTRALETA DE TELEFONIA | 17.02.A | EQUIPS COMUNICACIONS¦TELEFONIA¦CENTRALETA | COMUNICACIONS |  |  |  | ENS.PNC-05384.EP.P1.CONS. | 1 | Centraleta telefonia |  | 1 |  | ALCATEL-LUCENT | IP TOUCH4008 IP |  |  | 2010-07-12 | [126 empty] | 27cd1365-d421-4599-b226-3718912a036b | 714ee489-e6a5-4d9f-b04e-d75adeb057ad
Lot 02 | PNC-05384 | PNC-05384 - COM-17.04 | INTERFONIA | 17.04 | EQUIPS COMUNICACIONS¦INTERFONIA | COMUNICACIONS |  |  |  | ENS.PNC-05384.EP.P0. | 2 | Equip interior cuina videoporter i ext. acces mercaderies |  | 1 | [5 empty] | 2010-07-12 |  |  |  | Videoporter Fysic FDC-200 | [122 empty] | 2c7de1de-2d73-42fc-86bf-f281d8a85e3b | 1da86f3e-5762-4e02-be6c-15ec1105abd9
Lot 02 | PNC-05384 | PNC-05384 - COM-17.04 | INTERFONIA | 17.04 | EQUIPS COMUNICACIONS¦INTERFONIA | COMUNICACIONS |  |  |  | ENS.PNC-05384.EP.P1. | 3 | Equips interiors consergeria i AMPA. Exterior porta acces |  | 1 | [5 empty] | 2010-07-12 |  |  |  | Interfon Fermax | [122 empty] | 2c7de1de-2d73-42fc-86bf-f281d8a85e3b | 4061f798-3671-400e-a369-83a4371773ac
Lot 02 | PNC-05384 | PNC-05384 - COM-17.05.A | ANTENA | 17.05.A | EQUIPS COMUNICACIONS¦TELEVISIÓ-FM¦ANTENA | COMUNICACIONS |  |  |  | ENS.PNC-05384.EG.PC.COB1. | 1 | Antena TV EG |  | 1 | [5 empty] | 2010-07-12 | [126 empty] | 00c3371f-a8f5-4cfc-a200-cd9cc4418452 | d7d3b702-63bb-4318-8a3e-b3faba2e2653
Lot 02 | PNC-05384 | PNC-05384 - COM-17.05.A | ANTENA | 17.05.A | EQUIPS COMUNICACIONS¦TELEVISIÓ-FM¦ANTENA | COMUNICACIONS |  |  |  | ENS.PNC-05384.EP.PC.COB03. | 1 | Antena TV EP |  | 1 | [5 empty] | 2010-07-12 | [126 empty] | 00c3371f-a8f5-4cfc-a200-cd9cc4418452 | 2f0e2250-297a-4524-8ffc-7ca54a27e0b1
Lot 02 | PNC-05384 | PNC-05384 - COM-17.05.E | PRESA TV / FM | 17.05.E | EQUIPS COMUNICACIONS¦TELEVISIÓ-FM¦PRESA TV / FM | COMUNICACIONS |  |  |  | ENS.PNC-05384.EG.P0. | 1 | Preses TV EG P0 |  | 1 | [5 empty] | 2010-07-12 | [126 empty] | 12cc565d-5a46-457b-8739-99e27ca78eb2 | 46429f53-e089-4aad-b0aa-156182955841
Lot 02 | PNC-05384 | PNC-05384 - COM-17.05.E | PRESA TV / FM | 17.05.E | EQUIPS COMUNICACIONS¦TELEVISIÓ-FM¦PRESA TV / FM | COMUNICACIONS |  |  |  | ENS.PNC-05384.EP.P0. | 1 | Preses TV EP P0 |  | 1 | [5 empty] | 2010-07-12 | [126 empty] | 12cc565d-5a46-457b-8739-99e27ca78eb2 | 0d3bf8fd-38de-4664-83ee-0d8cc192473f
Lot 02 | PNC-05384 | PNC-05384 - COM-17.05.E | PRESA TV / FM | 17.05.E | EQUIPS COMUNICACIONS¦TELEVISIÓ-FM¦PRESA TV / FM | COMUNICACIONS |  |  |  | ENS.PNC-05384.EP.P1. | 1 | Preses TV EP P1 |  | 1 | [5 empty] | 2010-07-12 | [126 empty] | 12cc565d-5a46-457b-8739-99e27ca78eb2 | 6c46ce9d-91b6-4f97-ac60-f99bb9d9be7d
Lot 02 | PNC-05384 | PNC-05384 - COM-17.09.A | RACK VEU I DADES | 17.09.A | EQUIPS COMUNICACIONS¦VEU I DADES¦RACK | COMUNICACIONS |  |  |  | ENS.PNC-05384.EG.P0.MAG2. | 1 | Rack gimnàs |  | 1 | [5 empty] | 2010-07-12 | [126 empty] | efdf01bd-b799-4395-b101-25360dcc323b | 6075c8e8-d842-4d2a-bfa9-d9d886e0d0f4
Lot 02 | PNC-05384 | PNC-05384 - COM-17.09.A | RACK VEU I DADES | 17.09.A | EQUIPS COMUNICACIONS¦VEU I DADES¦RACK | COMUNICACIONS |  |  |  | ENS.PNC-05384.EP.P0.AUL08. | 1 | Rack informàtica |  | 1 | [5 empty] | 2010-07-12 | [126 empty] | efdf01bd-b799-4395-b101-25360dcc323b | ff4029b6-8689-47c7-b854-87eef4aca7b4
Lot 02 | PNC-05384 | PNC-05384 - COM-17.09.A | RACK VEU I DADES | 17.09.A | EQUIPS COMUNICACIONS¦VEU I DADES¦RACK | COMUNICACIONS |  |  |  | ENS.PNC-05384.EP.P0.STEC2. | 1 | Rack general 1 |  | 1 | [5 empty] | 2010-07-12 | [126 empty] | efdf01bd-b799-4395-b101-25360dcc323b | 209c1800-2f9b-485b-a345-838eccc41897
Lot 02 | PNC-05384 | PNC-05384 - COM-17.09.A | RACK VEU I DADES | 17.09.A | EQUIPS COMUNICACIONS¦VEU I DADES¦RACK | COMUNICACIONS |  |  |  | ENS.PNC-05384.EP.P0.STEC2. | 1 | Rack general 2 |  | 1 | [5 empty] | 2010-07-12 | [126 empty] | efdf01bd-b799-4395-b101-25360dcc323b | 48361ef0-5064-4105-912b-01897693f3ec
Lot 02 | PNC-05384 | PNC-05384 - COM-17.09.B | PRESES VEU I DADES | 17.09.B | EQUIPS COMUNICACIONS¦VEU I DADES¦ PRESES | COMUNICACIONS |  |  |  | ENS.PNC-05384.EG.P0. | 4 | Preses veu i dades EG P0 |  | 1 | [5 empty] | 2010-07-12 | [126 empty] | d0a42868-fde8-4c5f-8f55-ba95d3db3818 | 3c974c4d-a068-4d0c-af32-22c7a534d9d0
Lot 02 | PNC-05384 | PNC-05384 - COM-17.09.B | PRESES VEU I DADES | 17.09.B | EQUIPS COMUNICACIONS¦VEU I DADES¦ PRESES | COMUNICACIONS |  |  |  | ENS.PNC-05384.EP.P0. | 54 | Preses veu i dades EP P0 |  | 1 | [5 empty] | 2010-07-12 | [126 empty] | d0a42868-fde8-4c5f-8f55-ba95d3db3818 | 77314a03-9593-44fb-a130-9cce709c2f89
Lot 02 | PNC-05384 | PNC-05384 - COM-17.09.B | PRESES VEU I DADES | 17.09.B | EQUIPS COMUNICACIONS¦VEU I DADES¦ PRESES | COMUNICACIONS |  |  |  | ENS.PNC-05384.EP.P1. | 57 | Preses veu i dades EP P1 |  | 1 | [5 empty] | 2010-07-12 | [126 empty] | d0a42868-fde8-4c5f-8f55-ba95d3db3818 | 5eecbfb2-da7d-437c-97fc-f0e419dc4db3
Lot 02 | PNC-05384 | PNC-05384 - FON-01.05 | TERMOS | 01.05 | GENERADORS D'ENERGIA¦TERMOS | LEGIONEL·LA |  |  |  | ENS.PNC-05384.EP.P0.STEC1. | 1 | Termo circuit cuina |  | 1 |  | GREENHEISS | GH DPV/5/M/R/150 | 2300020815 |  | 2010-07-15 | [9 empty] | > 70 kW | 0 |  |  | 0 |  |  | 0 | 50 |  |  |  | 0.15 | [104 empty] | 4e961ab7-819f-466a-8913-7c8e1fd48435 | b2867551-d18c-4670-9a3a-f1b7926badac
Lot 02 | PNC-05384 | PNC-05384 - FON-04.02 | DIPÒSIT EXPANSIÓ | 04.02 | FLUIDS I GASOS¦DIPÒSIT EXPANSIÓ | FONTANERIA |  |  |  | ENS.PNC-05384.EG.P0.STEC. | 1 | Vas expansió ACS |  | 1 |  | REFLEX | PT5 | 10K042860561 |  | 2010-07-15 | [9 empty] | > 70 kW | [11 empty] | 0.06 | 0 | [103 empty] | 41689953-aa72-4cc1-b266-275654cb53c2 | e193d0b2-afc5-4af5-88e2-0dfb220ded50
Lot 02 | PNC-05384 | PNC-05384 - FON-04.02 | DIPÒSIT EXPANSIÓ | 04.02 | FLUIDS I GASOS¦DIPÒSIT EXPANSIÓ | FONTANERIA |  |  |  | ENS.PNC-05384.EG.P0.STEC. | 1 | Vas expansió calefacció gimnàs i vestidors |  | 1 |  | WAFT | MB | 16-00000744594 |  | 2010-07-15 | [9 empty] | > 70 kW | [11 empty] | 0.035 | 0 | [103 empty] | 41689953-aa72-4cc1-b266-275654cb53c2 | 0f154bb9-e1cf-4746-a7a9-750fe0de9645
Lot 02 | PNC-05384 | PNC-05384 - FON-04.02 | DIPÒSIT EXPANSIÓ | 04.02 | FLUIDS I GASOS¦DIPÒSIT EXPANSIÓ | FONTANERIA |  |  |  | ENS.PNC-05384.EG.P0.STEC. | 1 | Vas expansió circuit solar |  | 1 |  | REFLEX | S | 10K032460301 |  | 2010-07-15 | [9 empty] | > 70 kW | [11 empty] | 0.05 | 0 | [103 empty] | 41689953-aa72-4cc1-b266-275654cb53c2 | b2567de5-24cc-499c-bbcf-7248e0c475e0
Lot 02 | PNC-05384 | PNC-05384 - FON-04.02 | DIPÒSIT EXPANSIÓ | 04.02 | FLUIDS I GASOS¦DIPÒSIT EXPANSIÓ | FONTANERIA |  |  |  | ENS.PNC-05384.EP.P0.STEC1. | 1 | Vas expansió ACS cuina |  | 1 |  | WAFT | HYB | 14-000002379253 |  | 2010-07-15 | [9 empty] | > 70 kW | [11 empty] | 0.012 | 0 | [103 empty] | 41689953-aa72-4cc1-b266-275654cb53c2 | f724c6a3-e3c5-4cf5-8afa-da5199f8e386
Lot 02 | PNC-05384 | PNC-05384 - FON-04.02 | DIPÒSIT EXPANSIÓ | 04.02 | FLUIDS I GASOS¦DIPÒSIT EXPANSIÓ | FONTANERIA |  |  |  | ENS.PNC-05384.EP.P0.STEC1. | 1 | Vas expansió calefacció |  | 1 |  | WAFT | MB | 16-000001875034 |  | 2010-07-15 | [9 empty] | > 70 kW | [11 empty] | 0.25 | 0 | [103 empty] | 41689953-aa72-4cc1-b266-275654cb53c2 | 803d158e-19ce-4db2-96f0-1651a77486ae
Lot 02 | PNC-05384 | PNC-05384 - FON-04.05 | DIPÒSIT ACUMULADOR ACS | 04.05 | FLUIDS I GASOS¦DIPÒSIT ACUMULADOR ACS | LEGIONEL·LA |  |  |  | ENS.PNC-05384.EG.P0.STEC. | 1 | Acumulador ACS |  | 1 |  | GREENHEISS | GH DPV/IBR/ES 1000L PIE | M19250177 |  | 2010-07-15 | [9 empty] | > 70 kW | [11 empty] | 1 | [104 empty] | 162ceb8a-6865-4bea-8c1f-2fae7df54957 | aba77458-d4cd-4853-8c97-6ebe0220decf
Lot 02 | PNC-05384 | PNC-05384 - FON-04.20 | FILTRE DE PARTÍCULES D’AFCH | 04.20 | FLUIDS I GASOS¦FILTRE DE PARTÍCULES D’AFCH | FONTANERIA |  |  |  | ENS.PNC-05384.EP.P0.STEC1. | 1 | Filtre legionela |  | 1 | [5 empty] | 2018-05-22 | [126 empty] | 76ee4654-be3a-4323-8b81-d5c06b55aef6 | 24b365ef-cb76-4991-97ca-470325689b8f
Lot 02 | PNC-05384 | PNC-05384 - FON-10.01.A | AIGÜERES | 10.01.A | APARELLS SANITARIS I AIXETERIA¦APARELLS SANITARIS¦AIGÜERES | FONTANERIA |  |  |  | ENS.PNC-05384.EP.P0. | 2 | Aigueres EP P0 |  | 1 | [5 empty] | 2010-07-15 | [126 empty] | a6579318-dde2-4b29-ab70-0bb441ec0cdb | c5b681b7-2cdd-460b-bcd7-faf234565678
Lot 02 | PNC-05384 | PNC-05384 - FON-10.01.B | PLATS DE DUTXA | 10.01.B | APARELLS SANITARIS I AIXETERIA¦APARELLS SANITARIS¦PLATS DE DUTXA | FONTANERIA |  |  |  | ENS.PNC-05384.EP.P1. | 1 | Plats dutxa EP P0 |  | 1 | [5 empty] | 2010-07-15 | [126 empty] | 4f83aec9-dbd1-4c4b-8eb8-f9a698d316cb | 2c714b99-31e7-4f9b-bdfa-26eaacc580fe
Lot 02 | PNC-05384 | PNC-05384 - FON-10.01.B | PLATS DE DUTXA | 10.01.B | APARELLS SANITARIS I AIXETERIA¦APARELLS SANITARIS¦PLATS DE DUTXA | FONTANERIA |  |  |  | ENS.PNC-05384.EP.P1. | 1 | Plats dutxa EP P1 |  | 1 | [5 empty] | 2010-07-15 | [126 empty] | 4f83aec9-dbd1-4c4b-8eb8-f9a698d316cb | 749707f3-2e71-411a-8b88-1f452f21e49d
Lot 02 | PNC-05384 | PNC-05384 - FON-10.01.D | INODOR | 10.01.D | APARELLS SANITARIS I AIXETERIA¦APARELLS SANITARIS¦INODOR | FONTANERIA |  |  |  | ENS.PNC-05384.EG.P0. | 5 | Inodors EG P0 |  | 1 | [5 empty] | 2010-07-15 | [23 empty] | Motxilla | [102 empty] | c7893a91-7baa-40df-957d-f6e013123481 | 64a28f6e-035c-4026-a0ba-37cd0f5e0feb
Lot 02 | PNC-05384 | PNC-05384 - FON-10.01.D | INODOR | 10.01.D | APARELLS SANITARIS I AIXETERIA¦APARELLS SANITARIS¦INODOR | FONTANERIA |  |  |  | ENS.PNC-05384.EP.P0. | 7 | Inodors EP P0 |  | 1 | [5 empty] | 2010-07-15 | [23 empty] | Motxilla | [102 empty] | c7893a91-7baa-40df-957d-f6e013123481 | 49b804b9-9921-4758-809c-b5b8f17a05f5
Lot 02 | PNC-05384 | PNC-05384 - FON-10.01.D | INODOR | 10.01.D | APARELLS SANITARIS I AIXETERIA¦APARELLS SANITARIS¦INODOR | FONTANERIA |  |  |  | ENS.PNC-05384.EP.P1. | 21 | Inodors EP P1 |  | 1 | [5 empty] | 2010-07-15 | [23 empty] | Motxilla | [102 empty] | c7893a91-7baa-40df-957d-f6e013123481 | 8cfca724-49b4-4064-adff-2ca46ce94266
Lot 02 | PNC-05384 | PNC-05384 - FON-10.01.E | ABOCADOR | 10.01.E | APARELLS SANITARIS I AIXETERIA¦APARELLS SANITARIS¦ABOCADOR | FONTANERIA |  |  |  | ENS.PNC-05384.EP.P0. | 1 | Abocadors EP P0 |  | 1 | [5 empty] | 2010-07-15 | [126 empty] | a0d1ea2a-6a1e-4934-9444-d260f6e3b683 | 5f06c19a-f612-48e4-abc6-6edeba4638f3
Lot 02 | PNC-05384 | PNC-05384 - FON-10.01.E | ABOCADOR | 10.01.E | APARELLS SANITARIS I AIXETERIA¦APARELLS SANITARIS¦ABOCADOR | FONTANERIA |  |  |  | ENS.PNC-05384.EP.P1. | 1 | Abocadors EP P1 |  | 1 | [5 empty] | 2010-07-15 | [126 empty] | a0d1ea2a-6a1e-4934-9444-d260f6e3b683 | 57f3ac94-d00c-4067-8079-c5a9c26c3617
Lot 02 | PNC-05384 | PNC-05384 - FON-10.01.F | LAVABOS | 10.01.F | APARELLS SANITARIS I AIXETERIA¦APARELLS SANITARIS¦LAVABOS | FONTANERIA |  |  |  | ENS.PNC-05384.EG.P0. | 5 | Lavabos EG P0 |  | 1 | [5 empty] | 2010-07-15 | [126 empty] | edfb5074-2748-4e51-aed6-7ab47b74be73 | ff72bc0c-3325-472f-97f9-0e150755349f
Lot 02 | PNC-05384 | PNC-05384 - FON-10.01.F | LAVABOS | 10.01.F | APARELLS SANITARIS I AIXETERIA¦APARELLS SANITARIS¦LAVABOS | FONTANERIA |  |  |  | ENS.PNC-05384.EP.P0. | 11 | Lavabos EP P0 |  | 1 | [5 empty] | 2010-07-15 | [126 empty] | edfb5074-2748-4e51-aed6-7ab47b74be73 | 16eef0ac-b423-4fa6-a28f-f89c7ede2544
Lot 02 | PNC-05384 | PNC-05384 - FON-10.01.F | LAVABOS | 10.01.F | APARELLS SANITARIS I AIXETERIA¦APARELLS SANITARIS¦LAVABOS | FONTANERIA |  |  |  | ENS.PNC-05384.EP.P1. | 21 | Lavabos EP P1 |  | 1 | [5 empty] | 2010-07-15 | [126 empty] | edfb5074-2748-4e51-aed6-7ab47b74be73 | e6a8a011-bc57-4b02-82c0-6b3eb97e4485
Lot 02 | PNC-05384 | PNC-05384 - FON-10.02.B | AIXETES ACS | 10.02.B | APARELLS SANITARIS I AIXETERIA¦AIXETERIA¦AIXETES ACS | LEGIONEL·LA |  |  |  | ENS.PNC-05384.EG.P0. | 19 | Aixetes ACS EG P0 |  | 1 | [5 empty] | 2010-07-15 | [24 empty] | Polsador | [101 empty] | b2ac6533-c758-4c9b-9435-f7b6708c9ed8 | 1a5ffbd3-f8c1-424b-95b7-fea0bcec2ba5
Lot 02 | PNC-05384 | PNC-05384 - FON-10.02.B | AIXETES ACS | 10.02.B | APARELLS SANITARIS I AIXETERIA¦AIXETERIA¦AIXETES ACS | LEGIONEL·LA |  |  |  | ENS.PNC-05384.EP.P0. | 2 | Aixetes ACS EP P0 |  | 1 | [5 empty] | 2010-07-15 | [24 empty] | Monocomandament | [101 empty] | b2ac6533-c758-4c9b-9435-f7b6708c9ed8 | 13d02dd7-821e-4676-b775-042039b81583
Lot 02 | PNC-05384 | PNC-05384 - FON-10.02.B | AIXETES ACS | 10.02.B | APARELLS SANITARIS I AIXETERIA¦AIXETERIA¦AIXETES ACS | LEGIONEL·LA |  |  |  | ENS.PNC-05384.EP.P1. | 3 | Aixetes ACS EP P1 |  | 1 | [5 empty] | 2010-07-15 | [24 empty] | Monocomandament | [101 empty] | b2ac6533-c758-4c9b-9435-f7b6708c9ed8 | 074cb412-9746-4e4e-b54b-d94c5e680090
Lot 02 | PNC-05384 | PNC-05384 - FON-10.02.C | AIXETES AFS | 10.02.C | APARELLS SANITARIS I AIXETERIA¦AIXETERIA¦AIXETES AFS | LEGIONEL·LA |  |  |  | ENS.PNC-05384.EG.P0. | 28 | Aixetes AFS EG P0 |  | 1 | [5 empty] | 2010-07-15 | [24 empty] | Polsador | [101 empty] | ae34cc14-70a0-4f68-a78f-7ba56f8f6064 | e1cf0bb1-527e-4d8e-99f9-96de559341b7
Lot 02 | PNC-05384 | PNC-05384 - FON-10.02.C | AIXETES AFS | 10.02.C | APARELLS SANITARIS I AIXETERIA¦AIXETERIA¦AIXETES AFS | LEGIONEL·LA |  |  |  | ENS.PNC-05384.EP.P0. | 14 | Aixetes AFS EP P0 |  | 1 | [5 empty] | 2010-07-15 | [24 empty] | Polsador | [101 empty] | ae34cc14-70a0-4f68-a78f-7ba56f8f6064 | d97c15f2-0cba-4f02-b245-06a84dc58823
Lot 02 | PNC-05384 | PNC-05384 - FON-10.02.C | AIXETES AFS | 10.02.C | APARELLS SANITARIS I AIXETERIA¦AIXETERIA¦AIXETES AFS | LEGIONEL·LA |  |  |  | ENS.PNC-05384.EP.P1. | 36 | Aixetes AFS EP P1 |  | 1 | [5 empty] | 2010-07-15 | [24 empty] | Polsador | [101 empty] | ae34cc14-70a0-4f68-a78f-7ba56f8f6064 | 8b5a5971-0b3b-431b-8171-0d59d27964c5
Lot 02 | PNC-05384 | PNC-05384 - FON-34.02 | INSTAL·LACIÓ ACS | 34.02 | INSTAL·LACIONS¦INSTAL·LACIÓ ACS | LEGIONEL·LA |  |  |  | ENS.PNC-05384. | 1 | Instal·lació ACS general |  | 1 | [5 empty] | 2010-07-15 | [9 empty] | > 70 kW | [116 empty] | 010e0233-a012-44bc-b8d6-891baf58a5ac | 1daee4d6-cf09-4a88-b685-2f32629fbe52
Lot 02 | PNC-05384 | PNC-05384 - GAS-06.04.A | GAS | 41.07.A | SISTEMA DE CONTROL¦CENTRALS DE DETECCIÓ¦GAS | GAS COMBUSTIBLE |  |  |  | ENS.PNC-05384.EG.P0.STEC. | 1 | Central detecció gas sala acumuladors (2 detectors) |  | 1 | [5 empty] | 2010-07-12 | [126 empty] | 813cb306-d4b0-45e9-90b7-83ee9b20538b | e39a1601-7597-44f3-9c1f-edacbc21c15f
Lot 02 | PNC-05384 | PNC-05384 - GAS-06.04.A | GAS | 41.07.A | SISTEMA DE CONTROL¦CENTRALS DE DETECCIÓ¦GAS | GAS COMBUSTIBLE |  |  |  | ENS.PNC-05384.EP.P0.CUI. | 1 | Central detecció gas cuina (2 detectors) |  | 1 | [5 empty] | 2010-07-12 | [126 empty] | 813cb306-d4b0-45e9-90b7-83ee9b20538b | c911c1a6-c148-42a5-ac48-6020abf34a0a
Lot 02 | PNC-05384 | PNC-05384 - GAS-06.04.A | GAS | 41.07.A | SISTEMA DE CONTROL¦CENTRALS DE DETECCIÓ¦GAS | GAS COMBUSTIBLE |  |  |  | ENS.PNC-05384.EP.P0.STEC1. | 1 | Central detecció gas sala caldera (2 detectors) |  | 1 | [5 empty] | 2010-07-12 | [126 empty] | 813cb306-d4b0-45e9-90b7-83ee9b20538b | fd62c86f-5e8c-483f-bd4e-7b63a902c4de
Lot 02 | PNC-05384 | PNC-05384 - GAS-34.04 | INSTAL·LACIÓ GAS | 34.04 | INSTAL·LACIONS¦INSTAL·LACIÓ GAS | GAS COMBUSTIBLE |  |  |  | ENS.PNC-05384. | 1 | Instal·lació gas general | 106842/10 | 1 | [5 empty] | 2010-07-12 | [126 empty] | 40c91c51-b758-4891-81b5-8833d5b65cf9 | 89893ccc-fae7-4ec0-a621-0fcd750da0d0
Lot 02 | PNC-05384 | PNC-05384 - OBR-21.01.A | MECANISMES CORREDISSOS | 21.01.A | ACCESOS¦PORTES AUTOMÀTIQUES¦MECANISMES CORREDISSOS | OBRA CIVIL |  |  |  | ENS.PNC-05384.UB. | 1 | Porta corredissa motoritzada |  | 1 |  | N/D | N/D |  |  | 2010-07-12 | [73 empty] | 25 | [52 empty] | 6be7e03b-a8b2-44be-827d-323b886b6210 | 586b7bcd-a568-4916-beb8-50ab0dcd93b2
Lot 02 | PNC-05384 | PNC-05384 - OBR-25.10 | SISTEMES DE PROTECCIÓ CONTRA CAIGUDES (LINIA DE VIDA) | 25.10 | ELEMENTS CONSTRUCTIUS¦SISTEMES DE PROTECCIÓ CONTRA CAIGUDES INDIVIDUALS | OBRA CIVIL |  |  |  | ENS.PNC-05384.EG.PC.COB1. | 1 | Linia vida 1 COBERTA 1 EG |  | 1 |  | N/D | N/D |  |  | 2010-07-12 |  |  |  | Ancoratges i cables inox | [122 empty] | ccd7cd71-4f95-49db-80e3-8a46faed5caa | 8e7ac93b-3afd-4226-84c8-694dd88c8a15
Lot 02 | PNC-05384 | PNC-05384 - OBR-25.10 | SISTEMES DE PROTECCIÓ CONTRA CAIGUDES (LINIA DE VIDA) | 25.10 | ELEMENTS CONSTRUCTIUS¦SISTEMES DE PROTECCIÓ CONTRA CAIGUDES INDIVIDUALS | OBRA CIVIL |  |  |  | ENS.PNC-05384.EG.PC.COB1. | 1 | Linia vida 2 COBERTA 1 EG |  | 1 |  | N/D | N/D |  |  | 2010-07-12 |  |  |  | Ancoratges i cables inox | [122 empty] | ccd7cd71-4f95-49db-80e3-8a46faed5caa | 2c5c2ba6-186e-4b73-aa55-53abaa5665aa
Lot 02 | PNC-05384 | PNC-05384 - OBR-25.10 | SISTEMES DE PROTECCIÓ CONTRA CAIGUDES (LINIA DE VIDA) | 25.10 | ELEMENTS CONSTRUCTIUS¦SISTEMES DE PROTECCIÓ CONTRA CAIGUDES INDIVIDUALS | OBRA CIVIL |  |  |  | ENS.PNC-05384.EG.PC.COB2. | 1 | Linia vida 3 COBERTA 2 EG |  | 1 |  | N/D | N/D |  |  | 2010-07-12 |  |  |  | Ancoratges i cables inox | [122 empty] | ccd7cd71-4f95-49db-80e3-8a46faed5caa | 7d62d262-e05b-4cee-8db1-6cad5bf92615
Lot 02 | PNC-05384 | PNC-05384 - OBR-25.10 | SISTEMES DE PROTECCIÓ CONTRA CAIGUDES (LINIA DE VIDA) | 25.10 | ELEMENTS CONSTRUCTIUS¦SISTEMES DE PROTECCIÓ CONTRA CAIGUDES INDIVIDUALS | OBRA CIVIL |  |  |  | ENS.PNC-05384.EP.PC.COB01. | 1 | Linia vida 20 COBERTA 1 EP |  | 1 |  | N/D | N/D |  |  | 2010-07-12 |  |  |  | Ancoratges i cables inox | [122 empty] | ccd7cd71-4f95-49db-80e3-8a46faed5caa | 97d4df31-56f5-4bd4-a42d-a2215426aff6
Lot 02 | PNC-05384 | PNC-05384 - OBR-25.10 | SISTEMES DE PROTECCIÓ CONTRA CAIGUDES (LINIA DE VIDA) | 25.10 | ELEMENTS CONSTRUCTIUS¦SISTEMES DE PROTECCIÓ CONTRA CAIGUDES INDIVIDUALS | OBRA CIVIL |  |  |  | ENS.PNC-05384.EP.PC.COB03. | 1 | Linia vida 19 COBERTA 3 EP |  | 1 |  | N/D | N/D |  |  | 2010-07-12 |  |  |  | Ancoratges i cables inox | [122 empty] | ccd7cd71-4f95-49db-80e3-8a46faed5caa | f17ff943-727e-4862-92df-f5d777aa8e2c
Lot 02 | PNC-05384 | PNC-05384 - OBR-25.10 | SISTEMES DE PROTECCIÓ CONTRA CAIGUDES (LINIA DE VIDA) | 25.10 | ELEMENTS CONSTRUCTIUS¦SISTEMES DE PROTECCIÓ CONTRA CAIGUDES INDIVIDUALS | OBRA CIVIL |  |  |  | ENS.PNC-05384.EP.PC.COB04. | 1 | Linia vida 4 COBERTA 4 EP |  | 1 |  | N/D | N/D |  |  | 2010-07-12 |  |  |  | Ancoratges i cables inox | [122 empty] | ccd7cd71-4f95-49db-80e3-8a46faed5caa | ce2018b2-c85c-416d-8b97-0daa94244ec3
Lot 02 | PNC-05384 | PNC-05384 - OBR-25.10 | SISTEMES DE PROTECCIÓ CONTRA CAIGUDES (LINIA DE VIDA) | 25.10 | ELEMENTS CONSTRUCTIUS¦SISTEMES DE PROTECCIÓ CONTRA CAIGUDES INDIVIDUALS | OBRA CIVIL |  |  |  | ENS.PNC-05384.EP.PC.COB04. | 1 | Linia vida 5 COBERTA 4 EP |  | 1 |  | N/D | N/D |  |  | 2010-07-12 |  |  |  | Ancoratges i cables inox | [122 empty] | ccd7cd71-4f95-49db-80e3-8a46faed5caa | 204c8100-299c-44e5-9b1b-73f248f86dfe
Lot 02 | PNC-05384 | PNC-05384 - OBR-25.10 | SISTEMES DE PROTECCIÓ CONTRA CAIGUDES (LINIA DE VIDA) | 25.10 | ELEMENTS CONSTRUCTIUS¦SISTEMES DE PROTECCIÓ CONTRA CAIGUDES INDIVIDUALS | OBRA CIVIL |  |  |  | ENS.PNC-05384.EP.PC.COB05. | 1 | Linia vida 8 COBERTA 5 EP |  | 1 |  | N/D | N/D |  |  | 2010-07-12 |  |  |  | Ancoratges i cables inox | [122 empty] | ccd7cd71-4f95-49db-80e3-8a46faed5caa | 2eec48d3-5c94-4bee-a4c8-09e035117a35
Lot 02 | PNC-05384 | PNC-05384 - OBR-25.10 | SISTEMES DE PROTECCIÓ CONTRA CAIGUDES (LINIA DE VIDA) | 25.10 | ELEMENTS CONSTRUCTIUS¦SISTEMES DE PROTECCIÓ CONTRA CAIGUDES INDIVIDUALS | OBRA CIVIL |  |  |  | ENS.PNC-05384.EP.PC.COB06. | 1 | Linia vida 7 COBERTA 6 EP |  | 1 |  | N/D | N/D |  |  | 2010-07-12 |  |  |  | Ancoratges i cables inox | [122 empty] | ccd7cd71-4f95-49db-80e3-8a46faed5caa | 4f17a850-049a-4f6b-9e45-4d32326b6770
Lot 02 | PNC-05384 | PNC-05384 - OBR-25.10 | SISTEMES DE PROTECCIÓ CONTRA CAIGUDES (LINIA DE VIDA) | 25.10 | ELEMENTS CONSTRUCTIUS¦SISTEMES DE PROTECCIÓ CONTRA CAIGUDES INDIVIDUALS | OBRA CIVIL |  |  |  | ENS.PNC-05384.EP.PC.COB07. | 1 | Linia vida 10 COBERTA 7 EP |  | 1 |  | N/D | N/D |  |  | 2010-07-12 |  |  |  | Ancoratges i cables inox | [122 empty] | ccd7cd71-4f95-49db-80e3-8a46faed5caa | 7584b4d2-482f-4f49-b927-e4e49c11952b
Lot 02 | PNC-05384 | PNC-05384 - OBR-25.10 | SISTEMES DE PROTECCIÓ CONTRA CAIGUDES (LINIA DE VIDA) | 25.10 | ELEMENTS CONSTRUCTIUS¦SISTEMES DE PROTECCIÓ CONTRA CAIGUDES INDIVIDUALS | OBRA CIVIL |  |  |  | ENS.PNC-05384.EP.PC.COB08. | 1 | Linia vida 18 COBERTA 8 EP |  | 1 |  | N/D | N/D |  |  | 2010-07-12 |  |  |  | Ancoratges i cables inox | [122 empty] | ccd7cd71-4f95-49db-80e3-8a46faed5caa | 321a332f-f523-43bb-9567-f4e455c9be30
Lot 02 | PNC-05384 | PNC-05384 - OBR-25.10 | SISTEMES DE PROTECCIÓ CONTRA CAIGUDES (LINIA DE VIDA) | 25.10 | ELEMENTS CONSTRUCTIUS¦SISTEMES DE PROTECCIÓ CONTRA CAIGUDES INDIVIDUALS | OBRA CIVIL |  |  |  | ENS.PNC-05384.EP.PC.COB09. | 1 | Linia vida 17 COBERTA 09 EP |  | 1 |  | N/D | N/D |  |  | 2010-07-12 |  |  |  | Ancoratges i cables inox | [122 empty] | ccd7cd71-4f95-49db-80e3-8a46faed5caa | 28501c24-83b7-4309-8087-7110f04db2f1
Lot 02 | PNC-05384 | PNC-05384 - OBR-25.10 | SISTEMES DE PROTECCIÓ CONTRA CAIGUDES (LINIA DE VIDA) | 25.10 | ELEMENTS CONSTRUCTIUS¦SISTEMES DE PROTECCIÓ CONTRA CAIGUDES INDIVIDUALS | OBRA CIVIL |  |  |  | ENS.PNC-05384.EP.PC.COB10. | 1 | Linia vida 16 COBERTA 10 EP |  | 1 |  | N/D | N/D |  |  | 2010-07-12 |  |  |  | Ancoratges i cables inox | [122 empty] | ccd7cd71-4f95-49db-80e3-8a46faed5caa | 534d35a2-f14a-419c-97e3-a11a714182e0
Lot 02 | PNC-05384 | PNC-05384 - OBR-25.10 | SISTEMES DE PROTECCIÓ CONTRA CAIGUDES (LINIA DE VIDA) | 25.10 | ELEMENTS CONSTRUCTIUS¦SISTEMES DE PROTECCIÓ CONTRA CAIGUDES INDIVIDUALS | OBRA CIVIL |  |  |  | ENS.PNC-05384.EP.PC.COB11. | 1 | Linia vida 15 COBERTA 11 EP |  | 1 |  | N/D | N/D |  |  | 2010-07-12 |  |  |  | Ancoratges i cables inox | [122 empty] | ccd7cd71-4f95-49db-80e3-8a46faed5caa | b4df68b7-468c-4f11-a925-4638f3f31ee0
Lot 02 | PNC-05384 | PNC-05384 - OBR-25.10 | SISTEMES DE PROTECCIÓ CONTRA CAIGUDES (LINIA DE VIDA) | 25.10 | ELEMENTS CONSTRUCTIUS¦SISTEMES DE PROTECCIÓ CONTRA CAIGUDES INDIVIDUALS | OBRA CIVIL |  |  |  | ENS.PNC-05384.EP.PC.COB12. | 1 | Linia vida 6 COBERTA 12 EP |  | 1 |  | N/D | N/D |  |  | 2010-07-12 |  |  |  | Ancoratges i cables inox | [122 empty] | ccd7cd71-4f95-49db-80e3-8a46faed5caa | 06e800fe-074e-4608-8f7a-e58f75eef90b
Lot 02 | PNC-05384 | PNC-05384 - OBR-25.10 | SISTEMES DE PROTECCIÓ CONTRA CAIGUDES (LINIA DE VIDA) | 25.10 | ELEMENTS CONSTRUCTIUS¦SISTEMES DE PROTECCIÓ CONTRA CAIGUDES INDIVIDUALS | OBRA CIVIL |  |  |  | ENS.PNC-05384.EP.PC.COB12. | 1 | Linia vida 9 COBERTA 12 EP |  | 1 |  | N/D | N/D |  |  | 2010-07-12 |  |  |  | Ancoratges i cables inox | [122 empty] | ccd7cd71-4f95-49db-80e3-8a46faed5caa | 2bca06a3-812a-46f9-bc26-11fd09d0212a
Lot 02 | PNC-05384 | PNC-05384 - OBR-25.10 | SISTEMES DE PROTECCIÓ CONTRA CAIGUDES (LINIA DE VIDA) | 25.10 | ELEMENTS CONSTRUCTIUS¦SISTEMES DE PROTECCIÓ CONTRA CAIGUDES INDIVIDUALS | OBRA CIVIL |  |  |  | ENS.PNC-05384.EP.PC.COB13. | 1 | Linia vida 11 COBERTA 13 EP |  | 1 |  | N/D | N/D |  |  | 2010-07-12 |  |  |  | Ancoratges i cables inox | [122 empty] | ccd7cd71-4f95-49db-80e3-8a46faed5caa | 2676a880-85ad-423f-99a7-13b3be0f8abf
Lot 02 | PNC-05384 | PNC-05384 - OBR-25.10 | SISTEMES DE PROTECCIÓ CONTRA CAIGUDES (LINIA DE VIDA) | 25.10 | ELEMENTS CONSTRUCTIUS¦SISTEMES DE PROTECCIÓ CONTRA CAIGUDES INDIVIDUALS | OBRA CIVIL |  |  |  | ENS.PNC-05384.EP.PC.COB13. | 1 | Linia vida 12 COBERTA 13 EP |  | 1 |  | N/D | N/D |  |  | 2010-07-12 |  |  |  | Ancoratges i cables inox | [122 empty] | ccd7cd71-4f95-49db-80e3-8a46faed5caa | 326a1ce5-7a66-4622-a5d6-adcb2c39da96
Lot 02 | PNC-05384 | PNC-05384 - OBR-25.10 | SISTEMES DE PROTECCIÓ CONTRA CAIGUDES (LINIA DE VIDA) | 25.10 | ELEMENTS CONSTRUCTIUS¦SISTEMES DE PROTECCIÓ CONTRA CAIGUDES INDIVIDUALS | OBRA CIVIL |  |  |  | ENS.PNC-05384.EP.PC.COB13. | 1 | Linia vida 13 COBERTA 13 EP |  | 1 |  | N/D | N/D |  |  | 2010-07-12 |  |  |  | Ancoratges i cables inox | [122 empty] | ccd7cd71-4f95-49db-80e3-8a46faed5caa | 6f64cd11-786f-45c7-9c64-a7776235f564
Lot 02 | PNC-05384 | PNC-05384 - OBR-25.10 | SISTEMES DE PROTECCIÓ CONTRA CAIGUDES (LINIA DE VIDA) | 25.10 | ELEMENTS CONSTRUCTIUS¦SISTEMES DE PROTECCIÓ CONTRA CAIGUDES INDIVIDUALS | OBRA CIVIL |  |  |  | ENS.PNC-05384.EP.PC.COB13. | 1 | Linia vida 14 COBERTA 13 EP |  | 1 |  | N/D | N/D |  |  | 2010-07-12 |  |  |  | Ancoratges i cables inox | [122 empty] | ccd7cd71-4f95-49db-80e3-8a46faed5caa | fdd9f497-044b-4ccc-ab0a-06793089e785
Lot 02 | PNC-05384 | PNC-05384 - PRO-11.01 | DETECTORS PCI | 11.01 | CONTRAINCENDIS¦DETECTORS | PROTECCIÓ CONTRA INCENDIS |  |  |  | ENS.PNC-05384.EG.P0. | 2 | Detectors EG P0 |  | 1 | [5 empty] | 2010-07-12 | [40 empty] | Òptic fums | [85 empty] | ec3135a5-8aa2-458b-b0ef-a01772bb232b | dc4b9933-1944-4511-a431-73934ce1f6d5
Lot 02 | PNC-05384 | PNC-05384 - PRO-11.01 | DETECTORS PCI | 11.01 | CONTRAINCENDIS¦DETECTORS | PROTECCIÓ CONTRA INCENDIS |  |  |  | ENS.PNC-05384.EP.P0. | 3 | Detectors EP P0 |  | 1 | [5 empty] | 2010-07-12 | [40 empty] | Òptic fums | [85 empty] | ec3135a5-8aa2-458b-b0ef-a01772bb232b | ece998c8-47a8-46da-8642-2ca939d953c7
Lot 02 | PNC-05384 | PNC-05384 - PRO-11.03 | PULSADORS D'ALARMA PCI | 11.03 | CONTRAINCENDIS¦PULSADORS D'ALARMA | PROTECCIÓ CONTRA INCENDIS |  |  |  | ENS.PNC-05384.EG.P0. | 3 | Pulsadors EG P0 |  | 1 | [5 empty] | 2010-07-12 | [126 empty] | 1623cc80-06bd-47ef-859e-a03b2c990a5b | de561d0f-71c3-4f56-a899-b6f74e95e972
Lot 02 | PNC-05384 | PNC-05384 - PRO-11.03 | PULSADORS D'ALARMA PCI | 11.03 | CONTRAINCENDIS¦PULSADORS D'ALARMA | PROTECCIÓ CONTRA INCENDIS |  |  |  | ENS.PNC-05384.EP.P0. | 3 | Pulsadors EP P0 |  | 1 | [5 empty] | 2010-07-12 | [126 empty] | 1623cc80-06bd-47ef-859e-a03b2c990a5b | 836a8a74-7e6f-435c-9560-e45651e46b30
Lot 02 | PNC-05384 | PNC-05384 - PRO-11.03 | PULSADORS D'ALARMA PCI | 11.03 | CONTRAINCENDIS¦PULSADORS D'ALARMA | PROTECCIÓ CONTRA INCENDIS |  |  |  | ENS.PNC-05384.EP.P1. | 7 | Pulsadors EP P1 |  | 1 | [5 empty] | 2010-07-12 | [126 empty] | 1623cc80-06bd-47ef-859e-a03b2c990a5b | 9922e7cf-5065-43e9-a31b-b7ab5efefa0d
Lot 02 | PNC-05384 | PNC-05384 - PRO-11.04 | SIRENES ALARMES PCI | 11.04 | CONTRAINCENDIS¦SIRENES ALARMES | PROTECCIÓ CONTRA INCENDIS |  |  |  | ENS.PNC-05384.EG.P0. | 3 | Sirenes EG P0 |  | 1 | [5 empty] | 2010-07-12 | [126 empty] | 24f9b70e-9c6f-4ae2-9885-a372560b771b | 7c6be96d-a182-471c-9d62-086ef7b91a09
Lot 02 | PNC-05384 | PNC-05384 - PRO-11.04 | SIRENES ALARMES PCI | 11.04 | CONTRAINCENDIS¦SIRENES ALARMES | PROTECCIÓ CONTRA INCENDIS |  |  |  | ENS.PNC-05384.EP.P0. | 5 | Sirenes EP P0 |  | 1 | [5 empty] | 2010-07-12 | [126 empty] | 24f9b70e-9c6f-4ae2-9885-a372560b771b | 32596967-bac7-4b77-b372-111e7ae709c9
Lot 02 | PNC-05384 | PNC-05384 - PRO-11.04 | SIRENES ALARMES PCI | 11.04 | CONTRAINCENDIS¦SIRENES ALARMES | PROTECCIÓ CONTRA INCENDIS |  |  |  | ENS.PNC-05384.EP.P1. | 12 | Sirenes EP P1 |  | 1 | [5 empty] | 2010-07-12 | [126 empty] | 24f9b70e-9c6f-4ae2-9885-a372560b771b | 7ea87255-e67c-4485-a78e-7febc251cb96
Lot 02 | PNC-05384 | PNC-05384 - PRO-11.06 | CENTRALS DETECCIÓ PCI | 11.06 | CONTRAINCENDIS¦CENTRALS DETECCIÓ | PROTECCIÓ CONTRA INCENDIS |  |  |  | ENS.PNC-05384.EP.P1.CONS. | 1 | Centraleta detecció incendis |  | 1 |  | KILSEN | KFP-CF | 501-415109-1-31 |  | 2010-07-12 | [126 empty] | 37b7709a-6dbf-4ceb-9a11-dddfe8a47d48 | 2d4bddc4-aacb-42ff-9328-94bbd6933c98
Lot 02 | PNC-05384 | PNC-05384 - PRO-11.07 | BIE | 11.07 | CONTRAINCENDIS¦EQUIPS MÀNEGA | PROTECCIÓ CONTRA INCENDIS |  |  |  | ENS.PNC-05384.EG.P0.GIM. | 1 | BIE 428420 GIMNAS | 428420 | 1 | [5 empty] | 2010-07-12 |  |  |  | descripción de materiales, medidas y puntos interesantes del equipo. | [122 empty] | 3eb60dee-5aed-42f5-8b8e-74e405a814a4 | c2df50fa-f30e-44da-be4e-b1aebe82f516
Lot 02 | PNC-05384 | PNC-05384 - PRO-11.07 | BIE | 11.07 | CONTRAINCENDIS¦EQUIPS MÀNEGA | PROTECCIÓ CONTRA INCENDIS |  |  |  | ENS.PNC-05384.EG.P0.GIM. | 1 | BIE 428423 GIMNAS | 428423 | 1 | [5 empty] | 2010-07-12 |  |  |  | descripción de materiales, medidas y puntos interesantes del equipo. | [122 empty] | 3eb60dee-5aed-42f5-8b8e-74e405a814a4 | af50e618-b090-4798-89e9-b99215bfc42e
Lot 02 | PNC-05384 | PNC-05384 - PRO-11.07 | BIE | 11.07 | CONTRAINCENDIS¦EQUIPS MÀNEGA | PROTECCIÓ CONTRA INCENDIS |  |  |  | ENS.PNC-05384.EP.P0.CUI. | 1 | BIE 428422 CUINA | 428422 | 1 | [5 empty] | 2010-07-12 |  |  |  | descripción de materiales, medidas y puntos interesantes del equipo. | [122 empty] | 3eb60dee-5aed-42f5-8b8e-74e405a814a4 | 56ed2241-3f77-46b8-931f-9462184e7964
Lot 02 | PNC-05384 | PNC-05384 - PRO-11.07 | BIE | 11.07 | CONTRAINCENDIS¦EQUIPS MÀNEGA | PROTECCIÓ CONTRA INCENDIS |  |  |  | ENS.PNC-05384.EP.P0.PAS1. | 1 | BIE 418862 PASSADIS 1 P0 | 418862 | 1 | [5 empty] | 2010-07-12 |  |  |  | descripción de materiales, medidas y puntos interesantes del equipo. | [122 empty] | 3eb60dee-5aed-42f5-8b8e-74e405a814a4 | 4f5d7f4d-826d-40c6-96f4-6e1c597f188d
Lot 02 | PNC-05384 | PNC-05384 - PRO-11.07 | BIE | 11.07 | CONTRAINCENDIS¦EQUIPS MÀNEGA | PROTECCIÓ CONTRA INCENDIS |  |  |  | ENS.PNC-05384.EP.P0.PAS1. | 1 | BIE 425993 PASSADIS 1 P0 | 425993 | 1 | [5 empty] | 2010-07-12 |  |  |  | descripción de materiales, medidas y puntos interesantes del equipo. | [122 empty] | 3eb60dee-5aed-42f5-8b8e-74e405a814a4 | ad4bc557-fd95-48e9-b117-8c583e8022f5
Lot 02 | PNC-05384 | PNC-05384 - PRO-11.07 | BIE | 11.07 | CONTRAINCENDIS¦EQUIPS MÀNEGA | PROTECCIÓ CONTRA INCENDIS |  |  |  | ENS.PNC-05384.EP.P1.PAS2. | 1 | BIE 428421 PASSADIS 3 P1 | 428421 | 1 | [5 empty] | 2010-07-12 |  |  |  | descripción de materiales, medidas y puntos interesantes del equipo. | [122 empty] | 3eb60dee-5aed-42f5-8b8e-74e405a814a4 | 60a97a00-808b-488f-a9fc-6c6f0f890ecd
Lot 02 | PNC-05384 | PNC-05384 - PRO-11.07 | BIE | 11.07 | CONTRAINCENDIS¦EQUIPS MÀNEGA | PROTECCIÓ CONTRA INCENDIS |  |  |  | ENS.PNC-05384.EP.P1.PAS3. | 1 | BIE 425980 PASSADIS 3 P1 | 425980 | 1 | [5 empty] | 2010-07-12 |  |  |  | descripción de materiales, medidas y puntos interesantes del equipo. | [122 empty] | 3eb60dee-5aed-42f5-8b8e-74e405a814a4 | 8c37be8a-9c20-4572-9f0d-8647919ab423
Lot 02 | PNC-05384 | PNC-05384 - PRO-11.07 | BIE | 11.07 | CONTRAINCENDIS¦EQUIPS MÀNEGA | PROTECCIÓ CONTRA INCENDIS |  |  |  | ENS.PNC-05384.EP.P1.PAS3. | 1 | BIE 430501 PASSADIS 3 P1 | 430501 | 1 | [5 empty] | 2010-07-12 |  |  |  | descripción de materiales, medidas y puntos interesantes del equipo. | [122 empty] | 3eb60dee-5aed-42f5-8b8e-74e405a814a4 | 586dd030-5d8f-4152-8672-0fd3e6b69d87
Lot 02 | PNC-05384 | PNC-05384 - PRO-11.07 | BIE | 11.07 | CONTRAINCENDIS¦EQUIPS MÀNEGA | PROTECCIÓ CONTRA INCENDIS |  |  |  | ENS.PNC-05384.EP.P1.PAS5. | 1 | BIE 425989 PASSADIS 5 P1 | 425989 | 1 | [5 empty] | 2010-07-12 |  |  |  | descripción de materiales, medidas y puntos interesantes del equipo. | [122 empty] | 3eb60dee-5aed-42f5-8b8e-74e405a814a4 | b814c5ed-68e2-48eb-9698-ddb49d1be5f3
Lot 02 | PNC-05384 | PNC-05384 - PRO-11.07 | BIE | 11.07 | CONTRAINCENDIS¦EQUIPS MÀNEGA | PROTECCIÓ CONTRA INCENDIS |  |  |  | ENS.PNC-05384.EP.P1.PAS5. | 1 | BIE 425991 PASSADIS 5 P1 | 425991 | 1 | [5 empty] | 2010-07-12 |  |  |  | descripción de materiales, medidas y puntos interesantes del equipo. | [122 empty] | 3eb60dee-5aed-42f5-8b8e-74e405a814a4 | 991f16ae-da8e-4edf-b334-a3792e55f6f2
Lot 02 | PNC-05384 | PNC-05384 - PRO-11.07 | BIE | 11.07 | CONTRAINCENDIS¦EQUIPS MÀNEGA | PROTECCIÓ CONTRA INCENDIS |  |  |  | ENS.PNC-05384.EP.P1.VEST1. | 1 | BIE 428424 VESTIBUL 1 P1 | 428424 | 1 | [5 empty] | 2010-07-12 |  |  |  | descripción de materiales, medidas y puntos interesantes del equipo. | [122 empty] | 3eb60dee-5aed-42f5-8b8e-74e405a814a4 | 2b86830b-ff4d-40ad-8d72-9de2d8684ed9
Lot 02 | PNC-05384 | PNC-05384 - PRO-11.07 | BIE | 11.07 | CONTRAINCENDIS¦EQUIPS MÀNEGA | PROTECCIÓ CONTRA INCENDIS |  |  |  | ENS.PNC-05384.EP.P1.VEST2. | 1 | BIE 425982 VESTIBUL 2 P1 | 425982 | 1 | [5 empty] | 2010-07-12 |  |  |  | descripción de materiales, medidas y puntos interesantes del equipo. | [122 empty] | 3eb60dee-5aed-42f5-8b8e-74e405a814a4 | edfad999-4908-4282-99f3-1788eca14117
Lot 02 | PNC-05384 | PNC-05384 - PRO-11.09 | EXTINTOR | 11.09 | CONTRAINCENDIS¦EXTINTOR | PROTECCIÓ CONTRA INCENDIS |  |  |  | ENS.PNC-05384.EG.P0.GIM. | 1 | Extintor 24651 GIMNAS | 24651 | 1 | [5 empty] | 2010-07-12 | [42 empty] | Pols seca | 6 | [82 empty] | 36ce352c-dac6-4bd1-99c8-85982154a0ba | daccc830-5a8d-4717-8b8c-d453e2d3f1f4
Lot 02 | PNC-05384 | PNC-05384 - PRO-11.09 | EXTINTOR | 11.09 | CONTRAINCENDIS¦EXTINTOR | PROTECCIÓ CONTRA INCENDIS |  |  |  | ENS.PNC-05384.EG.P0.GIM. | 1 | Extintor 24663 GIMNAS | 24663 | 1 | [5 empty] | 2010-07-12 | [42 empty] | Pols seca | 6 | [82 empty] | 36ce352c-dac6-4bd1-99c8-85982154a0ba | b2450cef-326c-4a47-bb9c-7581f846ba59
Lot 02 | PNC-05384 | PNC-05384 - PRO-11.09 | EXTINTOR | 11.09 | CONTRAINCENDIS¦EXTINTOR | PROTECCIÓ CONTRA INCENDIS |  |  |  | ENS.PNC-05384.EG.P0.MAG2. | 1 | Extintor 2508 MAGATZEM 2 EG | 2508 | 1 | [5 empty] | 2010-07-12 | [42 empty] | Anhídrid carbònic | 5 | [82 empty] | 36ce352c-dac6-4bd1-99c8-85982154a0ba | 0082283d-d919-45f3-8ca6-ddf14b022e49
Lot 02 | PNC-05384 | PNC-05384 - PRO-11.09 | EXTINTOR | 11.09 | CONTRAINCENDIS¦EXTINTOR | PROTECCIÓ CONTRA INCENDIS |  |  |  | ENS.PNC-05384.EG.P0.STEC. | 1 | Extintor 22977 SALA ACUMULADORS | 22977 | 1 | [5 empty] | 2010-07-12 | [42 empty] | Pols seca | 6 | [82 empty] | 36ce352c-dac6-4bd1-99c8-85982154a0ba | 6c11141e-8e3c-4ba9-bb6a-1d1d6c803d6f
Lot 02 | PNC-05384 | PNC-05384 - PRO-11.09 | EXTINTOR | 11.09 | CONTRAINCENDIS¦EXTINTOR | PROTECCIÓ CONTRA INCENDIS |  |  |  | ENS.PNC-05384.EG.P0.STEC. | 1 | Extintor 3147 SALA ACUMULADORS | 3147 | 1 | [5 empty] | 2010-07-12 | [42 empty] | Anhídrid carbònic | 5 | [82 empty] | 36ce352c-dac6-4bd1-99c8-85982154a0ba | 94ed0877-0f7b-4af9-aca5-2f90b41ad9da
Lot 02 | PNC-05384 | PNC-05384 - PRO-11.09 | EXTINTOR | 11.09 | CONTRAINCENDIS¦EXTINTOR | PROTECCIÓ CONTRA INCENDIS |  |  |  | ENS.PNC-05384.EP.P0.AUL08. | 1 | Extintor 1013 AULA 8 (INFORMATICA) | 1013 | 1 | [5 empty] | 2010-07-12 | [42 empty] | Anhídrid carbònic | 2 | [82 empty] | 36ce352c-dac6-4bd1-99c8-85982154a0ba | 34c065c3-6c1c-432d-b050-0810b476326e
Lot 02 | PNC-05384 | PNC-05384 - PRO-11.09 | EXTINTOR | 11.09 | CONTRAINCENDIS¦EXTINTOR | PROTECCIÓ CONTRA INCENDIS |  |  |  | ENS.PNC-05384.EP.P0.AUL08. | 1 | Extintor 358273 AULA 8 (INFORMATICA) | 358273 | 1 | [5 empty] | 2010-07-12 | [42 empty] | Anhídrid carbònic | 5 | [82 empty] | 36ce352c-dac6-4bd1-99c8-85982154a0ba | c096c28b-e802-4580-b5cf-8f13528f9fe4
Lot 02 | PNC-05384 | PNC-05384 - PRO-11.09 | EXTINTOR | 11.09 | CONTRAINCENDIS¦EXTINTOR | PROTECCIÓ CONTRA INCENDIS |  |  |  | ENS.PNC-05384.EP.P0.CUI. | 1 | Extintor 25626 CUINA | 25626 | 1 | [5 empty] | 2010-07-12 | [42 empty] | Pols seca | 6 | [82 empty] | 36ce352c-dac6-4bd1-99c8-85982154a0ba | 841e2c5b-deb6-440b-93b9-d0f575fbf9dc
Lot 02 | PNC-05384 | PNC-05384 - PRO-11.09 | EXTINTOR | 11.09 | CONTRAINCENDIS¦EXTINTOR | PROTECCIÓ CONTRA INCENDIS |  |  |  | ENS.PNC-05384.EP.P0.CUI. | 1 | Extintor 25647 CUINA | 25647 | 1 | [5 empty] | 2010-07-12 | [42 empty] | Pols seca | 6 | [82 empty] | 36ce352c-dac6-4bd1-99c8-85982154a0ba | 6faa2a4d-bab2-42e7-b974-84349aeffda9
Lot 02 | PNC-05384 | PNC-05384 - PRO-11.09 | EXTINTOR | 11.09 | CONTRAINCENDIS¦EXTINTOR | PROTECCIÓ CONTRA INCENDIS |  |  |  | ENS.PNC-05384.EP.P0.CUI. | 1 | Extintor 358270 CUINA | 358270 | 1 | [5 empty] | 2010-07-12 | [42 empty] | Anhídrid carbònic | 5 | [82 empty] | 36ce352c-dac6-4bd1-99c8-85982154a0ba | d753a759-4111-4d2a-80ec-f188d4c85b89
Lot 02 | PNC-05384 | PNC-05384 - PRO-11.09 | EXTINTOR | 11.09 | CONTRAINCENDIS¦EXTINTOR | PROTECCIÓ CONTRA INCENDIS |  |  |  | ENS.PNC-05384.EP.P0.MEN. | 1 | Extintor 25639 MENJADOR | 25639 | 1 | [5 empty] | 2010-07-12 | [42 empty] | Pols seca | 6 | [82 empty] | 36ce352c-dac6-4bd1-99c8-85982154a0ba | 562368ab-9495-4cae-bea5-5b760e12d480
Lot 02 | PNC-05384 | PNC-05384 - PRO-11.09 | EXTINTOR | 11.09 | CONTRAINCENDIS¦EXTINTOR | PROTECCIÓ CONTRA INCENDIS |  |  |  | ENS.PNC-05384.EP.P0.PAS1. | 1 | Extintor 22970 PASSADIS 1 P0 | 22970 | 1 | [5 empty] | 2010-07-12 | [42 empty] | Pols seca | 6 | [82 empty] | 36ce352c-dac6-4bd1-99c8-85982154a0ba | 7df694f5-a9e3-4267-9424-ff6015c8ffb8
Lot 02 | PNC-05384 | PNC-05384 - PRO-11.09 | EXTINTOR | 11.09 | CONTRAINCENDIS¦EXTINTOR | PROTECCIÓ CONTRA INCENDIS |  |  |  | ENS.PNC-05384.EP.P0.PAS1. | 1 | Extintor 25625 PASSADIS 1 P0 | 25625 | 1 | [5 empty] | 2010-07-12 | [42 empty] | Pols seca | 6 | [82 empty] | 36ce352c-dac6-4bd1-99c8-85982154a0ba | 264a2f20-e22a-4a50-b4b7-411c9d6a07bf
Lot 02 | PNC-05384 | PNC-05384 - PRO-11.09 | EXTINTOR | 11.09 | CONTRAINCENDIS¦EXTINTOR | PROTECCIÓ CONTRA INCENDIS |  |  |  | ENS.PNC-05384.EP.P0.PAS1. | 1 | Extintor 25636 PASSADIS 1 P0 | 25636 | 1 | [5 empty] | 2010-07-12 | [42 empty] | Pols seca | 6 | [82 empty] | 36ce352c-dac6-4bd1-99c8-85982154a0ba | df1f0404-8409-4855-bcbe-817cdb14ebfc
Lot 02 | PNC-05384 | PNC-05384 - PRO-11.09 | EXTINTOR | 11.09 | CONTRAINCENDIS¦EXTINTOR | PROTECCIÓ CONTRA INCENDIS |  |  |  | ENS.PNC-05384.EP.P0.STEC1. | 1 | Extintor 21704 SALA CALDERES | 21704 | 1 | [5 empty] | 2010-07-12 | [42 empty] | Pols seca | 6 | [82 empty] | 36ce352c-dac6-4bd1-99c8-85982154a0ba | 09e53fb7-b5fb-44d6-8fb0-ea29921d0e68
Lot 02 | PNC-05384 | PNC-05384 - PRO-11.09 | EXTINTOR | 11.09 | CONTRAINCENDIS¦EXTINTOR | PROTECCIÓ CONTRA INCENDIS |  |  |  | ENS.PNC-05384.EP.P0.STEC1. | 1 | Extintor 3144 SALA CALDERES | 3144 | 1 | [5 empty] | 2010-07-12 | [42 empty] | Anhídrid carbònic | 5 | [82 empty] | 36ce352c-dac6-4bd1-99c8-85982154a0ba | 8f51d734-0dd5-4f56-b23b-fa6743f73b32
Lot 02 | PNC-05384 | PNC-05384 - PRO-11.09 | EXTINTOR | 11.09 | CONTRAINCENDIS¦EXTINTOR | PROTECCIÓ CONTRA INCENDIS |  |  |  | ENS.PNC-05384.EP.P0.STEC2. | 1 | Extintor 25637 SALA RACK | 25637 | 1 | [5 empty] | 2010-07-12 | [42 empty] | Pols seca | 6 | [82 empty] | 36ce352c-dac6-4bd1-99c8-85982154a0ba | 755d3e7f-3347-45a6-96eb-a64fb3b5267a
Lot 02 | PNC-05384 | PNC-05384 - PRO-11.09 | EXTINTOR | 11.09 | CONTRAINCENDIS¦EXTINTOR | PROTECCIÓ CONTRA INCENDIS |  |  |  | ENS.PNC-05384.EP.P0.STEC2. | 1 | Extintor 334959 SALA RACK | 334959 | 1 | [5 empty] | 2010-07-12 | [42 empty] | Anhídrid carbònic | 5 | [82 empty] | 36ce352c-dac6-4bd1-99c8-85982154a0ba | 9660e885-ffb6-4610-a011-891440ebced1
Lot 02 | PNC-05384 | PNC-05384 - PRO-11.09 | EXTINTOR | 11.09 | CONTRAINCENDIS¦EXTINTOR | PROTECCIÓ CONTRA INCENDIS |  |  |  | ENS.PNC-05384.EP.P0.STEC3. | 1 | Extintor 25630 SALA QUADRE GENERAL | 25630 | 1 | [5 empty] | 2010-07-12 | [42 empty] | Pols seca | 6 | [82 empty] | 36ce352c-dac6-4bd1-99c8-85982154a0ba | 659a7875-84ca-43f6-9bf8-08d2e647d370
Lot 02 | PNC-05384 | PNC-05384 - PRO-11.09 | EXTINTOR | 11.09 | CONTRAINCENDIS¦EXTINTOR | PROTECCIÓ CONTRA INCENDIS |  |  |  | ENS.PNC-05384.EP.P0.STEC3. | 1 | Extintor 3145 SALA QUADRE GENERAL | 3145 | 1 | [5 empty] | 2010-07-12 | [42 empty] | Anhídrid carbònic | 5 | [82 empty] | 36ce352c-dac6-4bd1-99c8-85982154a0ba | 21ebcbbc-8568-4422-ac46-14f598a038ec
Lot 02 | PNC-05384 | PNC-05384 - PRO-11.09 | EXTINTOR | 11.09 | CONTRAINCENDIS¦EXTINTOR | PROTECCIÓ CONTRA INCENDIS |  |  |  | ENS.PNC-05384.EP.P1.PAS1. | 1 | Extintor 24662 PASSADIS 1 P1 | 24662 | 1 | [5 empty] | 2010-07-12 | [42 empty] | Pols seca | 6 | [82 empty] | 36ce352c-dac6-4bd1-99c8-85982154a0ba | 415bedab-dee1-4409-ba44-3f33c484c020
Lot 02 | PNC-05384 | PNC-05384 - PRO-11.09 | EXTINTOR | 11.09 | CONTRAINCENDIS¦EXTINTOR | PROTECCIÓ CONTRA INCENDIS |  |  |  | ENS.PNC-05384.EP.P1.PAS2. | 1 | Extintor 410304 PASSADIS 2 P1 | 410304 | 1 | [5 empty] | 2010-07-12 | [42 empty] | Pols seca | 6 | [82 empty] | 36ce352c-dac6-4bd1-99c8-85982154a0ba | 652a3409-f661-4ce6-8b7b-a13598b23f2b
Lot 02 | PNC-05384 | PNC-05384 - PRO-11.09 | EXTINTOR | 11.09 | CONTRAINCENDIS¦EXTINTOR | PROTECCIÓ CONTRA INCENDIS |  |  |  | ENS.PNC-05384.EP.P1.PAS3. | 1 | Extintor 25638 PASSADIS 3 P1 | 25638 | 1 | [5 empty] | 2010-07-12 | [42 empty] | Pols seca | 6 | [82 empty] | 36ce352c-dac6-4bd1-99c8-85982154a0ba | d7beafab-1e83-44f2-ad29-313571d74e75
Lot 02 | PNC-05384 | PNC-05384 - PRO-11.09 | EXTINTOR | 11.09 | CONTRAINCENDIS¦EXTINTOR | PROTECCIÓ CONTRA INCENDIS |  |  |  | ENS.PNC-05384.EP.P1.PAS3. | 1 | Extintor 358277 PASSADIS 3 P1 | 358277 | 1 | [5 empty] | 2010-07-12 | [42 empty] | Anhídrid carbònic | 5 | [82 empty] | 36ce352c-dac6-4bd1-99c8-85982154a0ba | b6e22585-8562-487b-89a8-10f44e61486e
Lot 02 | PNC-05384 | PNC-05384 - PRO-11.09 | EXTINTOR | 11.09 | CONTRAINCENDIS¦EXTINTOR | PROTECCIÓ CONTRA INCENDIS |  |  |  | ENS.PNC-05384.EP.P1.PAS5. | 1 | Extintor 22958 PASSADIS 5 P1 | 22958 | 1 | [5 empty] | 2010-07-12 | [42 empty] | Pols seca | 6 | [82 empty] | 36ce352c-dac6-4bd1-99c8-85982154a0ba | ff3654fa-8a31-420b-aba0-fe208da1034d
Lot 02 | PNC-05384 | PNC-05384 - PRO-11.09 | EXTINTOR | 11.09 | CONTRAINCENDIS¦EXTINTOR | PROTECCIÓ CONTRA INCENDIS |  |  |  | ENS.PNC-05384.EP.P1.PAS5. | 1 | Extintor 25632 PASSADIS 5 P1 | 25632 | 1 | [5 empty] | 2010-07-12 | [42 empty] | Pols seca | 6 | [82 empty] | 36ce352c-dac6-4bd1-99c8-85982154a0ba | 21cae92e-6f6c-46b3-9652-49c11c1ae4f8
Lot 02 | PNC-05384 | PNC-05384 - PRO-11.09 | EXTINTOR | 11.09 | CONTRAINCENDIS¦EXTINTOR | PROTECCIÓ CONTRA INCENDIS |  |  |  | ENS.PNC-05384.EP.P1.PAS5. | 1 | Extintor 25634 PASSADIS 5 P1 | 25634 | 1 | [5 empty] | 2010-07-12 | [42 empty] | Pols seca | 6 | [82 empty] | 36ce352c-dac6-4bd1-99c8-85982154a0ba | e8f32e62-3fee-45ce-9f5a-70dc6c01751f
Lot 02 | PNC-05384 | PNC-05384 - PRO-11.09 | EXTINTOR | 11.09 | CONTRAINCENDIS¦EXTINTOR | PROTECCIÓ CONTRA INCENDIS |  |  |  | ENS.PNC-05384.EP.P1.VEST1. | 1 | Extintor 25635 VESTIBUL 1 P1 | 25635 | 1 | [5 empty] | 2010-07-12 | [42 empty] | Pols seca | 6 | [82 empty] | 36ce352c-dac6-4bd1-99c8-85982154a0ba | 2820f0db-9873-42ff-a0f5-aef332dc0149
Lot 02 | PNC-05384 | PNC-05384 - PRO-11.09 | EXTINTOR | 11.09 | CONTRAINCENDIS¦EXTINTOR | PROTECCIÓ CONTRA INCENDIS |  |  |  | ENS.PNC-05384.EP.P1.VEST2. | 1 | Extintor 2292 VESTIBUL 2 P1 | 2292 | 1 | [5 empty] | 2010-07-12 | [42 empty] | Pols seca | 6 | [82 empty] | 36ce352c-dac6-4bd1-99c8-85982154a0ba | 649e65ba-008a-4f26-a269-51dc45d99add
Lot 02 | PNC-05384 | PNC-05384 - PRO-11.10.C | SISTEMA EXTINCIÓ PER ESCUMA FÍSICA | 11.10.C | CONTRAINCENDIS¦EXTINCIÓ AUTOMÀTICA¦ESCUMA FÍSICA | PROTECCIÓ CONTRA INCENDIS |  |  |  | ENS.PNC-05384.EP.P0.CUI. | 1 | Sistema extinció campana cuina |  | 1 | [5 empty] | 2010-07-12 |  |  |  | ALTEX ESCUMA FISICA 75F | [122 empty] | 1b153c52-754d-4f10-96ed-14a7d2795888 | 50022c6e-398b-4f2d-879e-95a12c031813
Lot 02 | PNC-05384 | PNC-05384 - PRO-34.05 | INSTAL·LACIÓ CONTRA INCENDIS | 34.05 | INSTAL·LACIONS¦INSTAL·LACIÓ CONTRA INCENDIS | PROTECCIÓ CONTRA INCENDIS |  |  |  | ENS.PNC-05384. | 1 | Instal·lació contra incendis general |  | 1 | [5 empty] | 2010-07-12 | [126 empty] | 0c41f73a-30c5-4990-a913-5743de14d085 | 6193a25f-dbbd-4f60-9886-ca9f0d29d869
Lot 02 | PNC-05384 | PNC-05384 - SAN-09.01 | XARXA DE SANEJAMENT | 09.01 | SANEJAMENT¦XARXA DE SANEJAMENT | SANEJAMENT |  |  |  | ENS.PNC-05384. | 1 | Xarxa de sanejament fecals |  | 1 | [5 empty] | 2010-07-12 |  |  |  | Arquetes y canalitzacions PVC rigid | [122 empty] | 04d0aea2-89b5-42e8-9081-fc6d82ab9969 | c988ec9f-b43e-4874-b0fc-25a62877fba2
Lot 02 | PNC-05384 | PNC-05384 - SAN-09.01 | XARXA DE SANEJAMENT | 09.01 | SANEJAMENT¦XARXA DE SANEJAMENT | SANEJAMENT |  |  |  | ENS.PNC-05384. | 1 | Xarxa de sanejament pluvials |  | 1 | [5 empty] | 2010-07-12 |  |  |  | Arquetes y canalitzacions PVC rigid | [122 empty] | 04d0aea2-89b5-42e8-9081-fc6d82ab9969 | 5ab49a59-df69-4b97-9547-e0edf4e398b3
Lot 02 | PNC-05384 | PNC-05384 - SAN-09.03 | REIXES I ACCESSORIS | 09.03 | SANEJAMENT¦REIXES I ACCESSORIS | SANEJAMENT |  |  |  | ENS.PNC-05384.EG.P0. | 6 | Embornals EG P0 |  | 1 | [5 empty] | 2010-07-12 | [126 empty] | 37b1145e-22a1-4d57-8821-bd495aa32634 | e31cda97-caf3-4a6a-81d5-110242366646
Lot 02 | PNC-05384 | PNC-05384 - SAN-09.03 | REIXES I ACCESSORIS | 09.03 | SANEJAMENT¦REIXES I ACCESSORIS | SANEJAMENT |  |  |  | ENS.PNC-05384.EP.P0. | 11 | Embornals EP P0 |  | 1 | [5 empty] | 2010-07-12 | [126 empty] | 37b1145e-22a1-4d57-8821-bd495aa32634 | db536e77-8ea2-4eea-9ec6-8de5fc806c50
Lot 02 | PNC-05384 | PNC-05384 - SAN-09.03 | REIXES I ACCESSORIS | 09.03 | SANEJAMENT¦REIXES I ACCESSORIS | SANEJAMENT |  |  |  | ENS.PNC-05384.EP.P1. | 9 | Embornals EP P1 |  | 1 | [5 empty] | 2010-07-12 | [126 empty] | 37b1145e-22a1-4d57-8821-bd495aa32634 | 488956a3-b74d-448b-b9fa-69a23feee81a
Lot 02 | PNC-05384 | PNC-05384 - SAN-09.03 | REIXES I ACCESSORIS | 09.03 | SANEJAMENT¦REIXES I ACCESSORIS | SANEJAMENT |  |  |  | ENS.PNC-05384.UB. | 22 | Embornals exteriors |  | 1 | [5 empty] | 2010-07-12 | [126 empty] | 37b1145e-22a1-4d57-8821-bd495aa32634 | db21a2ab-e6fe-4ae5-aeea-1b87e4dff4a0
Lot 02 | PNC-05384 | PNC-05384 - SAN-09.04 | ARQUETA SEPARADORA D'OLIS | 09.04 | SANEJAMENT¦ARQUETA SEPARADORA D'OLIS | SANEJAMENT |  |  |  | ENS.PNC-05384.UB.EXT3. | 1 | Arqueta separadora d'olis |  | 1 | [5 empty] | 2010-07-12 | [126 empty] | 4e2cab08-73e3-4926-9680-f8a56fcdc52b | ee173845-6c00-40fc-b499-d7c47a6f77fb
Lot 02 | PNC-05384 | PNC-05384 - SEG-12.01.B.B | DETECTOR DE PRESÈNCIA PER BIVOLUMÈTRICS | 12.01.B.B | SEGURETAT¦DETECTORS¦PRESÈNCIA¦BIVOLUMÈTRICS | SEGURETAT |  |  |  | ENS.PNC-05384.EG.P0. | 2 | Detectors bivolumetrics EG P0 |  | 1 | [5 empty] | 2010-07-12 | [46 empty] | 1 | [79 empty] | 48447d43-ca65-4047-a876-19ad3b0c21d7 | ad914dc2-5bcc-4e07-a684-08353e6d1215
Lot 02 | PNC-05384 | PNC-05384 - SEG-12.01.B.B | DETECTOR DE PRESÈNCIA PER BIVOLUMÈTRICS | 12.01.B.B | SEGURETAT¦DETECTORS¦PRESÈNCIA¦BIVOLUMÈTRICS | SEGURETAT |  |  |  | ENS.PNC-05384.EP.P0. | 6 | Detectors bivolumetrics EP P0 |  | 1 | [5 empty] | 2010-07-12 | [46 empty] | 1 | [79 empty] | 48447d43-ca65-4047-a876-19ad3b0c21d7 | f905fd7e-0df1-4211-a2e1-18422a37e637
Lot 02 | PNC-05384 | PNC-05384 - SEG-12.01.B.B | DETECTOR DE PRESÈNCIA PER BIVOLUMÈTRICS | 12.01.B.B | SEGURETAT¦DETECTORS¦PRESÈNCIA¦BIVOLUMÈTRICS | SEGURETAT |  |  |  | ENS.PNC-05384.EP.P1. | 12 | Detectors bivolumetrics EP P1 |  | 1 | [5 empty] | 2010-07-12 | [46 empty] | 1 | [79 empty] | 48447d43-ca65-4047-a876-19ad3b0c21d7 | 44e7a9c1-8179-44c9-9ec0-02a1e54bbad6
Lot 02 | PNC-05384 | PNC-05384 - SEG-12.03 | CENTRALS DE DETECCIÓ I ALARMA | 12.03 | SEGURETAT¦CENTRALS DE DETECCIÓ I ALARMA | SEGURETAT |  |  |  | ENS.PNC-05384.EG.P0.MAG2. | 1 | Teclat intrusió gimnàs |  | 1 |  | PLANA FÀBREGA | N/D | N/D |  | 2010-07-12 | [46 empty] | 1 | [79 empty] | ea3cc67d-3d53-4b01-984f-19ced88e1bb3 | 885c2794-3b25-445c-bae5-2b4718edc8e8
Lot 02 | PNC-05384 | PNC-05384 - SEG-12.03 | CENTRALS DE DETECCIÓ I ALARMA | 12.03 | SEGURETAT¦CENTRALS DE DETECCIÓ I ALARMA | SEGURETAT |  |  |  | ENS.PNC-05384.EP.P1.CONS. | 1 | Centraleta intrusió |  | 1 |  | COTEL | CARMEN-D | N/D |  | 2010-07-12 | [46 empty] | 1 | [79 empty] | ea3cc67d-3d53-4b01-984f-19ced88e1bb3 | d7786777-2804-4616-a9b5-7e4fc3ad353f
Lot 02 | PNC-05384 | PNC-05384 - SEG-12.03 | CENTRALS DE DETECCIÓ I ALARMA | 12.03 | SEGURETAT¦CENTRALS DE DETECCIÓ I ALARMA | SEGURETAT |  |  |  | ENS.PNC-05384.EP.P1.VEST1. | 1 | Teclat intrusió vestibul |  | 1 |  | PLANA FÀBREGA | N/D | N/D |  | 2010-07-12 | [46 empty] | 1 | [79 empty] | ea3cc67d-3d53-4b01-984f-19ced88e1bb3 | 898637b9-21fa-4831-8397-815ee2bc05e6
Lot 02 | PNC-05384 | PNC-05384 - SIE-40.02 | CONCENTRADOR DE DADES | 40.02 | SISTEMA INFORMACIÓ ENERGÈTICA¦CONCENTRADOR DE DADES | SIE |  |  |  | ENS.PNC-05384. | 1 | CONCENTRADOR DE DADES |  | 1 |  | Satel | DL161 | [129 empty] | ddb6e464-ec11-45b6-8d7f-336577b3810e | e0d93700-adb5-4722-8675-20288cdc390c
Lot 02 | PNC-05384 | PNC-05384 - SIE-40.04.01 | COMPTADOR ELÈCTRIC | 40.04.01 | SISTEMA INFORMACIÓ ENERGÈTICA¦ELEMENTS DE CAMP¦COMPTADOR ELÈCTRIC | SIE |  |  |  | ENS.PNC-05384.UB.STEC4. | 1 | Comptador general elèctric trifàsiccompanyia |  | 1 |  | ITRON | ACE662B1 | 068526644 |  | 2010-07-12 | [27 empty] | Bus propietari |  |  |  |  | EP P0 STEC4 | [93 empty] | 8dd25810-1f04-4349-ac8c-1e801ee275f5 | 553df616-1844-4f80-bc7a-245caee8b12f
Lot 02 | PNC-05384 | PNC-05384 - SIE-40.04.02 | COMPTADOR GAS | 40.04.02 | SISTEMA INFORMACIÓ ENERGÈTICA¦ELEMENTS DE CAMP¦COMPTADOR GAS | SIE |  |  |  | ENS.PNC-05384.UB.STEC4. | 1 | Comptador general gas companyia |  | 1 |  | ELSTER | BK-G40 | 510000025 |  | 2010-07-12 | [126 empty] | 396491c2-9fd3-4019-afdb-f0e5af4b2005 | 5b35db56-f0ff-444f-a0f0-14031494dd64
Lot 02 | PNC-05384 | PNC-05384 - SIE-40.04.04 | COMPTADOR AIGUA | 40.04.04 | SISTEMA INFORMACIÓ ENERGÈTICA¦ELEMENTS DE CAMP¦COMPTADOR AIGUA | SIE |  |  |  | ENS.PNC-05384.EG.P0.STEC. | 1 | Comptador aigua sala acumuladors |  | 1 |  | LORENZ | GENEBRE | 10,466195 |  | 2010-07-12 | [27 empty] | Bus propietari | [98 empty] | 3e483387-4c3a-4ba9-a684-ae5dfdd817be | 31dfdb78-d00d-47e2-8449-301bb3c983e1
Lot 02 | PNC-05384 | PNC-05384 - SIE-40.04.04 | COMPTADOR AIGUA | 40.04.04 | SISTEMA INFORMACIÓ ENERGÈTICA¦ELEMENTS DE CAMP¦COMPTADOR AIGUA | SIE |  |  |  | ENS.PNC-05384.EP.P0.STEC1. | 1 | Comptador aigua sala calderes |  | 1 |  | LORENZ | GENEBRE | 10,466193 |  | 2010-07-12 | [27 empty] | Bus propietari | [98 empty] | 3e483387-4c3a-4ba9-a684-ae5dfdd817be | 23766c2e-2890-4233-808b-e7a97329ed02
Lot 02 | PNC-05384 | PNC-05384 - SIE-40.04.04 | COMPTADOR AIGUA | 40.04.04 | SISTEMA INFORMACIÓ ENERGÈTICA¦ELEMENTS DE CAMP¦COMPTADOR AIGUA | SIE |  |  |  | ENS.PNC-05384.UB.STEC4. | 1 | Comptador aigua circuit PCI |  | 1 |  | ELSTER | WP-T-M WAI | A10GH700035F |  | 2010-07-12 | [27 empty] | Bus propietari | [98 empty] | 3e483387-4c3a-4ba9-a684-ae5dfdd817be | 92cfe65c-22d7-4df6-a9ef-9abdcfb0b4f1
Lot 02 | PNC-05384 | PNC-05384 - SIE-40.04.04 | COMPTADOR AIGUA | 40.04.04 | SISTEMA INFORMACIÓ ENERGÈTICA¦ELEMENTS DE CAMP¦COMPTADOR AIGUA | SIE |  |  |  | ENS.PNC-05384.UB.STEC4. | 1 | Comptador general aigua companyia |  | 1 |  | SENSUS | M17 | G17TD468779A |  | 2010-07-12 | [27 empty] | Bus propietari | [98 empty] | 3e483387-4c3a-4ba9-a684-ae5dfdd817be | 03b1a394-207d-48ec-aaf6-0b602cb1d4ed
Lot 02 | PNC-05384 | PNC-05384 - SIE-40.05 | INSTAL·LACIÓ SISTEMA INFORMACIÓ ENERGÈTICA | 40.05 | SISTEMA INFORMACIÓ ENERGÈTICA¦INSTAL·LACIÓ SISTEMA INFORMACIÓ ENERGÈTICA | SIE |  |  |  | ENS.PNC-05384. | 1 | Sistema informació energètica edifici |  | 1 | [5 empty] | 2010-07-12 | [126 empty] | 519cf74b-11d8-4de4-a696-fe555302c14a | 73459475-da8c-4719-afb9-95d44ce4317a
Lot 02 | PNC-05384 | PNC-05384 - SIS-41.05 | INSTAL·LACIÓ SISTEMA DE CONTROL | 41.05 | SISTEMA DE CONTROL¦INSTAL·LACIÓ SISTEMA DE CONTROL | SISTEMA DE CONTROL |  |  |  | ENS.PNC-05384. | 1 | Instal·lació sistema control calderes i ACS |  | 1 | [5 empty] | 2010-07-12 | [47 empty] | Anual | [78 empty] | 46afceeb-9160-4269-95fb-8a163c310a41 | fc7408c2-54da-4b4c-b269-70dceb5c94f7
Lot 02 | PNC-05384 | PNC-05384 - SOL-26.02.A | SISTEMA DE PLAQUES SOLARS | 26.02 | SOLAR TÈRMICA¦INSTAL·LACIÓ TÈRMICA SOLAR | SOLAR |  |  |  | ENS.PNC-05384.EG.PC. | 1 | Instal·lació plaques solares |  | 1 | [5 empty] | 2010-07-12 |  |  |  | 7 plaques solars | [64 empty] | 20 | 19.11 | [56 empty] | 8c4664ad-b887-4b6d-9c63-b6238f39a805 | bccb4a14-f689-4ffe-9baf-4919abd63449
Lot 02 | PNC-05384 | PNC-05384 - SOL-26.03 | ACUMULADOR ACS SOLAR | 26.03 | SOLAR TÈRMICA¦ACUMULADOR ACS SOLAR TÈRMICA | LEGIONEL·LA |  |  |  | ENS.PNC-05384.EG.P0.STEC. | 1 | Acumulador circuit solar |  | 1 |  | GREENHEISS | GH DPV/I/ES 500L PIE | M19230763 |  | 2010-07-12 | [9 empty] | > 70 kW | [11 empty] | 0.5 | [104 empty] | 80171257-beb3-4f3e-bfac-45a635204ee5 | 1b03d961-0738-4650-8ce1-0bf6ba4991ba
Lot 02 | PNC-05384 | PNC-05384 - SOL-26.05 | BOMBA ACS SOLAR | 26.05 | SOLAR TÈRMICA¦BOMBA ACS SOLAR | SOLAR |  |  |  | ENS.PNC-05384.EG.P0.STEC. | 1 | Bomba circuit solar |  | 1 |  | SEDICAL | N/D | N/D |  | 2010-07-12 | [9 empty] | > 70 kW | [34 empty] | Rotor sec | [81 empty] | 7519e7e2-0dea-4d93-9812-eddc3e324e37 | 97d4de76-6e10-4427-a5cb-f5c92d742121
Lot 02 | PNC-05384 | PNC-05384 - SOL-26.06 | XARXA DE CANONADES I ACCESSORIS SOLAR | 26.06 | SOLAR TÈRMICA¦XARXA DE CANONADES I ACCESSORIS SOLAR TÉRMICA | SOLAR |  |  |  | ENS.PNC-05384.EG. | 1 | Instalació circuit solar |  | 1 | [5 empty] | 2010-07-12 | [126 empty] | 1a4fef15-57eb-4bbc-a8f9-123b06c7c5df | 9c7df9df-bef1-4364-bc58-e16edcdd6215
Lot 02 | PNC-05384 | PNC-05384 - TRA-20.01.A | ASCENSORS ELÈCTRICS | 20.01.A | TRANSPORT¦ASCENSORS¦ELÈCTRICS | TRANSPORT |  |  |  | ENS.PNC-05384.EP.ASC. | 1 | Ascensor edifici RAE 1-990003581-T | RAE 1-990003581-T | 1 |  | OTIS | GE0882UT | 06NZM695 |  | 2010-07-12 | [48 empty] | 1 | 630 | 2 | [75 empty] | e20f47a9-fd8e-4887-b78b-a8bca1ab08b9 | b5f53d5b-df25-402e-b550-08ad459c7297
Lot 02 | PNC-05384 | PNC-05384 - VAR-10.03.E | BARRES DE SUPORT | 10.03.E | APARELLS SANITARIS I AIXETERIA¦ACCESSORIS¦BARRES DE SUPORT | VARIS |  |  |  | ENS.PNC-05384.EP.P0. | 2 | Barres PMR EP P0 |  | 1 | [5 empty] | 2010-07-12 | [126 empty] | ae9db12e-7d2f-47c4-86c0-ce69cf7afc14 | d9984bc8-0275-4488-98e1-ff2f483c6f28
Lot 02 | PNC-05384 | PNC-05384 - VAR-10.03.E | BARRES DE SUPORT | 10.03.E | APARELLS SANITARIS I AIXETERIA¦ACCESSORIS¦BARRES DE SUPORT | VARIS |  |  |  | ENS.PNC-05384.EP.P1. | 2 | Barres PMR EP P1 |  | 1 | [5 empty] | 2010-07-12 | [126 empty] | ae9db12e-7d2f-47c4-86c0-ce69cf7afc14 | fb35fb82-01c7-4e9a-a0b1-fadd07474fa3
Lot 02 | PNC-05384 | PNC-05384 - VEN-02.02 | CAIXES VENTILACIÓ | 02.02 | ELEMENTS DE CLIMATITZACIÓ¦CAIXES VENTILACIÓ | VENTILACIÓ/EXTRACCIÓ |  |  |  | ENS.PNC-05384.EP.PC.COB02. | 1 | Ventilació Cuina |  | 1 |  | SODECA | CJSX 18/9 | 1502853T |  | 2010-07-15 | [9 empty] | > 70 kW | 0 |  |  | 0 |  |  | 0 | 50 | [33 empty] | De teulada | 0 | 0 | [72 empty] | 0ccabdf1-8fac-4d35-9286-29abf841179f | 12ef610f-5fe4-46e6-8061-ff7ed973e28c
Lot 02 | PNC-05384 | PNC-05384 - VEN-02.16 | BOCA EXTRACCIÓ BANY | 02.16 | ELEMENTS DE CLIMATITZACIÓ¦BOCA EXTRACCIÓ BANY | VENTILACIÓ/EXTRACCIÓ |  |  |  | ENS.PNC-05384.EP.P0. | 5 | Extracció banys EP P0 |  | 1 | [5 empty] | 2010-07-12 | [9 empty] | > 70 kW | [116 empty] | f384560f-f162-4c22-8a2c-4bad8213ddee | deda25c4-6d04-485e-91c4-37307dc67383
Lot 02 | PNC-05410 + PAC-06445 + PAC-07969 | PNC-05410 + PAC-06445 + PAC-07969 - BAI-06.01.D | DETECTOR DE PRESÈNCIA IL·LUMINACIÓ | 41.04.22 | SISTEMA DE CONTROL¦ELEMENTS DE CAMP¦DETECTOR PRESÈNCIA | BAIXA TENSIÓ |  |  |  | ENS.PNC-05410 + PAC-06445 + PAC-07969.EP.P1. | 3 | Detectors presencia il·luminació EP P1 |  | 1 | [5 empty] | 2006-10-25 | [126 empty] | ad689768-b2d4-43a3-a41e-f30aba078afe | 08321ccc-31d5-4271-863a-0be5c5553166
Lot 02 | PNC-05410 + PAC-06445 + PAC-07969 | PNC-05410 + PAC-06445 + PAC-07969 - BAI-15.01.A | QUADRES GENERALS | 15.01.A | EQUIPS DE BAIXA TENSIÓ¦QUADRES ELÈCTRICS¦QUADRES GENERALS | BAIXA TENSIÓ |  |  |  | ENS.PNC-05410 + PAC-06445 + PAC-07969.EP.P1.CONS. | 1 | Quadre general |  | 1 | [5 empty] | 2006-10-25 | [126 empty] | 313465db-41fc-44a8-a318-f563527c7b62 | 6eea4b60-a1dd-43fd-8caa-cdee8a699661
Lot 02 | PNC-05410 + PAC-06445 + PAC-07969 | PNC-05410 + PAC-06445 + PAC-07969 - BAI-15.01.B | SUBQUADRES | 15.01.B | EQUIPS DE BAIXA TENSIÓ¦QUADRES ELÈCTRICS¦SUBQUADRES | BAIXA TENSIÓ |  |  |  | ENS.PNC-05410 + PAC-06445 + PAC-07969.EG.P0.GIM. | 1 | Subquadre gimnàs |  | 1 | [5 empty] | 2006-10-25 | [5 empty] | Petit | [120 empty] | 2e5ea1e8-106b-4e58-9fbc-9c24af88b6dc | 074000ff-2866-4aec-a31d-e187d8618782
Lot 02 | PNC-05410 + PAC-06445 + PAC-07969 | PNC-05410 + PAC-06445 + PAC-07969 - BAI-15.01.B | SUBQUADRES | 15.01.B | EQUIPS DE BAIXA TENSIÓ¦QUADRES ELÈCTRICS¦SUBQUADRES | BAIXA TENSIÓ |  |  |  | ENS.PNC-05410 + PAC-06445 + PAC-07969.EG.P0.STEC. | 1 | Subquadre sala acumuladors |  | 1 | [5 empty] | 2006-10-25 | [5 empty] | Standard | [120 empty] | 2e5ea1e8-106b-4e58-9fbc-9c24af88b6dc | 82548be9-895e-4f5b-a2ea-defde9af3465
Lot 02 | PNC-05410 + PAC-06445 + PAC-07969 | PNC-05410 + PAC-06445 + PAC-07969 - BAI-15.01.B | SUBQUADRES | 15.01.B | EQUIPS DE BAIXA TENSIÓ¦QUADRES ELÈCTRICS¦SUBQUADRES | BAIXA TENSIÓ |  |  |  | ENS.PNC-05410 + PAC-06445 + PAC-07969.EG.P0.VES3. | 1 | Subquadre vestidors |  | 1 | [5 empty] | 2006-10-25 | [5 empty] | Petit | [120 empty] | 2e5ea1e8-106b-4e58-9fbc-9c24af88b6dc | 76b7f8cd-64d7-4b62-a634-a20fe7c1fabe
Lot 02 | PNC-05410 + PAC-06445 + PAC-07969 | PNC-05410 + PAC-06445 + PAC-07969 - BAI-15.01.B | SUBQUADRES | 15.01.B | EQUIPS DE BAIXA TENSIÓ¦QUADRES ELÈCTRICS¦SUBQUADRES | BAIXA TENSIÓ |  |  |  | ENS.PNC-05410 + PAC-06445 + PAC-07969.EP.P0.CUI. | 1 | Subquadre cuina |  | 1 | [5 empty] | 2006-10-25 | [5 empty] | Standard | [120 empty] | 2e5ea1e8-106b-4e58-9fbc-9c24af88b6dc | 84c72aae-b6ae-4287-90ac-b6910c4ec7e9
Lot 02 | PNC-05410 + PAC-06445 + PAC-07969 | PNC-05410 + PAC-06445 + PAC-07969 - BAI-15.01.B | SUBQUADRES | 15.01.B | EQUIPS DE BAIXA TENSIÓ¦QUADRES ELÈCTRICS¦SUBQUADRES | BAIXA TENSIÓ |  |  |  | ENS.PNC-05410 + PAC-06445 + PAC-07969.EP.P0.MAG1. | 1 | Subquadre ampliació EP P0 |  | 1 | [5 empty] | 2006-10-25 | [5 empty] | Petit | [120 empty] | 2e5ea1e8-106b-4e58-9fbc-9c24af88b6dc | 17e83b61-fa47-43e8-9ff7-c1703a90581b
Lot 02 | PNC-05410 + PAC-06445 + PAC-07969 | PNC-05410 + PAC-06445 + PAC-07969 - BAI-15.01.B | SUBQUADRES | 15.01.B | EQUIPS DE BAIXA TENSIÓ¦QUADRES ELÈCTRICS¦SUBQUADRES | BAIXA TENSIÓ |  |  |  | ENS.PNC-05410 + PAC-06445 + PAC-07969.EP.P0.STEC1. | 1 | Subquadre acces |  | 1 | [5 empty] | 2006-10-25 | [5 empty] | Petit | [120 empty] | 2e5ea1e8-106b-4e58-9fbc-9c24af88b6dc | e02abb5e-04f8-4338-8ba5-44762376fa46
Lot 02 | PNC-05410 + PAC-06445 + PAC-07969 | PNC-05410 + PAC-06445 + PAC-07969 - BAI-15.01.B | SUBQUADRES | 15.01.B | EQUIPS DE BAIXA TENSIÓ¦QUADRES ELÈCTRICS¦SUBQUADRES | BAIXA TENSIÓ |  |  |  | ENS.PNC-05410 + PAC-06445 + PAC-07969.EP.P0.STEC1. | 1 | Subquadre EP P0 |  | 1 | [5 empty] | 2006-10-25 | [5 empty] | Standard | [120 empty] | 2e5ea1e8-106b-4e58-9fbc-9c24af88b6dc | 5606958a-8616-40f8-b34d-ecef33db12f7
Lot 02 | PNC-05410 + PAC-06445 + PAC-07969 | PNC-05410 + PAC-06445 + PAC-07969 - BAI-15.01.B | SUBQUADRES | 15.01.B | EQUIPS DE BAIXA TENSIÓ¦QUADRES ELÈCTRICS¦SUBQUADRES | BAIXA TENSIÓ |  |  |  | ENS.PNC-05410 + PAC-06445 + PAC-07969.EP.P0.STEC2. | 1 | Subquadre sala calderes |  | 1 | [5 empty] | 2006-10-25 | [5 empty] | Standard | [120 empty] | 2e5ea1e8-106b-4e58-9fbc-9c24af88b6dc | 85ce1d2f-2b65-4f33-8431-b7fb05f82050
Lot 02 | PNC-05410 + PAC-06445 + PAC-07969 | PNC-05410 + PAC-06445 + PAC-07969 - BAI-15.01.B | SUBQUADRES | 15.01.B | EQUIPS DE BAIXA TENSIÓ¦QUADRES ELÈCTRICS¦SUBQUADRES | BAIXA TENSIÓ |  |  |  | ENS.PNC-05410 + PAC-06445 + PAC-07969.EP.P1.CONS. | 1 | Subquadre EP P1 i Infantil |  | 1 | [5 empty] | 2006-10-25 | [5 empty] | Standard | [120 empty] | 2e5ea1e8-106b-4e58-9fbc-9c24af88b6dc | f730740a-b982-4cb2-84e3-bbf2ca133754
Lot 02 | PNC-05410 + PAC-06445 + PAC-07969 | PNC-05410 + PAC-06445 + PAC-07969 - BAI-15.01.B | SUBQUADRES | 15.01.B | EQUIPS DE BAIXA TENSIÓ¦QUADRES ELÈCTRICS¦SUBQUADRES | BAIXA TENSIÓ |  |  |  | ENS.PNC-05410 + PAC-06445 + PAC-07969.EP.P1.MAG. | 1 | Subquadre acces ampliació |  | 1 | [5 empty] | 2006-10-25 | [5 empty] | Petit | [120 empty] | 2e5ea1e8-106b-4e58-9fbc-9c24af88b6dc | 1de78500-e291-4363-904f-4833366a3e74
Lot 02 | PNC-05410 + PAC-06445 + PAC-07969 | PNC-05410 + PAC-06445 + PAC-07969 - BAI-15.01.B | SUBQUADRES | 15.01.B | EQUIPS DE BAIXA TENSIÓ¦QUADRES ELÈCTRICS¦SUBQUADRES | BAIXA TENSIÓ |  |  |  | ENS.PNC-05410 + PAC-06445 + PAC-07969.EP.P1.PAS2. | 1 | Subquadre ascensor |  | 1 | [5 empty] | 2006-10-25 | [5 empty] | Standard | [120 empty] | 2e5ea1e8-106b-4e58-9fbc-9c24af88b6dc | e33a2992-0e14-427d-b47d-6b2d17e0c0b1
Lot 02 | PNC-05410 + PAC-06445 + PAC-07969 | PNC-05410 + PAC-06445 + PAC-07969 - BAI-15.01.B | SUBQUADRES | 15.01.B | EQUIPS DE BAIXA TENSIÓ¦QUADRES ELÈCTRICS¦SUBQUADRES | BAIXA TENSIÓ |  |  |  | ENS.PNC-05410 + PAC-06445 + PAC-07969.EP.PC.COB4. | 1 | Subquadre fotovoltaica |  | 1 | [5 empty] | 2006-10-25 | [5 empty] | Standard | [120 empty] | 2e5ea1e8-106b-4e58-9fbc-9c24af88b6dc | 4e40c145-a3b3-4027-88b6-6b299db041b4
Lot 02 | PNC-05410 + PAC-06445 + PAC-07969 | PNC-05410 + PAC-06445 + PAC-07969 - BAI-15.01.B | SUBQUADRES | 15.01.B | EQUIPS DE BAIXA TENSIÓ¦QUADRES ELÈCTRICS¦SUBQUADRES | BAIXA TENSIÓ |  |  |  | ENS.PNC-05410 + PAC-06445 + PAC-07969.UB.PAT2. | 1 | Subquadre modul K |  | 1 | [5 empty] | 2006-10-25 | [5 empty] | Petit | [120 empty] | 2e5ea1e8-106b-4e58-9fbc-9c24af88b6dc | 2266d577-1789-4dad-918b-8ea629c04ca4
Lot 02 | PNC-05410 + PAC-06445 + PAC-07969 | PNC-05410 + PAC-06445 + PAC-07969 - BAI-15.03 | SISTEMES ALIMENTACIÓ ININTERRUMPIDA | 15.03 | EQUIPS DE BAIXA TENSIÓ¦SISTEMES ALIMENTACIÓ ININTERRUMPIDA | BAIXA TENSIÓ |  |  |  | ENS.PNC-05410 + PAC-06445 + PAC-07969.EP.P1.CONS. | 1 | SAI |  | 1 |  | CONCEPTRONIC | ZEUS04EM | 21012700063 |  | 2006-10-25 | [7 empty] | 22 | [118 empty] | b266a557-d4f4-45a3-ba77-a72b728d19d0 | 49677b90-027e-45dd-8eb9-8b383c6f8e31
Lot 02 | PNC-05410 + PAC-06445 + PAC-07969 | PNC-05410 + PAC-06445 + PAC-07969 - BAI-15.05.A | ENDOLLS | 15.05.A | EQUIPS DE BAIXA TENSIÓ¦ENDOLLS I MECANISMES¦ENDOLLS | BAIXA TENSIÓ |  |  |  | ENS.PNC-05410 + PAC-06445 + PAC-07969.EG. | 11 | Endolls EG P0 |  | 1 | [5 empty] | 2006-10-25 |  |  |  | CAIXES SUPERFICIALS | [122 empty] | 21f4628c-62b9-4b9a-90a1-26a34116e5b8 | d31b386c-b933-4934-9fa1-0d0bbb4213ff
Lot 02 | PNC-05410 + PAC-06445 + PAC-07969 | PNC-05410 + PAC-06445 + PAC-07969 - BAI-15.05.A | ENDOLLS | 15.05.A | EQUIPS DE BAIXA TENSIÓ¦ENDOLLS I MECANISMES¦ENDOLLS | BAIXA TENSIÓ |  |  |  | ENS.PNC-05410 + PAC-06445 + PAC-07969.EP. | 290 | Endolls EP |  | 1 | [5 empty] | 2006-10-25 |  |  |  | CAIXES SUPERFICIALS | [122 empty] | 21f4628c-62b9-4b9a-90a1-26a34116e5b8 | 07d2e765-f212-40a5-ab6a-7afbb399eca2
Lot 02 | PNC-05410 + PAC-06445 + PAC-07969 | PNC-05410 + PAC-06445 + PAC-07969 - BAI-15.05.B | MECANISMES | 15.05.B | EQUIPS DE BAIXA TENSIÓ¦ENDOLLS I MECANISMES¦MECANISMES | BAIXA TENSIÓ |  |  |  | ENS.PNC-05410 + PAC-06445 + PAC-07969.EG. | 14 | Mecanismes EG P0 |  | 1 | [5 empty] | 2006-10-25 |  |  |  | CAIXES SUPERFICIALS | [122 empty] | 82bcdd9f-1bf9-461d-8e97-cebf9aad01d8 | 67c34c7b-13c0-451d-961a-fce3bc3b7b70
Lot 02 | PNC-05410 + PAC-06445 + PAC-07969 | PNC-05410 + PAC-06445 + PAC-07969 - BAI-15.05.B | MECANISMES | 15.05.B | EQUIPS DE BAIXA TENSIÓ¦ENDOLLS I MECANISMES¦MECANISMES | BAIXA TENSIÓ |  |  |  | ENS.PNC-05410 + PAC-06445 + PAC-07969.EP. | 115 | Mecanismes EP P0 |  | 1 | [5 empty] | 2006-10-25 |  |  |  | CAIXES SUPERFICIALS | [122 empty] | 82bcdd9f-1bf9-461d-8e97-cebf9aad01d8 | 82fd57e3-30e4-487d-99b8-d176927a422d
Lot 02 | PNC-05410 + PAC-06445 + PAC-07969 | PNC-05410 + PAC-06445 + PAC-07969 - BAI-15.06 | XARXA DE TERRES | 15.06 | EQUIPS DE BAIXA TENSIÓ¦XARXA DE TERRES | BAIXA TENSIÓ |  |  |  | ENS.PNC-05410 + PAC-06445 + PAC-07969. | 1 | Xarxa de terres general |  | 1 | [5 empty] | 2006-10-25 |  |  |  | Arquetes PVC | [122 empty] | d5234036-ed71-44f2-95f1-002639fae42d | c19109ae-8558-49c1-921a-e9a62f98b502
Lot 02 | PNC-05410 + PAC-06445 + PAC-07969 | PNC-05410 + PAC-06445 + PAC-07969 - BAI-16.01 | LLUMINÀRIES | 16.01 | IL·LUMINACIÓ¦LLUMINÀRIES | BAIXA TENSIÓ |  |  |  | ENS.PNC-05410 + PAC-06445 + PAC-07969.EG.P0. | 31 | Lluminaries EG P0 |  | 1 | [5 empty] | 2006-10-25 |  |  |  | fluorescents 58w i 36w | [122 empty] | d416d112-e288-49b4-8347-ac2fd81924be | 39cf0dc6-3c7d-4e47-9027-545ccbf1a916
Lot 02 | PNC-05410 + PAC-06445 + PAC-07969 | PNC-05410 + PAC-06445 + PAC-07969 - BAI-16.01 | LLUMINÀRIES | 16.01 | IL·LUMINACIÓ¦LLUMINÀRIES | BAIXA TENSIÓ |  |  |  | ENS.PNC-05410 + PAC-06445 + PAC-07969.EP.P0. | 146 | Lluminaries EP P0 |  | 1 | [5 empty] | 2006-10-25 |  |  |  | fluorescents 58w i 36w | [122 empty] | d416d112-e288-49b4-8347-ac2fd81924be | 773abc75-fed1-4c57-944a-234e0e1132c7
Lot 02 | PNC-05410 + PAC-06445 + PAC-07969 | PNC-05410 + PAC-06445 + PAC-07969 - BAI-16.01 | LLUMINÀRIES | 16.01 | IL·LUMINACIÓ¦LLUMINÀRIES | BAIXA TENSIÓ |  |  |  | ENS.PNC-05410 + PAC-06445 + PAC-07969.EP.P1. | 279 | Lluminaries EP P1 |  | 1 | [5 empty] | 2006-10-25 |  |  |  | fluorescents 58w i 36w | [122 empty] | d416d112-e288-49b4-8347-ac2fd81924be | ccbbb5f4-4708-42cf-8c00-9d282cd0189b
Lot 02 | PNC-05410 + PAC-06445 + PAC-07969 | PNC-05410 + PAC-06445 + PAC-07969 - BAI-16.02 | EMERGÈNCIA I SENYALITZACIÓ | 16.02 | IL·LUMINACIÓ¦EMERGÈNCIA I SENYALITZACIÓ | BAIXA TENSIÓ |  |  |  | ENS.PNC-05410 + PAC-06445 + PAC-07969.EG.P0. | 14 | Llums emergencia EG P0 |  | 1 | [5 empty] | 2006-10-25 |  |  |  | SAGELUX EVO60 | [122 empty] | 96ff489d-7511-4801-b5be-c315b2d1953f | 4cff7156-7a2f-46c1-84ab-d21e4106ae5d
Lot 02 | PNC-05410 + PAC-06445 + PAC-07969 | PNC-05410 + PAC-06445 + PAC-07969 - BAI-16.02 | EMERGÈNCIA I SENYALITZACIÓ | 16.02 | IL·LUMINACIÓ¦EMERGÈNCIA I SENYALITZACIÓ | BAIXA TENSIÓ |  |  |  | ENS.PNC-05410 + PAC-06445 + PAC-07969.EP.P0. | 56 | Llums emergencia EP P0 |  | 1 | [5 empty] | 2006-10-25 |  |  |  | SAGELUX EVO60 | [122 empty] | 96ff489d-7511-4801-b5be-c315b2d1953f | 516ec568-ebed-4e9d-8a6e-7c601f1e1edc
Lot 02 | PNC-05410 + PAC-06445 + PAC-07969 | PNC-05410 + PAC-06445 + PAC-07969 - BAI-16.02 | EMERGÈNCIA I SENYALITZACIÓ | 16.02 | IL·LUMINACIÓ¦EMERGÈNCIA I SENYALITZACIÓ | BAIXA TENSIÓ |  |  |  | ENS.PNC-05410 + PAC-06445 + PAC-07969.EP.P1. | 59 | Llums emergencia EP P1 |  | 1 | [5 empty] | 2006-10-25 |  |  |  | SAGELUX EVO60 | [122 empty] | 96ff489d-7511-4801-b5be-c315b2d1953f | 6f079484-92d1-4417-a00b-33c04e12e2c0
Lot 02 | PNC-05410 + PAC-06445 + PAC-07969 | PNC-05410 + PAC-06445 + PAC-07969 - BAI-16.03 | LUMINÀRIES EXTERIORS | 16.03 | IL·LUMINACIÓ¦LUMINÀRIES EXTERIORS | BAIXA TENSIÓ |  |  |  | ENS.PNC-05410 + PAC-06445 + PAC-07969.UB. | 26 | Lluminaries exteriors |  | 1 | [5 empty] | 2006-10-25 |  |  |  | Fluorescents i halogenurs (12) | [122 empty] | 7f24f54e-8792-4292-9152-613fdded9f71 | c7bb5f1a-97ac-4808-8caf-45e4686341f2
Lot 02 | PNC-05410 + PAC-06445 + PAC-07969 | PNC-05410 + PAC-06445 + PAC-07969 - BAI-19 | PARALLAMPS | 19 | PARALLAMPS | BAIXA TENSIÓ |  |  |  | ENS.PNC-05410 + PAC-06445 + PAC-07969.EP.PC.COB4. | 1 | Parallams edifici |  | 1 | [5 empty] | 2006-10-25 | [126 empty] | a9ca0bd8-5edd-4343-87f5-3f61a5b6d493 | d06aa70d-eab9-43c9-a842-f5487a9e7868
Lot 02 | PNC-05410 + PAC-06445 + PAC-07969 | PNC-05410 + PAC-06445 + PAC-07969 - BAI-34.10 | INSTAL·LACIÓ BAIXA TENSIÓ | 34.10 | INSTAL·LACIONS¦INSTAL·LACIÓ BAIXA TENSIÓ | BAIXA TENSIÓ |  |  |  | ENS.PNC-05410 + PAC-06445 + PAC-07969. | 1 | Instal·lació baixa tensió general | 100092/06 | 1 | [5 empty] | 2006-10-25 | [126 empty] | 38927881-4660-4df1-beb4-810a45c83a94 | f246328a-7b9f-4db1-ab7b-04c226b6690f
Lot 02 | PNC-05410 + PAC-06445 + PAC-07969 | PNC-05410 + PAC-06445 + PAC-07969 - CLI-01.03 | CALDERES | 01.03 | GENERADORS D'ENERGIA¦CALDERES | CLIMATITZACIÓ |  |  |  | ENS.PNC-05410 + PAC-06445 + PAC-07969.EP.P0.STEC2. | 1 | Caldera cuina |  | 1 |  | COINTRA | SUPREME PLUS | N/D |  | 2008-06-08 | [9 empty] | > 70 kW | 0 |  | 4 | 0 |  |  | 0 | 0 |  |  |  | 0 | [36 empty] | Mural | Gas | 0 | 0 | [64 empty] | b2ad2fe2-4776-49f2-b969-d9ba5e33b1c2 | 1493e6c2-8aee-4dfa-bb62-6c6dbe715bd7
Lot 02 | PNC-05410 + PAC-06445 + PAC-07969 | PNC-05410 + PAC-06445 + PAC-07969 - CLI-01.03 | CALDERES | 01.03 | GENERADORS D'ENERGIA¦CALDERES | CLIMATITZACIÓ |  |  |  | ENS.PNC-05410 + PAC-06445 + PAC-07969.EP.P0.STEC2. | 1 | Caldera principal |  | 1 |  | FERROLI | PEGASUS F3 N289 2S | 0645L40222 |  | 2008-06-08 | [9 empty] | > 70 kW | 0 |  | 289 | 0 |  |  | 0 | 0 |  |  |  | 0 | [36 empty] | Atmosfèrica | Gas | 0 | 0 | [64 empty] | b2ad2fe2-4776-49f2-b969-d9ba5e33b1c2 | 4cee073f-d71a-45bd-a438-cc2e0288b45b
Lot 02 | PNC-05410 + PAC-06445 + PAC-07969 | PNC-05410 + PAC-06445 + PAC-07969 - CLI-01.03 | CALDERES | 01.03 | GENERADORS D'ENERGIA¦CALDERES | CLIMATITZACIÓ |  |  |  | ENS.PNC-05410 + PAC-06445 + PAC-07969.EP.P0.STEC2. | 1 | Caldera secundaria |  | 1 |  | FERROLI | PEGASUS F2 N51 2S | 0551L40064 |  | 2008-06-08 | [9 empty] | > 70 kW | 0 |  | 51 | 0 |  |  | 0 | 0 |  |  |  | 0 | [36 empty] | Atmosfèrica | Gas | 0 | 0 | [64 empty] | b2ad2fe2-4776-49f2-b969-d9ba5e33b1c2 | e5eba7ab-03a2-4fa3-b651-87321426d1fb
Lot 02 | PNC-05410 + PAC-06445 + PAC-07969 | PNC-05410 + PAC-06445 + PAC-07969 - CLI-02.11 | AEROTERMOS | 02.11 | ELEMENTS DE CLIMATITZACIÓ¦AEROTERMOS | CLIMATITZACIÓ |  |  |  | ENS.PNC-05410 + PAC-06445 + PAC-07969.EG.P0.GIM. | 1 | Aerotermo gimnàs 1 INFERIOR ESQUERRA |  | 1 |  | ROCA | UL 210 | N/D |  | 2008-06-08 | [9 empty] | > 70 kW | [116 empty] | ea1c9b56-93c7-483e-ac71-e0472dc5a92f | 86eea732-384f-481a-896a-52751ad988a1
Lot 02 | PNC-05410 + PAC-06445 + PAC-07969 | PNC-05410 + PAC-06445 + PAC-07969 - CLI-02.11 | AEROTERMOS | 02.11 | ELEMENTS DE CLIMATITZACIÓ¦AEROTERMOS | CLIMATITZACIÓ |  |  |  | ENS.PNC-05410 + PAC-06445 + PAC-07969.EG.P0.GIM. | 1 | Aerotermo gimnàs 2 SUPERIOR ESQUERRA |  | 1 |  | ROCA | UL 210 | N/D |  | 2008-06-08 | [9 empty] | > 70 kW | [116 empty] | ea1c9b56-93c7-483e-ac71-e0472dc5a92f | 34cbc1a1-654d-4961-aa63-ac3f4cc65ce8
Lot 02 | PNC-05410 + PAC-06445 + PAC-07969 | PNC-05410 + PAC-06445 + PAC-07969 - CLI-02.11 | AEROTERMOS | 02.11 | ELEMENTS DE CLIMATITZACIÓ¦AEROTERMOS | CLIMATITZACIÓ |  |  |  | ENS.PNC-05410 + PAC-06445 + PAC-07969.EG.P0.GIM. | 1 | Aerotermo gimnàs 3 INFERIOR DRETA |  | 1 |  | ROCA | UL 210 | N/D |  | 2008-06-08 | [9 empty] | > 70 kW | [116 empty] | ea1c9b56-93c7-483e-ac71-e0472dc5a92f | 796097fd-bebd-4698-9404-2f537cce9894
Lot 02 | PNC-05410 + PAC-06445 + PAC-07969 | PNC-05410 + PAC-06445 + PAC-07969 - CLI-02.11 | AEROTERMOS | 02.11 | ELEMENTS DE CLIMATITZACIÓ¦AEROTERMOS | CLIMATITZACIÓ |  |  |  | ENS.PNC-05410 + PAC-06445 + PAC-07969.EG.P0.GIM. | 1 | Aerotermo gimnàs 4 SUPERIOR DRETA |  | 1 |  | ROCA | UL 210 | N/D |  | 2008-06-08 | [9 empty] | > 70 kW | [116 empty] | ea1c9b56-93c7-483e-ac71-e0472dc5a92f | 438d0c58-437e-4564-90b0-305f19229ca2
Lot 02 | PNC-05410 + PAC-06445 + PAC-07969 | PNC-05410 + PAC-06445 + PAC-07969 - CLI-02.13 | RADIADORS D'AIGUA | 02.13 | ELEMENTS DE CLIMATITZACIÓ¦RADIADORS D'AIGUA | CLIMATITZACIÓ |  |  |  | ENS.PNC-05410 + PAC-06445 + PAC-07969.EG.P0. | 3 | Radiadors EG P0 |  | 1 | [5 empty] | 2008-06-08 | [9 empty] | > 70 kW | [116 empty] | f44cbd94-8f9c-41e3-be9d-41b18c5675ab | 5aef459c-2a31-4655-9aa6-f2519ffe2f16
Lot 02 | PNC-05410 + PAC-06445 + PAC-07969 | PNC-05410 + PAC-06445 + PAC-07969 - CLI-02.13 | RADIADORS D'AIGUA | 02.13 | ELEMENTS DE CLIMATITZACIÓ¦RADIADORS D'AIGUA | CLIMATITZACIÓ |  |  |  | ENS.PNC-05410 + PAC-06445 + PAC-07969.EP.P0. | 33 | Radiadors EP P0 |  | 1 | [5 empty] | 2008-06-08 | [9 empty] | > 70 kW | [116 empty] | f44cbd94-8f9c-41e3-be9d-41b18c5675ab | bdc568b3-991d-4b6b-ae67-95db999359db
Lot 02 | PNC-05410 + PAC-06445 + PAC-07969 | PNC-05410 + PAC-06445 + PAC-07969 - CLI-02.13 | RADIADORS D'AIGUA | 02.13 | ELEMENTS DE CLIMATITZACIÓ¦RADIADORS D'AIGUA | CLIMATITZACIÓ |  |  |  | ENS.PNC-05410 + PAC-06445 + PAC-07969.EP.P1. | 42 | Radiadors EP P1 |  | 1 | [5 empty] | 2008-06-08 | [9 empty] | > 70 kW | [116 empty] | f44cbd94-8f9c-41e3-be9d-41b18c5675ab | 936e6beb-f5cc-4333-8dda-5114f3bc9e24
Lot 02 | PNC-05410 + PAC-06445 + PAC-07969 | PNC-05410 + PAC-06445 + PAC-07969 - CLI-03.02 | BOMBES CIRCULACIÓ ACS I CLIMA | 03.02 | BOMBES I GRUPS DE PRESSIÓ¦BOMBES CIRCULACIÓ ACS I CLIMA | CLIMATITZACIÓ |  |  |  | ENS.PNC-05410 + PAC-06445 + PAC-07969.EG.P0.STEC. | 1 | Bomba aerotermos |  | 1 |  | SEDICAL | SA20/2B | 1902 |  | 2008-06-08 | [9 empty] | > 70 kW | [34 empty] | Rotor humit | [81 empty] | ae21f262-bc44-4927-9c19-ce2bc400c068 | e708d1e5-2f8a-4568-82e1-25134ed84df6
Lot 02 | PNC-05410 + PAC-06445 + PAC-07969 | PNC-05410 + PAC-06445 + PAC-07969 - CLI-03.02 | BOMBES CIRCULACIÓ ACS I CLIMA | 03.02 | BOMBES I GRUPS DE PRESSIÓ¦BOMBES CIRCULACIÓ ACS I CLIMA | CLIMATITZACIÓ |  |  |  | ENS.PNC-05410 + PAC-06445 + PAC-07969.EG.P0.STEC. | 1 | Bomba calefacció vestidors |  | 1 |  | BAXI | QUANTUM ECO 1025 | 4174116 |  | 2008-06-08 | [9 empty] | > 70 kW | [34 empty] | Rotor humit | [81 empty] | ae21f262-bc44-4927-9c19-ce2bc400c068 | ea82612f-a42e-4079-8381-fdb3dc163d96
Lot 02 | PNC-05410 + PAC-06445 + PAC-07969 | PNC-05410 + PAC-06445 + PAC-07969 - CLI-03.02 | BOMBES CIRCULACIÓ ACS I CLIMA | 03.02 | BOMBES I GRUPS DE PRESSIÓ¦BOMBES CIRCULACIÓ ACS I CLIMA | CLIMATITZACIÓ |  |  |  | ENS.PNC-05410 + PAC-06445 + PAC-07969.EG.P0.STEC. | 1 | Bomba impulsió ACS |  | 1 |  | ROCA | PC1055 | 227108791 |  | 2008-06-08 | [9 empty] | > 70 kW | [34 empty] | Rotor humit | [81 empty] | ae21f262-bc44-4927-9c19-ce2bc400c068 | 23e2fb8b-445c-4b4d-a642-c6d9510339c4
Lot 02 | PNC-05410 + PAC-06445 + PAC-07969 | PNC-05410 + PAC-06445 + PAC-07969 - CLI-03.02 | BOMBES CIRCULACIÓ ACS I CLIMA | 03.02 | BOMBES I GRUPS DE PRESSIÓ¦BOMBES CIRCULACIÓ ACS I CLIMA | CLIMATITZACIÓ |  |  |  | ENS.PNC-05410 + PAC-06445 + PAC-07969.EG.P0.STEC. | 1 | Bomba legionela |  | 1 |  | ROCA | SB 10YA | 220706258 |  | 2008-06-08 | [9 empty] | > 70 kW | [34 empty] | Rotor humit | [81 empty] | ae21f262-bc44-4927-9c19-ce2bc400c068 | 5ab9c935-b22f-4de4-862e-ce77fe1787ab
Lot 02 | PNC-05410 + PAC-06445 + PAC-07969 | PNC-05410 + PAC-06445 + PAC-07969 - CLI-03.02 | BOMBES CIRCULACIÓ ACS I CLIMA | 03.02 | BOMBES I GRUPS DE PRESSIÓ¦BOMBES CIRCULACIÓ ACS I CLIMA | CLIMATITZACIÓ |  |  |  | ENS.PNC-05410 + PAC-06445 + PAC-07969.EG.P0.STEC. | 1 | Bomba retorn ACS |  | 1 |  | BAXI | SB-50 XA | 220154151 |  | 2008-06-08 | [9 empty] | > 70 kW | [34 empty] | Rotor humit | [81 empty] | ae21f262-bc44-4927-9c19-ce2bc400c068 | 9b083de8-2d65-466b-b711-0c7671a3c1b7
Lot 02 | PNC-05410 + PAC-06445 + PAC-07969 | PNC-05410 + PAC-06445 + PAC-07969 - CLI-03.02 | BOMBES CIRCULACIÓ ACS I CLIMA | 03.02 | BOMBES I GRUPS DE PRESSIÓ¦BOMBES CIRCULACIÓ ACS I CLIMA | CLIMATITZACIÓ |  |  |  | ENS.PNC-05410 + PAC-06445 + PAC-07969.EP.P0.MAG1. | 1 | Bomba recirculació circuit 3 |  | 1 |  | ROCA | PC1065 | 22712227 |  | 2008-06-08 | [9 empty] | > 70 kW | [34 empty] | Rotor humit | [81 empty] | ae21f262-bc44-4927-9c19-ce2bc400c068 | fc691215-ac22-4978-975e-5b8997986ef1
Lot 02 | PNC-05410 + PAC-06445 + PAC-07969 | PNC-05410 + PAC-06445 + PAC-07969 - CLI-03.02 | BOMBES CIRCULACIÓ ACS I CLIMA | 03.02 | BOMBES I GRUPS DE PRESSIÓ¦BOMBES CIRCULACIÓ ACS I CLIMA | CLIMATITZACIÓ |  |  |  | ENS.PNC-05410 + PAC-06445 + PAC-07969.EP.P0.STEC2. | 1 | Bomba circuit 1 INFANTIL |  | 1 |  | GRUNDFOS | MAGNA 1 | 10015093 |  | 2008-06-08 | [9 empty] | > 70 kW | [34 empty] | Rotor humit | [81 empty] | ae21f262-bc44-4927-9c19-ce2bc400c068 | 0d012102-3cd7-4143-9a14-ef9c5dedaf72
Lot 02 | PNC-05410 + PAC-06445 + PAC-07969 | PNC-05410 + PAC-06445 + PAC-07969 - CLI-03.02 | BOMBES CIRCULACIÓ ACS I CLIMA | 03.02 | BOMBES I GRUPS DE PRESSIÓ¦BOMBES CIRCULACIÓ ACS I CLIMA | CLIMATITZACIÓ |  |  |  | ENS.PNC-05410 + PAC-06445 + PAC-07969.EP.P0.STEC2. | 1 | Bomba circuit 2 PRIMARIA |  | 1 |  | GRUNDFOS | MODEL C | 96401839 |  | 2008-06-08 | [9 empty] | > 70 kW | [34 empty] | Rotor humit | [81 empty] | ae21f262-bc44-4927-9c19-ce2bc400c068 | 91971447-fb47-496a-b2b5-3cff1abdaecb
Lot 02 | PNC-05410 + PAC-06445 + PAC-07969 | PNC-05410 + PAC-06445 + PAC-07969 - CLI-03.02 | BOMBES CIRCULACIÓ ACS I CLIMA | 03.02 | BOMBES I GRUPS DE PRESSIÓ¦BOMBES CIRCULACIÓ ACS I CLIMA | CLIMATITZACIÓ |  |  |  | ENS.PNC-05410 + PAC-06445 + PAC-07969.EP.P0.STEC2. | 1 | Bomba circuit 3 NO AMPLIACIO |  | 1 |  | ROCA | 1045 | 227109985 |  | 2008-06-08 | [9 empty] | > 70 kW | [34 empty] | Rotor humit | [81 empty] | ae21f262-bc44-4927-9c19-ce2bc400c068 | 116fb2a5-6c0b-4738-a8ae-95f5bc3fcfd1
Lot 02 | PNC-05410 + PAC-06445 + PAC-07969 | PNC-05410 + PAC-06445 + PAC-07969 - CLI-03.02 | BOMBES CIRCULACIÓ ACS I CLIMA | 03.02 | BOMBES I GRUPS DE PRESSIÓ¦BOMBES CIRCULACIÓ ACS I CLIMA | CLIMATITZACIÓ |  |  |  | ENS.PNC-05410 + PAC-06445 + PAC-07969.EP.P0.STEC2. | 1 | Bomba circuit 4 SALA ACUMULADORS |  | 1 |  | ROCA | MC-65-II | 227110861 |  | 2008-06-08 | [9 empty] | > 70 kW | [34 empty] | Rotor humit | [81 empty] | ae21f262-bc44-4927-9c19-ce2bc400c068 | 36b43dff-f9ca-4ec4-b461-f653d63702dd
Lot 02 | PNC-05410 + PAC-06445 + PAC-07969 | PNC-05410 + PAC-06445 + PAC-07969 - CLI-03.02 | BOMBES CIRCULACIÓ ACS I CLIMA | 03.02 | BOMBES I GRUPS DE PRESSIÓ¦BOMBES CIRCULACIÓ ACS I CLIMA | CLIMATITZACIÓ |  |  |  | ENS.PNC-05410 + PAC-06445 + PAC-07969.EP.P0.STEC2. | 1 | Bomba circuit 5 SE AMPLIACIO |  | 1 |  | ROCA | PC1055 | 227108790 |  | 2008-06-08 | [9 empty] | > 70 kW | [34 empty] | Rotor humit | [81 empty] | ae21f262-bc44-4927-9c19-ce2bc400c068 | 1a9d4b1a-35bb-444d-b163-9d7f0bc167f0
Lot 02 | PNC-05410 + PAC-06445 + PAC-07969 | PNC-05410 + PAC-06445 + PAC-07969 - CLI-03.02 | BOMBES CIRCULACIÓ ACS I CLIMA | 03.02 | BOMBES I GRUPS DE PRESSIÓ¦BOMBES CIRCULACIÓ ACS I CLIMA | CLIMATITZACIÓ |  |  |  | ENS.PNC-05410 + PAC-06445 + PAC-07969.EP.P0.STEC2. | 1 | Bomba retorn caldera 1 |  | 1 |  | GRUNDFOS | MODEL C | 96401777 |  | 2008-06-08 | [9 empty] | > 70 kW | [34 empty] | Rotor humit | [81 empty] | ae21f262-bc44-4927-9c19-ce2bc400c068 | 90890f6c-e47d-440b-af1b-986bc3d679f5
Lot 02 | PNC-05410 + PAC-06445 + PAC-07969 | PNC-05410 + PAC-06445 + PAC-07969 - CLI-03.02 | BOMBES CIRCULACIÓ ACS I CLIMA | 03.02 | BOMBES I GRUPS DE PRESSIÓ¦BOMBES CIRCULACIÓ ACS I CLIMA | CLIMATITZACIÓ |  |  |  | ENS.PNC-05410 + PAC-06445 + PAC-07969.EP.P0.STEC2. | 1 | Bomba retorn caldera 2 |  | 1 |  | ROCA | MC-65 | 227110441 |  | 2008-06-08 | [9 empty] | > 70 kW | [34 empty] | Rotor humit | [81 empty] | ae21f262-bc44-4927-9c19-ce2bc400c068 | e1b22fa0-ee44-4720-8051-d992eec0c96f
Lot 02 | PNC-05410 + PAC-06445 + PAC-07969 | PNC-05410 + PAC-06445 + PAC-07969 - CLI-33 | QUALITAT AMBIENTAL EN INTERIORS | 33 | QUALITAT AMBIENTAL EN INTERIORS | CLIMATITZACIÓ |  |  |  | ENS.PNC-05410 + PAC-06445 + PAC-07969. | 1 | Qualitat ambiental de l'edifici |  | 1 | [5 empty] | 2008-06-08 | [9 empty] | > 70 kW | [116 empty] | 881c88a9-ac10-49d5-a6aa-10f85c5574a1 | a35845d2-fb08-4d0d-8fbf-40e55499f54a
Lot 02 | PNC-05410 + PAC-06445 + PAC-07969 | PNC-05410 + PAC-06445 + PAC-07969 - CLI-34.01 | INSTAL·LACIÓ CLIMATITZACIÓ | 34.01 | INSTAL·LACIONS¦INSTAL·LACIÓ CLIMATITZACIÓ | CLIMATITZACIÓ |  |  |  | ENS.PNC-05410 + PAC-06445 + PAC-07969. | 1 | Instal·lació de climatització Edifici | 58736 | 1 | [5 empty] | 2008-06-08 | [9 empty] | > 70 kW | [10 empty] | Calor | [105 empty] | a4efd884-c294-4695-8572-b6e5559a5b65 | 01e90126-760e-454b-ad8f-0d3910d043d5
Lot 02 | PNC-05410 + PAC-06445 + PAC-07969 | PNC-05410 + PAC-06445 + PAC-07969 - COM-17.01.B | ALTAVEUS | 17.01.B | EQUIPS COMUNICACIONS¦MEGAFONIA¦ALTAVEUS | COMUNICACIONS |  |  |  | ENS.PNC-05410 + PAC-06445 + PAC-07969.EG.P0. | 2 | Altaveus EG P0 |  | 1 | [5 empty] | 2007-07-01 |  |  |  | GOLMAR | [122 empty] | e15e909d-5285-4278-abd7-b02107228a3d | 6b667be1-1875-466f-a4f4-2dd576636746
Lot 02 | PNC-05410 + PAC-06445 + PAC-07969 | PNC-05410 + PAC-06445 + PAC-07969 - COM-17.01.B | ALTAVEUS | 17.01.B | EQUIPS COMUNICACIONS¦MEGAFONIA¦ALTAVEUS | COMUNICACIONS |  |  |  | ENS.PNC-05410 + PAC-06445 + PAC-07969.EP.P0. | 9 | Altaveus EP P0 |  | 1 | [5 empty] | 2007-07-01 |  |  |  | GOLMAR | [122 empty] | e15e909d-5285-4278-abd7-b02107228a3d | 44c3b41e-a726-4969-8355-2a1ceea1dfe7
Lot 02 | PNC-05410 + PAC-06445 + PAC-07969 | PNC-05410 + PAC-06445 + PAC-07969 - COM-17.01.B | ALTAVEUS | 17.01.B | EQUIPS COMUNICACIONS¦MEGAFONIA¦ALTAVEUS | COMUNICACIONS |  |  |  | ENS.PNC-05410 + PAC-06445 + PAC-07969.EP.P1. | 11 | Altaveus EP P1 |  | 1 | [5 empty] | 2007-07-01 |  |  |  | GOLMAR | [122 empty] | e15e909d-5285-4278-abd7-b02107228a3d | f52731ae-8a51-4088-9690-f3e7b96714c0
Lot 02 | PNC-05410 + PAC-06445 + PAC-07969 | PNC-05410 + PAC-06445 + PAC-07969 - COM-17.01.C | RACKS MEGAFONIA | 17.01.C | EQUIPS COMUNICACIONS¦MEGAFONIA¦RACKS | COMUNICACIONS |  |  |  | ENS.PNC-05410 + PAC-06445 + PAC-07969.EP.P1.CONS. | 1 | Rack megafonia |  | 1 | [5 empty] | 2007-07-01 | [126 empty] | 8eef251a-36e6-47a3-8489-31d2060072bd | 59d3db97-b0a3-4303-8f0e-442a9a745ee6
Lot 02 | PNC-05410 + PAC-06445 + PAC-07969 | PNC-05410 + PAC-06445 + PAC-07969 - COM-17.02.A | CENTRALETA DE TELEFONIA | 17.02.A | EQUIPS COMUNICACIONS¦TELEFONIA¦CENTRALETA | COMUNICACIONS |  |  |  | ENS.PNC-05410 + PAC-06445 + PAC-07969.EP.P1.SEC. | 1 | Centraleta telefonia |  | 1 |  | COCOMM | NEO1100 |  |  | 2007-07-01 | [126 empty] | 03c20d20-e1ca-433e-8c1d-de9071fe0288 | 7545457d-7dd5-4e47-a00f-8f4afeec938d
Lot 02 | PNC-05410 + PAC-06445 + PAC-07969 | PNC-05410 + PAC-06445 + PAC-07969 - COM-17.04 | INTERFONIA | 17.04 | EQUIPS COMUNICACIONS¦INTERFONIA | COMUNICACIONS |  |  |  | ENS.PNC-05410 + PAC-06445 + PAC-07969.EP.P0. | 1 | Equip interior cuina |  | 1 | [5 empty] | 2007-07-01 |  |  |  | Equip interior AUTA | [122 empty] | c7fd2bb1-3b7b-4bec-bddd-0e7162c4ecb3 | 002e43a1-d032-4118-9d02-8d1f8ec81070
Lot 02 | PNC-05410 + PAC-06445 + PAC-07969 | PNC-05410 + PAC-06445 + PAC-07969 - COM-17.04 | INTERFONIA | 17.04 | EQUIPS COMUNICACIONS¦INTERFONIA | COMUNICACIONS |  |  |  | ENS.PNC-05410 + PAC-06445 + PAC-07969.EP.P1. | 1 | Equips int. i ext. Consergeria, i int. cuina |  | 1 | [5 empty] | 2007-07-01 |  |  |  | Equip interior AUTA | [122 empty] | c7fd2bb1-3b7b-4bec-bddd-0e7162c4ecb3 | d7a3e6c3-78a5-4a94-9682-6a93b798c7cf
Lot 02 | PNC-05410 + PAC-06445 + PAC-07969 | PNC-05410 + PAC-06445 + PAC-07969 - COM-17.05.A | ANTENA | 17.05.A | EQUIPS COMUNICACIONS¦TELEVISIÓ-FM¦ANTENA | COMUNICACIONS |  |  |  | ENS.PNC-05410 + PAC-06445 + PAC-07969.EP.PC.COB3. | 1 | Antena TV |  | 1 | [5 empty] | 2007-07-01 | [126 empty] | 7ceb5a3c-c7f3-4bc2-a022-0191ab68d2db | 40e238ec-fd7a-476b-ad1b-9c4a74d5c575
Lot 02 | PNC-05410 + PAC-06445 + PAC-07969 | PNC-05410 + PAC-06445 + PAC-07969 - COM-17.05.E | PRESA TV / FM | 17.05.E | EQUIPS COMUNICACIONS¦TELEVISIÓ-FM¦PRESA TV / FM | COMUNICACIONS |  |  |  | ENS.PNC-05410 + PAC-06445 + PAC-07969.EG.P0. | 1 | Preses TV EG P0 |  | 1 | [5 empty] | 2007-07-01 | [126 empty] | 0f122987-a388-482d-8b9e-3df85d7d4e94 | 152d0360-4b95-435d-9b47-fdd5a6772118
Lot 02 | PNC-05410 + PAC-06445 + PAC-07969 | PNC-05410 + PAC-06445 + PAC-07969 - COM-17.05.E | PRESA TV / FM | 17.05.E | EQUIPS COMUNICACIONS¦TELEVISIÓ-FM¦PRESA TV / FM | COMUNICACIONS |  |  |  | ENS.PNC-05410 + PAC-06445 + PAC-07969.EP.P0. | 2 | Preses TV EP P0 |  | 1 | [5 empty] | 2007-07-01 | [126 empty] | 0f122987-a388-482d-8b9e-3df85d7d4e94 | 503f1d58-023b-4071-b339-101a36deaa5a
Lot 02 | PNC-05410 + PAC-06445 + PAC-07969 | PNC-05410 + PAC-06445 + PAC-07969 - COM-17.05.E | PRESA TV / FM | 17.05.E | EQUIPS COMUNICACIONS¦TELEVISIÓ-FM¦PRESA TV / FM | COMUNICACIONS |  |  |  | ENS.PNC-05410 + PAC-06445 + PAC-07969.EP.P1. | 3 | Preses TV EP P1 |  | 1 | [5 empty] | 2007-07-01 | [126 empty] | 0f122987-a388-482d-8b9e-3df85d7d4e94 | 75482c5d-e5fb-414a-bdec-72f2a0ce55d2
Lot 02 | PNC-05410 + PAC-06445 + PAC-07969 | PNC-05410 + PAC-06445 + PAC-07969 - COM-17.09.A | RACK VEU I DADES | 17.09.A | EQUIPS COMUNICACIONS¦VEU I DADES¦RACK | COMUNICACIONS |  |  |  | ENS.PNC-05410 + PAC-06445 + PAC-07969.EG.P0.MAG1. | 1 | Rack zona ampliació |  | 1 | [5 empty] | 2007-07-01 | [126 empty] | b8d46dc5-0f57-4122-98c2-699d5cea1118 | f5744478-a637-47bb-9152-a273705e7cc9
Lot 02 | PNC-05410 + PAC-06445 + PAC-07969 | PNC-05410 + PAC-06445 + PAC-07969 - COM-17.09.A | RACK VEU I DADES | 17.09.A | EQUIPS COMUNICACIONS¦VEU I DADES¦RACK | COMUNICACIONS |  |  |  | ENS.PNC-05410 + PAC-06445 + PAC-07969.EP.P1.CONS. | 1 | Rack general |  | 1 | [5 empty] | 2007-07-01 | [126 empty] | b8d46dc5-0f57-4122-98c2-699d5cea1118 | 48108f9e-d469-4b94-8734-9e8c87db1bad
Lot 02 | PNC-05410 + PAC-06445 + PAC-07969 | PNC-05410 + PAC-06445 + PAC-07969 - COM-17.09.B | PRESES VEU I DADES | 17.09.B | EQUIPS COMUNICACIONS¦VEU I DADES¦ PRESES | COMUNICACIONS |  |  |  | ENS.PNC-05410 + PAC-06445 + PAC-07969.EG.P0. | 2 | Preses veu i dades EG P0 |  | 1 | [5 empty] | 2007-07-01 | [126 empty] | 6f9556fb-ffde-49b9-b1e9-d7fbba07cfa3 | 9f5f00a7-4872-4808-88bc-0478ee9c7a39
Lot 02 | PNC-05410 + PAC-06445 + PAC-07969 | PNC-05410 + PAC-06445 + PAC-07969 - COM-17.09.B | PRESES VEU I DADES | 17.09.B | EQUIPS COMUNICACIONS¦VEU I DADES¦ PRESES | COMUNICACIONS |  |  |  | ENS.PNC-05410 + PAC-06445 + PAC-07969.EP.P0. | 59 | Preses veu i dades EP P0 |  | 1 | [5 empty] | 2007-07-01 | [126 empty] | 6f9556fb-ffde-49b9-b1e9-d7fbba07cfa3 | 1a7d522e-16b2-4805-8955-e25de5c3491d
Lot 02 | PNC-05410 + PAC-06445 + PAC-07969 | PNC-05410 + PAC-06445 + PAC-07969 - COM-17.09.B | PRESES VEU I DADES | 17.09.B | EQUIPS COMUNICACIONS¦VEU I DADES¦ PRESES | COMUNICACIONS |  |  |  | ENS.PNC-05410 + PAC-06445 + PAC-07969.EP.P1. | 85 | Preses veu i dades EP P1 |  | 1 | [5 empty] | 2007-07-01 | [126 empty] | 6f9556fb-ffde-49b9-b1e9-d7fbba07cfa3 | a417367d-f869-4b21-8f93-4c7d70880467
Lot 02 | PNC-05410 + PAC-06445 + PAC-07969 | PNC-05410 + PAC-06445 + PAC-07969 - FON-01.05 | TERMOS | 01.05 | GENERADORS D'ENERGIA¦TERMOS | LEGIONEL·LA |  |  |  | ENS.PNC-05410 + PAC-06445 + PAC-07969.EP.P0.LAV5. | 1 | Termo wc professors P0 |  | 1 |  | THERMOR | VM050D400 | 164042661 |  | 2008-06-08 | [9 empty] | > 70 kW | 0 |  |  | 0 |  |  | 0 | 50 |  |  |  | 0.05 | [104 empty] | 9a7109ab-cc0c-43e5-ae1f-201abc28203a | 8beb43e0-2084-4e09-9f45-a43d4f757d29
Lot 02 | PNC-05410 + PAC-06445 + PAC-07969 | PNC-05410 + PAC-06445 + PAC-07969 - FON-01.05 | TERMOS | 01.05 | GENERADORS D'ENERGIA¦TERMOS | LEGIONEL·LA |  |  |  | ENS.PNC-05410 + PAC-06445 + PAC-07969.EP.P1.LAV06. | 1 | Termo aula P3 |  | 1 |  | MERLONI | THISA 50 | 060628 |  | 2008-06-08 | [9 empty] | > 70 kW | 0 |  |  | 0 |  |  | 0 | 50 |  |  |  | 0.05 | [104 empty] | 9a7109ab-cc0c-43e5-ae1f-201abc28203a | eee4ef51-0e32-456b-b470-f6020c7958f9
Lot 02 | PNC-05410 + PAC-06445 + PAC-07969 | PNC-05410 + PAC-06445 + PAC-07969 - FON-01.05 | TERMOS | 01.05 | GENERADORS D'ENERGIA¦TERMOS | LEGIONEL·LA |  |  |  | ENS.PNC-05410 + PAC-06445 + PAC-07969.EP.P1.NET. | 1 | Termo wc professors P1 |  | 1 |  | GREENHEISS | TV/M/SE 30L | 8020140825 |  | 2008-06-08 | [9 empty] | > 70 kW | 0 |  |  | 0 |  |  | 0 | 50 |  |  |  | 0.03 | [104 empty] | 9a7109ab-cc0c-43e5-ae1f-201abc28203a | 2fdebe3e-4410-47fb-9291-4eab16cd42d5
Lot 02 | PNC-05410 + PAC-06445 + PAC-07969 | PNC-05410 + PAC-06445 + PAC-07969 - FON-04.01.A | INTERCANVIADOR DE PLAQUES | 04.01.A | FLUIDS I GASOS¦INTERCANVIADORS¦PLAQUES | FONTANERIA |  |  |  | ENS.PNC-05410 + PAC-06445 + PAC-07969.EG.P0.STEC. | 1 | Intercamviador plaques circuit ACS |  | 1 | [5 empty] | 2008-06-08 | [9 empty] | > 70 kW | [116 empty] | 8ca7faf1-b43c-479c-b539-d4dd757a8ce3 | 9c20fd17-df01-4d30-8494-6a5c9127a534
Lot 02 | PNC-05410 + PAC-06445 + PAC-07969 | PNC-05410 + PAC-06445 + PAC-07969 - FON-04.02 | DIPÒSIT EXPANSIÓ | 04.02 | FLUIDS I GASOS¦DIPÒSIT EXPANSIÓ | FONTANERIA |  |  |  | ENS.PNC-05410 + PAC-06445 + PAC-07969.EG.P0.STEC. | 1 | Vas expansió calefacció vestidors |  | 1 |  | IBAIONDO | 80CMF | 4125280010 |  | 2008-06-08 | [9 empty] | > 70 kW | [11 empty] | 0.08 | 0 | [103 empty] | ea28ac62-35ec-4d49-a153-f48ef1c1d57c | 80c7d624-585f-473c-84bd-877c6a20c12a
Lot 02 | PNC-05410 + PAC-06445 + PAC-07969 | PNC-05410 + PAC-06445 + PAC-07969 - FON-04.02 | DIPÒSIT EXPANSIÓ | 04.02 | FLUIDS I GASOS¦DIPÒSIT EXPANSIÓ | FONTANERIA |  |  |  | ENS.PNC-05410 + PAC-06445 + PAC-07969.EG.P0.STEC. | 1 | Vas expansió circuit solar |  | 1 |  | IBAIONDO | 80CMF | N/D |  | 2008-06-08 | [9 empty] | > 70 kW | [11 empty] | 0.08 | 0 | [103 empty] | ea28ac62-35ec-4d49-a153-f48ef1c1d57c | 6de80939-330e-4594-bf9e-5e00f6c6aa36
Lot 02 | PNC-05410 + PAC-06445 + PAC-07969 | PNC-05410 + PAC-06445 + PAC-07969 - FON-04.02 | DIPÒSIT EXPANSIÓ | 04.02 | FLUIDS I GASOS¦DIPÒSIT EXPANSIÓ | FONTANERIA |  |  |  | ENS.PNC-05410 + PAC-06445 + PAC-07969.EP.P0.STEC2. | 1 | Vas expansió caldera principal |  | 1 |  | IBAIONDO | 140CMF | 4127310023 |  | 2008-06-08 | [9 empty] | > 70 kW | [11 empty] | 0.14 | 0 | [103 empty] | ea28ac62-35ec-4d49-a153-f48ef1c1d57c | ecbc5252-a635-4c5a-8194-447dab58dd2b
Lot 02 | PNC-05410 + PAC-06445 + PAC-07969 | PNC-05410 + PAC-06445 + PAC-07969 - FON-04.02 | DIPÒSIT EXPANSIÓ | 04.02 | FLUIDS I GASOS¦DIPÒSIT EXPANSIÓ | FONTANERIA |  |  |  | ENS.PNC-05410 + PAC-06445 + PAC-07969.EP.P0.STEC2. | 1 | Vas expansió caldera secundaria |  | 1 |  | IBAIONDO | 80CMF | 4079340047 |  | 2008-06-08 | [9 empty] | > 70 kW | [11 empty] | 0.08 | 0 | [103 empty] | ea28ac62-35ec-4d49-a153-f48ef1c1d57c | 53d3e2d8-8ca3-4795-ad39-a845ec4c2678
Lot 02 | PNC-05410 + PAC-06445 + PAC-07969 | PNC-05410 + PAC-06445 + PAC-07969 - FON-04.05 | DIPÒSIT ACUMULADOR ACS | 04.05 | FLUIDS I GASOS¦DIPÒSIT ACUMULADOR ACS | LEGIONEL·LA |  |  |  | ENS.PNC-05410 + PAC-06445 + PAC-07969.EG.P0.STEC. | 1 | Acumulador ACS |  | 1 |  | IDROGAS | CV1000M1P | CV0022963 |  | 2007-07-01 | [9 empty] | > 70 kW | [11 empty] | 1 | [104 empty] | f1b94376-ee87-4fbc-bd45-7aefc42aac2a | 2f3dace3-e8cc-467e-9d8d-56ef4005ec3b
Lot 02 | PNC-05410 + PAC-06445 + PAC-07969 | PNC-05410 + PAC-06445 + PAC-07969 - FON-04.20 | FILTRE DE PARTÍCULES D’AFCH | 04.20 | FLUIDS I GASOS¦FILTRE DE PARTÍCULES D’AFCH | FONTANERIA |  |  |  | ENS.PNC-05410 + PAC-06445 + PAC-07969.UB.SQ. | 1 | Filtre legionela |  | 1 | [5 empty] | 2008-06-08 | [126 empty] | 50740bb2-d416-4d25-b209-00a005ba0ebe | daf1396a-dcd0-46a4-83f3-3fb14119b656
Lot 02 | PNC-05410 + PAC-06445 + PAC-07969 | PNC-05410 + PAC-06445 + PAC-07969 - FON-10.01.A | AIGÜERES | 10.01.A | APARELLS SANITARIS I AIXETERIA¦APARELLS SANITARIS¦AIGÜERES | FONTANERIA |  |  |  | ENS.PNC-05410 + PAC-06445 + PAC-07969.EP.P1. | 3 | Aigüeres EP P1 |  | 1 | [5 empty] | 2008-06-08 | [126 empty] | e105cc1e-5355-414b-95e2-6205cf83a4ab | 6f943b0c-ff4a-4fed-b2e0-4dd9ca4ce679
Lot 02 | PNC-05410 + PAC-06445 + PAC-07969 | PNC-05410 + PAC-06445 + PAC-07969 - FON-10.01.B | PLATS DE DUTXA | 10.01.B | APARELLS SANITARIS I AIXETERIA¦APARELLS SANITARIS¦PLATS DE DUTXA | FONTANERIA |  |  |  | ENS.PNC-05410 + PAC-06445 + PAC-07969.EP.P0. | 1 | Plat dutxa wc cuina |  | 1 | [5 empty] | 2008-06-08 | [126 empty] | 394167be-614b-4e08-b006-9dc1de6dbdd8 | e42ab86d-4f74-4a68-a60c-d09108a45727
Lot 02 | PNC-05410 + PAC-06445 + PAC-07969 | PNC-05410 + PAC-06445 + PAC-07969 - FON-10.01.B | PLATS DE DUTXA | 10.01.B | APARELLS SANITARIS I AIXETERIA¦APARELLS SANITARIS¦PLATS DE DUTXA | FONTANERIA |  |  |  | ENS.PNC-05410 + PAC-06445 + PAC-07969.EP.P1. | 1 | Plat dutxa wc professors |  | 1 | [5 empty] | 2008-06-08 | [126 empty] | 394167be-614b-4e08-b006-9dc1de6dbdd8 | 583655d5-c608-4dc1-9536-3c53651468a3
Lot 02 | PNC-05410 + PAC-06445 + PAC-07969 | PNC-05410 + PAC-06445 + PAC-07969 - FON-10.01.D | INODOR | 10.01.D | APARELLS SANITARIS I AIXETERIA¦APARELLS SANITARIS¦INODOR | FONTANERIA |  |  |  | ENS.PNC-05410 + PAC-06445 + PAC-07969.EG.P0. | 5 | Inodors EG P0 |  | 1 | [5 empty] | 2008-06-08 | [23 empty] | Motxilla | [102 empty] | 99852d81-1ca5-4449-aaee-a50a08bb4388 | 27e4056e-cb80-4cd8-bd9e-e84372edc1ff
Lot 02 | PNC-05410 + PAC-06445 + PAC-07969 | PNC-05410 + PAC-06445 + PAC-07969 - FON-10.01.D | INODOR | 10.01.D | APARELLS SANITARIS I AIXETERIA¦APARELLS SANITARIS¦INODOR | FONTANERIA |  |  |  | ENS.PNC-05410 + PAC-06445 + PAC-07969.EP.P0. | 7 | Inodors EP P0 |  | 1 | [5 empty] | 2008-06-08 | [23 empty] | Motxilla | [102 empty] | 99852d81-1ca5-4449-aaee-a50a08bb4388 | 6c98cf12-ed44-4746-b3d7-97805a8dafc6
Lot 02 | PNC-05410 + PAC-06445 + PAC-07969 | PNC-05410 + PAC-06445 + PAC-07969 - FON-10.01.D | INODOR | 10.01.D | APARELLS SANITARIS I AIXETERIA¦APARELLS SANITARIS¦INODOR | FONTANERIA |  |  |  | ENS.PNC-05410 + PAC-06445 + PAC-07969.EP.P1. | 20 | Inodors EP P1 |  | 1 | [5 empty] | 2008-06-08 | [23 empty] | Motxilla | [102 empty] | 99852d81-1ca5-4449-aaee-a50a08bb4388 | bf790778-352c-437e-a3cd-66434ed3d2ba
Lot 02 | PNC-05410 + PAC-06445 + PAC-07969 | PNC-05410 + PAC-06445 + PAC-07969 - FON-10.01.E | ABOCADOR | 10.01.E | APARELLS SANITARIS I AIXETERIA¦APARELLS SANITARIS¦ABOCADOR | FONTANERIA |  |  |  | ENS.PNC-05410 + PAC-06445 + PAC-07969.EP.P0. | 2 | Abocadors EP P0 |  | 1 | [5 empty] | 2008-06-08 | [126 empty] | 6e1d3237-6909-4086-871a-8c9f2eea17ed | a8ea18d6-cfda-4d24-b3c0-991c00814f70
Lot 02 | PNC-05410 + PAC-06445 + PAC-07969 | PNC-05410 + PAC-06445 + PAC-07969 - FON-10.01.E | ABOCADOR | 10.01.E | APARELLS SANITARIS I AIXETERIA¦APARELLS SANITARIS¦ABOCADOR | FONTANERIA |  |  |  | ENS.PNC-05410 + PAC-06445 + PAC-07969.EP.P1. | 2 | Abocadors EP P1 |  | 1 | [5 empty] | 2008-06-08 | [126 empty] | 6e1d3237-6909-4086-871a-8c9f2eea17ed | 51353469-9fe9-46df-bb3e-3c075d63d70d
Lot 02 | PNC-05410 + PAC-06445 + PAC-07969 | PNC-05410 + PAC-06445 + PAC-07969 - FON-10.01.F | LAVABOS | 10.01.F | APARELLS SANITARIS I AIXETERIA¦APARELLS SANITARIS¦LAVABOS | FONTANERIA |  |  |  | ENS.PNC-05410 + PAC-06445 + PAC-07969.EG.P0. | 7 | Lavabos EG P0 |  | 1 | [5 empty] | 2008-06-08 | [126 empty] | 825ed3fa-f8c2-4c54-86ba-908744a1d737 | 9abbdf35-7988-4a0b-9581-90720d664484
Lot 02 | PNC-05410 + PAC-06445 + PAC-07969 | PNC-05410 + PAC-06445 + PAC-07969 - FON-10.01.F | LAVABOS | 10.01.F | APARELLS SANITARIS I AIXETERIA¦APARELLS SANITARIS¦LAVABOS | FONTANERIA |  |  |  | ENS.PNC-05410 + PAC-06445 + PAC-07969.EP.P0. | 6 | Lavabos EP P0 |  | 1 | [5 empty] | 2008-06-08 | [126 empty] | 825ed3fa-f8c2-4c54-86ba-908744a1d737 | af07b3fb-abd9-4eae-9f93-50b1cc3215ac
Lot 02 | PNC-05410 + PAC-06445 + PAC-07969 | PNC-05410 + PAC-06445 + PAC-07969 - FON-10.01.F | LAVABOS | 10.01.F | APARELLS SANITARIS I AIXETERIA¦APARELLS SANITARIS¦LAVABOS | FONTANERIA |  |  |  | ENS.PNC-05410 + PAC-06445 + PAC-07969.EP.P0. | 3 | Lavabos exteriors |  | 1 | [5 empty] | 2008-06-08 | [126 empty] | 825ed3fa-f8c2-4c54-86ba-908744a1d737 | 9f5cd20c-b73b-4f4b-a158-70f4c7008158
Lot 02 | PNC-05410 + PAC-06445 + PAC-07969 | PNC-05410 + PAC-06445 + PAC-07969 - FON-10.01.F | LAVABOS | 10.01.F | APARELLS SANITARIS I AIXETERIA¦APARELLS SANITARIS¦LAVABOS | FONTANERIA |  |  |  | ENS.PNC-05410 + PAC-06445 + PAC-07969.EP.P1. | 28 | Lavabos EP P1 |  | 1 | [5 empty] | 2008-06-08 | [126 empty] | 825ed3fa-f8c2-4c54-86ba-908744a1d737 | 893f22e4-4b13-4dbf-9cd2-a1846731f04c
Lot 02 | PNC-05410 + PAC-06445 + PAC-07969 | PNC-05410 + PAC-06445 + PAC-07969 - FON-10.02.B | AIXETES ACS | 10.02.B | APARELLS SANITARIS I AIXETERIA¦AIXETERIA¦AIXETES ACS | LEGIONEL·LA |  |  |  | ENS.PNC-05410 + PAC-06445 + PAC-07969.EG.P0. | 13 | Aixetes ACS EG P0 |  | 1 | [5 empty] | 2008-06-08 | [24 empty] | Polsador | [101 empty] | 05eab94b-f3a2-4ddf-acc1-aca1923165fb | db783f51-4593-40f1-a76a-3378de66d111
Lot 02 | PNC-05410 + PAC-06445 + PAC-07969 | PNC-05410 + PAC-06445 + PAC-07969 - FON-10.02.B | AIXETES ACS | 10.02.B | APARELLS SANITARIS I AIXETERIA¦AIXETERIA¦AIXETES ACS | LEGIONEL·LA |  |  |  | ENS.PNC-05410 + PAC-06445 + PAC-07969.EP.P0. | 4 | Aixetes ACS EP P0 |  | 1 | [5 empty] | 2008-06-08 | [24 empty] | Monocomandament | [101 empty] | 05eab94b-f3a2-4ddf-acc1-aca1923165fb | be8900b8-5213-4c83-b466-d461867a5ed3
Lot 02 | PNC-05410 + PAC-06445 + PAC-07969 | PNC-05410 + PAC-06445 + PAC-07969 - FON-10.02.B | AIXETES ACS | 10.02.B | APARELLS SANITARIS I AIXETERIA¦AIXETERIA¦AIXETES ACS | LEGIONEL·LA |  |  |  | ENS.PNC-05410 + PAC-06445 + PAC-07969.EP.P1. | 4 | Aixetes ACS EP P1 |  | 1 | [5 empty] | 2008-06-08 | [24 empty] | Monocomandament | [101 empty] | 05eab94b-f3a2-4ddf-acc1-aca1923165fb | f4c400ad-8e6e-4641-9aa9-1640a88c713b
Lot 02 | PNC-05410 + PAC-06445 + PAC-07969 | PNC-05410 + PAC-06445 + PAC-07969 - FON-10.02.C | AIXETES AFS | 10.02.C | APARELLS SANITARIS I AIXETERIA¦AIXETERIA¦AIXETES AFS | LEGIONEL·LA |  |  |  | ENS.PNC-05410 + PAC-06445 + PAC-07969.EG.P0. | 7 | Aixetes AFS EG P0 |  | 1 | [5 empty] | 2008-06-08 | [24 empty] | Polsador | [101 empty] | e3592165-6c0e-4c9e-be1a-12f079bafba9 | fdc8756c-9fa0-4194-8b64-e5ed9efce560
Lot 02 | PNC-05410 + PAC-06445 + PAC-07969 | PNC-05410 + PAC-06445 + PAC-07969 - FON-10.02.C | AIXETES AFS | 10.02.C | APARELLS SANITARIS I AIXETERIA¦AIXETERIA¦AIXETES AFS | LEGIONEL·LA |  |  |  | ENS.PNC-05410 + PAC-06445 + PAC-07969.EP.P0. | 13 | Aixetes AFS EP P0 |  | 1 | [5 empty] | 2008-06-08 | [24 empty] | Polsador | [101 empty] | e3592165-6c0e-4c9e-be1a-12f079bafba9 | 662ea257-7c39-42ab-a929-881fe44caf79
Lot 02 | PNC-05410 + PAC-06445 + PAC-07969 | PNC-05410 + PAC-06445 + PAC-07969 - FON-10.02.C | AIXETES AFS | 10.02.C | APARELLS SANITARIS I AIXETERIA¦AIXETERIA¦AIXETES AFS | LEGIONEL·LA |  |  |  | ENS.PNC-05410 + PAC-06445 + PAC-07969.EP.P0. | 7 | Aixetes AFS exteriors |  | 1 | [5 empty] | 2008-06-08 | [24 empty] | Polsador | [101 empty] | e3592165-6c0e-4c9e-be1a-12f079bafba9 | b99bac7b-ab25-4656-8c0e-5a71cf5e3cb2
Lot 02 | PNC-05410 + PAC-06445 + PAC-07969 | PNC-05410 + PAC-06445 + PAC-07969 - FON-10.02.C | AIXETES AFS | 10.02.C | APARELLS SANITARIS I AIXETERIA¦AIXETERIA¦AIXETES AFS | LEGIONEL·LA |  |  |  | ENS.PNC-05410 + PAC-06445 + PAC-07969.EP.P1. | 35 | Aixetes AFS EP P1 |  | 1 | [5 empty] | 2008-06-08 | [24 empty] | Polsador | [101 empty] | e3592165-6c0e-4c9e-be1a-12f079bafba9 | 05ca88f2-d67a-42ed-b6d3-87c35f321c54
Lot 02 | PNC-05410 + PAC-06445 + PAC-07969 | PNC-05410 + PAC-06445 + PAC-07969 - FON-34.02 | INSTAL·LACIÓ ACS | 34.02 | INSTAL·LACIONS¦INSTAL·LACIÓ ACS | LEGIONEL·LA |  |  |  | ENS.PNC-05410 + PAC-06445 + PAC-07969. | 1 | Instal·lació ACS general |  | 1 | [5 empty] | 2008-06-08 | [9 empty] | > 70 kW | [116 empty] | 59250911-4c62-471a-80ce-8b5062800a63 | ece2dd8d-52e6-442a-8409-775bf27ea0e7
Lot 02 | PNC-05410 + PAC-06445 + PAC-07969 | PNC-05410 + PAC-06445 + PAC-07969 - GAS-34.04 | INSTAL·LACIÓ GAS | 34.04 | INSTAL·LACIONS¦INSTAL·LACIÓ GAS | GAS COMBUSTIBLE |  |  |  | ENS.PNC-05410 + PAC-06445 + PAC-07969. | 1 | Instal·lació gas general | 114428990/07 | 1 | [5 empty] | 2008-01-18 | [126 empty] | 14f8592a-c69c-453c-be3f-1a6180a3d1f8 | 3b36b43f-eb62-4ac8-b0a0-e3f9a02a7665
Lot 02 | PNC-05410 + PAC-06445 + PAC-07969 | PNC-05410 + PAC-06445 + PAC-07969 - JAR-27.10 | REG | 27.10 | JARDINERIA¦REG | JARDINERIA |  |  |  | ENS.PNC-05410 + PAC-06445 + PAC-07969.UB.PAT2. | 1 | Instal·lació reg pati 2 |  | 1 | [5 empty] | 2007-07-01 |  |  |  | Arquetes PVC, tubs PVC flexible amb goteig | [122 empty] | 8f0322ed-ed8b-4df7-91de-716bea37c260 | cc149427-f493-4075-bfca-7c716710a01b
Lot 02 | PNC-05410 + PAC-06445 + PAC-07969 | PNC-05410 + PAC-06445 + PAC-07969 - JAR-27.10 | REG | 27.10 | JARDINERIA¦REG | JARDINERIA |  |  |  | ENS.PNC-05410 + PAC-06445 + PAC-07969.UB.PAT3. | 1 | Instal·lació reg pati 3 |  | 1 | [5 empty] | 2007-07-01 |  |  |  | Arquetes PVC, tubs PVC flexible amb goteig | [122 empty] | 8f0322ed-ed8b-4df7-91de-716bea37c260 | 6d5841e6-9974-422c-8447-815e23c38b71
Lot 02 | PNC-05410 + PAC-06445 + PAC-07969 | PNC-05410 + PAC-06445 + PAC-07969 - JAR-27.10 | REG | 27.10 | JARDINERIA¦REG | JARDINERIA |  |  |  | ENS.PNC-05410 + PAC-06445 + PAC-07969.UB.PAT4. | 1 | Instal·lació reg pati 4 |  | 1 | [5 empty] | 2007-07-01 |  |  |  | Arquetes PVC, tubs PVC flexible amb goteig | [122 empty] | 8f0322ed-ed8b-4df7-91de-716bea37c260 | 0060d613-34f0-4cd8-b629-385ebce4cc8a
Lot 02 | PNC-05410 + PAC-06445 + PAC-07969 | PNC-05410 + PAC-06445 + PAC-07969 - JAR-27.10 | REG | 27.10 | JARDINERIA¦REG | JARDINERIA |  |  |  | ENS.PNC-05410 + PAC-06445 + PAC-07969.UB.PAT5. | 1 | Instal·lació reg pati 5 |  | 1 | [5 empty] | 2007-07-01 |  |  |  | Arquetes PVC, tubs PVC flexible amb goteig | [122 empty] | 8f0322ed-ed8b-4df7-91de-716bea37c260 | eb8c7991-c677-4421-a6c9-b6fc239a2867
Lot 02 | PNC-05410 + PAC-06445 + PAC-07969 | PNC-05410 + PAC-06445 + PAC-07969 - OBR-25.10 | SISTEMES DE PROTECCIÓ CONTRA CAIGUDES (LINIA DE VIDA) | 25.10 | ELEMENTS CONSTRUCTIUS¦SISTEMES DE PROTECCIÓ CONTRA CAIGUDES INDIVIDUALS | OBRA CIVIL |  |  |  | ENS.PNC-05410 + PAC-06445 + PAC-07969.EP.PC.COB1. | 1 | Linia vida 1 COBERTA 1 |  | 1 |  | IGENA | N/D |  |  | 2007-07-01 |  |  |  | CABLES I ANCORATGES INOX | [122 empty] | a6e0a6e5-c460-465a-9a15-71e927bdaf25 | 51b67a28-1fff-4704-90c9-e9854386d83b
Lot 02 | PNC-05410 + PAC-06445 + PAC-07969 | PNC-05410 + PAC-06445 + PAC-07969 - OBR-25.10 | SISTEMES DE PROTECCIÓ CONTRA CAIGUDES (LINIA DE VIDA) | 25.10 | ELEMENTS CONSTRUCTIUS¦SISTEMES DE PROTECCIÓ CONTRA CAIGUDES INDIVIDUALS | OBRA CIVIL |  |  |  | ENS.PNC-05410 + PAC-06445 + PAC-07969.EP.PC.COB2. | 1 | Linia vida 2 COBERTA2 |  | 1 |  | IGENA | N/D |  |  | 2007-07-01 |  |  |  | CABLES I ANCORATGES INOX | [122 empty] | a6e0a6e5-c460-465a-9a15-71e927bdaf25 | 9fcdbfbc-3d28-47c2-81a6-bcd397f32511
Lot 02 | PNC-05410 + PAC-06445 + PAC-07969 | PNC-05410 + PAC-06445 + PAC-07969 - OBR-25.10 | SISTEMES DE PROTECCIÓ CONTRA CAIGUDES (LINIA DE VIDA) | 25.10 | ELEMENTS CONSTRUCTIUS¦SISTEMES DE PROTECCIÓ CONTRA CAIGUDES INDIVIDUALS | OBRA CIVIL |  |  |  | ENS.PNC-05410 + PAC-06445 + PAC-07969.EP.PC.COB3. | 1 | Linia vida 3 COBERTA 3 |  | 1 |  | IGENA | N/D |  |  | 2007-07-01 |  |  |  | CABLES I ANCORATGES INOX | [122 empty] | a6e0a6e5-c460-465a-9a15-71e927bdaf25 | 91908082-162e-4194-b334-6db3d969ae6c
Lot 02 | PNC-05410 + PAC-06445 + PAC-07969 | PNC-05410 + PAC-06445 + PAC-07969 - OBR-25.10 | SISTEMES DE PROTECCIÓ CONTRA CAIGUDES (LINIA DE VIDA) | 25.10 | ELEMENTS CONSTRUCTIUS¦SISTEMES DE PROTECCIÓ CONTRA CAIGUDES INDIVIDUALS | OBRA CIVIL |  |  |  | ENS.PNC-05410 + PAC-06445 + PAC-07969.EP.PC.COB4. | 1 | Linia vida 4 COBERTA 4 |  | 1 |  | IGENA | N/D |  |  | 2007-07-01 |  |  |  | CABLES I ANCORATGES INOX | [122 empty] | a6e0a6e5-c460-465a-9a15-71e927bdaf25 | 0f61bcb1-c5c8-4e9a-9013-592893644aca
Lot 02 | PNC-05410 + PAC-06445 + PAC-07969 | PNC-05410 + PAC-06445 + PAC-07969 - OBR-25.10 | SISTEMES DE PROTECCIÓ CONTRA CAIGUDES (LINIA DE VIDA) | 25.10 | ELEMENTS CONSTRUCTIUS¦SISTEMES DE PROTECCIÓ CONTRA CAIGUDES INDIVIDUALS | OBRA CIVIL |  |  |  | ENS.PNC-05410 + PAC-06445 + PAC-07969.EP.PC.COB4. | 1 | Linia vida 5 COBERTA 4 |  | 1 |  | IGENA | LVA32 |  |  | 2007-07-01 |  |  |  | 15489 | [122 empty] | a6e0a6e5-c460-465a-9a15-71e927bdaf25 | 974a3ba1-44bf-4a03-a7a0-e0f71ffbf7f2
Lot 02 | PNC-05410 + PAC-06445 + PAC-07969 | PNC-05410 + PAC-06445 + PAC-07969 - OBR-25.10 | SISTEMES DE PROTECCIÓ CONTRA CAIGUDES (LINIA DE VIDA) | 25.10 | ELEMENTS CONSTRUCTIUS¦SISTEMES DE PROTECCIÓ CONTRA CAIGUDES INDIVIDUALS | OBRA CIVIL |  |  |  | ENS.PNC-05410 + PAC-06445 + PAC-07969.EP.PC.COB4. | 1 | Linia vida 6 COBERTA 4 |  | 1 |  | IGENA | LVA70 |  |  | 2007-07-01 |  |  |  | 15379 | [122 empty] | a6e0a6e5-c460-465a-9a15-71e927bdaf25 | 85ad266b-487f-4771-b297-0a4b297cd48f
Lot 02 | PNC-05410 + PAC-06445 + PAC-07969 | PNC-05410 + PAC-06445 + PAC-07969 - PRO-11.01 | DETECTORS PCI | 11.01 | CONTRAINCENDIS¦DETECTORS | PROTECCIÓ CONTRA INCENDIS |  |  |  | ENS.PNC-05410 + PAC-06445 + PAC-07969.EP.P0. | 1 | Detector sala calderes |  | 1 | [5 empty] | 2007-07-01 | [40 empty] | Òptic fums | [85 empty] | 0d6e29ca-efb9-477f-b1a5-2180ed85612c | 4e9649f0-c707-4207-aa90-4342c19f55b0
Lot 02 | PNC-05410 + PAC-06445 + PAC-07969 | PNC-05410 + PAC-06445 + PAC-07969 - PRO-11.03 | PULSADORS D'ALARMA PCI | 11.03 | CONTRAINCENDIS¦PULSADORS D'ALARMA | PROTECCIÓ CONTRA INCENDIS |  |  |  | ENS.PNC-05410 + PAC-06445 + PAC-07969.EG.P0. | 1 | Pulsadors EG P0 |  | 1 | [5 empty] | 2007-07-01 | [126 empty] | 1cefd4ee-7115-4f7d-a1e7-3d645e7cf2e4 | cf9e7b78-38b9-4454-9afb-25995c57bfaf
Lot 02 | PNC-05410 + PAC-06445 + PAC-07969 | PNC-05410 + PAC-06445 + PAC-07969 - PRO-11.03 | PULSADORS D'ALARMA PCI | 11.03 | CONTRAINCENDIS¦PULSADORS D'ALARMA | PROTECCIÓ CONTRA INCENDIS |  |  |  | ENS.PNC-05410 + PAC-06445 + PAC-07969.EP.P0. | 3 | Pulsadors EP P0 |  | 1 | [5 empty] | 2007-07-01 | [126 empty] | 1cefd4ee-7115-4f7d-a1e7-3d645e7cf2e4 | 1471a614-a845-46f8-9006-3caffaff20f7
Lot 02 | PNC-05410 + PAC-06445 + PAC-07969 | PNC-05410 + PAC-06445 + PAC-07969 - PRO-11.03 | PULSADORS D'ALARMA PCI | 11.03 | CONTRAINCENDIS¦PULSADORS D'ALARMA | PROTECCIÓ CONTRA INCENDIS |  |  |  | ENS.PNC-05410 + PAC-06445 + PAC-07969.EP.P1. | 7 | Pulsadors EP P1 |  | 1 | [5 empty] | 2007-07-01 | [126 empty] | 1cefd4ee-7115-4f7d-a1e7-3d645e7cf2e4 | 8d883203-5d92-46f3-b722-c4b8a543b63d
Lot 02 | PNC-05410 + PAC-06445 + PAC-07969 | PNC-05410 + PAC-06445 + PAC-07969 - PRO-11.04 | SIRENES ALARMES PCI | 11.04 | CONTRAINCENDIS¦SIRENES ALARMES | PROTECCIÓ CONTRA INCENDIS |  |  |  | ENS.PNC-05410 + PAC-06445 + PAC-07969.EG.P0. | 1 | Sirenes EG P0 |  | 1 | [5 empty] | 2007-07-01 | [126 empty] | 66b4ecfa-e7cb-4545-a7df-1df687b9e515 | a1a65b4e-cc1c-4fa6-9086-9df151438c8d
Lot 02 | PNC-05410 + PAC-06445 + PAC-07969 | PNC-05410 + PAC-06445 + PAC-07969 - PRO-11.04 | SIRENES ALARMES PCI | 11.04 | CONTRAINCENDIS¦SIRENES ALARMES | PROTECCIÓ CONTRA INCENDIS |  |  |  | ENS.PNC-05410 + PAC-06445 + PAC-07969.EP.P0. | 3 | Sirenes EP P0 |  | 1 | [5 empty] | 2007-07-01 | [126 empty] | 66b4ecfa-e7cb-4545-a7df-1df687b9e515 | 70c37451-95b2-41c1-a46c-4a59e71eb5d8
Lot 02 | PNC-05410 + PAC-06445 + PAC-07969 | PNC-05410 + PAC-06445 + PAC-07969 - PRO-11.04 | SIRENES ALARMES PCI | 11.04 | CONTRAINCENDIS¦SIRENES ALARMES | PROTECCIÓ CONTRA INCENDIS |  |  |  | ENS.PNC-05410 + PAC-06445 + PAC-07969.EP.P1. | 8 | Sirenes EP P1 |  | 1 | [5 empty] | 2007-07-01 | [126 empty] | 66b4ecfa-e7cb-4545-a7df-1df687b9e515 | fc4abc4c-cdd6-461b-b566-c5a31979a257
Lot 02 | PNC-05410 + PAC-06445 + PAC-07969 | PNC-05410 + PAC-06445 + PAC-07969 - PRO-11.05 | ELECTROIMANTS PCI | 11.05 | CONTRAINCENDIS¦ELECTROIMANTS | PROTECCIÓ CONTRA INCENDIS |  |  |  | ENS.PNC-05410 + PAC-06445 + PAC-07969.EP.P0. | 4 | Electroimants EP P0 |  | 1 | [5 empty] | 2007-07-01 | [126 empty] | 846f1844-d332-4532-b14a-7d773eec8c88 | 23652c1a-b973-4329-a930-84bf84b79e81
Lot 02 | PNC-05410 + PAC-06445 + PAC-07969 | PNC-05410 + PAC-06445 + PAC-07969 - PRO-11.05 | ELECTROIMANTS PCI | 11.05 | CONTRAINCENDIS¦ELECTROIMANTS | PROTECCIÓ CONTRA INCENDIS |  |  |  | ENS.PNC-05410 + PAC-06445 + PAC-07969.EP.P1. | 4 | Electroimants EP P1 |  | 1 | [5 empty] | 2007-07-01 | [126 empty] | 846f1844-d332-4532-b14a-7d773eec8c88 | 204081bd-0796-4070-840f-5a1a503ac97e
Lot 02 | PNC-05410 + PAC-06445 + PAC-07969 | PNC-05410 + PAC-06445 + PAC-07969 - PRO-11.06 | CENTRALS DETECCIÓ PCI | 11.06 | CONTRAINCENDIS¦CENTRALS DETECCIÓ | PROTECCIÓ CONTRA INCENDIS |  |  |  | ENS.PNC-05410 + PAC-06445 + PAC-07969.EP.P1.CONS. | 1 | Centraleta antiincendis |  | 1 |  | KILSEN | K702 | N/D |  | 2007-07-01 | [126 empty] | 0dda76de-b04c-4342-a539-1841a403d173 | 34c8f497-5b44-4734-915b-5ae64c8c07af
Lot 02 | PNC-05410 + PAC-06445 + PAC-07969 | PNC-05410 + PAC-06445 + PAC-07969 - PRO-11.07 | BIE | 11.07 | CONTRAINCENDIS¦EQUIPS MÀNEGA | PROTECCIÓ CONTRA INCENDIS |  |  |  | ENS.PNC-05410 + PAC-06445 + PAC-07969.EG.P0.GIM. | 1 | BIE 135334 GIMNAS | 135334 | 1 | [5 empty] | 2007-07-01 |  |  |  | descripción de materiales, medidas y puntos interesantes del equipo. | [122 empty] | 189f27c2-b5bd-40cf-b2b0-a3959fe49ee9 | 9f7aaf4a-5300-4e4b-b614-d7453fd07e02
Lot 02 | PNC-05410 + PAC-06445 + PAC-07969 | PNC-05410 + PAC-06445 + PAC-07969 - PRO-11.07 | BIE | 11.07 | CONTRAINCENDIS¦EQUIPS MÀNEGA | PROTECCIÓ CONTRA INCENDIS |  |  |  | ENS.PNC-05410 + PAC-06445 + PAC-07969.EP.P0.PAS1. | 1 | BIE 135333 PASSADIS 1 P0 | 135333 | 1 | [5 empty] | 2007-07-01 |  |  |  | descripción de materiales, medidas y puntos interesantes del equipo. | [122 empty] | 189f27c2-b5bd-40cf-b2b0-a3959fe49ee9 | d6afe407-55ea-48b7-95ba-34b6de86c337
Lot 02 | PNC-05410 + PAC-06445 + PAC-07969 | PNC-05410 + PAC-06445 + PAC-07969 - PRO-11.07 | BIE | 11.07 | CONTRAINCENDIS¦EQUIPS MÀNEGA | PROTECCIÓ CONTRA INCENDIS |  |  |  | ENS.PNC-05410 + PAC-06445 + PAC-07969.EP.P0.PAS2. | 1 | BIE 27628 PASSADIS 2 P0 | 27628 | 1 | [5 empty] | 2007-07-01 |  |  |  | descripción de materiales, medidas y puntos interesantes del equipo. | [122 empty] | 189f27c2-b5bd-40cf-b2b0-a3959fe49ee9 | 9a22b89e-f38b-42d2-9093-4608ed67e4f2
Lot 02 | PNC-05410 + PAC-06445 + PAC-07969 | PNC-05410 + PAC-06445 + PAC-07969 - PRO-11.07 | BIE | 11.07 | CONTRAINCENDIS¦EQUIPS MÀNEGA | PROTECCIÓ CONTRA INCENDIS |  |  |  | ENS.PNC-05410 + PAC-06445 + PAC-07969.EP.P1.PAS1. | 1 | BIE 135246 PASSADIS 1 P1 | 135246 | 1 | [5 empty] | 2007-07-01 |  |  |  | descripción de materiales, medidas y puntos interesantes del equipo. | [122 empty] | 189f27c2-b5bd-40cf-b2b0-a3959fe49ee9 | e7e73370-5896-4113-aa75-b0234f0d027d
Lot 02 | PNC-05410 + PAC-06445 + PAC-07969 | PNC-05410 + PAC-06445 + PAC-07969 - PRO-11.07 | BIE | 11.07 | CONTRAINCENDIS¦EQUIPS MÀNEGA | PROTECCIÓ CONTRA INCENDIS |  |  |  | ENS.PNC-05410 + PAC-06445 + PAC-07969.EP.P1.PAS2. | 1 | BIE 27629 PASSADIS 2 P1 | 27629 | 1 | [5 empty] | 2007-07-01 |  |  |  | descripción de materiales, medidas y puntos interesantes del equipo. | [122 empty] | 189f27c2-b5bd-40cf-b2b0-a3959fe49ee9 | d2838aea-094e-423e-b167-7a2a094af2aa
Lot 02 | PNC-05410 + PAC-06445 + PAC-07969 | PNC-05410 + PAC-06445 + PAC-07969 - PRO-11.07 | BIE | 11.07 | CONTRAINCENDIS¦EQUIPS MÀNEGA | PROTECCIÓ CONTRA INCENDIS |  |  |  | ENS.PNC-05410 + PAC-06445 + PAC-07969.EP.P1.PAS3. | 1 | BIE 27633 PASSADIS 3 P1 | 27633 | 1 | [5 empty] | 2007-07-01 |  |  |  | descripción de materiales, medidas y puntos interesantes del equipo. | [122 empty] | 189f27c2-b5bd-40cf-b2b0-a3959fe49ee9 | 6aaa26aa-bf8c-4b10-92ec-1aaf065ce761
Lot 02 | PNC-05410 + PAC-06445 + PAC-07969 | PNC-05410 + PAC-06445 + PAC-07969 - PRO-11.07 | BIE | 11.07 | CONTRAINCENDIS¦EQUIPS MÀNEGA | PROTECCIÓ CONTRA INCENDIS |  |  |  | ENS.PNC-05410 + PAC-06445 + PAC-07969.EP.P1.PAS4. | 1 | BIE 27634 PASSADIS 4 P1 | 27634 | 1 | [5 empty] | 2007-07-01 |  |  |  | descripción de materiales, medidas y puntos interesantes del equipo. | [122 empty] | 189f27c2-b5bd-40cf-b2b0-a3959fe49ee9 | edea3871-b602-492f-8c5d-1077ae610fb1
Lot 02 | PNC-05410 + PAC-06445 + PAC-07969 | PNC-05410 + PAC-06445 + PAC-07969 - PRO-11.09 | EXTINTOR | 11.09 | CONTRAINCENDIS¦EXTINTOR | PROTECCIÓ CONTRA INCENDIS |  |  |  | ENS.PNC-05410 + PAC-06445 + PAC-07969.EG.P0.GIM. | 1 | Extintor 136858 GIMNAS | 136858 | 1 | [5 empty] | 2007-07-01 | [42 empty] | Pols seca | 6 | [82 empty] | 6bdbdaae-3375-440c-bb82-f18f5325c6ad | 1e42dff3-f335-43e9-a627-f72035c37ff9
Lot 02 | PNC-05410 + PAC-06445 + PAC-07969 | PNC-05410 + PAC-06445 + PAC-07969 - PRO-11.09 | EXTINTOR | 11.09 | CONTRAINCENDIS¦EXTINTOR | PROTECCIÓ CONTRA INCENDIS |  |  |  | ENS.PNC-05410 + PAC-06445 + PAC-07969.EG.P0.GIM. | 1 | Extintor 175 GIMNAS | 175 | 1 | [5 empty] | 2007-07-01 | [42 empty] | Pols seca | 6 | [82 empty] | 6bdbdaae-3375-440c-bb82-f18f5325c6ad | 9c084cd0-9680-4517-a9cc-64ae9557ce8b
Lot 02 | PNC-05410 + PAC-06445 + PAC-07969 | PNC-05410 + PAC-06445 + PAC-07969 - PRO-11.09 | EXTINTOR | 11.09 | CONTRAINCENDIS¦EXTINTOR | PROTECCIÓ CONTRA INCENDIS |  |  |  | ENS.PNC-05410 + PAC-06445 + PAC-07969.EG.P0.GIM. | 1 | Extintor 7020 GIMNAS | 7020 | 1 | [5 empty] | 2007-07-01 | [42 empty] | Pols seca | 6 | [82 empty] | 6bdbdaae-3375-440c-bb82-f18f5325c6ad | 70265ebf-c56b-4d70-8717-484bed672739
Lot 02 | PNC-05410 + PAC-06445 + PAC-07969 | PNC-05410 + PAC-06445 + PAC-07969 - PRO-11.09 | EXTINTOR | 11.09 | CONTRAINCENDIS¦EXTINTOR | PROTECCIÓ CONTRA INCENDIS |  |  |  | ENS.PNC-05410 + PAC-06445 + PAC-07969.EG.P0.STEC. | 1 | Extintor 1307481 SALA ACUMULADORS | 1307481 | 1 | [5 empty] | 2007-07-01 | [42 empty] | Anhídrid carbònic | 5 | [82 empty] | 6bdbdaae-3375-440c-bb82-f18f5325c6ad | 34276fc9-b831-4cae-b182-53c3d3f6ed6c
Lot 02 | PNC-05410 + PAC-06445 + PAC-07969 | PNC-05410 + PAC-06445 + PAC-07969 - PRO-11.09 | EXTINTOR | 11.09 | CONTRAINCENDIS¦EXTINTOR | PROTECCIÓ CONTRA INCENDIS |  |  |  | ENS.PNC-05410 + PAC-06445 + PAC-07969.EP.P0.AUL4. | 1 | Extintor 1108 AULA4 | 1108 | 1 | [5 empty] | 2007-07-01 | [42 empty] | Pols seca | 6 | [82 empty] | 6bdbdaae-3375-440c-bb82-f18f5325c6ad | ad73c658-a036-4f01-8997-72f3eb3e727e
Lot 02 | PNC-05410 + PAC-06445 + PAC-07969 | PNC-05410 + PAC-06445 + PAC-07969 - PRO-11.09 | EXTINTOR | 11.09 | CONTRAINCENDIS¦EXTINTOR | PROTECCIÓ CONTRA INCENDIS |  |  |  | ENS.PNC-05410 + PAC-06445 + PAC-07969.EP.P0.CUI. | 1 | Extintor 2181 CUINA | 2181 | 1 | [5 empty] | 2007-07-01 | [42 empty] | Anhídrid carbònic | 5 | [82 empty] | 6bdbdaae-3375-440c-bb82-f18f5325c6ad | 98d6b775-8b71-4879-9541-76a50ca02622
Lot 02 | PNC-05410 + PAC-06445 + PAC-07969 | PNC-05410 + PAC-06445 + PAC-07969 - PRO-11.09 | EXTINTOR | 11.09 | CONTRAINCENDIS¦EXTINTOR | PROTECCIÓ CONTRA INCENDIS |  |  |  | ENS.PNC-05410 + PAC-06445 + PAC-07969.EP.P0.CUI. | 1 | Extintor 389 CUINA | 389 | 1 | [5 empty] | 2007-07-01 | [42 empty] | Pols seca | 6 | [82 empty] | 6bdbdaae-3375-440c-bb82-f18f5325c6ad | 476afa38-5780-4e73-80a0-3f6eb01369f3
Lot 02 | PNC-05410 + PAC-06445 + PAC-07969 | PNC-05410 + PAC-06445 + PAC-07969 - PRO-11.09 | EXTINTOR | 11.09 | CONTRAINCENDIS¦EXTINTOR | PROTECCIÓ CONTRA INCENDIS |  |  |  | ENS.PNC-05410 + PAC-06445 + PAC-07969.EP.P0.MEN. | 1 | Extintor 165 MENJADOR | 165 | 1 | [5 empty] | 2007-07-01 | [42 empty] | Pols seca | 6 | [82 empty] | 6bdbdaae-3375-440c-bb82-f18f5325c6ad | d686852f-e843-4461-844f-54f3bfcf9940
Lot 02 | PNC-05410 + PAC-06445 + PAC-07969 | PNC-05410 + PAC-06445 + PAC-07969 - PRO-11.09 | EXTINTOR | 11.09 | CONTRAINCENDIS¦EXTINTOR | PROTECCIÓ CONTRA INCENDIS |  |  |  | ENS.PNC-05410 + PAC-06445 + PAC-07969.EP.P0.MEN. | 1 | Extintor 885 MENJADOR | 885 | 1 | [5 empty] | 2007-07-01 | [42 empty] | Pols seca | 6 | [82 empty] | 6bdbdaae-3375-440c-bb82-f18f5325c6ad | 52641f65-2169-4b21-ad63-6dfb3613d221
Lot 02 | PNC-05410 + PAC-06445 + PAC-07969 | PNC-05410 + PAC-06445 + PAC-07969 - PRO-11.09 | EXTINTOR | 11.09 | CONTRAINCENDIS¦EXTINTOR | PROTECCIÓ CONTRA INCENDIS |  |  |  | ENS.PNC-05410 + PAC-06445 + PAC-07969.EP.P0.PAS1. | 1 | Extintor 1241 PASSADIS 1 P0 | 1241 | 1 | [5 empty] | 2007-07-01 | [42 empty] | Pols seca | 6 | [82 empty] | 6bdbdaae-3375-440c-bb82-f18f5325c6ad | a87cd57b-193d-4142-b122-6eef051533fd
Lot 02 | PNC-05410 + PAC-06445 + PAC-07969 | PNC-05410 + PAC-06445 + PAC-07969 - PRO-11.09 | EXTINTOR | 11.09 | CONTRAINCENDIS¦EXTINTOR | PROTECCIÓ CONTRA INCENDIS |  |  |  | ENS.PNC-05410 + PAC-06445 + PAC-07969.EP.P0.PAS1. | 1 | Extintor 932 PASSADIS 1 P0 | 932 | 1 | [5 empty] | 2007-07-01 | [42 empty] | Pols seca | 6 | [82 empty] | 6bdbdaae-3375-440c-bb82-f18f5325c6ad | 76a436e6-cae6-47fc-a89b-437236936fa4
Lot 02 | PNC-05410 + PAC-06445 + PAC-07969 | PNC-05410 + PAC-06445 + PAC-07969 - PRO-11.09 | EXTINTOR | 11.09 | CONTRAINCENDIS¦EXTINTOR | PROTECCIÓ CONTRA INCENDIS |  |  |  | ENS.PNC-05410 + PAC-06445 + PAC-07969.EP.P0.PAS2. | 1 | Extintor 129 PASSADIS 2 P0 | 129 | 1 | [5 empty] | 2007-07-01 | [42 empty] | Pols seca | 6 | [82 empty] | 6bdbdaae-3375-440c-bb82-f18f5325c6ad | d12a2339-c345-4e11-b5c3-3171d4af3a63
Lot 02 | PNC-05410 + PAC-06445 + PAC-07969 | PNC-05410 + PAC-06445 + PAC-07969 - PRO-11.09 | EXTINTOR | 11.09 | CONTRAINCENDIS¦EXTINTOR | PROTECCIÓ CONTRA INCENDIS |  |  |  | ENS.PNC-05410 + PAC-06445 + PAC-07969.EP.P0.PAS2. | 1 | Extintor 164 PASSADIS 2 P0 | 164 | 1 | [5 empty] | 2007-07-01 | [42 empty] | Pols seca | 6 | [82 empty] | 6bdbdaae-3375-440c-bb82-f18f5325c6ad | 6be168d9-33b9-4f7e-b727-f1a26bc5585a
Lot 02 | PNC-05410 + PAC-06445 + PAC-07969 | PNC-05410 + PAC-06445 + PAC-07969 - PRO-11.09 | EXTINTOR | 11.09 | CONTRAINCENDIS¦EXTINTOR | PROTECCIÓ CONTRA INCENDIS |  |  |  | ENS.PNC-05410 + PAC-06445 + PAC-07969.EP.P0.PAS2. | 1 | Extintor 317 PASSADIS 2 P0 | 317 | 1 | [5 empty] | 2007-07-01 | [42 empty] | Pols seca | 6 | [82 empty] | 6bdbdaae-3375-440c-bb82-f18f5325c6ad | 0f398ef5-6ad3-4568-9279-05f7324c2440
Lot 02 | PNC-05410 + PAC-06445 + PAC-07969 | PNC-05410 + PAC-06445 + PAC-07969 - PRO-11.09 | EXTINTOR | 11.09 | CONTRAINCENDIS¦EXTINTOR | PROTECCIÓ CONTRA INCENDIS |  |  |  | ENS.PNC-05410 + PAC-06445 + PAC-07969.EP.P0.PAS2. | 1 | Extintor 858 PASSADIS 2 P0 | 858 | 1 | [5 empty] | 2007-07-01 | [42 empty] | Pols seca | 6 | [82 empty] | 6bdbdaae-3375-440c-bb82-f18f5325c6ad | 4f1fde06-c256-4aa3-b902-19dfcbe901f4
Lot 02 | PNC-05410 + PAC-06445 + PAC-07969 | PNC-05410 + PAC-06445 + PAC-07969 - PRO-11.09 | EXTINTOR | 11.09 | CONTRAINCENDIS¦EXTINTOR | PROTECCIÓ CONTRA INCENDIS |  |  |  | ENS.PNC-05410 + PAC-06445 + PAC-07969.EP.P0.PAS2. | 1 | Extintor 984 PASSADIS 2 P0 | 984 | 1 | [5 empty] | 2007-07-01 | [42 empty] | Pols seca | 6 | [82 empty] | 6bdbdaae-3375-440c-bb82-f18f5325c6ad | 8d6b5075-1c75-4291-96f7-8aed33a89b36
Lot 02 | PNC-05410 + PAC-06445 + PAC-07969 | PNC-05410 + PAC-06445 + PAC-07969 - PRO-11.09 | EXTINTOR | 11.09 | CONTRAINCENDIS¦EXTINTOR | PROTECCIÓ CONTRA INCENDIS |  |  |  | ENS.PNC-05410 + PAC-06445 + PAC-07969.EP.P0.STEC2. | 1 | Extintor 2103 SALA CALDERES | 2103 | 1 | [5 empty] | 2007-07-01 | [42 empty] | Anhídrid carbònic | 5 | [82 empty] | 6bdbdaae-3375-440c-bb82-f18f5325c6ad | 3ad0d690-2508-4143-a122-4656944f400d
Lot 02 | PNC-05410 + PAC-06445 + PAC-07969 | PNC-05410 + PAC-06445 + PAC-07969 - PRO-11.09 | EXTINTOR | 11.09 | CONTRAINCENDIS¦EXTINTOR | PROTECCIÓ CONTRA INCENDIS |  |  |  | ENS.PNC-05410 + PAC-06445 + PAC-07969.EP.P0.STEC2. | 1 | Extintor 27501173 SALA CALDERES | 27501173 | 1 | [5 empty] | 2007-07-01 | [42 empty] | Pols seca | 6 | [82 empty] | 6bdbdaae-3375-440c-bb82-f18f5325c6ad | 003ecc9f-6b8a-4d2c-8af6-a684abb1bc6a
Lot 02 | PNC-05410 + PAC-06445 + PAC-07969 | PNC-05410 + PAC-06445 + PAC-07969 - PRO-11.09 | EXTINTOR | 11.09 | CONTRAINCENDIS¦EXTINTOR | PROTECCIÓ CONTRA INCENDIS |  |  |  | ENS.PNC-05410 + PAC-06445 + PAC-07969.EP.P1.CONS. | 1 | Extintor 1200515 CONSERGERIA | 1200515 | 1 | [5 empty] | 2007-07-01 | [42 empty] | Anhídrid carbònic | 5 | [82 empty] | 6bdbdaae-3375-440c-bb82-f18f5325c6ad | c16f9c0f-4b3c-45d9-a58a-85cc170f6220
Lot 02 | PNC-05410 + PAC-06445 + PAC-07969 | PNC-05410 + PAC-06445 + PAC-07969 - PRO-11.09 | EXTINTOR | 11.09 | CONTRAINCENDIS¦EXTINTOR | PROTECCIÓ CONTRA INCENDIS |  |  |  | ENS.PNC-05410 + PAC-06445 + PAC-07969.EP.P1.PAS1. | 1 | Extintor 15 PASSADIS 1 P1 | 311 | 1 | [5 empty] | 2007-07-01 | [42 empty] | Pols seca | 6 | [82 empty] | 6bdbdaae-3375-440c-bb82-f18f5325c6ad | fbc254f5-967d-4b5c-a564-2273787cc979
Lot 02 | PNC-05410 + PAC-06445 + PAC-07969 | PNC-05410 + PAC-06445 + PAC-07969 - PRO-11.09 | EXTINTOR | 11.09 | CONTRAINCENDIS¦EXTINTOR | PROTECCIÓ CONTRA INCENDIS |  |  |  | ENS.PNC-05410 + PAC-06445 + PAC-07969.EP.P1.PAS1. | 1 | Extintor 311 PASSADIS 1 P1 | 180 | 1 | [5 empty] | 2007-07-01 | [42 empty] | Pols seca | 6 | [82 empty] | 6bdbdaae-3375-440c-bb82-f18f5325c6ad | cc48aa09-4789-4525-87c0-41a51feeeec5
Lot 02 | PNC-05410 + PAC-06445 + PAC-07969 | PNC-05410 + PAC-06445 + PAC-07969 - PRO-11.09 | EXTINTOR | 11.09 | CONTRAINCENDIS¦EXTINTOR | PROTECCIÓ CONTRA INCENDIS |  |  |  | ENS.PNC-05410 + PAC-06445 + PAC-07969.EP.P1.PAS1. | 1 | Extintor 601 PASSADIS 1 P1 | 601 | 1 | [5 empty] | 2007-07-01 | [42 empty] | Pols seca | 6 | [82 empty] | 6bdbdaae-3375-440c-bb82-f18f5325c6ad | 5dbf8f19-a560-41e4-a67f-cc171293c5d7
Lot 02 | PNC-05410 + PAC-06445 + PAC-07969 | PNC-05410 + PAC-06445 + PAC-07969 - PRO-11.09 | EXTINTOR | 11.09 | CONTRAINCENDIS¦EXTINTOR | PROTECCIÓ CONTRA INCENDIS |  |  |  | ENS.PNC-05410 + PAC-06445 + PAC-07969.EP.P1.PAS2. | 1 | Extintor 1474 PASSADIS 2 P1 | 1474 | 1 | [5 empty] | 2007-07-01 | [42 empty] | Pols seca | 6 | [82 empty] | 6bdbdaae-3375-440c-bb82-f18f5325c6ad | 1fa1a6a9-a2a1-4c3b-9a73-429fe7e5c972
Lot 02 | PNC-05410 + PAC-06445 + PAC-07969 | PNC-05410 + PAC-06445 + PAC-07969 - PRO-11.09 | EXTINTOR | 11.09 | CONTRAINCENDIS¦EXTINTOR | PROTECCIÓ CONTRA INCENDIS |  |  |  | ENS.PNC-05410 + PAC-06445 + PAC-07969.EP.P1.PAS2. | 1 | Extintor 983 PASSADIS 2 P1 | 983 | 1 | [5 empty] | 2007-07-01 | [42 empty] | Pols seca | 6 | [82 empty] | 6bdbdaae-3375-440c-bb82-f18f5325c6ad | 0f0a01ff-4585-485b-a177-84a8356e1b65
Lot 02 | PNC-05410 + PAC-06445 + PAC-07969 | PNC-05410 + PAC-06445 + PAC-07969 - PRO-11.09 | EXTINTOR | 11.09 | CONTRAINCENDIS¦EXTINTOR | PROTECCIÓ CONTRA INCENDIS |  |  |  | ENS.PNC-05410 + PAC-06445 + PAC-07969.EP.P1.PAS3. | 1 | Extintor 149 PASSADIS 3 P1 | 149 | 1 | [5 empty] | 2007-07-01 | [42 empty] | Pols seca | 6 | [82 empty] | 6bdbdaae-3375-440c-bb82-f18f5325c6ad | 11269668-0eca-4633-80ba-88602824e0df
Lot 02 | PNC-05410 + PAC-06445 + PAC-07969 | PNC-05410 + PAC-06445 + PAC-07969 - PRO-11.09 | EXTINTOR | 11.09 | CONTRAINCENDIS¦EXTINTOR | PROTECCIÓ CONTRA INCENDIS |  |  |  | ENS.PNC-05410 + PAC-06445 + PAC-07969.EP.P1.PAS4. | 1 | Extintor 744 PASSADIS 4 P1 | 744 | 1 | [5 empty] | 2007-07-01 | [42 empty] | Pols seca | 6 | [82 empty] | 6bdbdaae-3375-440c-bb82-f18f5325c6ad | f62efa0d-61fa-43d0-ac2f-c8c4ba3b2748
Lot 02 | PNC-05410 + PAC-06445 + PAC-07969 | PNC-05410 + PAC-06445 + PAC-07969 - PRO-11.09 | EXTINTOR | 11.09 | CONTRAINCENDIS¦EXTINTOR | PROTECCIÓ CONTRA INCENDIS |  |  |  | ENS.PNC-05410 + PAC-06445 + PAC-07969.EP.P1.VEST. | 1 | Extintor 128 VESTIBUL | 128 | 1 | [5 empty] | 2007-07-01 | [42 empty] | Pols seca | 6 | [82 empty] | 6bdbdaae-3375-440c-bb82-f18f5325c6ad | 8195a403-172d-4180-8d2b-28461da39915
Lot 02 | PNC-05410 + PAC-06445 + PAC-07969 | PNC-05410 + PAC-06445 + PAC-07969 - PRO-11.10.C | SISTEMA EXTINCIÓ PER ESCUMA FÍSICA | 11.10.C | CONTRAINCENDIS¦EXTINCIÓ AUTOMÀTICA¦ESCUMA FÍSICA | PROTECCIÓ CONTRA INCENDIS |  |  |  | ENS.PNC-05410 + PAC-06445 + PAC-07969.EP.P0.CUI. | 1 | Sistema extinció campana cuina |  | 1 | [5 empty] | 2007-07-01 |  |  |  | ESPUMOGENO PCL 300 | [122 empty] | 71c0b263-5556-45c6-b399-3db61d953dc4 | 811ae1fc-5819-48f7-bdea-aa29438bd882
Lot 02 | PNC-05410 + PAC-06445 + PAC-07969 | PNC-05410 + PAC-06445 + PAC-07969 - PRO-34.05 | INSTAL·LACIÓ CONTRA INCENDIS | 34.05 | INSTAL·LACIONS¦INSTAL·LACIÓ CONTRA INCENDIS | PROTECCIÓ CONTRA INCENDIS |  |  |  | ENS.PNC-05410 + PAC-06445 + PAC-07969. | 1 | Instal·lació contra incendis general |  | 1 | [5 empty] | 2007-07-01 | [126 empty] | 0fd7b39e-fdde-43e3-804e-6437b99dfbf4 | 3e5d36c8-013e-4aea-bae4-e2e0e664fe75
Lot 02 | PNC-05410 + PAC-06445 + PAC-07969 | PNC-05410 + PAC-06445 + PAC-07969 - SAN-09.01 | XARXA DE SANEJAMENT | 09.01 | SANEJAMENT¦XARXA DE SANEJAMENT | SANEJAMENT |  |  |  | ENS.PNC-05410 + PAC-06445 + PAC-07969. | 1 | Xarxa de sanejament fecals |  | 1 | [5 empty] | 2007-07-01 |  |  |  | Arquetes y canalitzacions PVC rigid | [122 empty] | a8d38c92-c05d-405f-a569-937db992b22f | 49a37c50-a9fb-4bbe-bb9e-f8fb1f477065
Lot 02 | PNC-05410 + PAC-06445 + PAC-07969 | PNC-05410 + PAC-06445 + PAC-07969 - SAN-09.01 | XARXA DE SANEJAMENT | 09.01 | SANEJAMENT¦XARXA DE SANEJAMENT | SANEJAMENT |  |  |  | ENS.PNC-05410 + PAC-06445 + PAC-07969. | 1 | Xarxa de sanejament pluvials |  | 1 | [5 empty] | 2007-07-01 |  |  |  | Arquetes y canalitzacions PVC rigid | [122 empty] | a8d38c92-c05d-405f-a569-937db992b22f | 1998507a-ca81-40d1-92c7-897fae983d4c
Lot 02 | PNC-05410 + PAC-06445 + PAC-07969 | PNC-05410 + PAC-06445 + PAC-07969 - SAN-09.03 | REIXES I ACCESSORIS | 09.03 | SANEJAMENT¦REIXES I ACCESSORIS | SANEJAMENT |  |  |  | ENS.PNC-05410 + PAC-06445 + PAC-07969.EG.P0. | 6 | Embornals EG P0 |  | 1 | [5 empty] | 2007-07-01 | [126 empty] | d5fcf56b-2821-451a-8704-1cf45301064a | 31805082-b12c-42f2-be34-0f066e465a46
Lot 02 | PNC-05410 + PAC-06445 + PAC-07969 | PNC-05410 + PAC-06445 + PAC-07969 - SAN-09.03 | REIXES I ACCESSORIS | 09.03 | SANEJAMENT¦REIXES I ACCESSORIS | SANEJAMENT |  |  |  | ENS.PNC-05410 + PAC-06445 + PAC-07969.EP.P0. | 3 | Embornals EP P0 |  | 1 | [5 empty] | 2007-07-01 | [126 empty] | d5fcf56b-2821-451a-8704-1cf45301064a | 9dcfab73-8e7b-4547-93be-616bc11716b6
Lot 02 | PNC-05410 + PAC-06445 + PAC-07969 | PNC-05410 + PAC-06445 + PAC-07969 - SAN-09.03 | REIXES I ACCESSORIS | 09.03 | SANEJAMENT¦REIXES I ACCESSORIS | SANEJAMENT |  |  |  | ENS.PNC-05410 + PAC-06445 + PAC-07969.EP.P1. | 1 | Embornals EP P1 |  | 1 | [5 empty] | 2007-07-01 | [126 empty] | d5fcf56b-2821-451a-8704-1cf45301064a | dd127601-d769-497e-bcdd-3e69cda247a3
Lot 02 | PNC-05410 + PAC-06445 + PAC-07969 | PNC-05410 + PAC-06445 + PAC-07969 - SAN-09.03 | REIXES I ACCESSORIS | 09.03 | SANEJAMENT¦REIXES I ACCESSORIS | SANEJAMENT |  |  |  | ENS.PNC-05410 + PAC-06445 + PAC-07969.UB. | 18 | Reixes exteriors |  | 1 | [5 empty] | 2007-07-01 | [126 empty] | d5fcf56b-2821-451a-8704-1cf45301064a | fcf3bc36-3075-4f4c-a6ec-8dedd4ebd5a0
Lot 02 | PNC-05410 + PAC-06445 + PAC-07969 | PNC-05410 + PAC-06445 + PAC-07969 - SEG-12.01.B.B | DETECTOR DE PRESÈNCIA PER BIVOLUMÈTRICS | 12.01.B.B | SEGURETAT¦DETECTORS¦PRESÈNCIA¦BIVOLUMÈTRICS | SEGURETAT |  |  |  | ENS.PNC-05410 + PAC-06445 + PAC-07969.EP.P0. | 21 | Detectors bivolumetrics EP P0 |  | 1 | [5 empty] | 2007-07-01 | [46 empty] | 1 | [79 empty] | c87d426a-2446-4519-b8c6-c3b1069b8ebb | df303f40-1181-4b02-8e9e-1a9380229a88
Lot 02 | PNC-05410 + PAC-06445 + PAC-07969 | PNC-05410 + PAC-06445 + PAC-07969 - SEG-12.01.B.B | DETECTOR DE PRESÈNCIA PER BIVOLUMÈTRICS | 12.01.B.B | SEGURETAT¦DETECTORS¦PRESÈNCIA¦BIVOLUMÈTRICS | SEGURETAT |  |  |  | ENS.PNC-05410 + PAC-06445 + PAC-07969.EP.P1. | 21 | Detectors bivolumetrics EP P1 |  | 1 | [5 empty] | 2007-07-01 | [46 empty] | 1 | [79 empty] | c87d426a-2446-4519-b8c6-c3b1069b8ebb | 55e7b0e7-84ff-41e6-909d-74cd2f2354e8
Lot 02 | PNC-05410 + PAC-06445 + PAC-07969 | PNC-05410 + PAC-06445 + PAC-07969 - SEG-12.03 | CENTRALS DE DETECCIÓ I ALARMA | 12.03 | SEGURETAT¦CENTRALS DE DETECCIÓ I ALARMA | SEGURETAT |  |  |  | ENS.PNC-05410 + PAC-06445 + PAC-07969.EP.P1.CONS. | 1 | Centraleta intrusió |  | 1 |  | PLANA FÀBREGA | N/D | N/D |  | 2007-07-01 | [46 empty] | 1 | [79 empty] | 2b12cf5f-b27e-4487-82cb-cb38d896af0e | df63ae68-a509-44a8-bc28-614dc3588137
Lot 02 | PNC-05410 + PAC-06445 + PAC-07969 | PNC-05410 + PAC-06445 + PAC-07969 - SEG-12.03 | CENTRALS DE DETECCIÓ I ALARMA | 12.03 | SEGURETAT¦CENTRALS DE DETECCIÓ I ALARMA | SEGURETAT |  |  |  | ENS.PNC-05410 + PAC-06445 + PAC-07969.EP.P1.CONS. | 1 | Teclat intrusió |  | 1 |  | PLANA FÀBREGA | N/D | N/D |  | 2007-07-01 | [46 empty] | 1 | [79 empty] | 2b12cf5f-b27e-4487-82cb-cb38d896af0e | f2280d8e-9daf-4a60-b3e8-c69381bbdd52
Lot 02 | PNC-05410 + PAC-06445 + PAC-07969 | PNC-05410 + PAC-06445 + PAC-07969 - SEG-12.05 | SIRENES | 12.05 | SEGURETAT¦SIRENES | SEGURETAT |  |  |  | ENS.PNC-05410 + PAC-06445 + PAC-07969.EP.P1. | 1 | Sirena anti intrusió |  | 1 | [5 empty] | 2007-07-01 | [46 empty] | 1 | [79 empty] | a86e9b64-bf44-49cf-9eda-775677702027 | 8bf35fa6-eed2-4c50-97b1-9237df7a2b08
Lot 02 | PNC-05410 + PAC-06445 + PAC-07969 | PNC-05410 + PAC-06445 + PAC-07969 - SIE-40.02 | CONCENTRADOR DE DADES | 40.02 | SISTEMA INFORMACIÓ ENERGÈTICA¦CONCENTRADOR DE DADES | SIE |  |  |  | ENS.PNC-05410 + PAC-06445 + PAC-07969. | 1 | CONCENTRADOR DE DADES |  | 1 |  | Satel | DL161 | [129 empty] | c82ffc94-5dd4-4dc1-9522-c44ac703ddde | ffb83f67-9e26-4243-9827-d12fcea95909
Lot 02 | PNC-05410 + PAC-06445 + PAC-07969 | PNC-05410 + PAC-06445 + PAC-07969 - SIE-40.04.01 | COMPTADOR ELÈCTRIC | 40.04.01 | SISTEMA INFORMACIÓ ENERGÈTICA¦ELEMENTS DE CAMP¦COMPTADOR ELÈCTRIC | SIE |  |  |  | ENS.PNC-05410 + PAC-06445 + PAC-07969.UB.SQ. | 1 | Comptador general elèctric trifàsic |  | 1 |  | ITRON | ACE662B1 | 058523228 |  | 2007-07-01 | [27 empty] | Modbus |  |  |  |  | Armari comptadors | [93 empty] | 9aafcafc-646f-4853-a441-50a6e00ead90 | 615e1dc4-0919-42f9-adbb-9ac7721110ce
Lot 02 | PNC-05410 + PAC-06445 + PAC-07969 | PNC-05410 + PAC-06445 + PAC-07969 - SIE-40.04.02 | COMPTADOR GAS | 40.04.02 | SISTEMA INFORMACIÓ ENERGÈTICA¦ELEMENTS DE CAMP¦COMPTADOR GAS | SIE |  |  |  | ENS.PNC-05410 + PAC-06445 + PAC-07969.UB.SQ. | 1 | Comptador general gas |  | 1 |  | ELSTER | BK-G40 | 5907000374 |  | 2007-07-01 | [126 empty] | b6c1bebc-93b5-45b3-ba9c-833ad03872a0 | 9dcaca0f-80be-47fd-802d-6f72b0d9d120
Lot 02 | PNC-05410 + PAC-06445 + PAC-07969 | PNC-05410 + PAC-06445 + PAC-07969 - SIE-40.04.04 | COMPTADOR AIGUA | 40.04.04 | SISTEMA INFORMACIÓ ENERGÈTICA¦ELEMENTS DE CAMP¦COMPTADOR AIGUA | SIE |  |  |  | ENS.PNC-05410 + PAC-06445 + PAC-07969.EG.P0.STEC. | 1 | Comptador aigua sala acumuladors |  | 1 |  | BMETRES | GSD8 | 30907/06 |  | 2007-07-01 | [27 empty] | Modbus | [98 empty] | c71b2a0c-cffc-47a1-ba39-da596ea5763b | 6cb69899-070b-471e-9958-236c41c85894
Lot 02 | PNC-05410 + PAC-06445 + PAC-07969 | PNC-05410 + PAC-06445 + PAC-07969 - SIE-40.04.04 | COMPTADOR AIGUA | 40.04.04 | SISTEMA INFORMACIÓ ENERGÈTICA¦ELEMENTS DE CAMP¦COMPTADOR AIGUA | SIE |  |  |  | ENS.PNC-05410 + PAC-06445 + PAC-07969.EP.P0.STEC2. | 1 | Comptador aigua sala calderes |  | 1 |  | LORENZ | N/D | 07203622 |  | 2007-07-01 | [27 empty] | Modbus | [98 empty] | c71b2a0c-cffc-47a1-ba39-da596ea5763b | e6df3365-b76b-4d48-b5ff-cc4532c9120c
Lot 02 | PNC-05410 + PAC-06445 + PAC-07969 | PNC-05410 + PAC-06445 + PAC-07969 - SIE-40.04.04 | COMPTADOR AIGUA | 40.04.04 | SISTEMA INFORMACIÓ ENERGÈTICA¦ELEMENTS DE CAMP¦COMPTADOR AIGUA | SIE |  |  |  | ENS.PNC-05410 + PAC-06445 + PAC-07969.UB.SQ. | 1 | Comptador general aigua |  | 1 |  | CONTAZARA | CZ3000 | P16AD500876 |  | 2007-07-01 | [27 empty] | Modbus | [98 empty] | c71b2a0c-cffc-47a1-ba39-da596ea5763b | dd972850-1d86-4342-8e42-d9bc2b6bc9ac
Lot 02 | PNC-05410 + PAC-06445 + PAC-07969 | PNC-05410 + PAC-06445 + PAC-07969 - SIE-40.05 | INSTAL·LACIÓ SISTEMA INFORMACIÓ ENERGÈTICA | 40.05 | SISTEMA INFORMACIÓ ENERGÈTICA¦INSTAL·LACIÓ SISTEMA INFORMACIÓ ENERGÈTICA | SIE |  |  |  | ENS.PNC-05410 + PAC-06445 + PAC-07969. | 1 | Instal·lació SIE |  | 1 | [132 empty] | 7eae0979-a157-4a0d-9280-2b53657707e2 | 7b34b2ef-502f-4a4d-b5d7-ee1a3e3eb877
Lot 02 | PNC-05410 + PAC-06445 + PAC-07969 | PNC-05410 + PAC-06445 + PAC-07969 - SIS-41.05 | INSTAL·LACIÓ SISTEMA DE CONTROL | 41.05 | SISTEMA DE CONTROL¦INSTAL·LACIÓ SISTEMA DE CONTROL | SISTEMA DE CONTROL |  |  |  | ENS.PNC-05410 + PAC-06445 + PAC-07969. | 1 | Instal·lació sistema control calderes i ACS |  | 1 | [53 empty] | Anual | [78 empty] | 98f194b4-273e-4a26-9482-345771e3b790 | 032e625b-c815-419d-8eb8-0a58bc8a471a
Lot 02 | PNC-05410 + PAC-06445 + PAC-07969 | PNC-05410 + PAC-06445 + PAC-07969 - SOL-26.02.A | SISTEMA DE PLAQUES SOLARS | 26.02 | SOLAR TÈRMICA¦INSTAL·LACIÓ TÈRMICA SOLAR | SOLAR |  |  |  | ENS.PNC-05410 + PAC-06445 + PAC-07969.EG.PC. | 1 | Instal·lació plaques solares |  | 1 | [5 empty] | 2007-07-01 |  |  |  | 7 plaques | [64 empty] | 20 | 18.55 | [56 empty] | acbbaa7b-0bcb-4459-9f0c-7f378f0cb1ca | a528e4eb-e415-42a2-959c-716aeeee13f6
Lot 02 | PNC-05410 + PAC-06445 + PAC-07969 | PNC-05410 + PAC-06445 + PAC-07969 - SOL-26.03 | ACUMULADOR ACS SOLAR | 26.03 | SOLAR TÈRMICA¦ACUMULADOR ACS SOLAR TÈRMICA | LEGIONEL·LA |  |  |  | ENS.PNC-05410 + PAC-06445 + PAC-07969.EG.P0.STEC. | 1 | Acumulador circuit solar |  | 1 |  | IDROGAS | CV1000M1P | CV0022743 |  | 2007-07-01 | [9 empty] | > 70 kW | [11 empty] | 1 | [104 empty] | 2e2384c6-9c41-4497-aea5-3e1fa94db03a | 4b22ef18-4412-4d1d-98bd-9839aa91a57b
Lot 02 | PNC-05410 + PAC-06445 + PAC-07969 | PNC-05410 + PAC-06445 + PAC-07969 - SOL-26.04 | INTERCANVIADOR SOLAR | 26.04 | SOLAR TÈRMICA¦INTERCANVIADOR SOLAR TÈRMICA | SOLAR |  |  |  | ENS.PNC-05410 + PAC-06445 + PAC-07969.EG.P0.STEC. | 1 | Intercamviador plaques circuit solar |  | 1 | [5 empty] | 2007-07-01 | [9 empty] | > 70 kW | [116 empty] | 9ac43d36-dfe4-4061-8204-3dd27cff5873 | 62c7440d-53e9-423b-b70a-3d6bcf52bf04
Lot 02 | PNC-05410 + PAC-06445 + PAC-07969 | PNC-05410 + PAC-06445 + PAC-07969 - SOL-26.05 | BOMBA ACS SOLAR | 26.05 | SOLAR TÈRMICA¦BOMBA ACS SOLAR | SOLAR |  |  |  | ENS.PNC-05410 + PAC-06445 + PAC-07969.EG.P0.STEC. | 1 | Bomba circuit solar |  | 1 |  | ROCA | PC1025 | 220705965 |  | 2007-07-01 | [9 empty] | > 70 kW | [34 empty] | Rotor humit | [81 empty] | 82b092b0-6f4c-4832-8ac5-5241799c1e42 | 0dc659c0-113b-4373-9ea3-e0148dfac870
Lot 02 | PNC-05410 + PAC-06445 + PAC-07969 | PNC-05410 + PAC-06445 + PAC-07969 - SOL-26.06 | XARXA DE CANONADES I ACCESSORIS SOLAR | 26.06 | SOLAR TÈRMICA¦XARXA DE CANONADES I ACCESSORIS SOLAR TÉRMICA | SOLAR |  |  |  | ENS.PNC-05410 + PAC-06445 + PAC-07969. | 1 | Instalació circuit solar | 58736 | 1 | [5 empty] | 2007-07-01 | [126 empty] | 93e1bda1-4749-461f-b1fa-77d660c0fc2b | ace5b47a-3a11-4c70-a1a8-1e1c4c8b632f
Lot 02 | PNC-05410 + PAC-06445 + PAC-07969 | PNC-05410 + PAC-06445 + PAC-07969 - TRA-20.01.A | ASCENSORS ELÈCTRICS | 20.01.A | TRANSPORT¦ASCENSORS¦ELÈCTRICS | TRANSPORT |  |  |  | ENS.PNC-05410 + PAC-06445 + PAC-07969.EP.P0.PAS2. | 1 | Ascensor RAE 136732B | RAE 136732B | 1 |  | OTIS | TZ0882FD | 06NK371 |  | 2007-07-01 | [48 empty] | 1 | 630 | 2 | [75 empty] | 0e52d407-a1f0-473b-95f1-58990c9e2cb6 | 2370d472-8c62-42bb-89c8-168f46011521
Lot 02 | PNC-05410 + PAC-06445 + PAC-07969 | PNC-05410 + PAC-06445 + PAC-07969 - VAR-10.03.E | BARRES DE SUPORT | 10.03.E | APARELLS SANITARIS I AIXETERIA¦ACCESSORIS¦BARRES DE SUPORT | VARIS |  |  |  | ENS.PNC-05410 + PAC-06445 + PAC-07969.EG.P0. | 2 | Barres PMR EG P0 |  | 1 | [5 empty] | 2007-07-01 | [126 empty] | d62a4908-65df-4c8a-8e76-5858da5b1a6e | 9cbec0cd-5498-493a-95fe-491f24703213
Lot 02 | PNC-05410 + PAC-06445 + PAC-07969 | PNC-05410 + PAC-06445 + PAC-07969 - VAR-10.03.E | BARRES DE SUPORT | 10.03.E | APARELLS SANITARIS I AIXETERIA¦ACCESSORIS¦BARRES DE SUPORT | VARIS |  |  |  | ENS.PNC-05410 + PAC-06445 + PAC-07969.EP.P0. | 2 | Barres PMR EP P0 |  | 1 | [5 empty] | 2007-07-01 | [126 empty] | d62a4908-65df-4c8a-8e76-5858da5b1a6e | 5b72a38e-f210-487c-a94d-e22878a337a5
Lot 02 | PNC-05410 + PAC-06445 + PAC-07969 | PNC-05410 + PAC-06445 + PAC-07969 - VAR-10.03.E | BARRES DE SUPORT | 10.03.E | APARELLS SANITARIS I AIXETERIA¦ACCESSORIS¦BARRES DE SUPORT | VARIS |  |  |  | ENS.PNC-05410 + PAC-06445 + PAC-07969.EP.P1. | 2 | Barres PMR EP P1 |  | 1 | [5 empty] | 2007-07-01 | [126 empty] | d62a4908-65df-4c8a-8e76-5858da5b1a6e | f1fd44ed-86e7-4eb4-bd5c-50e2d45cf874
Lot 02 | PNC-05410 + PAC-06445 + PAC-07969 | PNC-05410 + PAC-06445 + PAC-07969 - VEN-02.02 | CAIXES VENTILACIÓ | 02.02 | ELEMENTS DE CLIMATITZACIÓ¦CAIXES VENTILACIÓ | VENTILACIÓ/EXTRACCIÓ |  |  |  | ENS.PNC-05410 + PAC-06445 + PAC-07969.EP.PC.COB4. | 1 | Ventilació conductes edifici |  | 1 |  | S&P | EB-100-T | N/D |  | 2008-06-08 | [9 empty] | > 70 kW | 0 |  |  | 0 |  |  | 0 | 50 | [33 empty] | De teulada | 0 | 0 | [72 empty] | 27faebf7-ab96-49d3-8179-3be425b68904 | 5b0e9236-4583-4801-b049-c78c7a8bb02b
Lot 02 | PNC-05410 + PAC-06445 + PAC-07969 | PNC-05410 + PAC-06445 + PAC-07969 - VEN-02.02 | CAIXES VENTILACIÓ | 02.02 | ELEMENTS DE CLIMATITZACIÓ¦CAIXES VENTILACIÓ | VENTILACIÓ/EXTRACCIÓ |  |  |  | ENS.PNC-05410 + PAC-06445 + PAC-07969.EP.PC.COB4. | 1 | Ventilació Cuina |  | 1 |  | N/D | N/D | N/D |  | 2008-06-08 | [9 empty] | > 70 kW | 0 |  |  | 0 |  |  | 0 | 50 | [33 empty] | De teulada | 0 | 0 | [72 empty] | 27faebf7-ab96-49d3-8179-3be425b68904 | 55462f82-fd1b-4ff8-8417-6166531642e6
Lot 02 | PNC-05410 + PAC-06445 + PAC-07969 | PNC-05410 + PAC-06445 + PAC-07969 - VEN-02.16 | BOCA EXTRACCIÓ BANY | 02.16 | ELEMENTS DE CLIMATITZACIÓ¦BOCA EXTRACCIÓ BANY | VENTILACIÓ/EXTRACCIÓ |  |  |  | ENS.PNC-05410 + PAC-06445 + PAC-07969.EP.P0. | 1 | Boques extracció EP P0 |  | 1 | [5 empty] | 2007-07-01 | [9 empty] | > 70 kW | [116 empty] | da702650-b890-4873-b476-2c9186ac655b | 7afd98e0-b3da-45cd-ba93-730083be1b46
Lot 02 | PNC-05410 + PAC-06445 + PAC-07969 | PNC-05410 + PAC-06445 + PAC-07969 - VEN-02.16 | BOCA EXTRACCIÓ BANY | 02.16 | ELEMENTS DE CLIMATITZACIÓ¦BOCA EXTRACCIÓ BANY | VENTILACIÓ/EXTRACCIÓ |  |  |  | ENS.PNC-05410 + PAC-06445 + PAC-07969.EP.P1. | 2 | Boques extracció EP P1 |  | 1 | [5 empty] | 2007-07-01 | [9 empty] | > 70 kW | [116 empty] | da702650-b890-4873-b476-2c9186ac655b | 2382b4a6-ef0b-484c-a5f5-ef8759f82b8b
Lot 01 | PNC-05429 + PAC-07964 | PNC-05429 + PAC-07964 - BAI-06.01.D | DETECTOR DE PRESÈNCIA IL·LUMINACIÓ | 41.04.22 | SISTEMA DE CONTROL¦ELEMENTS DE CAMP¦DETECTOR PRESÈNCIA | BAIXA TENSIÓ |  |  |  | ENS.PNC-05429 + PAC-07964.EP.P0. | 3 | Detector de presència wc infantil |  | 1 | [5 empty] | 2008-06-01 | [126 empty] | 4725fc11-8924-4acb-a678-58f4e74c9152 | 4c7c62b7-60bc-4517-8786-d4893b6763b1
Lot 01 | PNC-05429 + PAC-07964 | PNC-05429 + PAC-07964 - BAI-15.01.A | QUADRES GENERALS | 15.01.A | EQUIPS DE BAIXA TENSIÓ¦QUADRES ELÈCTRICS¦QUADRES GENERALS | BAIXA TENSIÓ |  |  |  | ENS.PNC-05429 + PAC-07964.EP.P0.E03. | 1 | Quadre general |  | 1 | [5 empty] | 2008-06-01 | [126 empty] | f0049c02-3280-4bf8-b14b-ec9c3fbd16a3 | 18ae3ac2-9f00-4381-ac1d-0f18b11491f1
Lot 01 | PNC-05429 + PAC-07964 | PNC-05429 + PAC-07964 - BAI-15.01.B | SUBQUADRES | 15.01.B | EQUIPS DE BAIXA TENSIÓ¦QUADRES ELÈCTRICS¦SUBQUADRES | BAIXA TENSIÓ |  |  |  | ENS.PNC-05429 + PAC-07964.EP.P0. | 1 | Subquadre sala acs |  | 1 | [5 empty] | 2008-06-01 | [5 empty] | Petit | [120 empty] | b6f880b9-7d23-4104-b2f3-05552c75f570 | c4176211-a76b-46cd-b427-da858490e2a2
Lot 01 | PNC-05429 + PAC-07964 | PNC-05429 + PAC-07964 - BAI-15.01.B | SUBQUADRES | 15.01.B | EQUIPS DE BAIXA TENSIÓ¦QUADRES ELÈCTRICS¦SUBQUADRES | BAIXA TENSIÓ |  |  |  | ENS.PNC-05429 + PAC-07964.EP.P0.E03. | 1 | Subquadre aules noves |  | 1 | [5 empty] | 2008-06-01 | [5 empty] | Standard | [120 empty] | b6f880b9-7d23-4104-b2f3-05552c75f570 | a3755c95-d3e9-4c09-94a4-b56809b38bfc
Lot 01 | PNC-05429 + PAC-07964 | PNC-05429 + PAC-07964 - BAI-15.01.B | SUBQUADRES | 15.01.B | EQUIPS DE BAIXA TENSIÓ¦QUADRES ELÈCTRICS¦SUBQUADRES | BAIXA TENSIÓ |  |  |  | ENS.PNC-05429 + PAC-07964.EP.P0.E07. | 1 | Subquadre cuina |  | 1 | [5 empty] | 2008-06-01 | [5 empty] | Petit | [120 empty] | b6f880b9-7d23-4104-b2f3-05552c75f570 | 9830550b-58b3-42a7-bb85-90ac33bed6df
Lot 01 | PNC-05429 + PAC-07964 | PNC-05429 + PAC-07964 - BAI-15.01.B | SUBQUADRES | 15.01.B | EQUIPS DE BAIXA TENSIÓ¦QUADRES ELÈCTRICS¦SUBQUADRES | BAIXA TENSIÓ |  |  |  | ENS.PNC-05429 + PAC-07964.EP.P0.E12. | 1 | Subquadre gimnàs |  | 1 | [5 empty] | 2008-06-01 | [5 empty] | Petit | [120 empty] | b6f880b9-7d23-4104-b2f3-05552c75f570 | f3d1d1ef-8c40-4583-ab30-a03b4bc9c39b
Lot 01 | PNC-05429 + PAC-07964 | PNC-05429 + PAC-07964 - BAI-15.01.B | SUBQUADRES | 15.01.B | EQUIPS DE BAIXA TENSIÓ¦QUADRES ELÈCTRICS¦SUBQUADRES | BAIXA TENSIÓ |  |  |  | ENS.PNC-05429 + PAC-07964.EP.P0.L03. | 1 | Subquadre vestidors |  | 1 | [5 empty] | 2008-06-01 | [5 empty] | Petit | [120 empty] | b6f880b9-7d23-4104-b2f3-05552c75f570 | 16f8e015-0b0c-4e00-8551-a70b0f051183
Lot 01 | PNC-05429 + PAC-07964 | PNC-05429 + PAC-07964 - BAI-15.01.B | SUBQUADRES | 15.01.B | EQUIPS DE BAIXA TENSIÓ¦QUADRES ELÈCTRICS¦SUBQUADRES | BAIXA TENSIÓ |  |  |  | ENS.PNC-05429 + PAC-07964.EP.P0.SC. | 1 | Subquadre sala calderes |  | 1 | [5 empty] | 2008-06-01 | [5 empty] | Petit | [120 empty] | b6f880b9-7d23-4104-b2f3-05552c75f570 | 572b7b30-a1a2-4ac1-97ef-c526072be3ef
Lot 01 | PNC-05429 + PAC-07964 | PNC-05429 + PAC-07964 - BAI-15.01.B | SUBQUADRES | 15.01.B | EQUIPS DE BAIXA TENSIÓ¦QUADRES ELÈCTRICS¦SUBQUADRES | BAIXA TENSIÓ |  |  |  | ENS.PNC-05429 + PAC-07964.EP.P1.E03. | 1 | Subquadre P1 |  | 1 | [5 empty] | 2008-06-01 | [5 empty] | Standard | [120 empty] | b6f880b9-7d23-4104-b2f3-05552c75f570 | c4ada2f2-4846-472f-8284-3cb568646966
Lot 01 | PNC-05429 + PAC-07964 | PNC-05429 + PAC-07964 - BAI-15.02.B | BATERIES DE CONDENSADORS ESTÀTICS | 15.02.B | EQUIPS DE BAIXA TENSIÓ¦BATERIES DE CONDENSADORS¦ESTÀTICS | BAIXA TENSIÓ |  |  |  | ENS.PNC-05429 + PAC-07964.EP.P0.E03. | 1 | Bateries de condensadors |  | 1 |  | Cydesa | EC 400/30-3/5 | 14447 |  | 2009-04-01 | [6 empty] | 30 | [119 empty] | 419bc6ea-7ff5-4cad-a46e-3b82e2fa7be6 | 3816b4ad-0492-4189-ae86-70cc2129158d
Lot 01 | PNC-05429 + PAC-07964 | PNC-05429 + PAC-07964 - BAI-15.05.A | ENDOLLS | 15.05.A | EQUIPS DE BAIXA TENSIÓ¦ENDOLLS I MECANISMES¦ENDOLLS | BAIXA TENSIÓ |  |  |  | ENS.PNC-05429 + PAC-07964. | 193 | Endolls |  | 1 | [5 empty] | 2008-06-01 |  |  |  | Endolls generals P0 | [122 empty] | 2720f3ac-a40d-499f-b01c-600d352b6158 | 5aa47891-0cd2-485c-94ad-3b28751184d6
Lot 01 | PNC-05429 + PAC-07964 | PNC-05429 + PAC-07964 - BAI-15.05.B | MECANISMES | 15.05.B | EQUIPS DE BAIXA TENSIÓ¦ENDOLLS I MECANISMES¦MECANISMES | BAIXA TENSIÓ |  |  |  | ENS.PNC-05429 + PAC-07964. | 157 | Mecanismes |  | 1 | [5 empty] | 2008-06-01 |  |  |  | Mecanismes generals P0 | [122 empty] | a73d4347-dd40-4348-b06f-bb3333191bee | bbc1cbc3-fd3f-4a2c-a611-b73e5c495121
Lot 01 | PNC-05429 + PAC-07964 | PNC-05429 + PAC-07964 - BAI-15.06 | XARXA DE TERRES | 15.06 | EQUIPS DE BAIXA TENSIÓ¦XARXA DE TERRES | BAIXA TENSIÓ |  |  |  | ENS.PNC-05429 + PAC-07964. | 1 | Xarxa de terres |  | 1 | [5 empty] | 2008-06-01 |  |  |  | Xarxa de terres general | [122 empty] | 93d62516-0328-4185-8d7a-170835808ad7 | 2d9ce2a5-b1d9-4d38-bba7-1864ff404ad0
Lot 01 | PNC-05429 + PAC-07964 | PNC-05429 + PAC-07964 - BAI-16.01 | LLUMINÀRIES | 16.01 | IL·LUMINACIÓ¦LLUMINÀRIES | BAIXA TENSIÓ |  |  |  | ENS.PNC-05429 + PAC-07964.EP.P0. | 328 | Lluminàries P0 |  | 1 | [5 empty] | 2008-06-01 |  |  |  | Lluminàries fluorescents i hal·logenurs | [122 empty] | ad8e6224-1375-4335-88bb-3f10b94feff7 | 0d282527-c380-44cc-bf78-08ad9e94d0c1
Lot 01 | PNC-05429 + PAC-07964 | PNC-05429 + PAC-07964 - BAI-16.01 | LLUMINÀRIES | 16.01 | IL·LUMINACIÓ¦LLUMINÀRIES | BAIXA TENSIÓ |  |  |  | ENS.PNC-05429 + PAC-07964.EP.P1. | 118 | Lluminàries P1 |  | 1 | [5 empty] | 2008-06-01 |  |  |  | Lluminàries fluorescents | [122 empty] | ad8e6224-1375-4335-88bb-3f10b94feff7 | 78dcf847-7f2e-49cd-95d4-3e5f90e7bbd1
Lot 01 | PNC-05429 + PAC-07964 | PNC-05429 + PAC-07964 - BAI-16.02 | EMERGÈNCIA I SENYALITZACIÓ | 16.02 | IL·LUMINACIÓ¦EMERGÈNCIA I SENYALITZACIÓ | BAIXA TENSIÓ |  |  |  | ENS.PNC-05429 + PAC-07964.EP.P0. | 99 | Lluminàries d'emergència P0 |  | 1 | [5 empty] | 2008-06-01 | [126 empty] | dfe3b744-91ed-4492-b0ec-d5a83a51f564 | 464c914c-5155-4bc4-96c5-6d4298c45ec4
Lot 01 | PNC-05429 + PAC-07964 | PNC-05429 + PAC-07964 - BAI-16.02 | EMERGÈNCIA I SENYALITZACIÓ | 16.02 | IL·LUMINACIÓ¦EMERGÈNCIA I SENYALITZACIÓ | BAIXA TENSIÓ |  |  |  | ENS.PNC-05429 + PAC-07964.EP.P1. | 30 | Lluminàries d'emergència P1 |  | 1 | [5 empty] | 2008-06-01 | [126 empty] | dfe3b744-91ed-4492-b0ec-d5a83a51f564 | 9910dc48-a1c9-4e79-972d-08a88e4f58ff
Lot 01 | PNC-05429 + PAC-07964 | PNC-05429 + PAC-07964 - BAI-16.03 | LUMINÀRIES EXTERIORS | 16.03 | IL·LUMINACIÓ¦LUMINÀRIES EXTERIORS | BAIXA TENSIÓ |  |  |  | ENS.PNC-05429 + PAC-07964. | 25 | Lluminàries exteriors P0 |  | 1 | [5 empty] | 2008-06-01 |  |  |  | Aplic exterior 1x26w i projector 150w | [122 empty] | 8db5b7bb-1e78-46e4-b5ee-7a7d23155a0e | ec806166-ca0e-42a9-8087-d712e8e215b0
Lot 01 | PNC-05429 + PAC-07964 | PNC-05429 + PAC-07964 - BAI-16.03 | LUMINÀRIES EXTERIORS | 16.03 | IL·LUMINACIÓ¦LUMINÀRIES EXTERIORS | BAIXA TENSIÓ |  |  |  | ENS.PNC-05429 + PAC-07964. | 10 | Lluminàries pista esportiva |  | 1 | [5 empty] | 2008-06-01 |  |  |  | Projector d'hal·logenurs metàlics 400w | [122 empty] | 8db5b7bb-1e78-46e4-b5ee-7a7d23155a0e | 22e97bda-950d-457b-b161-e20f24c451d4
Lot 01 | PNC-05429 + PAC-07964 | PNC-05429 + PAC-07964 - BAI-19 | PARALLAMPS | 19 | PARALLAMPS | BAIXA TENSIÓ |  |  |  | ENS.PNC-05429 + PAC-07964.EP.PC. | 1 | Parallamps + comptador de llamps |  | 1 | [5 empty] | 2008-06-01 | [126 empty] | b43b61e8-68d1-4526-90f9-6343c86308d8 | e2c76340-5242-43f6-9f16-4f5975609103
Lot 01 | PNC-05429 + PAC-07964 | PNC-05429 + PAC-07964 - BAI-34.10 | INSTAL·LACIÓ BAIXA TENSIÓ | 34.10 | INSTAL·LACIONS¦INSTAL·LACIÓ BAIXA TENSIÓ | BAIXA TENSIÓ |  |  |  | ENS.PNC-05429 + PAC-07964. | 1 | Instal·lació de baixa tensió |  | 1 | [5 empty] | 2008-06-01 | [126 empty] | 788729bf-13f9-48ba-b0e5-f85433f41544 | 3f82b41f-5e52-4310-a7a1-d7d00387694a
Lot 01 | PNC-05429 + PAC-07964 | PNC-05429 + PAC-07964 - CLI-01.03 | CALDERES | 01.03 | GENERADORS D'ENERGIA¦CALDERES | CLIMATITZACIÓ |  |  |  | ENS.PNC-05429 + PAC-07964.EP.P0. | 1 | Caldera acs |  | 1 |  | Roca | G 100/30 IE | 930007352 |  | 2006-06-01 | [9 empty] | > 70 kW | 0 |  | 32 | 0 |  |  | 0 | 0 |  |  |  | 0 | [36 empty] | Atmosfèrica | Gas | 0 | 0 | [64 empty] | 4ffabe06-7f0d-43e5-8273-f89218e3f57b | a5d6c05d-afa3-4c80-979c-e853890a7272
Lot 01 | PNC-05429 + PAC-07964 | PNC-05429 + PAC-07964 - CLI-01.03 | CALDERES | 01.03 | GENERADORS D'ENERGIA¦CALDERES | CLIMATITZACIÓ |  |  |  | ENS.PNC-05429 + PAC-07964.EP.P0.SC. | 1 | Caldera calefacció |  | 1 |  | Baxi | CPA 290-BT | 160308525 |  | 2020-02-01 | [9 empty] | > 70 kW | 0 |  | 290 | 0 |  |  | 0 | 0 |  |  |  | 0 | [36 empty] | Sobrepressió | Gas | 0 | 0 | [64 empty] | 4ffabe06-7f0d-43e5-8273-f89218e3f57b | 384a77c3-f6e9-43ce-a754-7de210ae25d0
Lot 01 | PNC-05429 + PAC-07964 | PNC-05429 + PAC-07964 - CLI-02.11 | AEROTERMOS | 02.11 | ELEMENTS DE CLIMATITZACIÓ¦AEROTERMOS | CLIMATITZACIÓ |  |  |  | ENS.PNC-05429 + PAC-07964.EP.P0.E12. | 1 | Aerotermo gimnàs centre |  | 1 |  | Roca | UL-214 | 130029030 |  | 2008-06-01 | [9 empty] | > 70 kW | [116 empty] | 3746292a-9b8a-438f-8bda-6b3e5b2b9d23 | 8b58f0d5-1bde-41ee-926f-887dbbafb072
Lot 01 | PNC-05429 + PAC-07964 | PNC-05429 + PAC-07964 - CLI-02.11 | AEROTERMOS | 02.11 | ELEMENTS DE CLIMATITZACIÓ¦AEROTERMOS | CLIMATITZACIÓ |  |  |  | ENS.PNC-05429 + PAC-07964.EP.P0.E12. | 1 | Aerotermo gimnàs dreta |  | 1 |  | Roca | UL-214 | 130029029 |  | 2008-06-01 | [9 empty] | > 70 kW | [116 empty] | 3746292a-9b8a-438f-8bda-6b3e5b2b9d23 | c5ff8032-94ca-49b5-b743-0f6fe42bb92a
Lot 01 | PNC-05429 + PAC-07964 | PNC-05429 + PAC-07964 - CLI-02.11 | AEROTERMOS | 02.11 | ELEMENTS DE CLIMATITZACIÓ¦AEROTERMOS | CLIMATITZACIÓ |  |  |  | ENS.PNC-05429 + PAC-07964.EP.P0.E12. | 1 | Aerotermo gimnàs esquerra |  | 1 |  | Roca | UL-214 | 130029025 |  | 2008-06-01 | [9 empty] | > 70 kW | [116 empty] | 3746292a-9b8a-438f-8bda-6b3e5b2b9d23 | 487cdfa5-8bdf-44b5-8130-238cd6bcbe55
Lot 01 | PNC-05429 + PAC-07964 | PNC-05429 + PAC-07964 - CLI-02.13 | RADIADORS D'AIGUA | 02.13 | ELEMENTS DE CLIMATITZACIÓ¦RADIADORS D'AIGUA | CLIMATITZACIÓ |  |  |  | ENS.PNC-05429 + PAC-07964.EP.P0. | 68 | Radiadors P0 |  | 1 | [5 empty] | 2008-06-01 | [9 empty] | > 70 kW | [116 empty] | 74dff75f-ef8c-41c9-96dd-860350fcd8b8 | e496bae5-3003-4523-8066-8e5bda392e86
Lot 01 | PNC-05429 + PAC-07964 | PNC-05429 + PAC-07964 - CLI-02.13 | RADIADORS D'AIGUA | 02.13 | ELEMENTS DE CLIMATITZACIÓ¦RADIADORS D'AIGUA | CLIMATITZACIÓ |  |  |  | ENS.PNC-05429 + PAC-07964.EP.P1. | 37 | Radiadors P1 |  | 1 | [5 empty] | 2008-06-01 | [9 empty] | > 70 kW | [116 empty] | 74dff75f-ef8c-41c9-96dd-860350fcd8b8 | 984f22d4-8d52-4ec7-9048-fb5ab10e6bca
Lot 01 | PNC-05429 + PAC-07964 | PNC-05429 + PAC-07964 - CLI-03.02 | BOMBES CIRCULACIÓ ACS I CLIMA | 03.02 | BOMBES I GRUPS DE PRESSIÓ¦BOMBES CIRCULACIÓ ACS I CLIMA | CLIMATITZACIÓ |  |  |  | ENS.PNC-05429 + PAC-07964.EP.P0. | 1 | Bomba antilegionel·la |  | 1 |  | Roca | SB-50XA | 220626668 |  | 2008-06-01 | [9 empty] | > 70 kW | [34 empty] | Rotor humit | [81 empty] | fdf7c308-2ab0-4222-b8a5-91be73abdecc | 959d4bc5-30ee-4797-a01e-de2c80436f3a
Lot 01 | PNC-05429 + PAC-07964 | PNC-05429 + PAC-07964 - CLI-03.02 | BOMBES CIRCULACIÓ ACS I CLIMA | 03.02 | BOMBES I GRUPS DE PRESSIÓ¦BOMBES CIRCULACIÓ ACS I CLIMA | CLIMATITZACIÓ |  |  |  | ENS.PNC-05429 + PAC-07964.EP.P0. | 1 | Bomba primari acs |  | 1 |  | Grundfos | UPS 25-60 N | 96913085 |  | 2008-06-01 | [9 empty] | > 70 kW | [34 empty] | Rotor humit | [81 empty] | fdf7c308-2ab0-4222-b8a5-91be73abdecc | 2760280f-fe32-4b14-8d89-62a9b31a8905
Lot 01 | PNC-05429 + PAC-07964 | PNC-05429 + PAC-07964 - CLI-03.02 | BOMBES CIRCULACIÓ ACS I CLIMA | 03.02 | BOMBES I GRUPS DE PRESSIÓ¦BOMBES CIRCULACIÓ ACS I CLIMA | CLIMATITZACIÓ |  |  |  | ENS.PNC-05429 + PAC-07964.EP.P0. | 1 | Bomba recirculació acs |  | 1 |  | Baxi | SB-50XA | 22014w24 |  | 2008-06-01 | [9 empty] | > 70 kW | [34 empty] | Rotor humit | [81 empty] | fdf7c308-2ab0-4222-b8a5-91be73abdecc | a91dad8d-6c7a-4de9-aed5-6e9dce48e015
Lot 01 | PNC-05429 + PAC-07964 | PNC-05429 + PAC-07964 - CLI-03.02 | BOMBES CIRCULACIÓ ACS I CLIMA | 03.02 | BOMBES I GRUPS DE PRESSIÓ¦BOMBES CIRCULACIÓ ACS I CLIMA | CLIMATITZACIÓ |  |  |  | ENS.PNC-05429 + PAC-07964.EP.P0.SC. | 1 | Bomba anticondensació caldera |  | 1 |  | Nass | CNS 25-6-130 | HA08020191031 |  | 2008-06-01 | [9 empty] | > 70 kW | [34 empty] | Rotor humit | [81 empty] | fdf7c308-2ab0-4222-b8a5-91be73abdecc | c00c1253-5466-4735-9218-8cd46cb7b728
Lot 01 | PNC-05429 + PAC-07964 | PNC-05429 + PAC-07964 - CLI-03.02 | BOMBES CIRCULACIÓ ACS I CLIMA | 03.02 | BOMBES I GRUPS DE PRESSIÓ¦BOMBES CIRCULACIÓ ACS I CLIMA | CLIMATITZACIÓ |  |  |  | ENS.PNC-05429 + PAC-07964.EP.P0.SC. | 1 | Bomba calefacció gimnàs |  | 1 |  | Roca | SC-65 | 227110951 |  | 2008-06-01 | [9 empty] | > 70 kW | [34 empty] | Rotor humit | [81 empty] | fdf7c308-2ab0-4222-b8a5-91be73abdecc | 5575c1c7-3bee-4fa3-8252-5830ba519d96
Lot 01 | PNC-05429 + PAC-07964 | PNC-05429 + PAC-07964 - CLI-03.02 | BOMBES CIRCULACIÓ ACS I CLIMA | 03.02 | BOMBES I GRUPS DE PRESSIÓ¦BOMBES CIRCULACIÓ ACS I CLIMA | CLIMATITZACIÓ |  |  |  | ENS.PNC-05429 + PAC-07964.EP.P0.SC. | 1 | Bomba calefacció vestuaris |  | 1 |  | Roca | MC-50 | 227075965 |  | 2008-06-01 | [9 empty] | > 70 kW | [34 empty] | Rotor humit | [81 empty] | fdf7c308-2ab0-4222-b8a5-91be73abdecc | 4d609de7-cfa7-4c86-8706-730f0a8c75c3
Lot 01 | PNC-05429 + PAC-07964 | PNC-05429 + PAC-07964 - CLI-03.02 | BOMBES CIRCULACIÓ ACS I CLIMA | 03.02 | BOMBES I GRUPS DE PRESSIÓ¦BOMBES CIRCULACIÓ ACS I CLIMA | CLIMATITZACIÓ |  |  |  | ENS.PNC-05429 + PAC-07964.EP.P0.SC. | 1 | Bomba calefacció zona nord |  | 1 |  | Roca | SC-65 | 227110921 |  | 2008-06-01 | [9 empty] | > 70 kW | [34 empty] | Rotor humit | [81 empty] | fdf7c308-2ab0-4222-b8a5-91be73abdecc | b4f51678-68db-4f4f-a299-b88c52a21484
Lot 01 | PNC-05429 + PAC-07964 | PNC-05429 + PAC-07964 - CLI-03.02 | BOMBES CIRCULACIÓ ACS I CLIMA | 03.02 | BOMBES I GRUPS DE PRESSIÓ¦BOMBES CIRCULACIÓ ACS I CLIMA | CLIMATITZACIÓ |  |  |  | ENS.PNC-05429 + PAC-07964.EP.P0.SC. | 1 | Bomba calefacció zona sud |  | 1 |  | Roca | SC-65 | 227095967 |  | 2008-06-01 | [9 empty] | > 70 kW | [34 empty] | Rotor humit | [81 empty] | fdf7c308-2ab0-4222-b8a5-91be73abdecc | 165f8912-98a2-4ee5-92ab-92def137d987
Lot 01 | PNC-05429 + PAC-07964 | PNC-05429 + PAC-07964 - CLI-03.02 | BOMBES CIRCULACIÓ ACS I CLIMA | 03.02 | BOMBES I GRUPS DE PRESSIÓ¦BOMBES CIRCULACIÓ ACS I CLIMA | CLIMATITZACIÓ |  |  |  | ENS.PNC-05429 + PAC-07964.EP.P0.SC. | 1 | Bomba primari calefacció |  | 1 |  | Roca | MC-80 | 227096012 |  | 2008-06-01 | [9 empty] | > 70 kW | [34 empty] | Rotor humit | [81 empty] | fdf7c308-2ab0-4222-b8a5-91be73abdecc | e5a34231-19bf-465c-9e9f-e76b5a291998
Lot 01 | PNC-05429 + PAC-07964 | PNC-05429 + PAC-07964 - CLI-33 | QUALITAT AMBIENTAL EN INTERIORS | 33 | QUALITAT AMBIENTAL EN INTERIORS | CLIMATITZACIÓ |  |  |  | ENS.PNC-05429 + PAC-07964. | 1 | Qualitat ambiental en interiors |  | 1 | [5 empty] | 2008-06-01 | [9 empty] | > 70 kW | [116 empty] | d969f34d-7651-4155-ad77-5acbec20e82a | 5e9f3856-70c1-4bf3-a798-dc69f6a3ae3d
Lot 01 | PNC-05429 + PAC-07964 | PNC-05429 + PAC-07964 - CLI-34.01 | INSTAL·LACIÓ CLIMATITZACIÓ | 34.01 | INSTAL·LACIONS¦INSTAL·LACIÓ CLIMATITZACIÓ | CLIMATITZACIÓ |  |  |  | ENS.PNC-05429 + PAC-07964. | 1 | Instal·lació de climatització |  | 1 | [5 empty] | 2008-06-01 | [9 empty] | > 70 kW | [10 empty] | Calor | [105 empty] | 9f1b26ee-fc86-4baf-be14-3c0a02ee0bd3 | 52c38969-a3fe-4952-8a3f-d42dbf10be82
Lot 01 | PNC-05429 + PAC-07964 | PNC-05429 + PAC-07964 - COM-17.01.B | ALTAVEUS | 17.01.B | EQUIPS COMUNICACIONS¦MEGAFONIA¦ALTAVEUS | COMUNICACIONS |  |  |  | ENS.PNC-05429 + PAC-07964.EP.P0. | 31 | Altaveus P0 |  | 1 | [5 empty] | 2008-06-01 |  |  |  | Altaveus interiors i exteriors | [122 empty] | 5af56a5a-16d1-46d9-82e6-7f630bf577ab | 25525167-20d9-4373-b48e-972cae1e25de
Lot 01 | PNC-05429 + PAC-07964 | PNC-05429 + PAC-07964 - COM-17.01.B | ALTAVEUS | 17.01.B | EQUIPS COMUNICACIONS¦MEGAFONIA¦ALTAVEUS | COMUNICACIONS |  |  |  | ENS.PNC-05429 + PAC-07964.EP.P1. | 5 | Altaveus P1 |  | 1 | [5 empty] | 2008-06-01 |  |  |  | Altaveus interiors | [122 empty] | 5af56a5a-16d1-46d9-82e6-7f630bf577ab | 8e118449-cf8b-4aa7-875c-70a659636aca
Lot 01 | PNC-05429 + PAC-07964 | PNC-05429 + PAC-07964 - COM-17.01.C | RACKS MEGAFONIA | 17.01.C | EQUIPS COMUNICACIONS¦MEGAFONIA¦RACKS | COMUNICACIONS |  |  |  | ENS.PNC-05429 + PAC-07964.EP.P0.E03. | 1 | Rack megafonía |  | 1 | [5 empty] | 2008-06-01 | [126 empty] | bac010bc-fb7c-4a53-a28e-707049262cf1 | 6ea5b8aa-87ec-49e2-a81c-9e13142d11d3
Lot 01 | PNC-05429 + PAC-07964 | PNC-05429 + PAC-07964 - COM-17.05.A | ANTENA | 17.05.A | EQUIPS COMUNICACIONS¦TELEVISIÓ-FM¦ANTENA | COMUNICACIONS |  |  |  | ENS.PNC-05429 + PAC-07964.EP.PC. | 1 | Antena tv |  | 1 | [5 empty] | 2008-06-01 | [126 empty] | 706f5d7c-46c7-41b2-9075-36e6e7920b92 | c15a966a-8f8b-49cb-af54-f3d6393d74e5
Lot 01 | PNC-05429 + PAC-07964 | PNC-05429 + PAC-07964 - COM-17.05.E | PRESA TV / FM | 17.05.E | EQUIPS COMUNICACIONS¦TELEVISIÓ-FM¦PRESA TV / FM | COMUNICACIONS |  |  |  | ENS.PNC-05429 + PAC-07964.EP.P0. | 3 | Presa de tv P0 |  | 1 | [5 empty] | 2008-06-01 | [126 empty] | 4aa4a7a2-84a8-47c4-b3f4-f1fc1cb16bc0 | d5fe42fd-f578-421b-8978-b401ee1c1d20
Lot 01 | PNC-05429 + PAC-07964 | PNC-05429 + PAC-07964 - COM-17.05.E | PRESA TV / FM | 17.05.E | EQUIPS COMUNICACIONS¦TELEVISIÓ-FM¦PRESA TV / FM | COMUNICACIONS |  |  |  | ENS.PNC-05429 + PAC-07964.EP.P1. | 2 | Presa de tv P1 |  | 1 | [5 empty] | 2008-06-01 | [126 empty] | 4aa4a7a2-84a8-47c4-b3f4-f1fc1cb16bc0 | c40a0d59-dabb-42d9-aa36-a6d0177e5ccb
Lot 01 | PNC-05429 + PAC-07964 | PNC-05429 + PAC-07964 - COM-17.07 | PORTERS I AVISOS | 17.07 | EQUIPS COMUNICACIONS¦PORTERS I AVISOS | COMUNICACIONS |  |  |  | ENS.PNC-05429 + PAC-07964.EP.P0.E03. | 1 | Porter consergeria + telèfon a consergeria i passadís infantil |  | 1 | [5 empty] | 2008-06-01 | [126 empty] | 888f4fb2-65eb-4918-ad10-b78e286d0a64 | 34766b89-bfe7-4da9-a4ba-3ecd115e78e5
Lot 01 | PNC-05429 + PAC-07964 | PNC-05429 + PAC-07964 - COM-17.07 | PORTERS I AVISOS | 17.07 | EQUIPS COMUNICACIONS¦PORTERS I AVISOS | COMUNICACIONS |  |  |  | ENS.PNC-05429 + PAC-07964.EP.P0.E03. | 1 | Porter entrada vestíbul + telèfon a consergeria |  | 1 | [5 empty] | 2008-06-01 | [126 empty] | 888f4fb2-65eb-4918-ad10-b78e286d0a64 | 6b5cff6a-6958-456a-a642-21742ae550cb
Lot 01 | PNC-05429 + PAC-07964 | PNC-05429 + PAC-07964 - COM-17.07 | PORTERS I AVISOS | 17.07 | EQUIPS COMUNICACIONS¦PORTERS I AVISOS | COMUNICACIONS |  |  |  | ENS.PNC-05429 + PAC-07964.EP.P0.E07. | 1 | Porter entrada cuina + telèfon cuina i passadís primària P0 |  | 1 | [5 empty] | 2008-06-01 | [126 empty] | 888f4fb2-65eb-4918-ad10-b78e286d0a64 | d612d1be-154d-49db-9ff0-7ec3398e62cc
Lot 01 | PNC-05429 + PAC-07964 | PNC-05429 + PAC-07964 - COM-17.07 | PORTERS I AVISOS | 17.07 | EQUIPS COMUNICACIONS¦PORTERS I AVISOS | COMUNICACIONS |  |  |  | ENS.PNC-05429 + PAC-07964.EP.P0.E07. | 1 | Porter porta cuina + telèfon cuina |  | 1 | [5 empty] | 2008-06-01 | [126 empty] | 888f4fb2-65eb-4918-ad10-b78e286d0a64 | 56dff71f-ce2c-4a56-afed-195806e4416b
Lot 01 | PNC-05429 + PAC-07964 | PNC-05429 + PAC-07964 - COM-17.09.A | RACK VEU I DADES | 17.09.A | EQUIPS COMUNICACIONS¦VEU I DADES¦RACK | COMUNICACIONS |  |  |  | ENS.PNC-05429 + PAC-07964.EP.P0.E03. | 1 | Rack veu i dades |  | 1 | [5 empty] | 2008-06-01 | [126 empty] | 012e4638-3934-4f7f-b62b-2dec4eba8a3c | d1d0b972-d6f8-4a7f-ba9a-e7e6d183057e
Lot 01 | PNC-05429 + PAC-07964 | PNC-05429 + PAC-07964 - COM-17.09.B | PRESES VEU I DADES | 17.09.B | EQUIPS COMUNICACIONS¦VEU I DADES¦ PRESES | COMUNICACIONS |  |  |  | ENS.PNC-05429 + PAC-07964.EP.P0. | 38 | Preses veu i dades P0 |  | 1 | [5 empty] | 2008-06-01 | [126 empty] | 20c643df-45cb-45ad-a45b-6b059190be18 | 4a8a327e-2a3f-4011-8f62-e3ee3e8d30f7
Lot 01 | PNC-05429 + PAC-07964 | PNC-05429 + PAC-07964 - COM-17.09.B | PRESES VEU I DADES | 17.09.B | EQUIPS COMUNICACIONS¦VEU I DADES¦ PRESES | COMUNICACIONS |  |  |  | ENS.PNC-05429 + PAC-07964.EP.P1. | 30 | Preses veu i dades P1 |  | 1 | [5 empty] | 2008-06-01 | [126 empty] | 20c643df-45cb-45ad-a45b-6b059190be18 | 70a02385-768b-411f-963d-f00e7fb10a95
Lot 01 | PNC-05429 + PAC-07964 | PNC-05429 + PAC-07964 - FON-01.05 | TERMOS | 01.05 | GENERADORS D'ENERGIA¦TERMOS | LEGIONEL·LA |  |  |  | ENS.PNC-05429 + PAC-07964.EP.P0.A01. | 1 | Termo infantil p3A |  | 1 |  | Thermor | Gplus 50 | 150741099 |  | 2008-06-01 | [9 empty] | > 70 kW | 0 |  |  | 0 |  |  | 0 | 50 |  |  |  | 0.05 | [104 empty] | 420d0c39-20a5-43a2-b0e8-706d2a0417b1 | 448099d5-0f15-4273-bec1-e0d9210015b7
Lot 01 | PNC-05429 + PAC-07964 | PNC-05429 + PAC-07964 - FON-01.05 | TERMOS | 01.05 | GENERADORS D'ENERGIA¦TERMOS | LEGIONEL·LA |  |  |  | ENS.PNC-05429 + PAC-07964.EP.P0.A02. | 1 | Termo infantil p3B |  | 1 |  | GreenHeiss | TV 50L |  |  | 2008-06-01 | [9 empty] | > 70 kW | 0 |  |  | 0 |  |  | 0 | 50 |  |  |  | 0.05 | [104 empty] | 420d0c39-20a5-43a2-b0e8-706d2a0417b1 | 8c823146-608b-4742-b884-aae627fcf8a2
Lot 01 | PNC-05429 + PAC-07964 | PNC-05429 + PAC-07964 - FON-01.05 | TERMOS | 01.05 | GENERADORS D'ENERGIA¦TERMOS | LEGIONEL·LA |  |  |  | ENS.PNC-05429 + PAC-07964.EP.P0.E07. | 1 | Termo cuina |  | 1 |  | Fleck | NILO 200 | 3200132 |  | 2008-06-01 | [9 empty] | > 70 kW | 0 |  |  | 0 |  |  | 0 | 50 |  |  |  | 0.2 | [104 empty] | 420d0c39-20a5-43a2-b0e8-706d2a0417b1 | 99f9d345-2048-469a-8e52-3ea7ce82bd24
Lot 01 | PNC-05429 + PAC-07964 | PNC-05429 + PAC-07964 - FON-01.05 | TERMOS | 01.05 | GENERADORS D'ENERGIA¦TERMOS | LEGIONEL·LA |  |  |  | ENS.PNC-05429 + PAC-07964.EP.P0.L01. | 1 | Termo wc mestres infantil |  | 1 |  | GreenHeiss | TV 30L |  |  | 2008-06-01 | [9 empty] | > 70 kW | 0 |  |  | 0 |  |  | 0 | 50 |  |  |  | 0.03 | [104 empty] | 420d0c39-20a5-43a2-b0e8-706d2a0417b1 | f2d773c1-e390-42c2-af66-2ad995276671
Lot 01 | PNC-05429 + PAC-07964 | PNC-05429 + PAC-07964 - FON-04.02 | DIPÒSIT EXPANSIÓ | 04.02 | FLUIDS I GASOS¦DIPÒSIT EXPANSIÓ | FONTANERIA |  |  |  | ENS.PNC-05429 + PAC-07964.EP.P0. | 1 | Dipòsit expansió primari acs |  | 1 |  | Cimm | ERE CE 24 | 017906 |  | 2006-06-01 | [9 empty] | > 70 kW | [11 empty] | 0.024 | 0 | [103 empty] | 3a2ab156-660b-4618-8546-ff0d7a6ccb4d | b9cc5f54-7b57-4a4a-8426-613b82b70975
Lot 01 | PNC-05429 + PAC-07964 | PNC-05429 + PAC-07964 - FON-04.02 | DIPÒSIT EXPANSIÓ | 04.02 | FLUIDS I GASOS¦DIPÒSIT EXPANSIÓ | FONTANERIA |  |  |  | ENS.PNC-05429 + PAC-07964.EP.P0.SC. | 1 | Dipòsit expansió primari calefacció |  | 1 |  | Waft | 330002170 | 137884-10 |  | 2019-06-01 | [9 empty] | > 70 kW | [11 empty] | 0.4 | 0 | [103 empty] | 3a2ab156-660b-4618-8546-ff0d7a6ccb4d | 48a4ee30-f754-49cb-b2e0-157ec8cd497d
Lot 01 | PNC-05429 + PAC-07964 | PNC-05429 + PAC-07964 - FON-04.05 | DIPÒSIT ACUMULADOR ACS | 04.05 | FLUIDS I GASOS¦DIPÒSIT ACUMULADOR ACS | LEGIONEL·LA |  |  |  | ENS.PNC-05429 + PAC-07964.EP.P0. | 1 | Dipòsit acomulador acs |  | 1 |  | Bassinox | SANINOX 2 750 |  |  | 2008-06-01 | [9 empty] | > 70 kW | [11 empty] | 0.75 | [104 empty] | f04d3290-ece4-4443-91df-5746e829ce11 | 85b012f5-4dfa-4914-96fa-f725b9e676d7
Lot 01 | PNC-05429 + PAC-07964 | PNC-05429 + PAC-07964 - FON-04.20 | FILTRE DE PARTÍCULES D’AFCH | 04.20 | FLUIDS I GASOS¦FILTRE DE PARTÍCULES D’AFCH | FONTANERIA |  |  |  | ENS.PNC-05429 + PAC-07964.UB.SQ. | 1 | Filtre de partícules d'afch |  | 1 | [5 empty] | 2017-06-01 | [126 empty] | 2ee00b94-9187-4c98-9a14-f97597460210 | 1bfdb434-1ed3-4b16-aed5-20c1cbb1f172
Lot 01 | PNC-05429 + PAC-07964 | PNC-05429 + PAC-07964 - FON-10.01.A | AIGÜERES | 10.01.A | APARELLS SANITARIS I AIXETERIA¦APARELLS SANITARIS¦AIGÜERES | FONTANERIA |  |  |  | ENS.PNC-05429 + PAC-07964.EP.P0. | 3 | Aigüeres cuina |  | 1 | [5 empty] | 2008-06-01 | [126 empty] | e7096c94-5e34-4ebf-ba5e-b94cb2986110 | 50fc8d35-fb64-4b0b-86f6-3e330b19937b
Lot 01 | PNC-05429 + PAC-07964 | PNC-05429 + PAC-07964 - FON-10.01.B | PLATS DE DUTXA | 10.01.B | APARELLS SANITARIS I AIXETERIA¦APARELLS SANITARIS¦PLATS DE DUTXA | FONTANERIA |  |  |  | ENS.PNC-05429 + PAC-07964.EP.P0. | 2 | Banyeres infantil |  | 1 | [5 empty] | 2008-06-01 | [126 empty] | ca901742-1b06-422e-afe9-83ad4f6d0b76 | 1aff6249-7442-4e13-a016-db4b29081571
Lot 01 | PNC-05429 + PAC-07964 | PNC-05429 + PAC-07964 - FON-10.01.B | PLATS DE DUTXA | 10.01.B | APARELLS SANITARIS I AIXETERIA¦APARELLS SANITARIS¦PLATS DE DUTXA | FONTANERIA |  |  |  | ENS.PNC-05429 + PAC-07964.EP.P0. | 1 | Plat de dutxa |  | 1 | [5 empty] | 2008-06-01 | [126 empty] | ca901742-1b06-422e-afe9-83ad4f6d0b76 | 429d2919-df11-4b97-8ba3-d992849e9021
Lot 01 | PNC-05429 + PAC-07964 | PNC-05429 + PAC-07964 - FON-10.01.C | URINARIS | 10.01.C | APARELLS SANITARIS I AIXETERIA¦APARELLS SANITARIS¦URINARIS | FONTANERIA |  |  |  | ENS.PNC-05429 + PAC-07964.EP.P0. | 1 | Urinaris |  | 1 | [5 empty] | 2008-06-01 | [126 empty] | adde7b92-c27c-4178-bfea-aa36094e4c20 | bb37457e-2305-4baa-9983-a43d08031f96
Lot 01 | PNC-05429 + PAC-07964 | PNC-05429 + PAC-07964 - FON-10.01.D | INODOR | 10.01.D | APARELLS SANITARIS I AIXETERIA¦APARELLS SANITARIS¦INODOR | FONTANERIA |  |  |  | ENS.PNC-05429 + PAC-07964.EP.P0. | 27 | Inodors P0 |  | 1 | [5 empty] | 2008-06-01 | [23 empty] | Motxilla | [102 empty] | 3cdcd400-844f-40fa-ab5a-c3c22539d16d | 549ac752-cfc6-4365-add6-61f6bbd170ba
Lot 01 | PNC-05429 + PAC-07964 | PNC-05429 + PAC-07964 - FON-10.01.D | INODOR | 10.01.D | APARELLS SANITARIS I AIXETERIA¦APARELLS SANITARIS¦INODOR | FONTANERIA |  |  |  | ENS.PNC-05429 + PAC-07964.EP.P1. | 11 | Inodors P1 |  | 1 | [5 empty] | 2008-06-01 | [23 empty] | Motxilla | [102 empty] | 3cdcd400-844f-40fa-ab5a-c3c22539d16d | 95fc4c84-7e19-4996-acd3-a3d75996cdf7
Lot 01 | PNC-05429 + PAC-07964 | PNC-05429 + PAC-07964 - FON-10.01.E | ABOCADOR | 10.01.E | APARELLS SANITARIS I AIXETERIA¦APARELLS SANITARIS¦ABOCADOR | FONTANERIA |  |  |  | ENS.PNC-05429 + PAC-07964.EP.P0. | 2 | Abocador P0 |  | 1 | [5 empty] | 2008-06-01 | [126 empty] | 92d38421-d0c5-471c-a06e-1a71cfbfac4a | f15b0277-4419-4115-80eb-665ab8d85a5d
Lot 01 | PNC-05429 + PAC-07964 | PNC-05429 + PAC-07964 - FON-10.01.E | ABOCADOR | 10.01.E | APARELLS SANITARIS I AIXETERIA¦APARELLS SANITARIS¦ABOCADOR | FONTANERIA |  |  |  | ENS.PNC-05429 + PAC-07964.EP.P1. | 1 | Abocador P1 |  | 1 | [5 empty] | 2008-06-01 | [126 empty] | 92d38421-d0c5-471c-a06e-1a71cfbfac4a | b777fc15-5869-4c42-b0bd-2a829ee9cff7
Lot 01 | PNC-05429 + PAC-07964 | PNC-05429 + PAC-07964 - FON-10.01.F | LAVABOS | 10.01.F | APARELLS SANITARIS I AIXETERIA¦APARELLS SANITARIS¦LAVABOS | FONTANERIA |  |  |  | ENS.PNC-05429 + PAC-07964.EP.P0. | 31 | Lavabos P0 |  | 1 | [5 empty] | 2008-06-01 | [126 empty] | 6b75d78f-ec5e-4498-84ad-edcb375bc8bc | a1f49663-f335-49fb-9bed-a285fe1ed13d
Lot 01 | PNC-05429 + PAC-07964 | PNC-05429 + PAC-07964 - FON-10.01.F | LAVABOS | 10.01.F | APARELLS SANITARIS I AIXETERIA¦APARELLS SANITARIS¦LAVABOS | FONTANERIA |  |  |  | ENS.PNC-05429 + PAC-07964.EP.P1. | 18 | Lavabos P1 |  | 1 | [5 empty] | 2008-06-01 | [126 empty] | 6b75d78f-ec5e-4498-84ad-edcb375bc8bc | 68b95f32-979c-429f-9ee1-22f1c07abf35
Lot 01 | PNC-05429 + PAC-07964 | PNC-05429 + PAC-07964 - FON-10.02.B | AIXETES ACS | 10.02.B | APARELLS SANITARIS I AIXETERIA¦AIXETERIA¦AIXETES ACS | LEGIONEL·LA |  |  |  | ENS.PNC-05429 + PAC-07964.EP.P0. | 11 | Monomandos P0 |  | 1 | [5 empty] | 2008-06-01 | [24 empty] | Monocomandament | [101 empty] | 5853c2b8-67a2-44e3-bc55-3d334d152751 | 576ce32e-8271-4736-a85b-a9082b53c5ad
Lot 01 | PNC-05429 + PAC-07964 | PNC-05429 + PAC-07964 - FON-10.02.B | AIXETES ACS | 10.02.B | APARELLS SANITARIS I AIXETERIA¦AIXETERIA¦AIXETES ACS | LEGIONEL·LA |  |  |  | ENS.PNC-05429 + PAC-07964.EP.P0. | 18 | Pulsadors acs |  | 1 | [5 empty] | 2008-06-01 | [24 empty] | Polsador | [101 empty] | 5853c2b8-67a2-44e3-bc55-3d334d152751 | 140e8516-7a25-4bc9-9a13-0f37428a3867
Lot 01 | PNC-05429 + PAC-07964 | PNC-05429 + PAC-07964 - FON-10.02.C | AIXETES AFS | 10.02.C | APARELLS SANITARIS I AIXETERIA¦AIXETERIA¦AIXETES AFS | LEGIONEL·LA |  |  |  | ENS.PNC-05429 + PAC-07964.EP.P0. | 31 | Aixetes de bola P0 |  | 1 | [5 empty] | 2008-06-01 | [24 empty] | De bola | [101 empty] | 4fc79f08-9e8f-4a43-ae16-9cd5d641ce8d | a24e733a-249c-481e-bc02-c0d241213461
Lot 01 | PNC-05429 + PAC-07964 | PNC-05429 + PAC-07964 - FON-10.02.C | AIXETES AFS | 10.02.C | APARELLS SANITARIS I AIXETERIA¦AIXETERIA¦AIXETES AFS | LEGIONEL·LA |  |  |  | ENS.PNC-05429 + PAC-07964.EP.P0. | 32 | Pulsadors afs P0 |  | 1 | [5 empty] | 2008-06-01 | [24 empty] | Polsador | [101 empty] | 4fc79f08-9e8f-4a43-ae16-9cd5d641ce8d | 90bda553-d951-4434-9f4e-3924bbdb4e17
Lot 01 | PNC-05429 + PAC-07964 | PNC-05429 + PAC-07964 - FON-10.02.C | AIXETES AFS | 10.02.C | APARELLS SANITARIS I AIXETERIA¦AIXETERIA¦AIXETES AFS | LEGIONEL·LA |  |  |  | ENS.PNC-05429 + PAC-07964.EP.P1. | 14 | Aixetes de bola P1 |  | 1 | [5 empty] | 2008-06-01 | [24 empty] | De bola | [101 empty] | 4fc79f08-9e8f-4a43-ae16-9cd5d641ce8d | 005dc3c4-d6bb-4714-ad56-f901c5daa9a7
Lot 01 | PNC-05429 + PAC-07964 | PNC-05429 + PAC-07964 - FON-10.02.C | AIXETES AFS | 10.02.C | APARELLS SANITARIS I AIXETERIA¦AIXETERIA¦AIXETES AFS | LEGIONEL·LA |  |  |  | ENS.PNC-05429 + PAC-07964.EP.P1. | 16 | Pulsadors afs P1 |  | 1 | [5 empty] | 2008-06-01 | [24 empty] | Polsador | [101 empty] | 4fc79f08-9e8f-4a43-ae16-9cd5d641ce8d | e9f3fb97-1171-478b-8612-e871ec45c4ba
Lot 01 | PNC-05429 + PAC-07964 | PNC-05429 + PAC-07964 - FON-34.02 | INSTAL·LACIÓ ACS | 34.02 | INSTAL·LACIONS¦INSTAL·LACIÓ ACS | LEGIONEL·LA |  |  |  | ENS.PNC-05429 + PAC-07964. | 1 | Instal·lació acs |  | 1 | [5 empty] | 2008-06-01 | [9 empty] | > 70 kW | [116 empty] | 0ac97e40-36e0-4530-adc0-eadf31c43a99 | 57c29434-c970-4ff1-8e82-b9dc47b44c06
Lot 01 | PNC-05429 + PAC-07964 | PNC-05429 + PAC-07964 - FON-34.03 | INSTAL·LACIÓ AFS | 34.03 | INSTAL·LACIONS¦INSTAL·LACIÓ AFS | LEGIONEL·LA |  |  |  | ENS.PNC-05429 + PAC-07964. | 1 | Instal·lació afs |  | 1 | [5 empty] | 2008-06-01 | [126 empty] | 5db7e68f-e568-48c9-b52f-dffdfca20ca1 | 55101560-089c-4746-8bd2-0a8a4494d117
Lot 01 | PNC-05429 + PAC-07964 | PNC-05429 + PAC-07964 - GAS-34.04 | INSTAL·LACIÓ GAS | 34.04 | INSTAL·LACIONS¦INSTAL·LACIÓ GAS | GAS COMBUSTIBLE |  |  |  | ENS.PNC-05429 + PAC-07964. | 1 | Instal·lació de gas |  | 1 | [5 empty] | 2008-06-01 | [126 empty] | 71f68844-2751-475f-b298-5e28ef35d026 | bb013f09-b7d0-45ff-9437-3d9732a4dc3e
Lot 01 | PNC-05429 + PAC-07964 | PNC-05429 + PAC-07964 - PRO-11.03 | PULSADORS D'ALARMA PCI | 11.03 | CONTRAINCENDIS¦PULSADORS D'ALARMA | PROTECCIÓ CONTRA INCENDIS |  |  |  | ENS.PNC-05429 + PAC-07964.EP.P0. | 15 | Pulsadors contraincendis P0 |  | 1 | [5 empty] | 2008-06-01 | [126 empty] | 97a2bf5e-23cc-4dbe-a32b-9add749cac5c | abce6b83-fd6a-4af8-8f8f-3b0bd58e593f
Lot 01 | PNC-05429 + PAC-07964 | PNC-05429 + PAC-07964 - PRO-11.03 | PULSADORS D'ALARMA PCI | 11.03 | CONTRAINCENDIS¦PULSADORS D'ALARMA | PROTECCIÓ CONTRA INCENDIS |  |  |  | ENS.PNC-05429 + PAC-07964.EP.P1. | 2 | Pulsadors contraincendis P1 |  | 1 | [5 empty] | 2008-06-01 | [126 empty] | 97a2bf5e-23cc-4dbe-a32b-9add749cac5c | 05da3df7-7c1e-4847-a623-d36a55b075ae
Lot 01 | PNC-05429 + PAC-07964 | PNC-05429 + PAC-07964 - PRO-11.04 | SIRENES ALARMES PCI | 11.04 | CONTRAINCENDIS¦SIRENES ALARMES | PROTECCIÓ CONTRA INCENDIS |  |  |  | ENS.PNC-05429 + PAC-07964.EP.F. | 1 | Sirenes exteriors |  | 1 | [5 empty] | 2008-06-01 | [126 empty] | 59d9cf0a-b92f-4c63-8031-1c9ca72e77e5 | cf1a2acc-ebf9-43fb-b7c7-651168239d5a
Lot 01 | PNC-05429 + PAC-07964 | PNC-05429 + PAC-07964 - PRO-11.04 | SIRENES ALARMES PCI | 11.04 | CONTRAINCENDIS¦SIRENES ALARMES | PROTECCIÓ CONTRA INCENDIS |  |  |  | ENS.PNC-05429 + PAC-07964.EP.P0. | 6 | Sirenes contraincendis P0 |  | 1 | [5 empty] | 2008-06-01 | [126 empty] | 59d9cf0a-b92f-4c63-8031-1c9ca72e77e5 | dbd95b4a-a738-4d5b-979d-b7cceff18213
Lot 01 | PNC-05429 + PAC-07964 | PNC-05429 + PAC-07964 - PRO-11.04 | SIRENES ALARMES PCI | 11.04 | CONTRAINCENDIS¦SIRENES ALARMES | PROTECCIÓ CONTRA INCENDIS |  |  |  | ENS.PNC-05429 + PAC-07964.EP.P1. | 2 | Sirenes contraincendis P1 |  | 1 | [5 empty] | 2008-06-01 | [126 empty] | 59d9cf0a-b92f-4c63-8031-1c9ca72e77e5 | 45b28405-e720-429c-a4e3-85808b4efc0a
Lot 01 | PNC-05429 + PAC-07964 | PNC-05429 + PAC-07964 - PRO-11.06 | CENTRALS DETECCIÓ PCI | 11.06 | CONTRAINCENDIS¦CENTRALS DETECCIÓ | PROTECCIÓ CONTRA INCENDIS |  |  |  | ENS.PNC-05429 + PAC-07964.EP.P0.E03. | 1 | Central contraincendis |  | 1 |  | Kilsen | NK704 | 060324 |  | 2008-06-01 | [126 empty] | 3c32b124-c0ec-4038-8152-641af99641d5 | 45cecd13-af97-492a-b7a9-8b09526d892a
Lot 01 | PNC-05429 + PAC-07964 | PNC-05429 + PAC-07964 - PRO-11.07 | BIE | 11.07 | CONTRAINCENDIS¦EQUIPS MÀNEGA | PROTECCIÓ CONTRA INCENDIS |  |  |  | ENS.PNC-05429 + PAC-07964.EP.P0.E02. | 1 | Bie 4 passadís infantil |  | 1 | [5 empty] | 2008-06-01 |  |  |  | descripción de materiales, medidas y puntos interesantes del equipo. | [122 empty] | 39af0369-569f-4972-ab9e-4ac28deb6f2e | 09788017-fce9-40e4-9731-82ba92b9a1a6
Lot 01 | PNC-05429 + PAC-07964 | PNC-05429 + PAC-07964 - PRO-11.07 | BIE | 11.07 | CONTRAINCENDIS¦EQUIPS MÀNEGA | PROTECCIÓ CONTRA INCENDIS |  |  |  | ENS.PNC-05429 + PAC-07964.EP.P0.E11. | 1 | Bie 2 passadís primaria escala |  | 1 | [5 empty] | 2008-06-01 |  |  |  | descripción de materiales, medidas y puntos interesantes del equipo. | [122 empty] | 39af0369-569f-4972-ab9e-4ac28deb6f2e | 6a0c9e6f-da1f-4d40-94a8-1b9e21d72fd3
Lot 01 | PNC-05429 + PAC-07964 | PNC-05429 + PAC-07964 - PRO-11.07 | BIE | 11.07 | CONTRAINCENDIS¦EQUIPS MÀNEGA | PROTECCIÓ CONTRA INCENDIS |  |  |  | ENS.PNC-05429 + PAC-07964.EP.P0.E11. | 1 | Bie 3 vestíbul |  | 1 | [5 empty] | 2008-06-01 |  |  |  | descripción de materiales, medidas y puntos interesantes del equipo. | [122 empty] | 39af0369-569f-4972-ab9e-4ac28deb6f2e | 6650c06d-8490-4ddb-8bc2-258117ac89db
Lot 01 | PNC-05429 + PAC-07964 | PNC-05429 + PAC-07964 - PRO-11.07 | BIE | 11.07 | CONTRAINCENDIS¦EQUIPS MÀNEGA | PROTECCIÓ CONTRA INCENDIS |  |  |  | ENS.PNC-05429 + PAC-07964.EP.P0.E12. | 1 | Bie 1 gimnàs |  | 1 | [5 empty] | 2008-06-01 |  |  |  | descripción de materiales, medidas y puntos interesantes del equipo. | [122 empty] | 39af0369-569f-4972-ab9e-4ac28deb6f2e | 1d20101c-fa0c-4556-a613-a0b5a3973d46
Lot 01 | PNC-05429 + PAC-07964 | PNC-05429 + PAC-07964 - PRO-11.07 | BIE | 11.07 | CONTRAINCENDIS¦EQUIPS MÀNEGA | PROTECCIÓ CONTRA INCENDIS |  |  |  | ENS.PNC-05429 + PAC-07964.EP.P1.E04. | 1 | Bie 5 passadís P1 esquerra |  | 1 | [5 empty] | 2008-06-01 |  |  |  | descripción de materiales, medidas y puntos interesantes del equipo. | [122 empty] | 39af0369-569f-4972-ab9e-4ac28deb6f2e | fdf6e023-2d25-42c4-8357-a62b8ea2a83f
Lot 01 | PNC-05429 + PAC-07964 | PNC-05429 + PAC-07964 - PRO-11.07 | BIE | 11.07 | CONTRAINCENDIS¦EQUIPS MÀNEGA | PROTECCIÓ CONTRA INCENDIS |  |  |  | ENS.PNC-05429 + PAC-07964.EP.P1.E04. | 1 | Bie 6 passadís P1 dreta |  | 1 | [5 empty] | 2008-06-01 |  |  |  | descripción de materiales, medidas y puntos interesantes del equipo. | [122 empty] | 39af0369-569f-4972-ab9e-4ac28deb6f2e | 696a8089-edb8-4494-8ae0-a86ad0a0e3bc
Lot 01 | PNC-05429 + PAC-07964 | PNC-05429 + PAC-07964 - PRO-11.09 | EXTINTOR | 11.09 | CONTRAINCENDIS¦EXTINTOR | PROTECCIÓ CONTRA INCENDIS |  |  |  | ENS.PNC-05429 + PAC-07964.EP.P0. | 1 | Extintor abc 14 sala acs | 466278 | 1 | [5 empty] | 2007-06-01 | [42 empty] | Pols seca | 6 | [82 empty] | dc1182fb-5566-494c-93f5-1969a1de34e1 | 9b367810-5fdc-4335-a080-e3f6eb743ff5
Lot 01 | PNC-05429 + PAC-07964 | PNC-05429 + PAC-07964 - PRO-11.09 | EXTINTOR | 11.09 | CONTRAINCENDIS¦EXTINTOR | PROTECCIÓ CONTRA INCENDIS |  |  |  | ENS.PNC-05429 + PAC-07964.EP.P0. | 1 | Extintor co2 21 sala acs | 1281171 | 1 | [5 empty] | 2006-06-01 | [42 empty] | Anhídrid carbònic | 5 | [82 empty] | dc1182fb-5566-494c-93f5-1969a1de34e1 | d9409a7d-4f29-47c2-9dd4-2cc87d34aac6
Lot 01 | PNC-05429 + PAC-07964 | PNC-05429 + PAC-07964 - PRO-11.09 | EXTINTOR | 11.09 | CONTRAINCENDIS¦EXTINTOR | PROTECCIÓ CONTRA INCENDIS |  |  |  | ENS.PNC-05429 + PAC-07964.EP.P0.E02. | 1 | Extintor abc 10 passadís infantil p4 | 466239 | 1 | [5 empty] | 2007-06-01 | [42 empty] | Pols seca | 6 | [82 empty] | dc1182fb-5566-494c-93f5-1969a1de34e1 | d76ff9b8-d7ac-4d1b-ab54-2a65fd45a66d
Lot 01 | PNC-05429 + PAC-07964 | PNC-05429 + PAC-07964 - PRO-11.09 | EXTINTOR | 11.09 | CONTRAINCENDIS¦EXTINTOR | PROTECCIÓ CONTRA INCENDIS |  |  |  | ENS.PNC-05429 + PAC-07964.EP.P0.E02. | 1 | Extintor abc 4 passadís P0 menjador | 360054 | 1 | [5 empty] | 2006-06-01 | [42 empty] | Pols seca | 6 | [82 empty] | dc1182fb-5566-494c-93f5-1969a1de34e1 | c00be9e8-8679-44e5-ade8-09d739d5b8e6
Lot 01 | PNC-05429 + PAC-07964 | PNC-05429 + PAC-07964 - PRO-11.09 | EXTINTOR | 11.09 | CONTRAINCENDIS¦EXTINTOR | PROTECCIÓ CONTRA INCENDIS |  |  |  | ENS.PNC-05429 + PAC-07964.EP.P0.E02. | 1 | Extintor abc 5 passadís infantil p3 | 360069 | 1 | [5 empty] | 2006-06-01 | [42 empty] | Pols seca | 6 | [82 empty] | dc1182fb-5566-494c-93f5-1969a1de34e1 | eed28ff2-433e-43e7-8461-dea0cea7ebf1
Lot 01 | PNC-05429 + PAC-07964 | PNC-05429 + PAC-07964 - PRO-11.09 | EXTINTOR | 11.09 | CONTRAINCENDIS¦EXTINTOR | PROTECCIÓ CONTRA INCENDIS |  |  |  | ENS.PNC-05429 + PAC-07964.EP.P0.E02. | 1 | Extintor abc 6 passadís infantil p5 | 466226 | 1 | [5 empty] | 2007-06-01 | [42 empty] | Pols seca | 6 | [82 empty] | dc1182fb-5566-494c-93f5-1969a1de34e1 | a7a99050-c9b5-4749-81f4-43cde1e9d2e4
Lot 01 | PNC-05429 + PAC-07964 | PNC-05429 + PAC-07964 - PRO-11.09 | EXTINTOR | 11.09 | CONTRAINCENDIS¦EXTINTOR | PROTECCIÓ CONTRA INCENDIS |  |  |  | ENS.PNC-05429 + PAC-07964.EP.P0.E03. | 1 | Extintor co2 18 consergería | 1273120 | 1 | [5 empty] | 2006-06-01 | [42 empty] | Anhídrid carbònic | 5 | [82 empty] | dc1182fb-5566-494c-93f5-1969a1de34e1 | b39d79db-a88c-42a9-ab4e-c569ec9d7753
Lot 01 | PNC-05429 + PAC-07964 | PNC-05429 + PAC-07964 - PRO-11.09 | EXTINTOR | 11.09 | CONTRAINCENDIS¦EXTINTOR | PROTECCIÓ CONTRA INCENDIS |  |  |  | ENS.PNC-05429 + PAC-07964.EP.P0.E07. | 1 | Extintor abc 12 cuina | 466243 | 1 | [5 empty] | 2007-06-01 | [42 empty] | Pols seca | 6 | [82 empty] | dc1182fb-5566-494c-93f5-1969a1de34e1 | 18418e2d-179a-4bf8-84ee-227d8214c82c
Lot 01 | PNC-05429 + PAC-07964 | PNC-05429 + PAC-07964 - PRO-11.09 | EXTINTOR | 11.09 | CONTRAINCENDIS¦EXTINTOR | PROTECCIÓ CONTRA INCENDIS |  |  |  | ENS.PNC-05429 + PAC-07964.EP.P0.E07. | 1 | Extintor co2 19 cuina | 1279906 | 1 | [5 empty] | 2006-06-01 | [42 empty] | Anhídrid carbònic | 5 | [82 empty] | dc1182fb-5566-494c-93f5-1969a1de34e1 | a742f52b-5e5b-4976-b4d9-4fa70a13dad5
Lot 01 | PNC-05429 + PAC-07964 | PNC-05429 + PAC-07964 - PRO-11.09 | EXTINTOR | 11.09 | CONTRAINCENDIS¦EXTINTOR | PROTECCIÓ CONTRA INCENDIS |  |  |  | ENS.PNC-05429 + PAC-07964.EP.P0.E11. | 1 | Extintor abc 11 vestíbul | 466240 | 1 | [5 empty] | 2012-06-01 | [42 empty] | Pols seca | 6 | [82 empty] | dc1182fb-5566-494c-93f5-1969a1de34e1 | a6a92772-9b6f-4dae-8308-c2b29963f15e
Lot 01 | PNC-05429 + PAC-07964 | PNC-05429 + PAC-07964 - PRO-11.09 | EXTINTOR | 11.09 | CONTRAINCENDIS¦EXTINTOR | PROTECCIÓ CONTRA INCENDIS |  |  |  | ENS.PNC-05429 + PAC-07964.EP.P0.E11. | 1 | Extintor abc 16 passadís P0 fons | 8635 | 1 | [5 empty] | 2008-06-01 | [42 empty] | Pols seca | 6 | [82 empty] | dc1182fb-5566-494c-93f5-1969a1de34e1 | 04f3e38f-ef2c-4450-a667-e1c46004a4c9
Lot 01 | PNC-05429 + PAC-07964 | PNC-05429 + PAC-07964 - PRO-11.09 | EXTINTOR | 11.09 | CONTRAINCENDIS¦EXTINTOR | PROTECCIÓ CONTRA INCENDIS |  |  |  | ENS.PNC-05429 + PAC-07964.EP.P0.E11. | 1 | Extintor abc 3 passadís P0 escala | 360053 | 1 | [5 empty] | 2006-06-01 | [42 empty] | Pols seca | 6 | [82 empty] | dc1182fb-5566-494c-93f5-1969a1de34e1 | b07f6a03-adce-4fd6-b4ec-aeafdbfbf0fa
Lot 01 | PNC-05429 + PAC-07964 | PNC-05429 + PAC-07964 - PRO-11.09 | EXTINTOR | 11.09 | CONTRAINCENDIS¦EXTINTOR | PROTECCIÓ CONTRA INCENDIS |  |  |  | ENS.PNC-05429 + PAC-07964.EP.P0.E12. | 1 | Extintor abc 13 gimnàs fons | 610345 | 1 | [5 empty] | 2007-06-01 | [42 empty] | Pols seca | 6 | [82 empty] | dc1182fb-5566-494c-93f5-1969a1de34e1 | 6db5b349-4ac0-4231-affe-5106392e2822
Lot 01 | PNC-05429 + PAC-07964 | PNC-05429 + PAC-07964 - PRO-11.09 | EXTINTOR | 11.09 | CONTRAINCENDIS¦EXTINTOR | PROTECCIÓ CONTRA INCENDIS |  |  |  | ENS.PNC-05429 + PAC-07964.EP.P0.E12. | 1 | Extintor abc 7 gimnàs entrada | 466227 | 1 | [5 empty] | 2007-06-01 | [42 empty] | Pols seca | 6 | [82 empty] | dc1182fb-5566-494c-93f5-1969a1de34e1 | 43239158-ce88-4b37-9e0d-76689486507d
Lot 01 | PNC-05429 + PAC-07964 | PNC-05429 + PAC-07964 - PRO-11.09 | EXTINTOR | 11.09 | CONTRAINCENDIS¦EXTINTOR | PROTECCIÓ CONTRA INCENDIS |  |  |  | ENS.PNC-05429 + PAC-07964.EP.P0.L03. | 1 | Extintor abc 17 vestidors nens | 4459871 | 1 | [5 empty] | 2015-06-01 | [42 empty] | Pols seca | 6 | [82 empty] | dc1182fb-5566-494c-93f5-1969a1de34e1 | 5b682287-1e1e-4bfe-86c7-497025ba5812
Lot 01 | PNC-05429 + PAC-07964 | PNC-05429 + PAC-07964 - PRO-11.09 | EXTINTOR | 11.09 | CONTRAINCENDIS¦EXTINTOR | PROTECCIÓ CONTRA INCENDIS |  |  |  | ENS.PNC-05429 + PAC-07964.EP.P0.L03. | 1 | Extintor abc 8 vestidors nenes | 466228 | 1 | [5 empty] | 2007-06-01 | [42 empty] | Pols seca | 6 | [82 empty] | dc1182fb-5566-494c-93f5-1969a1de34e1 | d0b1c0c1-e774-429e-9ea6-41c5d1f51077
Lot 01 | PNC-05429 + PAC-07964 | PNC-05429 + PAC-07964 - PRO-11.09 | EXTINTOR | 11.09 | CONTRAINCENDIS¦EXTINTOR | PROTECCIÓ CONTRA INCENDIS |  |  |  | ENS.PNC-05429 + PAC-07964.EP.P0.SC. | 1 | Extintor abc 2 sala calderes | 33875 | 1 | [5 empty] | 2007-06-01 | [42 empty] | Pols seca | 6 | [82 empty] | dc1182fb-5566-494c-93f5-1969a1de34e1 | a0317344-7ffa-4ef9-8f86-10446dadb0a6
Lot 01 | PNC-05429 + PAC-07964 | PNC-05429 + PAC-07964 - PRO-11.09 | EXTINTOR | 11.09 | CONTRAINCENDIS¦EXTINTOR | PROTECCIÓ CONTRA INCENDIS |  |  |  | ENS.PNC-05429 + PAC-07964.EP.P0.SC. | 1 | Extintor co2 20 sala de calderes | 1279950 | 1 | [5 empty] | 2006-06-01 | [42 empty] | Anhídrid carbònic | 5 | [82 empty] | dc1182fb-5566-494c-93f5-1969a1de34e1 | 4952ed3b-d25d-4df9-9513-ea429db588f4
Lot 01 | PNC-05429 + PAC-07964 | PNC-05429 + PAC-07964 - PRO-11.09 | EXTINTOR | 11.09 | CONTRAINCENDIS¦EXTINTOR | PROTECCIÓ CONTRA INCENDIS |  |  |  | ENS.PNC-05429 + PAC-07964.EP.P1.E04. | 1 | Extintor abc 1 passadís P1 escala | 1472 | 1 | [5 empty] | 2008-06-01 | [42 empty] | Pols seca | 6 | [82 empty] | dc1182fb-5566-494c-93f5-1969a1de34e1 | c8ea0083-2408-4782-80b5-143096bad333
Lot 01 | PNC-05429 + PAC-07964 | PNC-05429 + PAC-07964 - PRO-11.09 | EXTINTOR | 11.09 | CONTRAINCENDIS¦EXTINTOR | PROTECCIÓ CONTRA INCENDIS |  |  |  | ENS.PNC-05429 + PAC-07964.EP.P1.E04. | 1 | Extintor abc 15 passadís P1 dreta | 7848 | 1 | [5 empty] | 2008-06-01 | [42 empty] | Pols seca | 6 | [82 empty] | dc1182fb-5566-494c-93f5-1969a1de34e1 | 288da40e-1dbf-48fd-94f5-3ea17c13b302
Lot 01 | PNC-05429 + PAC-07964 | PNC-05429 + PAC-07964 - PRO-11.09 | EXTINTOR | 11.09 | CONTRAINCENDIS¦EXTINTOR | PROTECCIÓ CONTRA INCENDIS |  |  |  | ENS.PNC-05429 + PAC-07964.EP.P1.E04. | 1 | Extintor abc 9 passadís P1 centre | 466235 | 1 | [5 empty] | 2007-06-01 | [42 empty] | Pols seca | 6 | [82 empty] | dc1182fb-5566-494c-93f5-1969a1de34e1 | 3d9ff2f7-c203-46f2-a56f-94ccce143507
Lot 01 | PNC-05429 + PAC-07964 | PNC-05429 + PAC-07964 - PRO-11.10.A | EXTINTOR AUTOMÀTIC | 11.10.A | CONTRAINCENDIS¦EXTINCIÓ AUTOMÀTICA¦EXTINTOR AUTOMÀTIC | PROTECCIÓ CONTRA INCENDIS |  |  |  | ENS.PNC-05429 + PAC-07964.EP.P0.E07. | 1 | Extintor automàtic campana cuina |  | 1 | [5 empty] | 2008-06-01 | [126 empty] | 53b1a65e-bcb2-46b7-a5c7-b4ca1e34e6b5 | 429e1d43-23b6-4011-94d4-71f87c5888e6
Lot 01 | PNC-05429 + PAC-07964 | PNC-05429 + PAC-07964 - PRO-34.05 | INSTAL·LACIÓ CONTRA INCENDIS | 34.05 | INSTAL·LACIONS¦INSTAL·LACIÓ CONTRA INCENDIS | PROTECCIÓ CONTRA INCENDIS |  |  |  | ENS.PNC-05429 + PAC-07964. | 1 | Instal·lació contraincendis |  | 1 | [5 empty] | 2008-06-01 | [126 empty] | ecfbc942-4a49-46d3-98e3-3a90fc72a188 | 2d634adf-fe58-43be-ac27-95e2230f06c2
Lot 01 | PNC-05429 + PAC-07964 | PNC-05429 + PAC-07964 - SAN-09.01 | XARXA DE SANEJAMENT | 09.01 | SANEJAMENT¦XARXA DE SANEJAMENT | SANEJAMENT |  |  |  | ENS.PNC-05429 + PAC-07964. | 1 | Xarxa de sanejament aigües grises |  | 1 | [5 empty] | 2008-06-01 | [126 empty] | 711afef4-fe89-47b1-a6d2-681b732bf129 | 47c9e6d7-1108-4465-9ab5-743b81da2046
Lot 01 | PNC-05429 + PAC-07964 | PNC-05429 + PAC-07964 - SAN-09.01 | XARXA DE SANEJAMENT | 09.01 | SANEJAMENT¦XARXA DE SANEJAMENT | SANEJAMENT |  |  |  | ENS.PNC-05429 + PAC-07964. | 1 | Xarxa de sanejament aigües pluvials |  | 1 | [5 empty] | 2008-06-01 | [126 empty] | 711afef4-fe89-47b1-a6d2-681b732bf129 | 59ce8e77-4fc2-41a6-a5df-74d75cfa5b23
Lot 01 | PNC-05429 + PAC-07964 | PNC-05429 + PAC-07964 - SAN-09.03 | REIXES I ACCESSORIS | 09.03 | SANEJAMENT¦REIXES I ACCESSORIS | SANEJAMENT |  |  |  | ENS.PNC-05429 + PAC-07964.EP.P0. | 23 | Sumideros P0 |  | 1 | [5 empty] | 2008-06-01 | [126 empty] | 17d4385b-3310-4f79-bb44-4cb00dcfe8a1 | 05c8c651-be37-46f9-be83-00f147582cb2
Lot 01 | PNC-05429 + PAC-07964 | PNC-05429 + PAC-07964 - SAN-09.03 | REIXES I ACCESSORIS | 09.03 | SANEJAMENT¦REIXES I ACCESSORIS | SANEJAMENT |  |  |  | ENS.PNC-05429 + PAC-07964.EP.P0.E01. | 1 | Reixes sanejament pati |  | 1 | [5 empty] | 2008-06-01 | [126 empty] | 17d4385b-3310-4f79-bb44-4cb00dcfe8a1 | 4be4a018-c979-46f2-81a7-9c6a4bc374a2
Lot 01 | PNC-05429 + PAC-07964 | PNC-05429 + PAC-07964 - SEG-12.01.A | CONTACTES MAGNÈTICS | 12.01.A | SEGURETAT¦DETECTORS¦CONTACTES MAGNÈTICS | SEGURETAT |  |  |  | ENS.PNC-05429 + PAC-07964.EP.P0. | 14 | Contactes magnètics P0 |  | 1 | [5 empty] | 2008-06-01 | [46 empty] | 1 | [79 empty] | 947dde4d-2b20-4720-a556-efebcbf29b28 | 29852b7d-0d43-4744-a0e0-b0b632aaa109
Lot 01 | PNC-05429 + PAC-07964 | PNC-05429 + PAC-07964 - SEG-12.01.A | CONTACTES MAGNÈTICS | 12.01.A | SEGURETAT¦DETECTORS¦CONTACTES MAGNÈTICS | SEGURETAT |  |  |  | ENS.PNC-05429 + PAC-07964.EP.P1. | 1 | Contactes magnètics P1 |  | 1 | [5 empty] | 2008-06-01 | [46 empty] | 1 | [79 empty] | 947dde4d-2b20-4720-a556-efebcbf29b28 | 92c0b6a2-cbe5-47b3-85ea-c1bb1d2f9ca9
Lot 01 | PNC-05429 + PAC-07964 | PNC-05429 + PAC-07964 - SEG-12.01.B.B | DETECTOR DE PRESÈNCIA PER BIVOLUMÈTRICS | 12.01.B.B | SEGURETAT¦DETECTORS¦PRESÈNCIA¦BIVOLUMÈTRICS | SEGURETAT |  |  |  | ENS.PNC-05429 + PAC-07964.EP.P0. | 19 | Detectors bivolumètrics P0 |  | 1 | [5 empty] | 2008-06-01 | [46 empty] | 1 | [79 empty] | c99c20c2-7a33-4587-afba-8be27a1744bc | 8f53b1d0-dba2-4698-ad24-1dbd85ab9710
Lot 01 | PNC-05429 + PAC-07964 | PNC-05429 + PAC-07964 - SEG-12.01.B.B | DETECTOR DE PRESÈNCIA PER BIVOLUMÈTRICS | 12.01.B.B | SEGURETAT¦DETECTORS¦PRESÈNCIA¦BIVOLUMÈTRICS | SEGURETAT |  |  |  | ENS.PNC-05429 + PAC-07964.EP.P1. | 5 | Detectors bivolumètrics P1 |  | 1 | [5 empty] | 2008-06-01 | [46 empty] | 1 | [79 empty] | c99c20c2-7a33-4587-afba-8be27a1744bc | 90bbfa43-3512-4fa4-a57b-d52c52881639
Lot 01 | PNC-05429 + PAC-07964 | PNC-05429 + PAC-07964 - SEG-12.03 | CENTRALS DE DETECCIÓ I ALARMA | 12.03 | SEGURETAT¦CENTRALS DE DETECCIÓ I ALARMA | SEGURETAT |  |  |  | ENS.PNC-05429 + PAC-07964.EP.P0.E03. | 1 | Centraleta intrusió |  | 1 |  | Paradox |  |  |  | 2008-06-01 | [46 empty] | 1 | [79 empty] | a6ef87e2-6f4b-4000-b70b-82e86a74a66f | bd0bf8d8-27f7-4be6-8ed0-eee8939134e7
Lot 01 | PNC-05429 + PAC-07964 | PNC-05429 + PAC-07964 - SEG-12.04 | CONTROL ACCESOS | 12.04 | SEGURETAT¦CONTROL ACCESOS | SEGURETAT |  |  |  | ENS.PNC-05429 + PAC-07964.EP.P0. | 1 | Teclat vestíbul, Ampa i gimnàs |  | 1 | [5 empty] | 2008-06-01 | [126 empty] | d9d6aee7-aeb9-4fcb-b9b6-282d825f0723 | 675a5dee-91d2-4fc6-88d6-7b5b2b94283e
Lot 01 | PNC-05429 + PAC-07964 | PNC-05429 + PAC-07964 - SEG-12.05 | SIRENES | 12.05 | SEGURETAT¦SIRENES | SEGURETAT |  |  |  | ENS.PNC-05429 + PAC-07964.EP.F. | 2 | Sirenes intrusió |  | 1 | [5 empty] | 2008-06-01 | [46 empty] | 1 | [79 empty] | ce543dd1-ae83-484a-a616-c1e047f8000d | 09c53caf-5906-4a26-8f59-e272b8619c07
Lot 01 | PNC-05429 + PAC-07964 | PNC-05429 + PAC-07964 - SIE-40.02 | CONCENTRADOR DE DADES | 40.02 | SISTEMA INFORMACIÓ ENERGÈTICA¦CONCENTRADOR DE DADES | SIE |  |  |  | ENS.PNC-05429 + PAC-07964. | 1 | CONCENTRADOR DE DADES |  | 1 |  | Schneider | MPM-UN | [129 empty] | acc94fdc-2b85-427d-a258-c52c620529b4 | c760db91-af3e-417f-a823-7bc0b9c07f28
Lot 01 | PNC-05429 + PAC-07964 | PNC-05429 + PAC-07964 - SIE-40.04.01 | COMPTADOR ELÈCTRIC | 40.04.01 | SISTEMA INFORMACIÓ ENERGÈTICA¦ELEMENTS DE CAMP¦COMPTADOR ELÈCTRIC | SIE |  |  |  | ENS.PNC-05429 + PAC-07964.UB.SQ. | 1 | Comptador elèctric companyia |  | 1 | [5 empty] | 2008-06-01 | [32 empty] | Comptadors | [93 empty] | 5d4cc120-8cf3-4cbb-ae0a-4e74b94b3cfb | 36b2794e-5762-41d1-b7f2-9c6f869737ec
Lot 01 | PNC-05429 + PAC-07964 | PNC-05429 + PAC-07964 - SIE-40.04.02 | COMPTADOR GAS | 40.04.02 | SISTEMA INFORMACIÓ ENERGÈTICA¦ELEMENTS DE CAMP¦COMPTADOR GAS | SIE |  |  |  | ENS.PNC-05429 + PAC-07964.UB.SQ. | 1 | Comptador de gas companyia |  | 1 | [5 empty] | 2008-06-01 | [126 empty] | 3a7fa197-7c83-4947-81ff-9b6b8cbf47f2 | 8dd025e0-4cdd-4323-9e96-135cad8a24ce
Lot 01 | PNC-05429 + PAC-07964 | PNC-05429 + PAC-07964 - SIE-40.04.04 | COMPTADOR AIGUA | 40.04.04 | SISTEMA INFORMACIÓ ENERGÈTICA¦ELEMENTS DE CAMP¦COMPTADOR AIGUA | SIE |  |  |  | ENS.PNC-05429 + PAC-07964.UB.SQ. | 1 | Comptador d'aigua companyia |  | 1 | [5 empty] | 2008-06-01 | [126 empty] | 786327b7-3468-4335-aef8-b59a3413b371 | 0be9cedb-48c4-4e80-99ff-721c417e792f
Lot 01 | PNC-05429 + PAC-07964 | PNC-05429 + PAC-07964 - SIE-40.05 | INSTAL·LACIÓ SISTEMA INFORMACIÓ ENERGÈTICA | 40.05 | SISTEMA INFORMACIÓ ENERGÈTICA¦INSTAL·LACIÓ SISTEMA INFORMACIÓ ENERGÈTICA | SIE |  |  |  | ENS.PNC-05429 + PAC-07964. | 1 | SIE |  | 1 | [5 empty] | 2015-01-01 | [126 empty] | 1c43ca7e-1fee-485b-bdba-b1d3f744cfa0 | 35218971-3a8e-4b6b-9353-317d4f79b2fe
Lot 01 | PNC-05429 + PAC-07964 | PNC-05429 + PAC-07964 - SOL-26.02.A | SISTEMA DE PLAQUES SOLARS | 26.02 | SOLAR TÈRMICA¦INSTAL·LACIÓ TÈRMICA SOLAR | SOLAR |  |  |  | ENS.PNC-05429 + PAC-07964.EP.PC. |  | Sistema de plaques solars (fora de servei) |  | 1 | [5 empty] | 2008-06-01 |  |  |  | Sistema de 8 plaques solars | [64 empty] | 20 | 13.6 | [56 empty] | 9227e302-9060-47b8-83f3-09d9c6d80e1b | c4c1ee58-c6d1-45a0-a949-259977062676
Lot 01 | PNC-05429 + PAC-07964 | PNC-05429 + PAC-07964 - SOL-26.03 | ACUMULADOR ACS SOLAR | 26.03 | SOLAR TÈRMICA¦ACUMULADOR ACS SOLAR TÈRMICA | LEGIONEL·LA |  |  |  | ENS.PNC-05429 + PAC-07964.EP.P0. |  | Acomulador solar (fora de servei) |  | 1 |  | Bassinox | SANINOX 2 1000 | 263709 |  | 2006-06-01 | [9 empty] | > 70 kW | [11 empty] | 1 | [104 empty] | 464372ea-9474-4ed4-8155-b2e2fd7777fd | f00958f8-584e-4d34-a39a-7e244611b249
Lot 01 | PNC-05429 + PAC-07964 | PNC-05429 + PAC-07964 - SOL-26.06 | XARXA DE CANONADES I ACCESSORIS SOLAR | 26.06 | SOLAR TÈRMICA¦XARXA DE CANONADES I ACCESSORIS SOLAR TÉRMICA | SOLAR |  |  |  | ENS.PNC-05429 + PAC-07964. |  | Xarxa de canonades i accessoris (fora de servei) |  | 1 | [5 empty] | 2008-06-01 | [126 empty] | aeb0b3cf-15a2-4a5a-93f2-eca57a7ac2ae | 822e016f-31c7-4946-b791-cd2959e9833a
Lot 01 | PNC-05429 + PAC-07964 | PNC-05429 + PAC-07964 - TRA-20.01.A | ASCENSORS ELÈCTRICS | 20.01.A | TRANSPORT¦ASCENSORS¦ELÈCTRICS | TRANSPORT |  |  |  | ENS.PNC-05429 + PAC-07964.EP.ASC. | 1 | Ascensor RAE:130102 |  | 1 |  | Eninter |  | RAE:130102 |  | 2008-06-01 | [48 empty] | 1 | 600 | 1 | [75 empty] | 64aeabe4-742c-454d-bcb9-0f533f9b0476 | f9daeb25-32f4-43b8-8e11-96e0efcf58dc
Lot 01 | PNC-05429 + PAC-07964 | PNC-05429 + PAC-07964 - VAR-10.03.E | BARRES DE SUPORT | 10.03.E | APARELLS SANITARIS I AIXETERIA¦ACCESSORIS¦BARRES DE SUPORT | VARIS |  |  |  | ENS.PNC-05429 + PAC-07964.EP.P0. | 1 | Barres de suport P0 |  | 1 | [5 empty] | 2008-06-01 | [126 empty] | c087ef4c-9184-4800-a909-2c7f62dee394 | aa2c46d9-8c92-4dd0-b6a0-fdddc21d5280
Lot 01 | PNC-05429 + PAC-07964 | PNC-05429 + PAC-07964 - VAR-10.03.E | BARRES DE SUPORT | 10.03.E | APARELLS SANITARIS I AIXETERIA¦ACCESSORIS¦BARRES DE SUPORT | VARIS |  |  |  | ENS.PNC-05429 + PAC-07964.EP.P1.L01. | 1 | Barres de suport P1 |  | 1 | [5 empty] | 2008-06-01 | [126 empty] | c087ef4c-9184-4800-a909-2c7f62dee394 | eaa71ac3-6863-46a8-8603-020bb346ebb9
Lot 01 | PNC-05429 + PAC-07964 | PNC-05429 + PAC-07964 - VEN-02.02 | CAIXES VENTILACIÓ | 02.02 | ELEMENTS DE CLIMATITZACIÓ¦CAIXES VENTILACIÓ | VENTILACIÓ/EXTRACCIÓ |  |  |  | ENS.PNC-05429 + PAC-07964.EP.PC.E01. | 1 | Extractor cuina |  | 1 |  | Sodeca | CJSX-18/9-3 |  |  | 2008-06-01 | [9 empty] | > 70 kW | 0 |  |  | 0 |  |  | 0 | 50 | [33 empty] | De teulada | 0 | 0 | [72 empty] | 9cfab314-e3cd-42c2-870e-3cb6f4f5e40e | 7d155375-a292-4a37-bc22-d8dff5db9120
Lot 01 | PNC-05429 + PAC-07964 | PNC-05429 + PAC-07964 - VEN-02.16 | BOCA EXTRACCIÓ BANY | 02.16 | ELEMENTS DE CLIMATITZACIÓ¦BOCA EXTRACCIÓ BANY | VENTILACIÓ/EXTRACCIÓ |  |  |  | ENS.PNC-05429 + PAC-07964.EP.P0. | 4 | Boca extracció bany P0 |  | 1 | [5 empty] | 2008-06-01 | [9 empty] | > 70 kW | [116 empty] | 1d7a14ab-e299-4295-9fdf-0643cdd34ea6 | d1054e56-f6e4-4933-b264-87684cd7ff75
Lot 03 | PNC-05431 | PNC-05431 - BAI-15.01.A | QUADRES GENERALS | 15.01.A | EQUIPS DE BAIXA TENSIÓ¦QUADRES ELÈCTRICS¦QUADRES GENERALS | BAIXA TENSIÓ |  |  |  | ENS.PNC-05431.PPAL.P0.CONS. | 1 | QUADRE GENERAL |  | 1 | [5 empty] | 2006-09-05 | [126 empty] | cb0fe7f9-c493-45a8-bbcc-012234a2a3f9 | d5c30341-2371-4bcd-b0c7-d47763a689d1
Lot 03 | PNC-05431 | PNC-05431 - BAI-15.01.B | SUBQUADRES | 15.01.B | EQUIPS DE BAIXA TENSIÓ¦QUADRES ELÈCTRICS¦SUBQUADRES | BAIXA TENSIÓ |  |  |  | ENS.PNC-05431.GIM.P0.PGIM. | 1 | SUBQUADRE GIMNAS |  | 1 | [5 empty] | 2006-09-05 | [5 empty] | Standard | [120 empty] | 399e650c-f40a-4661-b19f-2308bf445abc | 7e4c5776-e849-4d84-8fdd-ea59d082737a
Lot 03 | PNC-05431 | PNC-05431 - BAI-15.01.B | SUBQUADRES | 15.01.B | EQUIPS DE BAIXA TENSIÓ¦QUADRES ELÈCTRICS¦SUBQUADRES | BAIXA TENSIÓ |  |  |  | ENS.PNC-05431.GIM.P0.STEC3. | 1 | SUBQUADRE ACS |  | 1 | [5 empty] | 2006-09-05 | [5 empty] | Standard | [120 empty] | 399e650c-f40a-4661-b19f-2308bf445abc | 54266892-b144-4b3a-9c2f-742fac556e0a
Lot 03 | PNC-05431 | PNC-05431 - BAI-15.01.B | SUBQUADRES | 15.01.B | EQUIPS DE BAIXA TENSIÓ¦QUADRES ELÈCTRICS¦SUBQUADRES | BAIXA TENSIÓ |  |  |  | ENS.PNC-05431.PPAL.P0.COC. | 1 | SUBQUADRE CUINA |  | 1 | [5 empty] | 2006-09-05 | [5 empty] | Standard | [120 empty] | 399e650c-f40a-4661-b19f-2308bf445abc | 43b96b7c-9854-4667-84a3-deaf7ea46716
Lot 03 | PNC-05431 | PNC-05431 - BAI-15.01.B | SUBQUADRES | 15.01.B | EQUIPS DE BAIXA TENSIÓ¦QUADRES ELÈCTRICS¦SUBQUADRES | BAIXA TENSIÓ |  |  |  | ENS.PNC-05431.PPAL.P0.CONS. | 1 | SUBQUADRE PLANTA BAIXA |  | 1 | [5 empty] | 2006-09-05 | [5 empty] | Standard | [120 empty] | 399e650c-f40a-4661-b19f-2308bf445abc | dc9c3044-18d8-44eb-951b-61ccb8c6d06a
Lot 03 | PNC-05431 | PNC-05431 - BAI-15.01.B | SUBQUADRES | 15.01.B | EQUIPS DE BAIXA TENSIÓ¦QUADRES ELÈCTRICS¦SUBQUADRES | BAIXA TENSIÓ |  |  |  | ENS.PNC-05431.PPAL.P0.CONS. | 1 | SUBQUADRE SAI |  | 1 | [5 empty] | 2006-09-05 | [5 empty] | Standard | [120 empty] | 399e650c-f40a-4661-b19f-2308bf445abc | 2b24fd08-4018-40d0-866c-79e3a7f6f9b1
Lot 03 | PNC-05431 | PNC-05431 - BAI-15.01.B | SUBQUADRES | 15.01.B | EQUIPS DE BAIXA TENSIÓ¦QUADRES ELÈCTRICS¦SUBQUADRES | BAIXA TENSIÓ |  |  |  | ENS.PNC-05431.PPAL.P0.STEC1. | 1 | SUBQUADRE SALA CALDERES |  | 1 | [5 empty] | 2006-09-05 | [5 empty] | Standard | [120 empty] | 399e650c-f40a-4661-b19f-2308bf445abc | 4e9ebe03-e9fa-4668-b85f-abbcbe6e13c6
Lot 03 | PNC-05431 | PNC-05431 - BAI-15.01.B | SUBQUADRES | 15.01.B | EQUIPS DE BAIXA TENSIÓ¦QUADRES ELÈCTRICS¦SUBQUADRES | BAIXA TENSIÓ |  |  |  | ENS.PNC-05431.PPAL.P1.AUINF. | 1 | SUBQUADRE INFORMATICA |  | 1 | [5 empty] | 2006-09-05 | [5 empty] | Standard | [120 empty] | 399e650c-f40a-4661-b19f-2308bf445abc | f24cc1f7-fe8a-4e62-8a68-114f9755090b
Lot 03 | PNC-05431 | PNC-05431 - BAI-15.01.B | SUBQUADRES | 15.01.B | EQUIPS DE BAIXA TENSIÓ¦QUADRES ELÈCTRICS¦SUBQUADRES | BAIXA TENSIÓ |  |  |  | ENS.PNC-05431.PPAL.P1.E01. | 1 | SUBQUADRE ASCENSOR |  | 1 | [5 empty] | 2006-09-05 | [5 empty] | Standard | [120 empty] | 399e650c-f40a-4661-b19f-2308bf445abc | 3823c4e9-117d-4869-85bf-adf4fc89e365
Lot 03 | PNC-05431 | PNC-05431 - BAI-15.01.B | SUBQUADRES | 15.01.B | EQUIPS DE BAIXA TENSIÓ¦QUADRES ELÈCTRICS¦SUBQUADRES | BAIXA TENSIÓ |  |  |  | ENS.PNC-05431.PPAL.P1.E01. | 1 | SUBQUADRE PLANTA PRIMERA |  | 1 | [5 empty] | 2006-09-05 | [5 empty] | Standard | [120 empty] | 399e650c-f40a-4661-b19f-2308bf445abc | 2f0524b6-cb11-4ad4-80e1-5597b65f36ca
Lot 03 | PNC-05431 | PNC-05431 - BAI-15.03 | SISTEMES ALIMENTACIÓ ININTERRUMPIDA | 15.03 | EQUIPS DE BAIXA TENSIÓ¦SISTEMES ALIMENTACIÓ ININTERRUMPIDA | BAIXA TENSIÓ |  |  |  | ENS.PNC-05431.PPAL.P0.CONS. | 1 | SAI |  | 1 |  | SOCOMEC | No data | No data | [9 empty] | 0 | [118 empty] | 1c24053a-5e4e-4271-bf97-65b00c434067 | ac880671-a761-479d-a450-b50e00841d4c
Lot 03 | PNC-05431 | PNC-05431 - BAI-15.05.A | ENDOLLS | 15.05.A | EQUIPS DE BAIXA TENSIÓ¦ENDOLLS I MECANISMES¦ENDOLLS | BAIXA TENSIÓ |  |  |  | ENS.PNC-05431.PPAL. | 362 | ENDOLLS CENTRE |  | 1 | [5 empty] | 2006-09-05 | [126 empty] | bac80b86-5fce-495b-aece-c046bcccd3fa | 714a4ab2-93d2-477b-ac62-7aea810316b3
Lot 03 | PNC-05431 | PNC-05431 - BAI-15.05.B | MECANISMES | 15.05.B | EQUIPS DE BAIXA TENSIÓ¦ENDOLLS I MECANISMES¦MECANISMES | BAIXA TENSIÓ |  |  |  | ENS.PNC-05431.PPAL. | 169 | MECANISMES CENTRE |  | 1 | [5 empty] | 2006-09-05 | [126 empty] | d184cd15-0d9f-49d0-96af-797cb7078474 | 7f8f85ad-e171-400f-9737-e18f2bb77dbb
Lot 03 | PNC-05431 | PNC-05431 - BAI-15.06 | XARXA DE TERRES | 15.06 | EQUIPS DE BAIXA TENSIÓ¦XARXA DE TERRES | BAIXA TENSIÓ |  |  |  | ENS.PNC-05431.PPAL. | 1 | XARXA DE TERRES CENTRE |  | 1 | [5 empty] | 2006-09-05 | [126 empty] | 119cf569-8641-440f-8bcb-7840bce571d3 | b6aca43b-9741-47dd-ab31-e9c21b1b7823
Lot 03 | PNC-05431 | PNC-05431 - BAI-16.01 | LLUMINÀRIES | 16.01 | IL·LUMINACIÓ¦LLUMINÀRIES | BAIXA TENSIÓ |  |  |  | ENS.PNC-05431.GIM.P0. | 44 | LLUMINARIES EDIFICI GIMNAS P0 |  | 1 | [5 empty] | 2006-09-05 | [126 empty] | 721004ca-53fe-462f-8b00-197f852eef3b | ccb0cd8d-4152-4282-b002-db96909f4e77
Lot 03 | PNC-05431 | PNC-05431 - BAI-16.01 | LLUMINÀRIES | 16.01 | IL·LUMINACIÓ¦LLUMINÀRIES | BAIXA TENSIÓ |  |  |  | ENS.PNC-05431.PPAL.P0. | 455 | LLUMINARIES EDIFICI PRINCIPAL P0 |  | 1 | [5 empty] | 2006-09-05 | [126 empty] | 721004ca-53fe-462f-8b00-197f852eef3b | a6fa0c38-6762-410b-b2c5-f80044b5c8b4
Lot 03 | PNC-05431 | PNC-05431 - BAI-16.01 | LLUMINÀRIES | 16.01 | IL·LUMINACIÓ¦LLUMINÀRIES | BAIXA TENSIÓ |  |  |  | ENS.PNC-05431.PPAL.P1. | 274 | LLUMINARIES EDIFICI PRINCIPAL P1 |  | 1 | [5 empty] | 2006-09-05 | [126 empty] | 721004ca-53fe-462f-8b00-197f852eef3b | 3d1c9030-7dec-4bd3-9b8d-5cbe33837651
Lot 03 | PNC-05431 | PNC-05431 - BAI-16.02 | EMERGÈNCIA I SENYALITZACIÓ | 16.02 | IL·LUMINACIÓ¦EMERGÈNCIA I SENYALITZACIÓ | BAIXA TENSIÓ |  |  |  | ENS.PNC-05431.GIM.P0. | 12 | LLUMINARIES EMERGENCIA EDIFICI GIMNAS P0 |  | 1 | [5 empty] | 2006-09-05 | [126 empty] | 6d6e3858-827f-4489-b7bc-09b1fc5228b1 | f5661d7a-b34a-466f-8511-23ca26fcf5ff
Lot 03 | PNC-05431 | PNC-05431 - BAI-16.02 | EMERGÈNCIA I SENYALITZACIÓ | 16.02 | IL·LUMINACIÓ¦EMERGÈNCIA I SENYALITZACIÓ | BAIXA TENSIÓ |  |  |  | ENS.PNC-05431.PPAL.P0. | 39 | LLUMINARIES EMERGENCIA EDIFICI PRINCIPAL P0 |  | 1 | [5 empty] | 2006-09-05 | [126 empty] | 6d6e3858-827f-4489-b7bc-09b1fc5228b1 | ba0802ec-7673-4713-9a8e-56f665bf3ad8
Lot 03 | PNC-05431 | PNC-05431 - BAI-16.02 | EMERGÈNCIA I SENYALITZACIÓ | 16.02 | IL·LUMINACIÓ¦EMERGÈNCIA I SENYALITZACIÓ | BAIXA TENSIÓ |  |  |  | ENS.PNC-05431.PPAL.P1. | 13 | LLUMINARIES EMERGENCIA EDIFICI PRINCIPAL P1 |  | 1 | [5 empty] | 2006-09-05 | [126 empty] | 6d6e3858-827f-4489-b7bc-09b1fc5228b1 | b1096544-ea2d-4159-b752-5decb03f1699
Lot 03 | PNC-05431 | PNC-05431 - BAI-16.03 | LUMINÀRIES EXTERIORS | 16.03 | IL·LUMINACIÓ¦LUMINÀRIES EXTERIORS | BAIXA TENSIÓ |  |  |  | ENS.PNC-05431.UB. | 31 | LLUMINARIES EXTERIORS |  | 1 | [5 empty] | 2006-09-05 | [126 empty] | 52809cbf-539f-4ad0-9a58-39d1885fb973 | bf9443b2-a9ab-44c0-b4cc-a19ed6b01688
Lot 03 | PNC-05431 | PNC-05431 - BAI-19 | PARALLAMPS | 19 | PARALLAMPS | BAIXA TENSIÓ |  |  |  | ENS.PNC-05431.PPAL.PC. | 1 | PARALLAMPS CENTRE |  | 1 | [5 empty] | 2006-09-05 | [126 empty] | e12e0819-28ea-4497-8240-eee70f38ad5b | d7d8736b-a37f-4c18-9615-339b62ced573
Lot 03 | PNC-05431 | PNC-05431 - BAI-34.10 | INSTAL·LACIÓ BAIXA TENSIÓ | 34.10 | INSTAL·LACIONS¦INSTAL·LACIÓ BAIXA TENSIÓ | BAIXA TENSIÓ |  |  |  | ENS.PNC-05431.PPAL. | 1 | INSTAL·LACIO BAIXA TENSIO CENTRE |  | 1 | [5 empty] | 2006-09-05 | [126 empty] | 5e9117e2-afd3-4f8a-b251-f6d308e1d7fb | 90c8cdeb-99fc-4aad-9638-4212ed9e9dc1
Lot 03 | PNC-05431 | PNC-05431 - CLI-01.03 | CALDERES | 01.03 | GENERADORS D'ENERGIA¦CALDERES | CLIMATITZACIÓ |  |  |  | ENS.PNC-05431.PPAL.P0.COC. | 1 | ESCALFADOR CUINA |  | 1 |  | JUNKERS | HYDROCOMPACT | 8 738 704 020 |  | 2007-07-09 | [9 empty] | > 70 kW | 0 |  | 10.4 | 0 |  |  | 0 | 0 |  |  |  | 0 | [36 empty] | Mural | Gas | 0 | 0 | [64 empty] | fc10f4f2-f009-4824-9fb1-ef068e4fb250 | 503c3051-460b-4605-acc1-840942979b3b
Lot 03 | PNC-05431 | PNC-05431 - CLI-01.03 | CALDERES | 01.03 | GENERADORS D'ENERGIA¦CALDERES | CLIMATITZACIÓ |  |  |  | ENS.PNC-05431.PPAL.P0.STEC1. | 1 | CALDERA 01 |  | 1 |  | THERMITAL | THE Q/217 | 02465000209 |  | 2007-07-09 | [9 empty] | > 70 kW | 0 |  | 217 | 0 |  |  | 0 | 0 |  |  |  | 0 | [36 empty] | Atmosfèrica | Gas | 0 | 0 | [64 empty] | fc10f4f2-f009-4824-9fb1-ef068e4fb250 | 1c97d829-1541-49ff-ad68-c253e6644a83
Lot 03 | PNC-05431 | PNC-05431 - CLI-01.03 | CALDERES | 01.03 | GENERADORS D'ENERGIA¦CALDERES | CLIMATITZACIÓ |  |  |  | ENS.PNC-05431.PPAL.P0.STEC1. | 1 | CALDERA 02 |  | 1 |  | THERMITAL | THE Q/217 | 02465000204 |  | 2007-07-09 | [9 empty] | > 70 kW | 0 |  | 217 | 0 |  |  | 0 | 0 |  |  |  | 0 | [36 empty] | Atmosfèrica | Gas | 0 | 0 | [64 empty] | fc10f4f2-f009-4824-9fb1-ef068e4fb250 | 959e8178-c86f-41b7-a667-ee6d8580e333
Lot 03 | PNC-05431 | PNC-05431 - CLI-01.04.A | A.A. UNITATS INTERIORS | 01.04.A | GENERADORS D'ENERGIA¦APARELLS AUTÒNOMS¦A.A. UNITATS INTERIORS | CLIMATITZACIÓ |  |  |  | ENS.PNC-05431.PPAL.P0.SPROF. | 1 | EQUIP AUTONOM BIBLIOTECA UNITAT INTERIOR |  | 1 |  | MITSUBISHI | MUZ-HJ35 VA | 6000484 T | [11 empty] | > 70 kW | 0 | 3.15 | 3.6 | 0 | 1 | 1.503 | 0 | 50 | R410A | [107 empty] | a462588f-1d6a-4305-bc77-1d786c915ba9 | 1461e66b-7c1d-4e28-8bf5-4bb22d26b3fb
Lot 03 | PNC-05431 | PNC-05431 - CLI-01.04.A | A.A. UNITATS INTERIORS | 01.04.A | GENERADORS D'ENERGIA¦APARELLS AUTÒNOMS¦A.A. UNITATS INTERIORS | CLIMATITZACIÓ |  |  |  | ENS.PNC-05431.PPAL.P1.AUINF. | 1 | EQUIP AUTONOM AULA INFORMATICA 01 UNITAT INTERIOR |  | 1 |  | MITSUBISHI | MUZ-HJ35 VA | 6000845 T | [11 empty] | > 70 kW | 0 | 3.15 | 3.6 | 0 | 1 | 1.503 | 0 | 50 | R410A | [107 empty] | a462588f-1d6a-4305-bc77-1d786c915ba9 | 661dc4f2-5f3c-4d7f-afc7-7a4c0f1d2d88
Lot 03 | PNC-05431 | PNC-05431 - CLI-01.04.A | A.A. UNITATS INTERIORS | 01.04.A | GENERADORS D'ENERGIA¦APARELLS AUTÒNOMS¦A.A. UNITATS INTERIORS | CLIMATITZACIÓ |  |  |  | ENS.PNC-05431.PPAL.P1.AUINF. | 1 | EQUIP AUTONOM AULA INFORMATICA 02 UNITAT INTERIOR |  | 1 |  | MITSUBISHI | MUZ-HJ35 VA | 6000841 T | [11 empty] | > 70 kW | 0 | 3.15 | 3.6 | 0 | 1 | 1.503 | 0 | 50 | R410A | [107 empty] | a462588f-1d6a-4305-bc77-1d786c915ba9 | b3569d94-850d-4077-8590-fedf3b60a0da
Lot 03 | PNC-05431 | PNC-05431 - CLI-01.04.B | A.A. UNITATS EXTERIORS | 01.04.B | GENERADORS D'ENERGIA¦APARELLS AUTÒNOMS¦A.A. UNITATS EXTERIORS | CLIMATITZACIÓ |  |  |  | ENS.PNC-05431.PPAL.F. | 1 | EQUIP AUTONOM BIBLIOTECA UNITAT EXTERIOR |  | 1 |  | MITSUBISHI | MUZ-HJ35 VA | 6000484 T | [11 empty] | > 70 kW | 0 | 3.15 | 3.6 | 0 | 1 | 1.503 | 0 | 50 | R410A | [107 empty] | cb8d031b-1c51-40d9-b29a-763e5bd6c449 | 445cafd7-eb52-4174-8a9a-36d38ef10134
Lot 03 | PNC-05431 | PNC-05431 - CLI-01.04.B | A.A. UNITATS EXTERIORS | 01.04.B | GENERADORS D'ENERGIA¦APARELLS AUTÒNOMS¦A.A. UNITATS EXTERIORS | CLIMATITZACIÓ |  |  |  | ENS.PNC-05431.PPAL.F. | 1 | EQUIP AUTONOM AULA INFORMATICA 02 UNITAT EXTERIOR |  | 1 |  | MITSUBISHI | MUZ-HJ35 VA | 6000841 T | [11 empty] | > 70 kW | 0 | 3.15 | 3.6 | 0 | 1 | 1.503 | 0 | 50 | R410A | [107 empty] | cb8d031b-1c51-40d9-b29a-763e5bd6c449 | 3db07d40-48e7-4138-8376-40e5b13dfdb4
Lot 03 | PNC-05431 | PNC-05431 - CLI-01.04.B | A.A. UNITATS EXTERIORS | 01.04.B | GENERADORS D'ENERGIA¦APARELLS AUTÒNOMS¦A.A. UNITATS EXTERIORS | CLIMATITZACIÓ |  |  |  | ENS.PNC-05431.PPAL.F. | 1 | EQUIP AUTONOM AULA INFORMATICA 01 UNITAT EXTERIOR |  | 1 |  | MITSUBISHI | MUZ-HJ35 VA | 6000845 T | [11 empty] | > 70 kW | 0 | 3.15 | 3.6 | 0 | 1 | 1.503 | 0 | 50 | R410A | [107 empty] | cb8d031b-1c51-40d9-b29a-763e5bd6c449 | 55c11968-854c-4395-abdb-eada8e3e3d69
Lot 03 | PNC-05431 | PNC-05431 - CLI-02.11 | AEROTERMOS | 02.11 | ELEMENTS DE CLIMATITZACIÓ¦AEROTERMOS | CLIMATITZACIÓ |  |  |  | ENS.PNC-05431.GIM.P0.PGIM. | 1 | AEROTERM GIMNAS 01 |  | 1 |  | ROCA | UL 210 | 130027798 |  | 2007-07-09 | [9 empty] | > 70 kW | [116 empty] | 30dd9d9f-0854-4028-aa73-e3f5e3809b51 | 9e1816df-2f98-4d49-af44-9a522c79b970
Lot 03 | PNC-05431 | PNC-05431 - CLI-02.11 | AEROTERMOS | 02.11 | ELEMENTS DE CLIMATITZACIÓ¦AEROTERMOS | CLIMATITZACIÓ |  |  |  | ENS.PNC-05431.GIM.P0.PGIM. | 1 | AEROTERM GIMNAS 02 |  | 1 |  | ROCA | UL 210 | 130027794 |  | 2007-07-09 | [9 empty] | > 70 kW | [116 empty] | 30dd9d9f-0854-4028-aa73-e3f5e3809b51 | 374af892-92ef-4b57-8efb-47ce9df8067d
Lot 03 | PNC-05431 | PNC-05431 - CLI-02.11 | AEROTERMOS | 02.11 | ELEMENTS DE CLIMATITZACIÓ¦AEROTERMOS | CLIMATITZACIÓ |  |  |  | ENS.PNC-05431.GIM.P0.PGIM. | 1 | AEROTERM GIMNAS 03 |  | 1 |  | ROCA | UL 210 | 130027793 |  | 2007-07-09 | [9 empty] | > 70 kW | [116 empty] | 30dd9d9f-0854-4028-aa73-e3f5e3809b51 | 00f4f294-105c-494d-8eff-f009170cea0d
Lot 03 | PNC-05431 | PNC-05431 - CLI-02.13 | RADIADORS D'AIGUA | 02.13 | ELEMENTS DE CLIMATITZACIÓ¦RADIADORS D'AIGUA | CLIMATITZACIÓ |  |  |  | ENS.PNC-05431.GIM.P0. | 4 | RADIADORS D'AIGUA EDIFICI GIMNAS P0 |  | 1 | [5 empty] | 2007-07-09 | [9 empty] | > 70 kW | [116 empty] | 7ee67d15-693b-4b82-80c9-bd575be8a3dc | f7a4b7a5-0b2b-4e63-a99c-460a707a8d4d
Lot 03 | PNC-05431 | PNC-05431 - CLI-02.13 | RADIADORS D'AIGUA | 02.13 | ELEMENTS DE CLIMATITZACIÓ¦RADIADORS D'AIGUA | CLIMATITZACIÓ |  |  |  | ENS.PNC-05431.PPAL.P0. | 64 | RADIADORS D'AIGUA EDIFICI PRINCIPAL P0 |  | 1 | [5 empty] | 2007-07-09 | [9 empty] | > 70 kW | [116 empty] | 7ee67d15-693b-4b82-80c9-bd575be8a3dc | 94f3aafa-3d76-42d7-b6ea-c06a9fd13101
Lot 03 | PNC-05431 | PNC-05431 - CLI-02.13 | RADIADORS D'AIGUA | 02.13 | ELEMENTS DE CLIMATITZACIÓ¦RADIADORS D'AIGUA | CLIMATITZACIÓ |  |  |  | ENS.PNC-05431.PPAL.P1. | 34 | RADIADORS D'AIGUA EDIFICI PRINCIPAL P1 |  | 1 | [5 empty] | 2007-07-09 | [9 empty] | > 70 kW | [116 empty] | 7ee67d15-693b-4b82-80c9-bd575be8a3dc | b950515b-63f4-44c4-bbc2-1e9e78a0a7ff
Lot 03 | PNC-05431 | PNC-05431 - CLI-03.02 | BOMBES CIRCULACIÓ ACS I CLIMA | 03.02 | BOMBES I GRUPS DE PRESSIÓ¦BOMBES CIRCULACIÓ ACS I CLIMA | CLIMATITZACIÓ |  |  |  | ENS.PNC-05431.GIM.P0.STEC3. | 1 | BOMBA RECIRCULACIO ACS SALA ACUMULADORS |  | 1 |  | SACI |  |  |  | 2007-07-09 | [9 empty] | > 70 kW | [34 empty] | Rotor humit | [81 empty] | a577ec4d-8b5e-4852-927c-ffb52cd8853a | 766513b9-a856-47fa-affb-07c8c94b3215
Lot 03 | PNC-05431 | PNC-05431 - CLI-03.02 | BOMBES CIRCULACIÓ ACS I CLIMA | 03.02 | BOMBES I GRUPS DE PRESSIÓ¦BOMBES CIRCULACIÓ ACS I CLIMA | CLIMATITZACIÓ |  |  |  | ENS.PNC-05431.PPAL.P0.STEC1. | 1 | BOMBA ACS B9 |  | 1 |  | ROCA | PC 1055/RU3342 | 2270706571 |  | 2007-07-09 | [9 empty] | > 70 kW | [34 empty] | Rotor humit | [81 empty] | a577ec4d-8b5e-4852-927c-ffb52cd8853a | c469fb89-2c39-41b1-9946-5f46bd8de031
Lot 03 | PNC-05431 | PNC-05431 - CLI-03.02 | BOMBES CIRCULACIÓ ACS I CLIMA | 03.02 | BOMBES I GRUPS DE PRESSIÓ¦BOMBES CIRCULACIÓ ACS I CLIMA | CLIMATITZACIÓ |  |  |  | ENS.PNC-05431.PPAL.P0.STEC1. | 1 | BOMBA CIRCUIT NORD B1 |  | 1 |  | DAB | EVOPLUS | No Surt |  | 2007-07-09 | [9 empty] | > 70 kW | [34 empty] | Rotor humit | [81 empty] | a577ec4d-8b5e-4852-927c-ffb52cd8853a | 6dcb48cc-dea9-4dc7-a7e0-ab9e79112bc2
Lot 03 | PNC-05431 | PNC-05431 - CLI-03.02 | BOMBES CIRCULACIÓ ACS I CLIMA | 03.02 | BOMBES I GRUPS DE PRESSIÓ¦BOMBES CIRCULACIÓ ACS I CLIMA | CLIMATITZACIÓ |  |  |  | ENS.PNC-05431.PPAL.P0.STEC1. | 1 | BOMBA CIRCUIT NORD B2 |  | 1 |  | DAB | IP42 TF110 A 56/180 XT 02 G1 A | No Surt |  | 2007-07-09 | [9 empty] | > 70 kW | [34 empty] | Rotor humit | [81 empty] | a577ec4d-8b5e-4852-927c-ffb52cd8853a | d6f08a9e-6907-466b-80f4-d20c20700733
Lot 03 | PNC-05431 | PNC-05431 - CLI-03.02 | BOMBES CIRCULACIÓ ACS I CLIMA | 03.02 | BOMBES I GRUPS DE PRESSIÓ¦BOMBES CIRCULACIÓ ACS I CLIMA | CLIMATITZACIÓ |  |  |  | ENS.PNC-05431.PPAL.P0.STEC1. | 1 | BOMBA GIMNAS B7 |  | 1 |  | DAB | VA65/180 06 B2 C IP44 TF110 | 005002113 |  | 2007-07-09 | [9 empty] | > 70 kW | [34 empty] | Rotor humit | [81 empty] | a577ec4d-8b5e-4852-927c-ffb52cd8853a | 37ba8491-cd32-4c33-8eb0-0aa68d52d170
Lot 03 | PNC-05431 | PNC-05431 - CLI-03.02 | BOMBES CIRCULACIÓ ACS I CLIMA | 03.02 | BOMBES I GRUPS DE PRESSIÓ¦BOMBES CIRCULACIÓ ACS I CLIMA | CLIMATITZACIÓ |  |  |  | ENS.PNC-05431.PPAL.P0.STEC1. | 1 | BOMBA GIMNAS B8 |  | 1 |  | DAB | VA65/180 06 B2 C IP44 TF110 | 005002113 |  | 2007-07-09 | [9 empty] | > 70 kW | [34 empty] | Rotor humit | [81 empty] | a577ec4d-8b5e-4852-927c-ffb52cd8853a | 7cf92e23-bb2e-4c97-8a3c-896a34211888
Lot 03 | PNC-05431 | PNC-05431 - CLI-03.02 | BOMBES CIRCULACIÓ ACS I CLIMA | 03.02 | BOMBES I GRUPS DE PRESSIÓ¦BOMBES CIRCULACIÓ ACS I CLIMA | CLIMATITZACIÓ |  |  |  | ENS.PNC-05431.PPAL.P0.STEC1. | 1 | BOMBA PASSADISSOS B3 |  | 1 |  | DAB | IP44 TF110 A 80/180 XM N.2.1245 | 505806041 |  | 2007-07-09 | [9 empty] | > 70 kW | [34 empty] | Rotor humit | [81 empty] | a577ec4d-8b5e-4852-927c-ffb52cd8853a | c47403e0-1cf8-49f5-bf09-5a14292c6ffc
Lot 03 | PNC-05431 | PNC-05431 - CLI-03.02 | BOMBES CIRCULACIÓ ACS I CLIMA | 03.02 | BOMBES I GRUPS DE PRESSIÓ¦BOMBES CIRCULACIÓ ACS I CLIMA | CLIMATITZACIÓ |  |  |  | ENS.PNC-05431.PPAL.P0.STEC1. | 1 | BOMBA PASSADISSOS B4 |  | 1 |  | DAB | IP44 TF110 A 80/180 XM N.2.1245 | 505802941 |  | 2007-07-09 | [9 empty] | > 70 kW | [34 empty] | Rotor humit | [81 empty] | a577ec4d-8b5e-4852-927c-ffb52cd8853a | 41d98f82-e51c-4d1e-afc4-745ec4c1bf9f
Lot 03 | PNC-05431 | PNC-05431 - CLI-03.02 | BOMBES CIRCULACIÓ ACS I CLIMA | 03.02 | BOMBES I GRUPS DE PRESSIÓ¦BOMBES CIRCULACIÓ ACS I CLIMA | CLIMATITZACIÓ |  |  |  | ENS.PNC-05431.PPAL.P0.STEC1. | 1 | BOMBA SUD B5 |  | 1 |  | DAB | IP42 TF110 A 56/180 XT 02 G1 A | No Surt |  | 2007-07-09 | [9 empty] | > 70 kW | [34 empty] | Rotor humit | [81 empty] | a577ec4d-8b5e-4852-927c-ffb52cd8853a | f4a79e3c-ac5e-495c-8303-53027859bf47
Lot 03 | PNC-05431 | PNC-05431 - CLI-03.02 | BOMBES CIRCULACIÓ ACS I CLIMA | 03.02 | BOMBES I GRUPS DE PRESSIÓ¦BOMBES CIRCULACIÓ ACS I CLIMA | CLIMATITZACIÓ |  |  |  | ENS.PNC-05431.PPAL.P0.STEC1. | 1 | BOMBA SUD B6 |  | 1 |  | SACI | A 56/180 XT 00F1 A | No Surt |  | 2007-07-09 | [9 empty] | > 70 kW | [34 empty] | Rotor humit | [81 empty] | a577ec4d-8b5e-4852-927c-ffb52cd8853a | 39791070-7cd2-4125-b05a-b9a1f991bb63
Lot 03 | PNC-05431 | PNC-05431 - CLI-33 | QUALITAT AMBIENTAL EN INTERIORS | 33 | QUALITAT AMBIENTAL EN INTERIORS | CLIMATITZACIÓ |  |  |  | ENS.PNC-05431.PPAL. | 1 | QUALITAT AMBIENTAL EN INTERIORS |  | 1 | [15 empty] | > 70 kW | [116 empty] | 4c93fd84-eae5-422c-a0de-1a649274df57 | 1cc75e8c-60ec-4a9e-ab88-8e010c7ed31b
Lot 03 | PNC-05431 | PNC-05431 - CLI-34.01 | INSTAL·LACIÓ CLIMATITZACIÓ | 34.01 | INSTAL·LACIONS¦INSTAL·LACIÓ CLIMATITZACIÓ | CLIMATITZACIÓ |  |  |  | ENS.PNC-05431.PPAL. | 1 | INSTAL·LACIO CLIMATITZACIO |  | 1 | [5 empty] | 2007-07-09 | [9 empty] | > 70 kW | [10 empty] | Calor | [105 empty] | 971a360f-d244-4dbd-a045-9c0870b71a1c | 7a3f995e-6f19-4ee8-a7b4-eda87fe7c89f
Lot 03 | PNC-05431 | PNC-05431 - COM-17.01.B | ALTAVEUS | 17.01.B | EQUIPS COMUNICACIONS¦MEGAFONIA¦ALTAVEUS | COMUNICACIONS |  |  |  | ENS.PNC-05431.GIM.P0. | 2 | ALTAVEUS MEGAFONIA EDIFICI GIMNAS P0 |  | 1 | [9 empty] | ALTAVEU DE SUPERFICIE D'ALTA IMPEDANCIA | [122 empty] | e93c3999-0cb6-4ea7-9fd2-afe569bda3d5 | 841644f9-1830-4392-9f70-523af447878f
Lot 03 | PNC-05431 | PNC-05431 - COM-17.01.B | ALTAVEUS | 17.01.B | EQUIPS COMUNICACIONS¦MEGAFONIA¦ALTAVEUS | COMUNICACIONS |  |  |  | ENS.PNC-05431.PPAL.P0. | 9 | ALTAVEUS MEGAFONIA EDIFICI PRINCIPAL P0 |  | 1 | [9 empty] | ALTAVEU DE SUPERFICIE D'ALTA IMPEDANCIA | [122 empty] | e93c3999-0cb6-4ea7-9fd2-afe569bda3d5 | 4f4088cf-ccc4-4759-b846-dab9fa2e41ec
Lot 03 | PNC-05431 | PNC-05431 - COM-17.01.B | ALTAVEUS | 17.01.B | EQUIPS COMUNICACIONS¦MEGAFONIA¦ALTAVEUS | COMUNICACIONS |  |  |  | ENS.PNC-05431.PPAL.P1. | 2 | ALTAVEUS MEGAFONIA EDIFICI PRINCIPAL P1 |  | 1 | [9 empty] | ALTAVEU DE SUPERFICIE D'ALTA IMPEDANCIA | [122 empty] | e93c3999-0cb6-4ea7-9fd2-afe569bda3d5 | b7942878-977d-4a9e-9545-4672215a1eea
Lot 03 | PNC-05431 | PNC-05431 - COM-17.01.C | RACKS MEGAFONIA | 17.01.C | EQUIPS COMUNICACIONS¦MEGAFONIA¦RACKS | COMUNICACIONS |  |  |  | ENS.PNC-05431.PPAL.P0.CONS. | 1 | CENTRAL I MICROFON MEGAFONIA |  | 1 | [132 empty] | 7858f061-3ff6-45a4-adb7-b82384e9831b | ec5b10a2-3984-4a0c-92f5-aee721a51a62
Lot 03 | PNC-05431 | PNC-05431 - COM-17.02.A | CENTRALETA DE TELEFONIA | 17.02.A | EQUIPS COMUNICACIONS¦TELEFONIA¦CENTRALETA | COMUNICACIONS |  |  |  | ENS.PNC-05431.PPAL.P0.CONS. | 1 | CENTRALETA TELEFONICA |  | 1 |  | XTB | no dades | [129 empty] | e9aff5f1-06ac-4235-ab8e-2179cf8492a0 | d1b0e3ef-f2a4-404f-a826-8b11c2cff272
Lot 03 | PNC-05431 | PNC-05431 - COM-17.05.A | ANTENA | 17.05.A | EQUIPS COMUNICACIONS¦TELEVISIÓ-FM¦ANTENA | COMUNICACIONS |  |  |  | ENS.PNC-05431.PPAL.PC.C2. | 1 | ANTENA TV |  | 1 | [132 empty] | 0f43fa39-95c6-44cf-a07c-79c7975bf2cb | 1ca85f15-8963-4ec4-8086-05d87f8eb2b5
Lot 03 | PNC-05431 | PNC-05431 - COM-17.05.B | TV | 17.05.B | EQUIPS COMUNICACIONS¦TELEVISIÓ-FM¦TV | COMUNICACIONS |  |  |  | ENS.PNC-05431.GIM.P0. | 1 | MONITORS TV EDIFICI GIMNAS P0 |  | 1 | [132 empty] | 6571558a-5f6c-4cf1-b94a-94d1e51c93df | b9e7c968-de47-4407-a791-6715def32f7f
Lot 03 | PNC-05431 | PNC-05431 - COM-17.05.B | TV | 17.05.B | EQUIPS COMUNICACIONS¦TELEVISIÓ-FM¦TV | COMUNICACIONS |  |  |  | ENS.PNC-05431.PPAL.P0. | 1 | MONITORS TV EDIFICI PRINCIPAL P0 |  | 1 | [132 empty] | 6571558a-5f6c-4cf1-b94a-94d1e51c93df | 3b0c2d05-c0ff-44c5-9c6a-0407ec240843
Lot 03 | PNC-05431 | PNC-05431 - COM-17.05.B | TV | 17.05.B | EQUIPS COMUNICACIONS¦TELEVISIÓ-FM¦TV | COMUNICACIONS |  |  |  | ENS.PNC-05431.PPAL.P1. | 1 | MONITORS TV EDIFICI PRINCIPAL P1 |  | 1 | [132 empty] | 6571558a-5f6c-4cf1-b94a-94d1e51c93df | d618e158-f3d4-43e6-a7cc-136778f2218d
Lot 03 | PNC-05431 | PNC-05431 - COM-17.05.E | PRESA TV / FM | 17.05.E | EQUIPS COMUNICACIONS¦TELEVISIÓ-FM¦PRESA TV / FM | COMUNICACIONS |  |  |  | ENS.PNC-05431.GIM.P0. | 1 | PRESES TV/FM EDIFICI GIMNAS P0 |  | 1 | [132 empty] | dd6b05d5-8805-4eb2-b84e-abd749c594a6 | daef0ea1-218c-4498-a5d5-9d441ed36fe3
Lot 03 | PNC-05431 | PNC-05431 - COM-17.05.E | PRESA TV / FM | 17.05.E | EQUIPS COMUNICACIONS¦TELEVISIÓ-FM¦PRESA TV / FM | COMUNICACIONS |  |  |  | ENS.PNC-05431.PPAL.P0. | 1 | PRESES TV/FM EDIFICI PRINCIPAL P0 |  | 1 | [132 empty] | dd6b05d5-8805-4eb2-b84e-abd749c594a6 | 4c35a61f-6017-4c15-962e-bb81913e5ee4
Lot 03 | PNC-05431 | PNC-05431 - COM-17.05.E | PRESA TV / FM | 17.05.E | EQUIPS COMUNICACIONS¦TELEVISIÓ-FM¦PRESA TV / FM | COMUNICACIONS |  |  |  | ENS.PNC-05431.PPAL.P1. | 1 | PRESES TV/FM EDIFICI PRINCIPAL P1 |  | 1 | [132 empty] | dd6b05d5-8805-4eb2-b84e-abd749c594a6 | 5ef3d874-9ff3-46bf-9f64-ce28e519b4db
Lot 03 | PNC-05431 | PNC-05431 - COM-17.07 | PORTERS I AVISOS | 17.07 | EQUIPS COMUNICACIONS¦PORTERS I AVISOS | COMUNICACIONS |  |  |  | ENS.PNC-05431.PPAL.P0.COC. | 1 | TERMINAL TRUCADES PORTER AUTOMATIC CUINA |  | 1 | [132 empty] | 2ca07c2e-6c9d-4deb-94c0-882552941d1c | 76e21fa6-9b64-4722-a50b-05d0ff79858b
Lot 03 | PNC-05431 | PNC-05431 - COM-17.07 | PORTERS I AVISOS | 17.07 | EQUIPS COMUNICACIONS¦PORTERS I AVISOS | COMUNICACIONS |  |  |  | ENS.PNC-05431.PPAL.P0.CONS. | 1 | TERMINAL TRUCADES PORTER AUTOMATIC CONSERGERIA |  | 1 | [132 empty] | 2ca07c2e-6c9d-4deb-94c0-882552941d1c | 610306fa-dbc0-46dc-8bda-89e0bed4d686
Lot 03 | PNC-05431 | PNC-05431 - COM-17.07 | PORTERS I AVISOS | 17.07 | EQUIPS COMUNICACIONS¦PORTERS I AVISOS | COMUNICACIONS |  |  |  | ENS.PNC-05431.UB. | 1 | PLACA POLSADORS PORTER AUTOMATIC |  | 1 | [132 empty] | 2ca07c2e-6c9d-4deb-94c0-882552941d1c | 2c8b34ad-215b-4b43-9f6a-b18db571b414
Lot 03 | PNC-05431 | PNC-05431 - COM-17.09.A | RACK VEU I DADES | 17.09.A | EQUIPS COMUNICACIONS¦VEU I DADES¦RACK | COMUNICACIONS |  |  |  | ENS.PNC-05431.PPAL.P0.CONS. | 1 | RACK VEU I DADES CONSERGERIA |  | 1 | [132 empty] | b1a12976-ca9d-443e-9c4e-019a732eb850 | 6ccade07-2359-4635-840f-29b018cd8ef0
Lot 03 | PNC-05431 | PNC-05431 - COM-17.09.A | RACK VEU I DADES | 17.09.A | EQUIPS COMUNICACIONS¦VEU I DADES¦RACK | COMUNICACIONS |  |  |  | ENS.PNC-05431.PPAL.P1.AUINF. | 1 | RACK VEU I DADES AULA INFORMATICA |  | 1 | [132 empty] | b1a12976-ca9d-443e-9c4e-019a732eb850 | f2bfbf50-3e33-4f2d-a3c9-d8625b7a6dbd
Lot 03 | PNC-05431 | PNC-05431 - COM-17.09.B | PRESES VEU I DADES | 17.09.B | EQUIPS COMUNICACIONS¦VEU I DADES¦ PRESES | COMUNICACIONS |  |  |  | ENS.PNC-05431.GIM.P0. | 4 | PRESES VEU I DADES EDIFICI GIMNAS P0 |  | 1 | [132 empty] | 89d357dc-69b5-476d-8095-073228bdebc1 | b8d35f83-404c-4046-964d-ff8da21eec9a
Lot 03 | PNC-05431 | PNC-05431 - COM-17.09.B | PRESES VEU I DADES | 17.09.B | EQUIPS COMUNICACIONS¦VEU I DADES¦ PRESES | COMUNICACIONS |  |  |  | ENS.PNC-05431.PPAL.P0. | 46 | PRESES VEU I DADES EDIFICI PRINCIPAL P0 |  | 1 | [132 empty] | 89d357dc-69b5-476d-8095-073228bdebc1 | dd4b4403-da44-4dfe-bc11-6514fcb07bd5
Lot 03 | PNC-05431 | PNC-05431 - COM-17.09.B | PRESES VEU I DADES | 17.09.B | EQUIPS COMUNICACIONS¦VEU I DADES¦ PRESES | COMUNICACIONS |  |  |  | ENS.PNC-05431.PPAL.P1. | 72 | PRESES VEU I DADES EDIFICI PRINCIPAL P1 |  | 1 | [132 empty] | 89d357dc-69b5-476d-8095-073228bdebc1 | 73377fde-17b5-412a-8dca-1dbf6513f37d
Lot 03 | PNC-05431 | PNC-05431 - FON-01.05 | TERMOS | 01.05 | GENERADORS D'ENERGIA¦TERMOS | LEGIONEL·LA |  |  |  | ENS.PNC-05431.PPAL.P0. | 1 | TERMO LAVABO PROFESSORS |  | 1 |  | ARISTON | TI-50RGLASS | 875191 |  | 2007-07-09 | [9 empty] | > 70 kW | 0 |  |  | 0 |  |  | 0 | 50 |  |  |  | 0.05 | [104 empty] | 825a750b-22bf-43f5-b62a-ffec194667bf | 7cdb0768-7c82-459e-a939-49b4a67efd88
Lot 03 | PNC-05431 | PNC-05431 - FON-01.05 | TERMOS | 01.05 | GENERADORS D'ENERGIA¦TERMOS | LEGIONEL·LA |  |  |  | ENS.PNC-05431.PPAL.P0.AUINF1. | 1 | TERMO AULA P3 |  | 1 |  | ARISTON | TI-50RGLASS | No Surt |  | 2007-07-09 | [9 empty] | > 70 kW | 0 |  |  | 0 |  |  | 0 | 50 |  |  |  | 0.05 | [104 empty] | 825a750b-22bf-43f5-b62a-ffec194667bf | cd01dd9a-5ff8-430f-bf13-ace37f1ba2c1
Lot 03 | PNC-05431 | PNC-05431 - FON-01.05 | TERMOS | 01.05 | GENERADORS D'ENERGIA¦TERMOS | LEGIONEL·LA |  |  |  | ENS.PNC-05431.PPAL.P0.LABPROF2. | 1 | TERMO VESTUARI PND |  | 1 |  | ARISTON | TI-50RGLASS | No Surt |  | 2007-07-09 | [9 empty] | > 70 kW | 0 |  |  | 0 |  |  | 0 | 50 |  |  |  | 0.05 | [104 empty] | 825a750b-22bf-43f5-b62a-ffec194667bf | 6a4092db-b8d3-4a59-9313-a9c16b46d02a
Lot 03 | PNC-05431 | PNC-05431 - FON-04.02 | DIPÒSIT EXPANSIÓ | 04.02 | FLUIDS I GASOS¦DIPÒSIT EXPANSIÓ | FONTANERIA |  |  |  | ENS.PNC-05431.PPAL.P0.STEC1. | 1 | VAS EXPANSIÓ |  | 1 |  | ROCA | VASOFLEX 300L | 237001063 |  | 2007-07-09 | [9 empty] | > 70 kW | [11 empty] | 0.3 | 0 | [103 empty] | 7e8867cc-aa64-4cde-9001-097e62cfeefc | cca29661-8b94-4bc4-817e-f403ba9f7e95
Lot 03 | PNC-05431 | PNC-05431 - FON-04.05 | DIPÒSIT ACUMULADOR ACS | 04.05 | FLUIDS I GASOS¦DIPÒSIT ACUMULADOR ACS | LEGIONEL·LA |  |  |  | ENS.PNC-05431.GIM.P0.STEC3. | 1 | ACUMULADOR ACS |  | 1 |  | SICC | VITROFLEX 1000 LITROS | 0600616016 |  | 2007-07-09 | [9 empty] | > 70 kW | [11 empty] | 1 | [104 empty] | 0962a8b0-9870-44e5-ae0e-13bd2235d604 | 86e17e78-74c7-48b2-a80f-ab6f3db5c234
Lot 03 | PNC-05431 | PNC-05431 - FON-04.20 | FILTRE DE PARTÍCULES D’AFCH | 04.20 | FLUIDS I GASOS¦FILTRE DE PARTÍCULES D’AFCH | FONTANERIA |  |  |  | ENS.PNC-05431.UB.SQ. | 1 | FILTRE DE PARTÍCULES |  | 1 | [5 empty] | 2006-10-25 | [126 empty] | 6d71b411-65a1-4315-8e3f-f11d6efa419c | 30980f49-8861-4717-84fa-c4ba351dbbe2
Lot 03 | PNC-05431 | PNC-05431 - FON-10.01.A | AIGÜERES | 10.01.A | APARELLS SANITARIS I AIXETERIA¦APARELLS SANITARIS¦AIGÜERES | FONTANERIA |  |  |  | ENS.PNC-05431.PPAL.P0. | 6 | AIGÜERES EDIFICI PRINCIPAL P0 |  | 1 | [5 empty] | 2006-10-25 | [126 empty] | 7d45690a-0e75-4991-b100-f8f8ea201b90 | 0568954b-e476-4669-b75b-665506fa10fe
Lot 03 | PNC-05431 | PNC-05431 - FON-10.01.B | PLATS DE DUTXA | 10.01.B | APARELLS SANITARIS I AIXETERIA¦APARELLS SANITARIS¦PLATS DE DUTXA | FONTANERIA |  |  |  | ENS.PNC-05431.PPAL.P0. | 4 | PLATS DE DUTXA EDIFICI PRINCIPAL P0 |  | 1 | [5 empty] | 2006-10-25 | [126 empty] | 241b6b3f-6e29-4527-abfd-e00c058250e2 | 0f5d24b1-d27d-468a-a0b4-51a3c42efed9
Lot 03 | PNC-05431 | PNC-05431 - FON-10.01.C | URINARIS | 10.01.C | APARELLS SANITARIS I AIXETERIA¦APARELLS SANITARIS¦URINARIS | FONTANERIA |  |  |  | ENS.PNC-05431.PPAL.P0. | 2 | URINARIS EDIFICI PRINCIPAL P0 |  | 1 | [5 empty] | 2006-10-25 | [126 empty] | 9a971278-1301-4126-b990-2b23e853b82a | 79035c6d-ebe1-4d28-872d-985d2678fcb5
Lot 03 | PNC-05431 | PNC-05431 - FON-10.01.C | URINARIS | 10.01.C | APARELLS SANITARIS I AIXETERIA¦APARELLS SANITARIS¦URINARIS | FONTANERIA |  |  |  | ENS.PNC-05431.PPAL.P1. | 2 | URINARIS EDIFICI PRINCIPAL P1 |  | 1 | [5 empty] | 2006-10-25 | [126 empty] | 9a971278-1301-4126-b990-2b23e853b82a | d36bfc34-543f-4c58-ac2f-86a60264ddb2
Lot 03 | PNC-05431 | PNC-05431 - FON-10.01.D | INODOR | 10.01.D | APARELLS SANITARIS I AIXETERIA¦APARELLS SANITARIS¦INODOR | FONTANERIA |  |  |  | ENS.PNC-05431.GIM.P0. | 5 | INODORS EDIFICI GIMNAS P0 |  | 1 | [5 empty] | 2006-10-25 | [23 empty] | Motxilla | [102 empty] | e3f5f35e-6a14-46b6-b41d-7ae5673fca65 | c6f9484b-41d7-4d0a-a5a0-943b83ecd850
Lot 03 | PNC-05431 | PNC-05431 - FON-10.01.D | INODOR | 10.01.D | APARELLS SANITARIS I AIXETERIA¦APARELLS SANITARIS¦INODOR | FONTANERIA |  |  |  | ENS.PNC-05431.PPAL.P0. | 19 | INODORS EDIFICI PRINCIPAL P0 |  | 1 | [5 empty] | 2006-10-25 | [23 empty] | Motxilla | [102 empty] | e3f5f35e-6a14-46b6-b41d-7ae5673fca65 | 46e2cd58-1834-4e09-a2a4-b7b6e9ae0201
Lot 03 | PNC-05431 | PNC-05431 - FON-10.01.D | INODOR | 10.01.D | APARELLS SANITARIS I AIXETERIA¦APARELLS SANITARIS¦INODOR | FONTANERIA |  |  |  | ENS.PNC-05431.PPAL.P1. | 9 | INODORS EDIFICI PRINCIPAL P1 |  | 1 | [5 empty] | 2006-10-25 | [23 empty] | Motxilla | [102 empty] | e3f5f35e-6a14-46b6-b41d-7ae5673fca65 | ce92d60f-59a9-4dec-9047-22bf4bb0ed81
Lot 03 | PNC-05431 | PNC-05431 - FON-10.01.E | ABOCADOR | 10.01.E | APARELLS SANITARIS I AIXETERIA¦APARELLS SANITARIS¦ABOCADOR | FONTANERIA |  |  |  | ENS.PNC-05431.PPAL.P0. | 3 | ABOCADORS EDIFICI PRINCIPAL P0 |  | 1 | [5 empty] | 2006-10-25 | [126 empty] | ff63fa1a-5a43-4c8d-b9b8-cf30c160e0b9 | 1f68dba8-910b-4e2a-900e-1e076ae129b4
Lot 03 | PNC-05431 | PNC-05431 - FON-10.01.E | ABOCADOR | 10.01.E | APARELLS SANITARIS I AIXETERIA¦APARELLS SANITARIS¦ABOCADOR | FONTANERIA |  |  |  | ENS.PNC-05431.PPAL.P1. | 1 | ABOCADORS EDIFICI PRINCIPAL P1 |  | 1 | [5 empty] | 2006-10-25 | [126 empty] | ff63fa1a-5a43-4c8d-b9b8-cf30c160e0b9 | af9debcc-5448-4b1d-834e-cecac13d7906
Lot 03 | PNC-05431 | PNC-05431 - FON-10.01.F | LAVABOS | 10.01.F | APARELLS SANITARIS I AIXETERIA¦APARELLS SANITARIS¦LAVABOS | FONTANERIA |  |  |  | ENS.PNC-05431.GIM.P0. | 5 | LAVABOS EDIFICI GIMNAS P0 |  | 1 | [5 empty] | 2006-10-25 | [126 empty] | b9cae4c8-60f5-47f4-91d9-b1ce6c3113e8 | 4281decb-7824-4174-89cf-3d56d3be6d60
Lot 03 | PNC-05431 | PNC-05431 - FON-10.01.F | LAVABOS | 10.01.F | APARELLS SANITARIS I AIXETERIA¦APARELLS SANITARIS¦LAVABOS | FONTANERIA |  |  |  | ENS.PNC-05431.PPAL.P0. | 21 | LAVABOS EDIFICI PRINCIPAL P0 |  | 1 | [5 empty] | 2006-10-25 | [126 empty] | b9cae4c8-60f5-47f4-91d9-b1ce6c3113e8 | bdb4b44f-00f6-411e-a4f1-fe54e799a81c
Lot 03 | PNC-05431 | PNC-05431 - FON-10.01.F | LAVABOS | 10.01.F | APARELLS SANITARIS I AIXETERIA¦APARELLS SANITARIS¦LAVABOS | FONTANERIA |  |  |  | ENS.PNC-05431.PPAL.P1. | 13 | LAVABOS EDIFICI PRINCIPAL P1 |  | 1 | [5 empty] | 2006-10-25 | [126 empty] | b9cae4c8-60f5-47f4-91d9-b1ce6c3113e8 | 1a658705-f65d-46a2-b3be-ff2b72e9c511
Lot 03 | PNC-05431 | PNC-05431 - FON-10.02.B | AIXETES ACS | 10.02.B | APARELLS SANITARIS I AIXETERIA¦AIXETERIA¦AIXETES ACS | LEGIONEL·LA |  |  |  | ENS.PNC-05431.GIM.P0. | 17 | AIXETES ACS EDIFICI GIMNAS P0 |  | 1 | [5 empty] | 2006-10-25 | [24 empty] | Polsador | [101 empty] | 806bcceb-1738-4d53-8830-52e904fc53a3 | 4d6d44a4-c94d-4d77-a13d-eb0f98bf9b88
Lot 03 | PNC-05431 | PNC-05431 - FON-10.02.B | AIXETES ACS | 10.02.B | APARELLS SANITARIS I AIXETERIA¦AIXETERIA¦AIXETES ACS | LEGIONEL·LA |  |  |  | ENS.PNC-05431.PPAL.P0. | 10 | AIXETES ACS EDIFICI PRINCIPAL P0 |  | 1 | [5 empty] | 2006-10-25 | [24 empty] | Polsador | [101 empty] | 806bcceb-1738-4d53-8830-52e904fc53a3 | 6d1ea5a5-1931-46d3-803e-379425c280cd
Lot 03 | PNC-05431 | PNC-05431 - FON-10.02.C | AIXETES AFS | 10.02.C | APARELLS SANITARIS I AIXETERIA¦AIXETERIA¦AIXETES AFS | LEGIONEL·LA |  |  |  | ENS.PNC-05431.PPAL.P0. | 38 | AIXETES AFS EDIFICI PRINCIPAL P0 |  | 1 | [5 empty] | 2006-10-25 | [24 empty] | Polsador | [101 empty] | cff0a080-e7d8-4442-95c4-985de527fe21 | 303c0b68-d7da-44f1-9d1a-0979563251c3
Lot 03 | PNC-05431 | PNC-05431 - FON-10.02.C | AIXETES AFS | 10.02.C | APARELLS SANITARIS I AIXETERIA¦AIXETERIA¦AIXETES AFS | LEGIONEL·LA |  |  |  | ENS.PNC-05431.PPAL.P1. | 16 | AIXETES AFS EDIFICI PRINCIPAL P1 |  | 1 | [5 empty] | 2006-10-25 | [24 empty] | Polsador | [101 empty] | cff0a080-e7d8-4442-95c4-985de527fe21 | f810d2a0-a506-4835-99d7-483ad1aac9eb
Lot 03 | PNC-05431 | PNC-05431 - FON-10.02.C | AIXETES AFS | 10.02.C | APARELLS SANITARIS I AIXETERIA¦AIXETERIA¦AIXETES AFS | LEGIONEL·LA |  |  |  | ENS.PNC-05431.UB. | 2 | AIXETES FONTS PATIS |  | 1 | [5 empty] | 2006-10-25 | [24 empty] | Polsador | [101 empty] | cff0a080-e7d8-4442-95c4-985de527fe21 | b84d4a01-b449-4705-b05c-0c619c860caa
Lot 03 | PNC-05431 | PNC-05431 - FON-34.02 | INSTAL·LACIÓ ACS | 34.02 | INSTAL·LACIONS¦INSTAL·LACIÓ ACS | LEGIONEL·LA |  |  |  | ENS.PNC-05431.PPAL. | 1 | INSTAL·LACIÓ ACS CENTRE |  | 1 | [5 empty] | 2006-10-25 | [9 empty] | > 70 kW | [116 empty] | b26467d3-9b43-49d1-b39c-aa1048645e93 | 8f8af0e2-c3a9-4616-9839-8e93003aa1a2
Lot 03 | PNC-05431 | PNC-05431 - FON-34.03 | INSTAL·LACIÓ AFS | 34.03 | INSTAL·LACIONS¦INSTAL·LACIÓ AFS | LEGIONEL·LA |  |  |  | ENS.PNC-05431.PPAL. | 1 | INSTAL·LACIÓ AFS CENTRE |  | 1 | [5 empty] | 2006-10-25 | [126 empty] | 07b9f797-d5a8-457a-a109-d9a06a96d7da | 0f1e20ae-4260-456d-a0c3-12a3534274fc
Lot 03 | PNC-05431 | PNC-05431 - GAS-06.04.A | GAS | 41.07.A | SISTEMA DE CONTROL¦CENTRALS DE DETECCIÓ¦GAS | GAS COMBUSTIBLE |  |  |  | ENS.PNC-05431.PPAL.P0.COC. | 1 | CENTRALETA DETECCIÓ GAS CUINA AMB 2 DETECTROS |  | 1 | [5 empty] | 2006-09-26 | [126 empty] | 42278cbe-2162-4711-852c-679b70c9922c | 4e8ddfba-0ef4-4f5c-9ba5-fb3dce0903f3
Lot 03 | PNC-05431 | PNC-05431 - GAS-06.04.A | GAS | 41.07.A | SISTEMA DE CONTROL¦CENTRALS DE DETECCIÓ¦GAS | GAS COMBUSTIBLE |  |  |  | ENS.PNC-05431.PPAL.P0.SREU1. | 1 | CENTRALETA DETECCIÓ GAS QUARTO E3 1 AMB DETECTOR AL PATI (PER PROXIMITAT AMB FABRICA) 1 DETECTOR |  | 1 | [132 empty] | 42278cbe-2162-4711-852c-679b70c9922c | 2954e81d-2dd7-40af-bfef-503e9141cc24
Lot 03 | PNC-05431 | PNC-05431 - GAS-06.04.A | GAS | 41.07.A | SISTEMA DE CONTROL¦CENTRALS DE DETECCIÓ¦GAS | GAS COMBUSTIBLE |  |  |  | ENS.PNC-05431.PPAL.P0.STEC1. | 1 | CENTRALETA DETECCIO GAS AMB 2 DETECTORS |  | 1 | [5 empty] | 2006-09-26 | [126 empty] | 42278cbe-2162-4711-852c-679b70c9922c | 9e64c477-b449-41a8-8e20-b08552838cb8
Lot 03 | PNC-05431 | PNC-05431 - GAS-34.04 | INSTAL·LACIÓ GAS | 34.04 | INSTAL·LACIONS¦INSTAL·LACIÓ GAS | GAS COMBUSTIBLE |  |  |  | ENS.PNC-05431.PPAL. | 1 | INSTAL·LACIO GAS CENTRE |  | 1 | [5 empty] | 2006-09-26 | [126 empty] | 2260d095-11f3-4e1e-a3d8-c2de2517c901 | 9704ae64-6a90-4b94-be3e-c53b1fe9f5f9
Lot 03 | PNC-05431 | PNC-05431 - PRO-11.01 | DETECTORS PCI | 11.01 | CONTRAINCENDIS¦DETECTORS | PROTECCIÓ CONTRA INCENDIS |  |  |  | ENS.PNC-05431.GIM.P0. | 5 | DETECTORS INCENDIS EDIFICI GIMNAS P1 |  | 1 | [5 empty] | 2006-12-11 | [40 empty] | Òptic fums | [85 empty] | 1f08601f-7644-4415-ade9-23f137947db7 | 218ef421-9701-4883-af55-a2897a5b23be
Lot 03 | PNC-05431 | PNC-05431 - PRO-11.01 | DETECTORS PCI | 11.01 | CONTRAINCENDIS¦DETECTORS | PROTECCIÓ CONTRA INCENDIS |  |  |  | ENS.PNC-05431.PPAL.P0. | 10 | DETECTORS INCENDIS EDIFICI PRINCIPAL P0 |  | 1 | [5 empty] | 2006-12-11 | [40 empty] | Òptic fums | [85 empty] | 1f08601f-7644-4415-ade9-23f137947db7 | c8623e5b-9dd2-4026-a459-11d1108d6c58
Lot 03 | PNC-05431 | PNC-05431 - PRO-11.03 | PULSADORS D'ALARMA PCI | 11.03 | CONTRAINCENDIS¦PULSADORS D'ALARMA | PROTECCIÓ CONTRA INCENDIS |  |  |  | ENS.PNC-05431.GIM.P0. | 1 | POLSADORS D'ALARMA INCENDIS EDIFICI GIMNAS P0 |  | 1 | [5 empty] | 2006-12-11 | [126 empty] | da7a615d-77a1-44f6-aad8-64c408d081fe | 5fde875c-6cbb-4b2d-b755-24944e9d0cce
Lot 03 | PNC-05431 | PNC-05431 - PRO-11.03 | PULSADORS D'ALARMA PCI | 11.03 | CONTRAINCENDIS¦PULSADORS D'ALARMA | PROTECCIÓ CONTRA INCENDIS |  |  |  | ENS.PNC-05431.PPAL.P0. | 6 | POLSADORS D'ALARMA INCENDIS EDIFICI PRINCIPAL P0 |  | 1 | [5 empty] | 2006-12-11 | [126 empty] | da7a615d-77a1-44f6-aad8-64c408d081fe | e67899c4-10ee-4e5a-a4e4-c24245f5fe32
Lot 03 | PNC-05431 | PNC-05431 - PRO-11.03 | PULSADORS D'ALARMA PCI | 11.03 | CONTRAINCENDIS¦PULSADORS D'ALARMA | PROTECCIÓ CONTRA INCENDIS |  |  |  | ENS.PNC-05431.PPAL.P1. | 2 | POLSADORS D'ALARMA INCENDIS EDIFICI PRINCIPAL P1 |  | 1 | [5 empty] | 2006-12-11 | [126 empty] | da7a615d-77a1-44f6-aad8-64c408d081fe | a871c538-6a1f-4327-bf54-04bb67bba9fe
Lot 03 | PNC-05431 | PNC-05431 - PRO-11.04 | SIRENES ALARMES PCI | 11.04 | CONTRAINCENDIS¦SIRENES ALARMES | PROTECCIÓ CONTRA INCENDIS |  |  |  | ENS.PNC-05431.PPAL.P0. | 4 | SIRENES D'ALARMA INCENDIS EDIFICI PRINCIPAL P0 |  | 1 | [5 empty] | 2006-12-11 | [126 empty] | ecfca0c2-720d-444e-8281-96b2cec37295 | e37c5fe2-8a54-49cc-afc8-1ef49d638b81
Lot 03 | PNC-05431 | PNC-05431 - PRO-11.04 | SIRENES ALARMES PCI | 11.04 | CONTRAINCENDIS¦SIRENES ALARMES | PROTECCIÓ CONTRA INCENDIS |  |  |  | ENS.PNC-05431.PPAL.P1. | 2 | SIRENES D'ALARMA INCENDIS EDIFICI PRINCIPAL P1 |  | 1 | [5 empty] | 2006-12-11 | [126 empty] | ecfca0c2-720d-444e-8281-96b2cec37295 | e7b04907-1721-4099-8fa1-5ab90d1c2992
Lot 03 | PNC-05431 | PNC-05431 - PRO-11.04 | SIRENES ALARMES PCI | 11.04 | CONTRAINCENDIS¦SIRENES ALARMES | PROTECCIÓ CONTRA INCENDIS |  |  |  | ENS.PNC-05431.UB. | 1 | SIRENES D'ALARMA D'INCENDIS EXTERIOR |  | 1 | [5 empty] | 2006-12-11 | [126 empty] | ecfca0c2-720d-444e-8281-96b2cec37295 | 4cd53ecb-ec67-42a9-97f3-0876f277f34f
Lot 03 | PNC-05431 | PNC-05431 - PRO-11.06 | CENTRALS DETECCIÓ PCI | 11.06 | CONTRAINCENDIS¦CENTRALS DETECCIÓ | PROTECCIÓ CONTRA INCENDIS |  |  |  | ENS.PNC-05431.PPAL.P0.CONS. | 1 | CENTRAL INCENDIS |  | 1 |  | PLANA FABREGAS | EN54-2/4 | no dades |  | 2006-12-11 | [126 empty] | 01876123-5b7d-49d4-8803-19d63340de02 | ac11c2c2-c71b-4777-9359-ea0c2f4bbb06
Lot 03 | PNC-05431 | PNC-05431 - PRO-11.07 | BIE | 11.07 | CONTRAINCENDIS¦EQUIPS MÀNEGA | PROTECCIÓ CONTRA INCENDIS |  |  |  | ENS.PNC-05431.GIM.P0.PGIM. | 1 | BIE 03 GIMNAS P0 |  | 1 | [9 empty] | descripción de materiales, medidas y puntos interesantes del equipo. | [122 empty] | c5ce28c5-25a8-463a-bc54-330902dc2403 | a3dfec87-91d7-4bca-90fb-496827b11f4c
Lot 03 | PNC-05431 | PNC-05431 - PRO-11.07 | BIE | 11.07 | CONTRAINCENDIS¦EQUIPS MÀNEGA | PROTECCIÓ CONTRA INCENDIS |  |  |  | ENS.PNC-05431.PPAL.P0.E01. | 1 | BIE 01 COSTAT WC PROFESSORS P0 |  | 1 | [9 empty] | descripción de materiales, medidas y puntos interesantes del equipo. | [122 empty] | c5ce28c5-25a8-463a-bc54-330902dc2403 | 8bf12370-539c-49a9-9d48-7897e5609a74
Lot 03 | PNC-05431 | PNC-05431 - PRO-11.07 | BIE | 11.07 | CONTRAINCENDIS¦EQUIPS MÀNEGA | PROTECCIÓ CONTRA INCENDIS |  |  |  | ENS.PNC-05431.PPAL.P0.E01. | 1 | BIE 02 SORTIDA PATI P0 |  | 1 | [9 empty] | descripción de materiales, medidas y puntos interesantes del equipo. | [122 empty] | c5ce28c5-25a8-463a-bc54-330902dc2403 | 2db83410-3b16-4a04-ba6d-63ed4469ed47
Lot 03 | PNC-05431 | PNC-05431 - PRO-11.07 | BIE | 11.07 | CONTRAINCENDIS¦EQUIPS MÀNEGA | PROTECCIÓ CONTRA INCENDIS |  |  |  | ENS.PNC-05431.PPAL.P0.E01. | 1 | BIE 04 ENTRADA PRINCIPAL P0 |  | 1 | [9 empty] | descripción de materiales, medidas y puntos interesantes del equipo. | [122 empty] | c5ce28c5-25a8-463a-bc54-330902dc2403 | e82bb030-8506-4049-a492-b54f4a046423
Lot 03 | PNC-05431 | PNC-05431 - PRO-11.07 | BIE | 11.07 | CONTRAINCENDIS¦EQUIPS MÀNEGA | PROTECCIÓ CONTRA INCENDIS |  |  |  | ENS.PNC-05431.PPAL.P0.E01. | 1 | BIE 05 ENTRADA EDUCACIO INFANTIL P0 |  | 1 | [9 empty] | descripción de materiales, medidas y puntos interesantes del equipo. | [122 empty] | c5ce28c5-25a8-463a-bc54-330902dc2403 | 98f3c43c-b587-4dc7-a3d0-ed02f2f9d41d
Lot 03 | PNC-05431 | PNC-05431 - PRO-11.07 | BIE | 11.07 | CONTRAINCENDIS¦EQUIPS MÀNEGA | PROTECCIÓ CONTRA INCENDIS |  |  |  | ENS.PNC-05431.PPAL.P0.E01. | 1 | BIE 06 COSTAT AULA DE REFORÇ P0 |  | 1 | [9 empty] | descripción de materiales, medidas y puntos interesantes del equipo. | [122 empty] | c5ce28c5-25a8-463a-bc54-330902dc2403 | b690f76e-8deb-4e15-b361-e219b418982f
Lot 03 | PNC-05431 | PNC-05431 - PRO-11.07 | BIE | 11.07 | CONTRAINCENDIS¦EQUIPS MÀNEGA | PROTECCIÓ CONTRA INCENDIS |  |  |  | ENS.PNC-05431.PPAL.P1.E01. | 1 | BIE 07 COSTAT PUJADA ESCALA |  | 1 | [9 empty] | descripción de materiales, medidas y puntos interesantes del equipo. | [122 empty] | c5ce28c5-25a8-463a-bc54-330902dc2403 | ba03a6f5-94f7-4527-9bf6-34125ed3df68
Lot 03 | PNC-05431 | PNC-05431 - PRO-11.07 | BIE | 11.07 | CONTRAINCENDIS¦EQUIPS MÀNEGA | PROTECCIÓ CONTRA INCENDIS |  |  |  | ENS.PNC-05431.PPAL.P1.E01. | 1 | BIE 08 COSTAT 6e C |  | 1 | [9 empty] | descripción de materiales, medidas y puntos interesantes del equipo. | [122 empty] | c5ce28c5-25a8-463a-bc54-330902dc2403 | c7a822c5-994c-44eb-8c4d-a92da82bafd8
Lot 03 | PNC-05431 | PNC-05431 - PRO-11.09 | EXTINTOR | 11.09 | CONTRAINCENDIS¦EXTINTOR | PROTECCIÓ CONTRA INCENDIS |  |  |  | ENS.PNC-05431.GIM.P0.PGIM. | 1 | EXTINTOR ABC 03 GIMNAS 01 |  | 1 | [48 empty] | Pols seca | 6 | [82 empty] | d111dc0d-fd0a-41af-8ee5-57859882acea | c29bbbff-f9c4-45f4-a66f-3a8ca85185d0
Lot 03 | PNC-05431 | PNC-05431 - PRO-11.09 | EXTINTOR | 11.09 | CONTRAINCENDIS¦EXTINTOR | PROTECCIÓ CONTRA INCENDIS |  |  |  | ENS.PNC-05431.GIM.P0.PGIM. | 1 | EXTINTOR ABC 04 GIMNAS 02 |  | 1 | [48 empty] | Pols seca | 6 | [82 empty] | d111dc0d-fd0a-41af-8ee5-57859882acea | 217e98d7-a428-481b-8a5d-66915a6be0d9
Lot 03 | PNC-05431 | PNC-05431 - PRO-11.09 | EXTINTOR | 11.09 | CONTRAINCENDIS¦EXTINTOR | PROTECCIÓ CONTRA INCENDIS |  |  |  | ENS.PNC-05431.GIM.P0.PGIM. | 1 | EXTINTOR ABC 05 GIMNAS 03 |  | 1 | [48 empty] | Pols seca | 6 | [82 empty] | d111dc0d-fd0a-41af-8ee5-57859882acea | e3557ffd-8a81-4a98-9fa3-580ad04f0152
Lot 03 | PNC-05431 | PNC-05431 - PRO-11.09 | EXTINTOR | 11.09 | CONTRAINCENDIS¦EXTINTOR | PROTECCIÓ CONTRA INCENDIS |  |  |  | ENS.PNC-05431.GIM.P0.STEC3. | 1 | EXTINTOR CO2 20 SALA ACUMULADORS P0 |  | 1 | [48 empty] | Anhídrid carbònic | 5 | [82 empty] | d111dc0d-fd0a-41af-8ee5-57859882acea | 7f4d2cae-675e-4a43-8363-a7a3b128e80b
Lot 03 | PNC-05431 | PNC-05431 - PRO-11.09 | EXTINTOR | 11.09 | CONTRAINCENDIS¦EXTINTOR | PROTECCIÓ CONTRA INCENDIS |  |  |  | ENS.PNC-05431.PPAL.P0.COC. | 1 | EXTINTOR ABC 07 CUINA P0 |  | 1 | [48 empty] | Pols seca | 6 | [82 empty] | d111dc0d-fd0a-41af-8ee5-57859882acea | f2059b4b-d95b-4e4e-83dd-66bcf54f3db0
Lot 03 | PNC-05431 | PNC-05431 - PRO-11.09 | EXTINTOR | 11.09 | CONTRAINCENDIS¦EXTINTOR | PROTECCIÓ CONTRA INCENDIS |  |  |  | ENS.PNC-05431.PPAL.P0.COC. | 1 | EXTINTOR CO2 23 CUINA P0 |  | 1 | [48 empty] | Anhídrid carbònic | 2 | [82 empty] | d111dc0d-fd0a-41af-8ee5-57859882acea | 03abb625-7424-4c0c-8c04-74bbac3a8bdb
Lot 03 | PNC-05431 | PNC-05431 - PRO-11.09 | EXTINTOR | 11.09 | CONTRAINCENDIS¦EXTINTOR | PROTECCIÓ CONTRA INCENDIS |  |  |  | ENS.PNC-05431.PPAL.P0.COM. | 1 | EXTINTOR ABC 08 MENJADOR P0 |  | 1 | [48 empty] | Pols seca | 6 | [82 empty] | d111dc0d-fd0a-41af-8ee5-57859882acea | 47e9df9d-4f23-41ab-88cd-a35b1cf394f7
Lot 03 | PNC-05431 | PNC-05431 - PRO-11.09 | EXTINTOR | 11.09 | CONTRAINCENDIS¦EXTINTOR | PROTECCIÓ CONTRA INCENDIS |  |  |  | ENS.PNC-05431.PPAL.P0.COM. | 1 | EXTINTOR ABC 09 MENJADOR P0 |  | 1 | [48 empty] | Pols seca | 6 | [82 empty] | d111dc0d-fd0a-41af-8ee5-57859882acea | 4e6f6b14-c24d-4fea-ad21-dc8fa5cd1f02
Lot 03 | PNC-05431 | PNC-05431 - PRO-11.09 | EXTINTOR | 11.09 | CONTRAINCENDIS¦EXTINTOR | PROTECCIÓ CONTRA INCENDIS |  |  |  | ENS.PNC-05431.PPAL.P0.CONS. | 1 | EXTINTOR CO2 21 CONSERGERIA P0 |  | 1 | [48 empty] | Anhídrid carbònic | 5 | [82 empty] | d111dc0d-fd0a-41af-8ee5-57859882acea | 3867c513-52c7-4e89-af44-fe29618979af
Lot 03 | PNC-05431 | PNC-05431 - PRO-11.09 | EXTINTOR | 11.09 | CONTRAINCENDIS¦EXTINTOR | PROTECCIÓ CONTRA INCENDIS |  |  |  | ENS.PNC-05431.PPAL.P0.E01. | 1 | EXTINTOR ABC 01 QUARTO PERSONAL P0 |  | 1 | [48 empty] | Pols seca | 6 | [82 empty] | d111dc0d-fd0a-41af-8ee5-57859882acea | aa1f0b82-12c3-4ab5-ad77-7958c5657b58
Lot 03 | PNC-05431 | PNC-05431 - PRO-11.09 | EXTINTOR | 11.09 | CONTRAINCENDIS¦EXTINTOR | PROTECCIÓ CONTRA INCENDIS |  |  |  | ENS.PNC-05431.PPAL.P0.E01. | 1 | EXTINTOR ABC 02 SORTIDA PATI P0 |  | 1 | [48 empty] | Pols seca | 6 | [82 empty] | d111dc0d-fd0a-41af-8ee5-57859882acea | 97642d40-eddd-4b40-ad42-1e397ca7b0a1
Lot 03 | PNC-05431 | PNC-05431 - PRO-11.09 | EXTINTOR | 11.09 | CONTRAINCENDIS¦EXTINTOR | PROTECCIÓ CONTRA INCENDIS |  |  |  | ENS.PNC-05431.PPAL.P0.E01. | 1 | EXTINTOR ABC 10 ENTRADA PRINCIPAL P0 |  | 1 | [48 empty] | Pols seca | 6 | [82 empty] | d111dc0d-fd0a-41af-8ee5-57859882acea | 17e65df4-27ad-4dc2-9140-53251489bda6
Lot 03 | PNC-05431 | PNC-05431 - PRO-11.09 | EXTINTOR | 11.09 | CONTRAINCENDIS¦EXTINTOR | PROTECCIÓ CONTRA INCENDIS |  |  |  | ENS.PNC-05431.PPAL.P0.E01. | 1 | EXTINTOR ABC 11 PASSADÍS ENTRADA 2nB P0 |  | 1 | [48 empty] | Pols seca | 6 | [82 empty] | d111dc0d-fd0a-41af-8ee5-57859882acea | 8c5ef053-0859-4e98-86a1-ba6b0d22a38d
Lot 03 | PNC-05431 | PNC-05431 - PRO-11.09 | EXTINTOR | 11.09 | CONTRAINCENDIS¦EXTINTOR | PROTECCIÓ CONTRA INCENDIS |  |  |  | ENS.PNC-05431.PPAL.P0.E01. | 1 | EXTINTOR ABC 12 ENTRADA EDUCACIO INFANTIL P0 |  | 1 | [48 empty] | Pols seca | 6 | [82 empty] | d111dc0d-fd0a-41af-8ee5-57859882acea | c8d3474f-de5d-4c5f-b1e1-94641d9edec4
Lot 03 | PNC-05431 | PNC-05431 - PRO-11.09 | EXTINTOR | 11.09 | CONTRAINCENDIS¦EXTINTOR | PROTECCIÓ CONTRA INCENDIS |  |  |  | ENS.PNC-05431.PPAL.P0.E01. | 1 | EXTINTOR ABC 13 COSTAT AULA REFORÇ P0 |  | 1 | [48 empty] | Pols seca | 6 | [82 empty] | d111dc0d-fd0a-41af-8ee5-57859882acea | 66611d0d-fe4f-4cd1-b1ed-7f4572a5cf7e
Lot 03 | PNC-05431 | PNC-05431 - PRO-11.09 | EXTINTOR | 11.09 | CONTRAINCENDIS¦EXTINTOR | PROTECCIÓ CONTRA INCENDIS |  |  |  | ENS.PNC-05431.PPAL.P0.E01. | 1 | EXTINTOR ABC 14 COSTAT WC PROFESSORS P0 |  | 1 | [48 empty] | Pols seca | 6 | [82 empty] | d111dc0d-fd0a-41af-8ee5-57859882acea | 0ba271ca-76a4-4ebd-be1d-3424a85c0b04
Lot 03 | PNC-05431 | PNC-05431 - PRO-11.09 | EXTINTOR | 11.09 | CONTRAINCENDIS¦EXTINTOR | PROTECCIÓ CONTRA INCENDIS |  |  |  | ENS.PNC-05431.PPAL.P0.STEC1. | 1 | EXTINTOR ABC 06 SALA CALDERES P0 |  | 1 | [48 empty] | Pols seca | 6 | [82 empty] | d111dc0d-fd0a-41af-8ee5-57859882acea | 635d0aeb-12c6-4b00-bbe7-d34022dd9ce6
Lot 03 | PNC-05431 | PNC-05431 - PRO-11.09 | EXTINTOR | 11.09 | CONTRAINCENDIS¦EXTINTOR | PROTECCIÓ CONTRA INCENDIS |  |  |  | ENS.PNC-05431.PPAL.P0.STEC1. | 1 | EXTINTOR CO2 22 SALA CALDERES P0 |  | 1 | [48 empty] | Anhídrid carbònic | 5 | [82 empty] | d111dc0d-fd0a-41af-8ee5-57859882acea | d087041f-ea63-4a6e-ad6a-0a4c9eab418a
Lot 03 | PNC-05431 | PNC-05431 - PRO-11.09 | EXTINTOR | 11.09 | CONTRAINCENDIS¦EXTINTOR | PROTECCIÓ CONTRA INCENDIS |  |  |  | ENS.PNC-05431.PPAL.P1.AUINF. | 1 | EXTINTOR CO2 24 AULA INFORMATICA P1 |  | 1 | [48 empty] | Anhídrid carbònic | 5 | [82 empty] | d111dc0d-fd0a-41af-8ee5-57859882acea | 4afe849a-416c-4836-97a0-80fad0d61b23
Lot 03 | PNC-05431 | PNC-05431 - PRO-11.09 | EXTINTOR | 11.09 | CONTRAINCENDIS¦EXTINTOR | PROTECCIÓ CONTRA INCENDIS |  |  |  | ENS.PNC-05431.PPAL.P1.E01. | 1 | EXTINTOR ABC 15 PUJADA A COBERTA P1 |  | 1 | [48 empty] | Pols seca | 6 | [82 empty] | d111dc0d-fd0a-41af-8ee5-57859882acea | 177fbb5e-a38d-4afa-97c3-4c3a2a4a990e
Lot 03 | PNC-05431 | PNC-05431 - PRO-11.09 | EXTINTOR | 11.09 | CONTRAINCENDIS¦EXTINTOR | PROTECCIÓ CONTRA INCENDIS |  |  |  | ENS.PNC-05431.PPAL.P1.E01. | 1 | EXTINTOR ABC 17 PUJADA ESCALA P1 |  | 1 | [48 empty] | Pols seca | 6 | [82 empty] | d111dc0d-fd0a-41af-8ee5-57859882acea | a0fd6329-35e7-4b07-87f5-21e0e2f5634d
Lot 03 | PNC-05431 | PNC-05431 - PRO-11.09 | EXTINTOR | 11.09 | CONTRAINCENDIS¦EXTINTOR | PROTECCIÓ CONTRA INCENDIS |  |  |  | ENS.PNC-05431.PPAL.P1.E01. | 1 | EXTINTOR ABC 18 COSTAT ASCENSOR P1 |  | 1 | [48 empty] | Pols seca | 6 | [82 empty] | d111dc0d-fd0a-41af-8ee5-57859882acea | 3b87af80-2e45-460f-9fb5-c983a23a366d
Lot 03 | PNC-05431 | PNC-05431 - PRO-11.09 | EXTINTOR | 11.09 | CONTRAINCENDIS¦EXTINTOR | PROTECCIÓ CONTRA INCENDIS |  |  |  | ENS.PNC-05431.PPAL.P1.E01. | 1 | EXTINTOR ABC 19 COSTAT CLASSE 6e C P1 |  | 1 | [48 empty] | Pols seca | 6 | [82 empty] | d111dc0d-fd0a-41af-8ee5-57859882acea | 108fe89f-8282-4570-bb32-a0be92482f61
Lot 03 | PNC-05431 | PNC-05431 - PRO-11.09 | EXTINTOR | 11.09 | CONTRAINCENDIS¦EXTINTOR | PROTECCIÓ CONTRA INCENDIS |  |  |  | ENS.PNC-05431.PPAL.P1.E01. | 1 | EXTINTOR CO2 16 COSTAT ASCENSOR P1 |  | 1 | [48 empty] | Anhídrid carbònic | 2 | [82 empty] | d111dc0d-fd0a-41af-8ee5-57859882acea | 54f63c5d-d5a1-453d-8b0b-ac9e1abf691f
Lot 03 | PNC-05431 | PNC-05431 - PRO-11.10.C | SISTEMA EXTINCIÓ PER ESCUMA FÍSICA | 11.10.C | CONTRAINCENDIS¦EXTINCIÓ AUTOMÀTICA¦ESCUMA FÍSICA | PROTECCIÓ CONTRA INCENDIS |  |  |  | ENS.PNC-05431.PPAL.P0.COC. | 1 | SISTEMA EXTINCIÓ CAMPANA CUINA |  | 1 | [9 empty] | SISTEMA ANSUL R-102 WET CHEMICAL | [122 empty] | 5622e9f0-8c2b-47d4-8c6c-96974eb67fcd | 1e0706a0-af3e-4ed3-879c-6d71d1bfaa91
Lot 03 | PNC-05431 | PNC-05431 - PRO-34.05 | INSTAL·LACIÓ CONTRA INCENDIS | 34.05 | INSTAL·LACIONS¦INSTAL·LACIÓ CONTRA INCENDIS | PROTECCIÓ CONTRA INCENDIS |  |  |  | ENS.PNC-05431.PPAL. | 1 | INSTAL·LACIO CONTRA INCENDIS CENTRE |  | 1 | [5 empty] | 2006-12-11 | [126 empty] | 69e7bf65-a747-45a7-9680-b68d4fcd97b7 | 05a699a1-5aa3-4e66-a307-df620c011a53
Lot 03 | PNC-05431 | PNC-05431 - SAN-09.01 | XARXA DE SANEJAMENT | 09.01 | SANEJAMENT¦XARXA DE SANEJAMENT | SANEJAMENT |  |  |  | ENS.PNC-05431.PPAL. | 1 | XARXA DE PLUVIALS CENTRE |  | 1 | [5 empty] | 2006-10-25 | [126 empty] | bc964a3f-1d95-4878-a7ff-df985c06c033 | 6a2413b2-b8dd-43de-8630-24c52a1a785d
Lot 03 | PNC-05431 | PNC-05431 - SAN-09.01 | XARXA DE SANEJAMENT | 09.01 | SANEJAMENT¦XARXA DE SANEJAMENT | SANEJAMENT |  |  |  | ENS.PNC-05431.PPAL. | 1 | XARXA DE SANEJAMENT CENTRE |  | 1 | [5 empty] | 2006-10-25 | [126 empty] | bc964a3f-1d95-4878-a7ff-df985c06c033 | 5754e2b5-54fb-41e6-97f1-5ba308fe178d
Lot 03 | PNC-05431 | PNC-05431 - SAN-09.03 | REIXES I ACCESSORIS | 09.03 | SANEJAMENT¦REIXES I ACCESSORIS | SANEJAMENT |  |  |  | ENS.PNC-05431.GIM.P0. | 10 | REIXES I ACCESSORIS EDIFICI GIMNAS P0 |  | 1 | [132 empty] | 7d89eb08-81d1-4807-be8c-bc9f015e0fda | fee246b9-13cd-44dc-bb40-d2c896a609e8
Lot 03 | PNC-05431 | PNC-05431 - SAN-09.03 | REIXES I ACCESSORIS | 09.03 | SANEJAMENT¦REIXES I ACCESSORIS | SANEJAMENT |  |  |  | ENS.PNC-05431.PPAL.P0. | 14 | REIXES I ACCESSORIS EDIFICI PRINCIPAL P0 |  | 1 | [132 empty] | 7d89eb08-81d1-4807-be8c-bc9f015e0fda | 3ddd0b94-dcf7-49c6-b2fe-c469d0184fd3
Lot 03 | PNC-05431 | PNC-05431 - SAN-09.03 | REIXES I ACCESSORIS | 09.03 | SANEJAMENT¦REIXES I ACCESSORIS | SANEJAMENT |  |  |  | ENS.PNC-05431.UB. | 5 | REIXES I ACCESSORIS EXTERIOR |  | 1 | [132 empty] | 7d89eb08-81d1-4807-be8c-bc9f015e0fda | e3cbd7dc-b639-4c24-88a3-f968a51a64ec
Lot 03 | PNC-05431 | PNC-05431 - SAN-09.04 | ARQUETA SEPARADORA D'OLIS | 09.04 | SANEJAMENT¦ARQUETA SEPARADORA D'OLIS | SANEJAMENT |  |  |  | ENS.PNC-05431.PPAL.P0.COC. | 1 | SEPARADOR DE GREIXOS CUINA |  | 1 | [132 empty] | 071d1b35-747e-4e05-a5bd-48ab0e343225 | 631c1cbb-a7dc-4b3a-a9a6-cdf11ea2f8bd
Lot 03 | PNC-05431 | PNC-05431 - SEG-12.01.B.A | DETECTOR DE PRESÈNCIA PER INFRARROJOS | 12.01.B.A | SEGURETAT¦DETECTORS¦PRESÈNCIA¦INFRARROJOS | SEGURETAT |  |  |  | ENS.PNC-05431.GIM.P0. | 4 | DETECTORS ANTIINTRUSSIÓ EDIFICI GIMNAS P0 |  | 1 | [52 empty] | 1 | [79 empty] | 9001a9e2-c618-4f28-b543-c0130f09d3c6 | 700b5fd6-0797-4f0e-bd07-1d1e801bd819
Lot 03 | PNC-05431 | PNC-05431 - SEG-12.01.B.A | DETECTOR DE PRESÈNCIA PER INFRARROJOS | 12.01.B.A | SEGURETAT¦DETECTORS¦PRESÈNCIA¦INFRARROJOS | SEGURETAT |  |  |  | ENS.PNC-05431.PPAL.P0. | 15 | DETECTORS ANTIINTRUSSIÓ EDIFICI PRINCIPAL P0 |  | 1 | [52 empty] | 1 | [79 empty] | 9001a9e2-c618-4f28-b543-c0130f09d3c6 | 23fd8389-4d98-4451-ba8f-4c19231b9b27
Lot 03 | PNC-05431 | PNC-05431 - SEG-12.01.B.A | DETECTOR DE PRESÈNCIA PER INFRARROJOS | 12.01.B.A | SEGURETAT¦DETECTORS¦PRESÈNCIA¦INFRARROJOS | SEGURETAT |  |  |  | ENS.PNC-05431.PPAL.P1. | 3 | DETECTORS ANTIINTRUSSIÓ EDIFICI PRINCIPAL P1 |  | 1 | [52 empty] | 1 | [79 empty] | 9001a9e2-c618-4f28-b543-c0130f09d3c6 | b5d46a45-7f2a-44f9-b935-1fe25776060e
Lot 03 | PNC-05431 | PNC-05431 - SEG-12.03 | CENTRALS DE DETECCIÓ I ALARMA | 12.03 | SEGURETAT¦CENTRALS DE DETECCIÓ I ALARMA | SEGURETAT |  |  |  | ENS.PNC-05431.PPAL.P0.CONS. | 1 | CENTRAL INTRUSIO |  | 1 |  | HONEYWELL | EN54-2 54-4 | HON 7711 | [128 empty] | bad07698-2f7f-457b-b046-2defa8454155 | 30ed8556-8696-4859-9c5b-9428d3ebd441
Lot 03 | PNC-05431 | PNC-05431 - SEG-12.05 | SIRENES | 12.05 | SEGURETAT¦SIRENES | SEGURETAT |  |  |  | ENS.PNC-05431.UB. | 2 | SIRENES INTRUSIÓ EXTERIOR |  | 1 | [52 empty] | 1 | [79 empty] | 370188b7-7f1e-4c01-9a08-449bc3c84994 | 500fc94c-8307-41fe-8658-5536a376b969
Lot 03 | PNC-05431 | PNC-05431 - SIE-40.04.01 | COMPTADOR ELÈCTRIC | 40.04.01 | SISTEMA INFORMACIÓ ENERGÈTICA¦ELEMENTS DE CAMP¦COMPTADOR ELÈCTRIC | SIE |  |  |  | ENS.PNC-05431.UB.SQ. | 1 | COMPTADOR ELECTRIC COMPANYIA |  | 1 |  | ZIV | 5CTD-E1C-051402UA | ZHF QEDN08002515926 | [29 empty] | Bus propietari |  |  |  |  | QGBT | [93 empty] | ec064227-cd68-49fe-b77e-7a10fa09fea9 | 79533fa8-5d75-4ba4-abf9-cd42efdf5061
Lot 03 | PNC-05431 | PNC-05431 - SIE-40.04.02 | COMPTADOR GAS | 40.04.02 | SISTEMA INFORMACIÓ ENERGÈTICA¦ELEMENTS DE CAMP¦COMPTADOR GAS | SIE |  |  |  | ENS.PNC-05431.UB.SQ. | 1 | COMPTADOR GAS COMPANYIA |  | 1 |  | ACTARIS | G-25 | 5127280 | [128 empty] | a1857941-c858-4822-b84c-b31d57c883f2 | 7bc3aa83-e08c-47bc-a8bb-f017fc570800
Lot 03 | PNC-05431 | PNC-05431 - SIE-40.04.04 | COMPTADOR AIGUA | 40.04.04 | SISTEMA INFORMACIÓ ENERGÈTICA¦ELEMENTS DE CAMP¦COMPTADOR AIGUA | SIE |  |  |  | ENS.PNC-05431.UB.SQ. | 1 | COMPTADOR AIGUA COMPANYIA |  | 1 |  | CONTAZARA | CLASEBC-CZ2000-10M | 11005378 | [29 empty] | Bus propietari | [98 empty] | d1a3feca-8378-4d4c-a016-52457c1bd1c3 | fb80b521-2ac7-47a8-88b7-99af3cc8e4c9
Lot 03 | PNC-05431 | PNC-05431 - SIS-41.05 | INSTAL·LACIÓ SISTEMA DE CONTROL | 41.05 | SISTEMA DE CONTROL¦INSTAL·LACIÓ SISTEMA DE CONTROL | SISTEMA DE CONTROL |  |  |  | ENS.PNC-05431. | 1 | Sistema de Control |  | 1 |  | Honeywell | Eaglehawk | [50 empty] | Anual | [78 empty] | ef294fac-8a35-4b7d-aa28-68420189dce9 | ecb04db9-5c6c-4443-9823-4f3ff7593bfd
Lot 03 | PNC-05431 | PNC-05431 - SOL-26.02.A | SISTEMA DE PLAQUES SOLARS | 26.02 | SOLAR TÈRMICA¦INSTAL·LACIÓ TÈRMICA SOLAR | SOLAR |  |  |  | ENS.PNC-05431.GIM.PC.CGIM. | 1 | SISTEMA SOLAR TÈRMIC |  | 1 | [5 empty] | 2007-07-09 |  |  |  | 12 CAPTADORS | [64 empty] | 20 | 24 | [56 empty] | 54ef043b-677a-411b-b2c7-5802b299901d | cb3319c9-047c-409e-b78a-d0d5440de834
Lot 03 | PNC-05431 | PNC-05431 - SOL-26.03 | ACUMULADOR ACS SOLAR | 26.03 | SOLAR TÈRMICA¦ACUMULADOR ACS SOLAR TÈRMICA | LEGIONEL·LA |  |  |  | ENS.PNC-05431.GIM.P0.STEC3. | 1 | ACUMULADOR SOLAR |  | 1 |  | no data | no data | no data |  | 2007-07-09 | [9 empty] | > 70 kW | [11 empty] | 1 | [104 empty] | 5435442e-ced2-429e-ad9e-d30abdb55aee | 2688d8bc-9344-4188-897e-0ea46fe4601d
Lot 03 | PNC-05431 | PNC-05431 - SOL-26.05 | BOMBA ACS SOLAR | 26.05 | SOLAR TÈRMICA¦BOMBA ACS SOLAR | SOLAR |  |  |  | ENS.PNC-05431.GIM.P0.STEC3. | 1 | BOMBA SOLAR |  | 1 |  | GRUNDFOS | TYPE 25-60 80 | 59546637 |  | 2007-07-09 | [9 empty] | > 70 kW | [34 empty] | Rotor humit | [81 empty] | 8c37c5bc-47a5-46c7-bc08-326a1731d71d | 934e9c1c-d8da-447b-b9ef-14bbaba0d6a1
Lot 03 | PNC-05431 | PNC-05431 - SOL-26.06 | XARXA DE CANONADES I ACCESSORIS SOLAR | 26.06 | SOLAR TÈRMICA¦XARXA DE CANONADES I ACCESSORIS SOLAR TÉRMICA | SOLAR |  |  |  | ENS.PNC-05431.PPAL. | 1 | XARXA DE CANONADES SOLAR |  | 1 | [5 empty] | 2007-07-09 | [126 empty] | 69464b9c-809a-4e7d-8705-908f5cd93408 | c82971a5-a62f-4df0-8c1f-21aef40b8565
Lot 03 | PNC-05431 | PNC-05431 - TRA-20.01.A | ASCENSORS ELÈCTRICS | 20.01.A | TRANSPORT¦ASCENSORS¦ELÈCTRICS | TRANSPORT |  |  |  | ENS.PNC-05431.PPAL.ASC. | 1 | ASCENSOR ELECTROMECÀNIC RAE 1-080129817 | 1-080129817 | 1 |  | THYSSEN | ELECTRIC | 50042629 |  | 2007-01-31 | [48 empty] | 1 | 630 | 2 | [75 empty] | 77aaac6d-b9d9-4cec-8a5a-ed808e356a09 | efae3949-70aa-4783-a5bf-e173a9028092
Lot 03 | PNC-05431 | PNC-05431 - VAR-10.03.E | BARRES DE SUPORT | 10.03.E | APARELLS SANITARIS I AIXETERIA¦ACCESSORIS¦BARRES DE SUPORT | VARIS |  |  |  | ENS.PNC-05431.GIM.P0. | 1 | BARRES SUPORT WC ADAPTAT EDIFICI GIMNAS P0 |  | 1 | [132 empty] | b529b158-c5c6-4a6c-a922-92b1da6b62b4 | 1bb342bb-dc71-4abf-be80-0e94f3bf710b
Lot 03 | PNC-05431 | PNC-05431 - VAR-10.03.E | BARRES DE SUPORT | 10.03.E | APARELLS SANITARIS I AIXETERIA¦ACCESSORIS¦BARRES DE SUPORT | VARIS |  |  |  | ENS.PNC-05431.PPAL.P0. | 1 | BARRES SUPORT WC ADAPTAT EDIFICI PRINCIPAL P0 |  | 1 | [132 empty] | b529b158-c5c6-4a6c-a922-92b1da6b62b4 | 6f260ff0-f70b-46ac-8f05-11fb38619322
Lot 03 | PNC-05431 | PNC-05431 - VAR-10.03.E | BARRES DE SUPORT | 10.03.E | APARELLS SANITARIS I AIXETERIA¦ACCESSORIS¦BARRES DE SUPORT | VARIS |  |  |  | ENS.PNC-05431.PPAL.P1. | 1 | BARRES SUPORT WC ADAPTAT EDIFICI PRINCIPAL P1 |  | 1 | [132 empty] | b529b158-c5c6-4a6c-a922-92b1da6b62b4 | ec09ae06-9d77-4de6-920b-dfebe5694877
Lot 03 | PNC-05431 | PNC-05431 - VEN-02.02 | CAIXES VENTILACIÓ | 02.02 | ELEMENTS DE CLIMATITZACIÓ¦CAIXES VENTILACIÓ | VENTILACIÓ/EXTRACCIÓ |  |  |  | ENS.PNC-05431.PPAL.PC.C2. | 1 | CAIXA VENTILACIÓ CUINA |  | 1 |  | no hi ha placa | no hi ha placa | no hi ha placa |  | 2007-07-09 | [9 empty] | > 70 kW | 0 |  |  | 0 |  |  | 0 | 50 | [33 empty] | De teulada | 0 | 0 | [72 empty] | 96de6793-ef66-4910-9a70-2a5b1e7e2ce6 | 46533805-17d3-444d-b04b-ece5c8debdf2
Lot 03 | PNC-05431 | PNC-05431 - VEN-02.16 | BOCA EXTRACCIÓ BANY | 02.16 | ELEMENTS DE CLIMATITZACIÓ¦BOCA EXTRACCIÓ BANY | VENTILACIÓ/EXTRACCIÓ |  |  |  | ENS.PNC-05431.GIM.P0. | 7 | BOQUES EXTRACCIÓ BANY EDIFICI GIMNAS P0 |  | 1 | [5 empty] | 2007-07-09 | [9 empty] | > 70 kW | [116 empty] | 5b1d4463-6ea3-4d49-b5f9-a19e80efa954 | 5674eb66-a56a-4e1a-a95e-5d6db5274107
Lot 03 | PNC-05431 | PNC-05431 - VEN-02.16 | BOCA EXTRACCIÓ BANY | 02.16 | ELEMENTS DE CLIMATITZACIÓ¦BOCA EXTRACCIÓ BANY | VENTILACIÓ/EXTRACCIÓ |  |  |  | ENS.PNC-05431.PPAL.P0. | 7 | BOQUES EXTRACCIÓ BANY EDIFICI PRINCIPAL P0 |  | 1 | [5 empty] | 2007-07-09 | [9 empty] | > 70 kW | [116 empty] | 5b1d4463-6ea3-4d49-b5f9-a19e80efa954 | 76996ffa-ebd6-4e57-8826-d6592137875c
Lot 03 | PNC-05431 | PNC-05431 - VEN-02.16 | BOCA EXTRACCIÓ BANY | 02.16 | ELEMENTS DE CLIMATITZACIÓ¦BOCA EXTRACCIÓ BANY | VENTILACIÓ/EXTRACCIÓ |  |  |  | ENS.PNC-05431.PPAL.P1. | 8 | BOQUES EXTRACCIÓ BANY EDIFICI PRINCIPAL P1 |  | 1 | [5 empty] | 2007-07-09 | [9 empty] | > 70 kW | [116 empty] | 5b1d4463-6ea3-4d49-b5f9-a19e80efa954 | 8113666b-9d5b-4cde-91d1-f3354a7ba600
Lot 02 | PNC-05551 + PAC-06444 | PNC-05551 + PAC-06444 - BAI-06.01.D | DETECTOR DE PRESÈNCIA IL·LUMINACIÓ | 41.04.22 | SISTEMA DE CONTROL¦ELEMENTS DE CAMP¦DETECTOR PRESÈNCIA | BAIXA TENSIÓ |  |  |  | ENS.PNC-05551 + PAC-06444.EG.P0. | 6 | Detectot presència P0 |  | 1 | [5 empty] | 2007-01-17 | [126 empty] | 84d01b31-95e5-4268-899e-3f0d9ac043dc | ffc4be4c-5a9e-464b-9ceb-52181e51e361
Lot 02 | PNC-05551 + PAC-06444 | PNC-05551 + PAC-06444 - BAI-06.01.D | DETECTOR DE PRESÈNCIA IL·LUMINACIÓ | 41.04.22 | SISTEMA DE CONTROL¦ELEMENTS DE CAMP¦DETECTOR PRESÈNCIA | BAIXA TENSIÓ |  |  |  | ENS.PNC-05551 + PAC-06444.EP.P1. | 1 | Detectot presència P1 |  | 1 | [5 empty] | 2007-01-17 | [126 empty] | 84d01b31-95e5-4268-899e-3f0d9ac043dc | 559e68fa-6664-42ca-b62c-da557596add2
Lot 02 | PNC-05551 + PAC-06444 | PNC-05551 + PAC-06444 - BAI-06.01.D | DETECTOR DE PRESÈNCIA IL·LUMINACIÓ | 41.04.22 | SISTEMA DE CONTROL¦ELEMENTS DE CAMP¦DETECTOR PRESÈNCIA | BAIXA TENSIÓ |  |  |  | ENS.PNC-05551 + PAC-06444.EP.P2. | 1 | Detectot presència P2 |  | 1 | [5 empty] | 2007-01-17 | [126 empty] | 84d01b31-95e5-4268-899e-3f0d9ac043dc | f0597e41-01d1-4651-9682-2562093b8cc4
Lot 02 | PNC-05551 + PAC-06444 | PNC-05551 + PAC-06444 - BAI-15.01.A | QUADRES GENERALS | 15.01.A | EQUIPS DE BAIXA TENSIÓ¦QUADRES ELÈCTRICS¦QUADRES GENERALS | BAIXA TENSIÓ |  |  |  | ENS.PNC-05551 + PAC-06444.EP.P0.M1. | 1 | Quadre general |  | 1 | [5 empty] | 2007-01-17 | [126 empty] | 0ff569ef-1d83-46b6-afb9-c2e4282e650f | 5b6a4ec6-1f89-4d0b-af12-e09b825b3f52
Lot 02 | PNC-05551 + PAC-06444 | PNC-05551 + PAC-06444 - BAI-15.01.B | SUBQUADRES | 15.01.B | EQUIPS DE BAIXA TENSIÓ¦QUADRES ELÈCTRICS¦SUBQUADRES | BAIXA TENSIÓ |  |  |  | ENS.PNC-05551 + PAC-06444.EG.P0.M. | 1 | Subquadre gimnàs EG |  | 1 | [5 empty] | 2007-01-17 | [5 empty] | Standard | [120 empty] | 4d0dced2-cc94-4f18-affe-3914449b0072 | af3564f9-6184-4298-b4d2-53fa1efee118
Lot 02 | PNC-05551 + PAC-06444 | PNC-05551 + PAC-06444 - BAI-15.01.B | SUBQUADRES | 15.01.B | EQUIPS DE BAIXA TENSIÓ¦QUADRES ELÈCTRICS¦SUBQUADRES | BAIXA TENSIÓ |  |  |  | ENS.PNC-05551 + PAC-06444.EG.P0.SC. | 1 | Subquadre caldera EG |  | 1 | [5 empty] | 2007-01-17 | [5 empty] | Standard | [120 empty] | 4d0dced2-cc94-4f18-affe-3914449b0072 | 1cbea8e0-53a6-4f90-bdcc-cf72911afaae
Lot 02 | PNC-05551 + PAC-06444 | PNC-05551 + PAC-06444 - BAI-15.01.B | SUBQUADRES | 15.01.B | EQUIPS DE BAIXA TENSIÓ¦QUADRES ELÈCTRICS¦SUBQUADRES | BAIXA TENSIÓ |  |  |  | ENS.PNC-05551 + PAC-06444.EI.P0.C. | 1 | Subquadre cuina EI |  | 1 | [5 empty] | 2007-01-17 | [5 empty] | Standard | [120 empty] | 4d0dced2-cc94-4f18-affe-3914449b0072 | 8202d22c-d47c-40e3-93aa-43e01a460d69
Lot 02 | PNC-05551 + PAC-06444 | PNC-05551 + PAC-06444 - BAI-15.01.B | SUBQUADRES | 15.01.B | EQUIPS DE BAIXA TENSIÓ¦QUADRES ELÈCTRICS¦SUBQUADRES | BAIXA TENSIÓ |  |  |  | ENS.PNC-05551 + PAC-06444.EI.P0.SC. | 1 | Subquadre caldera EI |  | 1 | [5 empty] | 2007-01-17 | [5 empty] | Standard | [120 empty] | 4d0dced2-cc94-4f18-affe-3914449b0072 | 1e8c2918-0110-42cb-8680-65314feefef6
Lot 02 | PNC-05551 + PAC-06444 | PNC-05551 + PAC-06444 - BAI-15.01.B | SUBQUADRES | 15.01.B | EQUIPS DE BAIXA TENSIÓ¦QUADRES ELÈCTRICS¦SUBQUADRES | BAIXA TENSIÓ |  |  |  | ENS.PNC-05551 + PAC-06444.EP.P0.SC1. | 1 | Subquadre caldera EP |  | 1 | [5 empty] | 2007-01-17 | [5 empty] | Standard | [120 empty] | 4d0dced2-cc94-4f18-affe-3914449b0072 | 69b6d750-33ca-46bf-ad57-fd8b70ef0759
Lot 02 | PNC-05551 + PAC-06444 | PNC-05551 + PAC-06444 - BAI-15.01.B | SUBQUADRES | 15.01.B | EQUIPS DE BAIXA TENSIÓ¦QUADRES ELÈCTRICS¦SUBQUADRES | BAIXA TENSIÓ |  |  |  | ENS.PNC-05551 + PAC-06444.EP.P0.SI. | 1 | Subquadre informatica EP |  | 1 | [5 empty] | 2007-01-17 | [5 empty] | Standard | [120 empty] | 4d0dced2-cc94-4f18-affe-3914449b0072 | 834de0d6-9735-45b2-ba0f-afeb527d882b
Lot 02 | PNC-05551 + PAC-06444 | PNC-05551 + PAC-06444 - BAI-15.01.B | SUBQUADRES | 15.01.B | EQUIPS DE BAIXA TENSIÓ¦QUADRES ELÈCTRICS¦SUBQUADRES | BAIXA TENSIÓ |  |  |  | ENS.PNC-05551 + PAC-06444.EP.P1.M. | 1 | Subquadre P1 EP |  | 1 | [5 empty] | 2007-01-17 | [5 empty] | Standard | [120 empty] | 4d0dced2-cc94-4f18-affe-3914449b0072 | 5bdbdf99-8f55-435a-939d-54ad6704824a
Lot 02 | PNC-05551 + PAC-06444 | PNC-05551 + PAC-06444 - BAI-15.01.B | SUBQUADRES | 15.01.B | EQUIPS DE BAIXA TENSIÓ¦QUADRES ELÈCTRICS¦SUBQUADRES | BAIXA TENSIÓ |  |  |  | ENS.PNC-05551 + PAC-06444.EP.P2.M. | 1 | Subquadre P2 EP |  | 1 | [5 empty] | 2007-01-17 | [5 empty] | Standard | [120 empty] | 4d0dced2-cc94-4f18-affe-3914449b0072 | 3544f5ab-8a58-4fa5-a7af-a70b8a6741fd
Lot 02 | PNC-05551 + PAC-06444 | PNC-05551 + PAC-06444 - BAI-15.05.A | ENDOLLS | 15.05.A | EQUIPS DE BAIXA TENSIÓ¦ENDOLLS I MECANISMES¦ENDOLLS | BAIXA TENSIÓ |  |  |  | ENS.PNC-05551 + PAC-06444.EG. | 10 | Endolls P0 EG |  | 1 | [5 empty] | 2007-01-17 |  |  |  | Simples i dobles en caixes | [122 empty] | cf49e2ca-3d47-48cf-9774-6cfd60e3c144 | 52de6916-acda-4c8f-acfc-d2c68bc83ebf
Lot 02 | PNC-05551 + PAC-06444 | PNC-05551 + PAC-06444 - BAI-15.05.A | ENDOLLS | 15.05.A | EQUIPS DE BAIXA TENSIÓ¦ENDOLLS I MECANISMES¦ENDOLLS | BAIXA TENSIÓ |  |  |  | ENS.PNC-05551 + PAC-06444.EI. | 73 | Endolls P0 EI |  | 1 | [5 empty] | 2007-01-17 |  |  |  | Simples i dobles en caixes | [122 empty] | cf49e2ca-3d47-48cf-9774-6cfd60e3c144 | 26ae6756-317d-4d87-962f-2e86a735111a
Lot 02 | PNC-05551 + PAC-06444 | PNC-05551 + PAC-06444 - BAI-15.05.A | ENDOLLS | 15.05.A | EQUIPS DE BAIXA TENSIÓ¦ENDOLLS I MECANISMES¦ENDOLLS | BAIXA TENSIÓ |  |  |  | ENS.PNC-05551 + PAC-06444.EP. | 264 | Endolls P0 EP |  | 1 | [5 empty] | 2007-01-17 |  |  |  | Simples i dobles en caixes | [122 empty] | cf49e2ca-3d47-48cf-9774-6cfd60e3c144 | c23c1c1e-dac4-4abe-ae0c-cb42d0f7870b
Lot 02 | PNC-05551 + PAC-06444 | PNC-05551 + PAC-06444 - BAI-15.05.B | MECANISMES | 15.05.B | EQUIPS DE BAIXA TENSIÓ¦ENDOLLS I MECANISMES¦MECANISMES | BAIXA TENSIÓ |  |  |  | ENS.PNC-05551 + PAC-06444.EG. | 9 | Interruptors P0 EG |  | 1 | [5 empty] | 2007-01-17 |  |  |  | Interruptors manuals | [122 empty] | 44a883e2-f7d1-4d95-be0b-d2104cbbb56a | 7a8022e6-53e0-4c09-8e67-af769284511a
Lot 02 | PNC-05551 + PAC-06444 | PNC-05551 + PAC-06444 - BAI-15.05.B | MECANISMES | 15.05.B | EQUIPS DE BAIXA TENSIÓ¦ENDOLLS I MECANISMES¦MECANISMES | BAIXA TENSIÓ |  |  |  | ENS.PNC-05551 + PAC-06444.EI. | 36 | Interruptors P0 EI |  | 1 | [5 empty] | 2007-01-17 |  |  |  | Interruptors manuals | [122 empty] | 44a883e2-f7d1-4d95-be0b-d2104cbbb56a | 86038969-74ff-4297-ba9f-0a41ce696742
Lot 02 | PNC-05551 + PAC-06444 | PNC-05551 + PAC-06444 - BAI-15.05.B | MECANISMES | 15.05.B | EQUIPS DE BAIXA TENSIÓ¦ENDOLLS I MECANISMES¦MECANISMES | BAIXA TENSIÓ |  |  |  | ENS.PNC-05551 + PAC-06444.EP. | 93 | Interruptors P0 EP |  | 1 | [5 empty] | 2007-01-17 |  |  |  | Interruptors manuals | [122 empty] | 44a883e2-f7d1-4d95-be0b-d2104cbbb56a | e2c58568-6b39-4910-904a-46f8757cc9dc
Lot 02 | PNC-05551 + PAC-06444 | PNC-05551 + PAC-06444 - BAI-15.06 | XARXA DE TERRES | 15.06 | EQUIPS DE BAIXA TENSIÓ¦XARXA DE TERRES | BAIXA TENSIÓ |  |  |  | ENS.PNC-05551 + PAC-06444. | 1 | Xarxa de terres |  | 1 | [5 empty] | 2007-01-17 |  |  |  | Sistema TT | [122 empty] | 9025aea2-c85b-4aa3-822b-0f2561eb2793 | ad9a406b-bb17-4729-b5f3-0672cf2f5de3
Lot 02 | PNC-05551 + PAC-06444 | PNC-05551 + PAC-06444 - BAI-16.01 | LLUMINÀRIES | 16.01 | IL·LUMINACIÓ¦LLUMINÀRIES | BAIXA TENSIÓ |  |  |  | ENS.PNC-05551 + PAC-06444.EG.P0. | 16 | Lluminàries interiors P0 EG |  | 1 | [5 empty] | 2007-01-17 |  |  |  | Fluorescents i downlights | [122 empty] | 9753c81d-ffc5-4f7e-8c51-1909aea6c82f | 74970e93-3a21-4b16-849d-59e4d6466aec
Lot 02 | PNC-05551 + PAC-06444 | PNC-05551 + PAC-06444 - BAI-16.01 | LLUMINÀRIES | 16.01 | IL·LUMINACIÓ¦LLUMINÀRIES | BAIXA TENSIÓ |  |  |  | ENS.PNC-05551 + PAC-06444.EI.P0. | 165 | Lluminàries interiors P0 EI |  | 1 | [5 empty] | 2007-01-17 |  |  |  | Fluorescents i downlights | [122 empty] | 9753c81d-ffc5-4f7e-8c51-1909aea6c82f | 9f87f0ba-b8ce-452b-98a5-4fa9bf47f891
Lot 02 | PNC-05551 + PAC-06444 | PNC-05551 + PAC-06444 - BAI-16.01 | LLUMINÀRIES | 16.01 | IL·LUMINACIÓ¦LLUMINÀRIES | BAIXA TENSIÓ |  |  |  | ENS.PNC-05551 + PAC-06444.EP.P0. | 142 | Lluminàries interiors P0 EP |  | 1 | [5 empty] | 2007-01-17 |  |  |  | Fluorescents i downlights | [122 empty] | 9753c81d-ffc5-4f7e-8c51-1909aea6c82f | 564ebcd5-76fb-4402-98cd-07ac3a7488ae
Lot 02 | PNC-05551 + PAC-06444 | PNC-05551 + PAC-06444 - BAI-16.01 | LLUMINÀRIES | 16.01 | IL·LUMINACIÓ¦LLUMINÀRIES | BAIXA TENSIÓ |  |  |  | ENS.PNC-05551 + PAC-06444.EP.P1. | 101 | Lluminàries interiors P1 EP |  | 1 | [5 empty] | 2007-01-17 |  |  |  | Fluorescents i downlights | [122 empty] | 9753c81d-ffc5-4f7e-8c51-1909aea6c82f | 6ef31f90-7220-418c-a162-27611f512184
Lot 02 | PNC-05551 + PAC-06444 | PNC-05551 + PAC-06444 - BAI-16.01 | LLUMINÀRIES | 16.01 | IL·LUMINACIÓ¦LLUMINÀRIES | BAIXA TENSIÓ |  |  |  | ENS.PNC-05551 + PAC-06444.EP.P2. | 101 | Lluminàries interiors P2 EP |  | 1 | [5 empty] | 2007-01-17 |  |  |  | Fluorescents i downlights | [122 empty] | 9753c81d-ffc5-4f7e-8c51-1909aea6c82f | 8cc5718f-e329-4049-83d4-c269930d6bdc
Lot 02 | PNC-05551 + PAC-06444 | PNC-05551 + PAC-06444 - BAI-16.02 | EMERGÈNCIA I SENYALITZACIÓ | 16.02 | IL·LUMINACIÓ¦EMERGÈNCIA I SENYALITZACIÓ | BAIXA TENSIÓ |  |  |  | ENS.PNC-05551 + PAC-06444.EG.P0. | 18 | Lluminàries d'emergència P0 EG |  | 1 | [5 empty] | 2007-01-17 |  |  |  | Sagelux 300 | [122 empty] | a360610f-2752-49e5-a788-fc736a62c504 | 2891323a-f19c-4268-bbf0-34e0491729ba
Lot 02 | PNC-05551 + PAC-06444 | PNC-05551 + PAC-06444 - BAI-16.02 | EMERGÈNCIA I SENYALITZACIÓ | 16.02 | IL·LUMINACIÓ¦EMERGÈNCIA I SENYALITZACIÓ | BAIXA TENSIÓ |  |  |  | ENS.PNC-05551 + PAC-06444.EI.P0. | 34 | Lluminàries d'emergència P0 EI |  | 1 | [5 empty] | 2007-01-17 |  |  |  | Sagelux 300 | [122 empty] | a360610f-2752-49e5-a788-fc736a62c504 | 9b74c3a2-1aa5-464c-8513-d137a42dc41a
Lot 02 | PNC-05551 + PAC-06444 | PNC-05551 + PAC-06444 - BAI-16.02 | EMERGÈNCIA I SENYALITZACIÓ | 16.02 | IL·LUMINACIÓ¦EMERGÈNCIA I SENYALITZACIÓ | BAIXA TENSIÓ |  |  |  | ENS.PNC-05551 + PAC-06444.EP.P0. | 36 | Lluminàries d'emergència P0 EP |  | 1 | [5 empty] | 2007-01-17 |  |  |  | Sagelux 300 | [122 empty] | a360610f-2752-49e5-a788-fc736a62c504 | 6e62e7d3-9694-43a2-a158-38681b3e4f18
Lot 02 | PNC-05551 + PAC-06444 | PNC-05551 + PAC-06444 - BAI-16.02 | EMERGÈNCIA I SENYALITZACIÓ | 16.02 | IL·LUMINACIÓ¦EMERGÈNCIA I SENYALITZACIÓ | BAIXA TENSIÓ |  |  |  | ENS.PNC-05551 + PAC-06444.EP.P1. | 16 | Lluminàries d'emergència P1 EP |  | 1 | [5 empty] | 2007-01-17 |  |  |  | Sagelux 300 | [122 empty] | a360610f-2752-49e5-a788-fc736a62c504 | 44db4370-2cf6-4992-8810-c0d26457604c
Lot 02 | PNC-05551 + PAC-06444 | PNC-05551 + PAC-06444 - BAI-16.02 | EMERGÈNCIA I SENYALITZACIÓ | 16.02 | IL·LUMINACIÓ¦EMERGÈNCIA I SENYALITZACIÓ | BAIXA TENSIÓ |  |  |  | ENS.PNC-05551 + PAC-06444.EP.P2. | 16 | Lluminàries d'emergència P2 EP |  | 1 | [5 empty] | 2007-01-17 |  |  |  | Sagelux 300 | [122 empty] | a360610f-2752-49e5-a788-fc736a62c504 | 5d3eead6-645a-4f56-a793-ea66c81cd3ee
Lot 02 | PNC-05551 + PAC-06444 | PNC-05551 + PAC-06444 - BAI-16.03 | LUMINÀRIES EXTERIORS | 16.03 | IL·LUMINACIÓ¦LUMINÀRIES EXTERIORS | BAIXA TENSIÓ |  |  |  | ENS.PNC-05551 + PAC-06444.UB. | 9 | Focus exteriors |  | 1 | [5 empty] | 2007-01-17 |  |  |  | Focus halògen | [122 empty] | 443199ab-da27-4174-aa86-71234710e2b4 | 5ff0d778-abf0-4b4a-8d5c-01d5d4d67a22
Lot 02 | PNC-05551 + PAC-06444 | PNC-05551 + PAC-06444 - BAI-19 | PARALLAMPS | 19 | PARALLAMPS | BAIXA TENSIÓ |  |  |  | ENS.PNC-05551 + PAC-06444.EI.PC.COB1. | 1 | Parallamps Edifici Infantil |  | 1 | [5 empty] | 2007-01-17 | [126 empty] | df7e404f-92e9-46b2-af1b-b983ed61dadc | 7e9ff033-237b-4692-b805-96211d1be82b
Lot 02 | PNC-05551 + PAC-06444 | PNC-05551 + PAC-06444 - BAI-19 | PARALLAMPS | 19 | PARALLAMPS | BAIXA TENSIÓ |  |  |  | ENS.PNC-05551 + PAC-06444.EP.PC.COB3. | 1 | Parallamps Edifici Principal |  | 1 | [5 empty] | 2007-01-17 | [126 empty] | df7e404f-92e9-46b2-af1b-b983ed61dadc | 22414420-2b80-4931-9399-70efef3c5763
Lot 02 | PNC-05551 + PAC-06444 | PNC-05551 + PAC-06444 - BAI-34.10 | INSTAL·LACIÓ BAIXA TENSIÓ | 34.10 | INSTAL·LACIONS¦INSTAL·LACIÓ BAIXA TENSIÓ | BAIXA TENSIÓ |  |  |  | ENS.PNC-05551 + PAC-06444. | 1 | Instal·lació Baixa Tensió | 0204/610744/CA | 1 | [5 empty] | 2007-01-17 | [126 empty] | c56fd8c4-5f29-4814-863c-59fc6fb0c96b | 44ac174e-661d-4aad-a4f1-b900ff0a6d23
Lot 02 | PNC-05551 + PAC-06444 | PNC-05551 + PAC-06444 - CLI-01.03 | CALDERES | 01.03 | GENERADORS D'ENERGIA¦CALDERES | CLIMATITZACIÓ |  |  |  | ENS.PNC-05551 + PAC-06444.EG.P0.SC. | 1 | Caldera P0 EG 1 - ACS |  | 1 |  | Ariston | CLAS ONE SYSTEM 35KW | N/D |  | 2021-12-21 |  | 12 | [7 empty] | > 70 kW | 0 |  | 35 | 0 |  |  | 0 | 0 |  |  |  | 0 | [36 empty] | Condensació | Gas | 0 | 0 | [64 empty] | 229f35e1-50aa-407b-8edb-19b482d0380a | c2df7adf-9401-4d75-b9a1-c9068968db98
Lot 02 | PNC-05551 + PAC-06444 | PNC-05551 + PAC-06444 - CLI-01.03 | CALDERES | 01.03 | GENERADORS D'ENERGIA¦CALDERES | CLIMATITZACIÓ |  |  |  | ENS.PNC-05551 + PAC-06444.EI.P0.SC. | 1 | Caldera P0 EI - Caldera calefaccio |  | 1 |  | Adisa | 81 E BT | N/D |  | 2007-01-17 | [9 empty] | > 70 kW | 0 |  | 89.5 | 0 |  |  | 0 | 0 |  |  |  | 0 | [36 empty] | Atmosfèrica | Gas | 0 | 0 | [64 empty] | 229f35e1-50aa-407b-8edb-19b482d0380a | e59e2b9f-9444-44f2-a311-58ac950d87dd
Lot 02 | PNC-05551 + PAC-06444 | PNC-05551 + PAC-06444 - CLI-01.03 | CALDERES | 01.03 | GENERADORS D'ENERGIA¦CALDERES | CLIMATITZACIÓ |  |  |  | ENS.PNC-05551 + PAC-06444.EP.P0.SC1. | 1 | Caldera P0 EP - Caldera cuina |  | 1 |  | Junkers | WRD11 | N/D |  | 2007-01-17 | [9 empty] | > 70 kW | 0 |  | 11 | 0 |  |  | 0 | 0 |  |  |  | 0 | [36 empty] | Mural | Gas | 0 | 0 | [64 empty] | 229f35e1-50aa-407b-8edb-19b482d0380a | 32e682b3-a29e-48a5-a0f3-f9d0ba421385
Lot 02 | PNC-05551 + PAC-06444 | PNC-05551 + PAC-06444 - CLI-01.03 | CALDERES | 01.03 | GENERADORS D'ENERGIA¦CALDERES | CLIMATITZACIÓ |  |  |  | ENS.PNC-05551 + PAC-06444.EP.P0.SC1. | 1 | Caldera P0 EP Calefacció |  | 1 |  | Domusa | Ecogas 60 | 0805014229 |  | 2007-01-17 | [9 empty] | > 70 kW | 0 |  | 60 | 0 |  |  | 0 | 0 |  |  |  | 0 | [36 empty] | Atmosfèrica | Gas | 0 | 0 | [64 empty] | 229f35e1-50aa-407b-8edb-19b482d0380a | 26201852-23ae-434f-ba6e-569342cad0e9
Lot 02 | PNC-05551 + PAC-06444 | PNC-05551 + PAC-06444 - CLI-02.11 | AEROTERMOS | 02.11 | ELEMENTS DE CLIMATITZACIÓ¦AEROTERMOS | CLIMATITZACIÓ |  |  |  | ENS.PNC-05551 + PAC-06444.EG.P0.SG. | 1 | Aerotermos P0 EG - Sala gimnàs 1 |  | 1 |  | ROCA | UL 210 | S/D |  | 2007-01-17 | [9 empty] | > 70 kW | [116 empty] | e5c36153-61b0-46b6-9f0e-4bfc2f13256f | 98e21712-464b-4d39-a9e0-5b76653d1674
Lot 02 | PNC-05551 + PAC-06444 | PNC-05551 + PAC-06444 - CLI-02.11 | AEROTERMOS | 02.11 | ELEMENTS DE CLIMATITZACIÓ¦AEROTERMOS | CLIMATITZACIÓ |  |  |  | ENS.PNC-05551 + PAC-06444.EG.P0.SG. | 1 | Aerotermos P0 EG - Sala gimnàs 2 |  | 1 |  | ROCA | UL 210 | S/D |  | 2007-01-17 | [9 empty] | > 70 kW | [116 empty] | e5c36153-61b0-46b6-9f0e-4bfc2f13256f | 0fe1c605-d81f-45d5-9827-df43d14be7c5
Lot 02 | PNC-05551 + PAC-06444 | PNC-05551 + PAC-06444 - CLI-02.11 | AEROTERMOS | 02.11 | ELEMENTS DE CLIMATITZACIÓ¦AEROTERMOS | CLIMATITZACIÓ |  |  |  | ENS.PNC-05551 + PAC-06444.EG.P0.SG. | 1 | Aerotermos P0 EG - Sala gimnàs 3 |  | 1 |  | ROCA | UL 210 | S/D |  | 2007-01-17 | [9 empty] | > 70 kW | [116 empty] | e5c36153-61b0-46b6-9f0e-4bfc2f13256f | 8b23f3c6-7afd-4011-9fa6-aa56190d8dec
Lot 02 | PNC-05551 + PAC-06444 | PNC-05551 + PAC-06444 - CLI-02.13 | RADIADORS D'AIGUA | 02.13 | ELEMENTS DE CLIMATITZACIÓ¦RADIADORS D'AIGUA | CLIMATITZACIÓ |  |  |  | ENS.PNC-05551 + PAC-06444.EG.P0. | 64 | Elements radiadors P0 EG |  | 1 | [5 empty] | 2007-01-17 | [9 empty] | > 70 kW | [116 empty] | 0795449f-74b6-492d-a219-5ff1ef66cb2f | 4a10299d-dd13-4ca6-9eb3-8f91270836ce
Lot 02 | PNC-05551 + PAC-06444 | PNC-05551 + PAC-06444 - CLI-02.13 | RADIADORS D'AIGUA | 02.13 | ELEMENTS DE CLIMATITZACIÓ¦RADIADORS D'AIGUA | CLIMATITZACIÓ |  |  |  | ENS.PNC-05551 + PAC-06444.EI.P0. | 224 | Elements radiadors P0 EI |  | 1 | [5 empty] | 2007-01-17 | [9 empty] | > 70 kW | [116 empty] | 0795449f-74b6-492d-a219-5ff1ef66cb2f | 9e84cc66-5c79-4a3e-806a-141ec24f7791
Lot 02 | PNC-05551 + PAC-06444 | PNC-05551 + PAC-06444 - CLI-02.13 | RADIADORS D'AIGUA | 02.13 | ELEMENTS DE CLIMATITZACIÓ¦RADIADORS D'AIGUA | CLIMATITZACIÓ |  |  |  | ENS.PNC-05551 + PAC-06444.EP.P0. | 407 | Elements radiadors P0 EP |  | 1 | [5 empty] | 2007-01-17 | [9 empty] | > 70 kW | [116 empty] | 0795449f-74b6-492d-a219-5ff1ef66cb2f | 801b2cae-0c0f-478b-915e-82cc990ede54
Lot 02 | PNC-05551 + PAC-06444 | PNC-05551 + PAC-06444 - CLI-02.13 | RADIADORS D'AIGUA | 02.13 | ELEMENTS DE CLIMATITZACIÓ¦RADIADORS D'AIGUA | CLIMATITZACIÓ |  |  |  | ENS.PNC-05551 + PAC-06444.EP.P1. | 264 | Elements radiadors P1 EP |  | 1 | [5 empty] | 2007-01-17 | [9 empty] | > 70 kW | [116 empty] | 0795449f-74b6-492d-a219-5ff1ef66cb2f | baca37a1-0b49-4ae0-971f-84ec1db76614
Lot 02 | PNC-05551 + PAC-06444 | PNC-05551 + PAC-06444 - CLI-02.13 | RADIADORS D'AIGUA | 02.13 | ELEMENTS DE CLIMATITZACIÓ¦RADIADORS D'AIGUA | CLIMATITZACIÓ |  |  |  | ENS.PNC-05551 + PAC-06444.EP.P2. | 264 | Elements radiadors P2 EP |  | 1 | [5 empty] | 2007-01-17 | [9 empty] | > 70 kW | [116 empty] | 0795449f-74b6-492d-a219-5ff1ef66cb2f | 2628bde3-7c7f-486e-bac5-acf1c0ba896b
Lot 02 | PNC-05551 + PAC-06444 | PNC-05551 + PAC-06444 - CLI-03.02 | BOMBES CIRCULACIÓ ACS I CLIMA | 03.02 | BOMBES I GRUPS DE PRESSIÓ¦BOMBES CIRCULACIÓ ACS I CLIMA | CLIMATITZACIÓ |  |  |  | ENS.PNC-05551 + PAC-06444.EG.P0.SC. | 1 | Bomba aerotermos |  | 1 |  | Wilo | Top S 50/10 | 4032954/0409 |  | 2007-01-17 | [9 empty] | > 70 kW | [34 empty] | Rotor sec | [81 empty] | 55a0d69e-6999-4e4f-a90c-dbc74dc2bac8 | eba9f2b5-e775-42a6-b8da-fd6bbf7351d6
Lot 02 | PNC-05551 + PAC-06444 | PNC-05551 + PAC-06444 - CLI-03.02 | BOMBES CIRCULACIÓ ACS I CLIMA | 03.02 | BOMBES I GRUPS DE PRESSIÓ¦BOMBES CIRCULACIÓ ACS I CLIMA | CLIMATITZACIÓ |  |  |  | ENS.PNC-05551 + PAC-06444.EG.P0.SC. | 1 | Bomba vestuaris |  | 1 |  | Wilo | Star RS 25/4 | 20000100544 |  | 2007-01-17 | [9 empty] | > 70 kW | [34 empty] | Rotor humit | [81 empty] | 55a0d69e-6999-4e4f-a90c-dbc74dc2bac8 | 91728f85-fe34-4568-85e0-d8393ded042b
Lot 02 | PNC-05551 + PAC-06444 | PNC-05551 + PAC-06444 - CLI-03.02 | BOMBES CIRCULACIÓ ACS I CLIMA | 03.02 | BOMBES I GRUPS DE PRESSIÓ¦BOMBES CIRCULACIÓ ACS I CLIMA | CLIMATITZACIÓ |  |  |  | ENS.PNC-05551 + PAC-06444.EI.P0.SC. | 1 | Bomba circuit 1 |  | 1 |  | Roca | MC 50-11 | 227092172 |  | 2007-01-17 | [9 empty] | > 70 kW | [34 empty] | Rotor sec | [81 empty] | 55a0d69e-6999-4e4f-a90c-dbc74dc2bac8 | 68d76dbf-5e8a-4504-80bf-f18bcaeb0ef7
Lot 02 | PNC-05551 + PAC-06444 | PNC-05551 + PAC-06444 - CLI-03.02 | BOMBES CIRCULACIÓ ACS I CLIMA | 03.02 | BOMBES I GRUPS DE PRESSIÓ¦BOMBES CIRCULACIÓ ACS I CLIMA | CLIMATITZACIÓ |  |  |  | ENS.PNC-05551 + PAC-06444.EI.P0.SC. | 1 | Bomba circuit 2 |  | 1 |  | Roca | MC 50-11 | 227097545 |  | 2007-01-17 | [9 empty] | > 70 kW | [34 empty] | Rotor sec | [81 empty] | 55a0d69e-6999-4e4f-a90c-dbc74dc2bac8 | 4b968531-a346-4560-8a54-5a599381150b
Lot 02 | PNC-05551 + PAC-06444 | PNC-05551 + PAC-06444 - CLI-03.02 | BOMBES CIRCULACIÓ ACS I CLIMA | 03.02 | BOMBES I GRUPS DE PRESSIÓ¦BOMBES CIRCULACIÓ ACS I CLIMA | CLIMATITZACIÓ |  |  |  | ENS.PNC-05551 + PAC-06444.EP.P0.SC1. | 1 | Bomba circuit nord |  | 1 |  | Wilo | Top S 50/10 | 20000100545 |  | 2007-01-17 | [9 empty] | > 70 kW | [34 empty] | Rotor sec | [81 empty] | 55a0d69e-6999-4e4f-a90c-dbc74dc2bac8 | 6ec24778-8d8b-4520-8da9-76607913b101
Lot 02 | PNC-05551 + PAC-06444 | PNC-05551 + PAC-06444 - CLI-03.02 | BOMBES CIRCULACIÓ ACS I CLIMA | 03.02 | BOMBES I GRUPS DE PRESSIÓ¦BOMBES CIRCULACIÓ ACS I CLIMA | CLIMATITZACIÓ |  |  |  | ENS.PNC-05551 + PAC-06444.EP.P0.SC1. | 1 | Bomba circuit sud |  | 1 |  | Wilo | Top S 50/10 | 20000100549 |  | 2007-01-17 | [9 empty] | > 70 kW | [34 empty] | Rotor sec | [81 empty] | 55a0d69e-6999-4e4f-a90c-dbc74dc2bac8 | d44c9b9c-714d-4456-ad63-baa7279cbde0
Lot 02 | PNC-05551 + PAC-06444 | PNC-05551 + PAC-06444 - CLI-03.02 | BOMBES CIRCULACIÓ ACS I CLIMA | 03.02 | BOMBES I GRUPS DE PRESSIÓ¦BOMBES CIRCULACIÓ ACS I CLIMA | CLIMATITZACIÓ |  |  |  | ENS.PNC-05551 + PAC-06444.EP.P0.SC1. | 1 | Bomba menjador |  | 1 |  | Baxi | Quantem eco 1025 | 4174117 |  | 2007-01-17 | [9 empty] | > 70 kW | [34 empty] | Rotor sec | [81 empty] | 55a0d69e-6999-4e4f-a90c-dbc74dc2bac8 | c7e8460e-9b74-48d4-b5f0-034e352e9c1f
Lot 02 | PNC-05551 + PAC-06444 | PNC-05551 + PAC-06444 - CLI-03.02 | BOMBES CIRCULACIÓ ACS I CLIMA | 03.02 | BOMBES I GRUPS DE PRESSIÓ¦BOMBES CIRCULACIÓ ACS I CLIMA | CLIMATITZACIÓ |  |  |  | ENS.PNC-05551 + PAC-06444.EP.P0.SC1. | 1 | Bomba primari |  | 1 |  | Wilo | Stratos 50 | 4174117 |  | 2007-01-17 | [9 empty] | > 70 kW | [34 empty] | Rotor sec | [81 empty] | 55a0d69e-6999-4e4f-a90c-dbc74dc2bac8 | 7e9e8d8d-1356-4e0f-aabb-cc5e47182e55
Lot 02 | PNC-05551 + PAC-06444 | PNC-05551 + PAC-06444 - CLI-33 | QUALITAT AMBIENTAL EN INTERIORS | 33 | QUALITAT AMBIENTAL EN INTERIORS | CLIMATITZACIÓ |  |  |  | ENS.PNC-05551 + PAC-06444. | 1 | Qualitat ambiental de l'edifici |  | 1 | [5 empty] | 2007-01-17 | [9 empty] | > 70 kW | [116 empty] | 0e62f018-47ef-4843-bc2d-229cbd60e5a9 | d82f48b8-0524-482f-a29a-584dc5e0c71e
Lot 02 | PNC-05551 + PAC-06444 | PNC-05551 + PAC-06444 - CLI-34.01 | INSTAL·LACIÓ CLIMATITZACIÓ | 34.01 | INSTAL·LACIONS¦INSTAL·LACIÓ CLIMATITZACIÓ | CLIMATITZACIÓ |  |  |  | ENS.PNC-05551 + PAC-06444. | 1 | Instal·lació d'Energies Tèrmiques | 08-60207 | 1 | [5 empty] | 2007-01-17 | [9 empty] | > 70 kW | [10 empty] | Calor | [105 empty] | 44cd2f56-8307-4e33-8df8-95a13fac7bf3 | 5390b475-1294-497b-87ce-f457cec2347c
Lot 02 | PNC-05551 + PAC-06444 | PNC-05551 + PAC-06444 - COM-17.01.B | ALTAVEUS | 17.01.B | EQUIPS COMUNICACIONS¦MEGAFONIA¦ALTAVEUS | COMUNICACIONS |  |  |  | ENS.PNC-05551 + PAC-06444.EG.P0. | 8 | Altaveus P0 EG |  | 1 | [5 empty] | 2007-01-17 |  |  |  | Altaveus | [122 empty] | e289c381-521c-4164-b086-55d993b1f045 | 33ecca9e-8e2d-475b-baff-89824139b3ac
Lot 02 | PNC-05551 + PAC-06444 | PNC-05551 + PAC-06444 - COM-17.01.B | ALTAVEUS | 17.01.B | EQUIPS COMUNICACIONS¦MEGAFONIA¦ALTAVEUS | COMUNICACIONS |  |  |  | ENS.PNC-05551 + PAC-06444.EI.P0. | 18 | Altaveus P0 EI |  | 1 | [5 empty] | 2007-01-17 |  |  |  | Altaveus | [122 empty] | e289c381-521c-4164-b086-55d993b1f045 | 60a030c6-9f08-464a-914a-0a1fd43d06d3
Lot 02 | PNC-05551 + PAC-06444 | PNC-05551 + PAC-06444 - COM-17.01.B | ALTAVEUS | 17.01.B | EQUIPS COMUNICACIONS¦MEGAFONIA¦ALTAVEUS | COMUNICACIONS |  |  |  | ENS.PNC-05551 + PAC-06444.EP.P0. | 8 | Altaveus P0 EP |  | 1 | [5 empty] | 2007-01-17 |  |  |  | Altaveus | [122 empty] | e289c381-521c-4164-b086-55d993b1f045 | d3d2d31e-9b1e-42e3-8f31-e48ae0fad001
Lot 02 | PNC-05551 + PAC-06444 | PNC-05551 + PAC-06444 - COM-17.01.B | ALTAVEUS | 17.01.B | EQUIPS COMUNICACIONS¦MEGAFONIA¦ALTAVEUS | COMUNICACIONS |  |  |  | ENS.PNC-05551 + PAC-06444.EP.P1. | 3 | Altaveus P1 EP |  | 1 | [5 empty] | 2007-01-17 |  |  |  | Altaveus | [122 empty] | e289c381-521c-4164-b086-55d993b1f045 | 3bcb8f9e-e130-412d-91d1-ce4adff4c54e
Lot 02 | PNC-05551 + PAC-06444 | PNC-05551 + PAC-06444 - COM-17.01.B | ALTAVEUS | 17.01.B | EQUIPS COMUNICACIONS¦MEGAFONIA¦ALTAVEUS | COMUNICACIONS |  |  |  | ENS.PNC-05551 + PAC-06444.EP.P2. | 3 | Altaveus P2 EP |  | 1 | [5 empty] | 2007-01-17 |  |  |  | Altaveus | [122 empty] | e289c381-521c-4164-b086-55d993b1f045 | 58df428b-66a3-4ea2-8090-0bba2e30111a
Lot 02 | PNC-05551 + PAC-06444 | PNC-05551 + PAC-06444 - COM-17.01.C | RACKS MEGAFONIA | 17.01.C | EQUIPS COMUNICACIONS¦MEGAFONIA¦RACKS | COMUNICACIONS |  |  |  | ENS.PNC-05551 + PAC-06444.EI.P0.CON. | 1 | Rack megafonia EI P0 |  | 1 | [5 empty] | 2007-01-17 | [126 empty] | 8386132b-161e-417c-8abc-235ada1dd5f6 | f06d4ba4-d2c0-4471-a5ef-94c4ec45e0ea
Lot 02 | PNC-05551 + PAC-06444 | PNC-05551 + PAC-06444 - COM-17.01.C | RACKS MEGAFONIA | 17.01.C | EQUIPS COMUNICACIONS¦MEGAFONIA¦RACKS | COMUNICACIONS |  |  |  | ENS.PNC-05551 + PAC-06444.EP.P0.CON. | 1 | Rack megafonia EP P0 |  | 1 | [5 empty] | 2007-01-17 | [126 empty] | 8386132b-161e-417c-8abc-235ada1dd5f6 | bc4b6f27-228e-457e-9c0b-44f30ac25582
Lot 02 | PNC-05551 + PAC-06444 | PNC-05551 + PAC-06444 - COM-17.02.A | CENTRALETA DE TELEFONIA | 17.02.A | EQUIPS COMUNICACIONS¦TELEFONIA¦CENTRALETA | COMUNICACIONS |  |  |  | ENS.PNC-05551 + PAC-06444.EP.P0.CON. | 1 | Centraleta telefonica |  | 1 |  | LG Nortel | LDP 7024D |  |  | 2007-01-17 | [126 empty] | 17675e5d-616a-4947-9942-3775dbe7809f | eea782cc-6b58-47c9-bd8b-2ac4f04dab32
Lot 02 | PNC-05551 + PAC-06444 | PNC-05551 + PAC-06444 - COM-17.05.A | ANTENA | 17.05.A | EQUIPS COMUNICACIONS¦TELEVISIÓ-FM¦ANTENA | COMUNICACIONS |  |  |  | ENS.PNC-05551 + PAC-06444.EP.PC.COB3. | 1 | Antena TV EI P0 |  | 1 | [132 empty] | 9ad6f225-4bce-4ac8-8eba-4d15ded48f06 | e4194845-8127-4b98-93d5-ac38d69a67c4
Lot 02 | PNC-05551 + PAC-06444 | PNC-05551 + PAC-06444 - COM-17.05.E | PRESA TV / FM | 17.05.E | EQUIPS COMUNICACIONS¦TELEVISIÓ-FM¦PRESA TV / FM | COMUNICACIONS |  |  |  | ENS.PNC-05551 + PAC-06444.EP.P0. | 2 | Presa TV / FM |  | 1 | [5 empty] | 2007-01-17 | [126 empty] | 8b26a528-eaa1-4e94-aba1-2269d2f18300 | 9777e4f2-4854-4ca3-8b7d-74e2e0f934cb
Lot 02 | PNC-05551 + PAC-06444 | PNC-05551 + PAC-06444 - COM-17.07 | PORTERS I AVISOS | 17.07 | EQUIPS COMUNICACIONS¦PORTERS I AVISOS | COMUNICACIONS |  |  |  | ENS.PNC-05551 + PAC-06444.EI.P0.CON. | 1 | Porter consergeria EI Intèrfon Tegui |  | 1 | [5 empty] | 2007-01-17 | [126 empty] | 5c40e301-2525-487e-b18b-ef9c9e8d7aed | c9536310-57de-4bfc-b381-5cf82adf666d
Lot 02 | PNC-05551 + PAC-06444 | PNC-05551 + PAC-06444 - COM-17.07 | PORTERS I AVISOS | 17.07 | EQUIPS COMUNICACIONS¦PORTERS I AVISOS | COMUNICACIONS |  |  |  | ENS.PNC-05551 + PAC-06444.EI.P0.CON. | 1 | Porter consergeria EP Fermax |  | 1 | [5 empty] | 2007-01-17 | [126 empty] | 5c40e301-2525-487e-b18b-ef9c9e8d7aed | 413aa811-9c3d-4b15-a8f5-65df550dc404
Lot 02 | PNC-05551 + PAC-06444 | PNC-05551 + PAC-06444 - COM-17.07 | PORTERS I AVISOS | 17.07 | EQUIPS COMUNICACIONS¦PORTERS I AVISOS | COMUNICACIONS |  |  |  | ENS.PNC-05551 + PAC-06444.UB.EXT1. | 1 | Porter exterior |  | 1 | [5 empty] | 2007-01-17 | [126 empty] | 5c40e301-2525-487e-b18b-ef9c9e8d7aed | 43cadbfd-f776-4556-8bac-bd356e168803
Lot 02 | PNC-05551 + PAC-06444 | PNC-05551 + PAC-06444 - COM-17.09.A | RACK VEU I DADES | 17.09.A | EQUIPS COMUNICACIONS¦VEU I DADES¦RACK | COMUNICACIONS |  |  |  | ENS.PNC-05551 + PAC-06444.EI.P0.SM. | 1 | Rack Ediifici infantil |  | 1 | [5 empty] | 2007-01-17 | [126 empty] | aea939dd-69f1-4096-84b0-3861de7afcf6 | b0a08a43-ac54-4f0e-b494-e3a8be9f30fc
Lot 02 | PNC-05551 + PAC-06444 | PNC-05551 + PAC-06444 - COM-17.09.A | RACK VEU I DADES | 17.09.A | EQUIPS COMUNICACIONS¦VEU I DADES¦RACK | COMUNICACIONS |  |  |  | ENS.PNC-05551 + PAC-06444.EP.P0.M1. | 1 | Rack Edifici principal |  | 1 | [5 empty] | 2007-01-17 | [126 empty] | aea939dd-69f1-4096-84b0-3861de7afcf6 | 84750cf3-5b30-48a9-a28c-1f7383499305
Lot 02 | PNC-05551 + PAC-06444 | PNC-05551 + PAC-06444 - COM-17.09.B | PRESES VEU I DADES | 17.09.B | EQUIPS COMUNICACIONS¦VEU I DADES¦ PRESES | COMUNICACIONS |  |  |  | ENS.PNC-05551 + PAC-06444.EG.P0. | 2 | Preses dades P0 EG |  | 1 | [5 empty] | 2007-01-17 | [126 empty] | 30c4ab48-8e36-433a-83d2-19e4c0a20b24 | 66f83175-828f-4da8-837d-fe3335e4e802
Lot 02 | PNC-05551 + PAC-06444 | PNC-05551 + PAC-06444 - COM-17.09.B | PRESES VEU I DADES | 17.09.B | EQUIPS COMUNICACIONS¦VEU I DADES¦ PRESES | COMUNICACIONS |  |  |  | ENS.PNC-05551 + PAC-06444.EI.P0. | 26 | Preses dades P0 EI |  | 1 | [5 empty] | 2007-01-17 | [126 empty] | 30c4ab48-8e36-433a-83d2-19e4c0a20b24 | 47fe9b6c-eaca-4b63-b920-5070e26531f9
Lot 02 | PNC-05551 + PAC-06444 | PNC-05551 + PAC-06444 - COM-17.09.B | PRESES VEU I DADES | 17.09.B | EQUIPS COMUNICACIONS¦VEU I DADES¦ PRESES | COMUNICACIONS |  |  |  | ENS.PNC-05551 + PAC-06444.EP.P0. | 69 | Preses dades P0 EP |  | 1 | [5 empty] | 2007-01-17 | [126 empty] | 30c4ab48-8e36-433a-83d2-19e4c0a20b24 | 8e51911c-de0e-4ea3-a4af-debc48b5b0c1
Lot 02 | PNC-05551 + PAC-06444 | PNC-05551 + PAC-06444 - COM-17.09.B | PRESES VEU I DADES | 17.09.B | EQUIPS COMUNICACIONS¦VEU I DADES¦ PRESES | COMUNICACIONS |  |  |  | ENS.PNC-05551 + PAC-06444.EP.P1. | 18 | Preses dades P1 EP |  | 1 | [5 empty] | 2007-01-17 | [126 empty] | 30c4ab48-8e36-433a-83d2-19e4c0a20b24 | d81a423c-1374-4e9c-9417-362116983292
Lot 02 | PNC-05551 + PAC-06444 | PNC-05551 + PAC-06444 - COM-17.09.B | PRESES VEU I DADES | 17.09.B | EQUIPS COMUNICACIONS¦VEU I DADES¦ PRESES | COMUNICACIONS |  |  |  | ENS.PNC-05551 + PAC-06444.EP.P2. | 18 | Preses dades P2 EP |  | 1 | [5 empty] | 2007-01-17 | [126 empty] | 30c4ab48-8e36-433a-83d2-19e4c0a20b24 | 8d6cf9ef-a0b2-47bb-bbf2-6d6e04f83534
Lot 02 | PNC-05551 + PAC-06444 | PNC-05551 + PAC-06444 - FON-01.05 | TERMOS | 01.05 | GENERADORS D'ENERGIA¦TERMOS | LEGIONEL·LA |  |  |  | ENS.PNC-05551 + PAC-06444.EI.P0.LI1. | 1 | Termo P0 EI - WC 1 |  | 1 |  | Thermor | 100L | N/D |  | 2007-01-17 | [9 empty] | > 70 kW | 0 |  |  | 0 |  |  | 0 | 50 |  |  |  | 0.1 | [104 empty] | 26d38137-4c27-4942-b681-4ba8bf3a83fa | 2e84a4cc-f4c6-4eb9-9986-1fcf73a7e573
Lot 02 | PNC-05551 + PAC-06444 | PNC-05551 + PAC-06444 - FON-01.05 | TERMOS | 01.05 | GENERADORS D'ENERGIA¦TERMOS | LEGIONEL·LA |  |  |  | ENS.PNC-05551 + PAC-06444.EI.P0.SC. | 1 | Termo P0 EI 1 - Sala Caderes |  | 1 |  | Greenheiss | 100L | 8020140624 |  | 2007-01-17 | [9 empty] | > 70 kW | 0 |  |  | 0 |  |  | 0 | 50 |  |  |  | 0.1 | [104 empty] | 26d38137-4c27-4942-b681-4ba8bf3a83fa | 2904470d-0c27-46d9-a072-187b401a1e6c
Lot 02 | PNC-05551 + PAC-06444 | PNC-05551 + PAC-06444 - FON-04.02 | DIPÒSIT EXPANSIÓ | 04.02 | FLUIDS I GASOS¦DIPÒSIT EXPANSIÓ | FONTANERIA |  |  |  | ENS.PNC-05551 + PAC-06444.EG.P0.SC. | 1 | Dipòsit d'expansió P0 EG 1 |  | 1 |  | N/D | 5L | N/D |  | 2007-01-17 | [9 empty] | > 70 kW | [11 empty] | 0.005 | 0 | [103 empty] | 5acb8fb0-626d-477e-b99e-95e3b8b68461 | 1540ef60-bbb2-4bff-9a9d-9a072c010458
Lot 02 | PNC-05551 + PAC-06444 | PNC-05551 + PAC-06444 - FON-04.02 | DIPÒSIT EXPANSIÓ | 04.02 | FLUIDS I GASOS¦DIPÒSIT EXPANSIÓ | FONTANERIA |  |  |  | ENS.PNC-05551 + PAC-06444.EG.P0.SC. | 1 | Dipòsit d'expansió P0 EG 2 |  | 1 |  | Varem | 200L | 45711420 |  | 2007-01-17 | [9 empty] | > 70 kW | [11 empty] | 0.2 | 0 | [103 empty] | 5acb8fb0-626d-477e-b99e-95e3b8b68461 | 04fecb5c-0e22-4561-9a1f-476b79373ed2
Lot 02 | PNC-05551 + PAC-06444 | PNC-05551 + PAC-06444 - FON-04.02 | DIPÒSIT EXPANSIÓ | 04.02 | FLUIDS I GASOS¦DIPÒSIT EXPANSIÓ | FONTANERIA |  |  |  | ENS.PNC-05551 + PAC-06444.EI.P0.SC. | 1 | Dipòsit d'expansió P0 EI - caldera |  | 1 |  | Vasoflex | 300L | 237001073 |  | 2007-01-17 | [9 empty] | > 70 kW | [11 empty] | 0.3 | 0 | [103 empty] | 5acb8fb0-626d-477e-b99e-95e3b8b68461 | aa56996c-0358-44eb-a4ca-f85fe12f3486
Lot 02 | PNC-05551 + PAC-06444 | PNC-05551 + PAC-06444 - FON-04.02 | DIPÒSIT EXPANSIÓ | 04.02 | FLUIDS I GASOS¦DIPÒSIT EXPANSIÓ | FONTANERIA |  |  |  | ENS.PNC-05551 + PAC-06444.EP.P0.SC1. | 1 | Dipòsit d'expansió P0 EP |  | 1 |  | Varem | 400L | L04701127 |  | 2007-01-17 | [9 empty] | > 70 kW | [11 empty] | 0.4 | 0 | [103 empty] | 5acb8fb0-626d-477e-b99e-95e3b8b68461 | ade87823-17e3-486e-a4cb-9345f4459df2
Lot 02 | PNC-05551 + PAC-06444 | PNC-05551 + PAC-06444 - FON-04.05 | DIPÒSIT ACUMULADOR ACS | 04.05 | FLUIDS I GASOS¦DIPÒSIT ACUMULADOR ACS | LEGIONEL·LA |  |  |  | ENS.PNC-05551 + PAC-06444.EG.P0.SC. | 1 | Acumulador ACS P0 EG |  | 1 |  | Ibersolar | 500LT | 01040220022 |  | 2007-01-17 | [9 empty] | > 70 kW | [11 empty] | 0.5 | [104 empty] | e9551ad3-ea8e-4441-8137-ad466999324f | 9cb65936-3809-42f5-b02b-5f16272164e6
Lot 02 | PNC-05551 + PAC-06444 | PNC-05551 + PAC-06444 - FON-04.20 | FILTRE DE PARTÍCULES D’AFCH | 04.20 | FLUIDS I GASOS¦FILTRE DE PARTÍCULES D’AFCH | FONTANERIA |  |  |  | ENS.PNC-05551 + PAC-06444.UB.SQ. | 1 | Instal·lació filtre particules |  | 1 | [5 empty] | 2017-05-17 | [126 empty] | f5226932-efa2-4947-b4fb-d69719f06e8e | bb24c822-d5bf-4b83-9988-535d319bb259
Lot 02 | PNC-05551 + PAC-06444 | PNC-05551 + PAC-06444 - FON-10.01.A | AIGÜERES | 10.01.A | APARELLS SANITARIS I AIXETERIA¦APARELLS SANITARIS¦AIGÜERES | FONTANERIA |  |  |  | ENS.PNC-05551 + PAC-06444.EP.P0. | 1 | Aiguera Cuina |  | 1 | [5 empty] | 2007-01-17 | [126 empty] | eddad430-8a74-4e1a-be64-e1e99a0fe7bf | aef764a3-53d3-4310-9656-1af105c1dcce
Lot 02 | PNC-05551 + PAC-06444 | PNC-05551 + PAC-06444 - FON-10.01.B | PLATS DE DUTXA | 10.01.B | APARELLS SANITARIS I AIXETERIA¦APARELLS SANITARIS¦PLATS DE DUTXA | FONTANERIA |  |  |  | ENS.PNC-05551 + PAC-06444.EI.P0. | 7 | Plats dutxa P0 EI |  | 1 | [5 empty] | 2007-01-17 | [126 empty] | 33f093d1-a6c4-429a-9406-d32709879f8e | 6cd16060-a8af-4a25-9fdb-39f628edbf06
Lot 02 | PNC-05551 + PAC-06444 | PNC-05551 + PAC-06444 - FON-10.01.B | PLATS DE DUTXA | 10.01.B | APARELLS SANITARIS I AIXETERIA¦APARELLS SANITARIS¦PLATS DE DUTXA | FONTANERIA |  |  |  | ENS.PNC-05551 + PAC-06444.EP.P0. | 1 | Plats dutxa P0 EP |  | 1 | [5 empty] | 2007-01-17 | [126 empty] | 33f093d1-a6c4-429a-9406-d32709879f8e | a89e2436-1837-400a-9af3-ea64e468da83
Lot 02 | PNC-05551 + PAC-06444 | PNC-05551 + PAC-06444 - FON-10.01.D | INODOR | 10.01.D | APARELLS SANITARIS I AIXETERIA¦APARELLS SANITARIS¦INODOR | FONTANERIA |  |  |  | ENS.PNC-05551 + PAC-06444.EG.P0. | 5 | Inodors P0 EG |  | 1 | [5 empty] | 2007-01-17 | [23 empty] | Motxilla | [102 empty] | b6b315f6-6f19-4163-bdf9-01052350c14b | 7b051a4c-98af-4bd1-962c-120cf1b7939d
Lot 02 | PNC-05551 + PAC-06444 | PNC-05551 + PAC-06444 - FON-10.01.D | INODOR | 10.01.D | APARELLS SANITARIS I AIXETERIA¦APARELLS SANITARIS¦INODOR | FONTANERIA |  |  |  | ENS.PNC-05551 + PAC-06444.EI.P0. | 13 | Inodors P0 EI |  | 1 | [5 empty] | 2007-01-17 | [23 empty] | Motxilla | [102 empty] | b6b315f6-6f19-4163-bdf9-01052350c14b | b0c26ce5-bbe8-4f2d-a551-2c7f1578e144
Lot 02 | PNC-05551 + PAC-06444 | PNC-05551 + PAC-06444 - FON-10.01.D | INODOR | 10.01.D | APARELLS SANITARIS I AIXETERIA¦APARELLS SANITARIS¦INODOR | FONTANERIA |  |  |  | ENS.PNC-05551 + PAC-06444.EP.P0. | 16 | Inodors P0 EP |  | 1 | [5 empty] | 2007-01-17 | [23 empty] | Motxilla | [102 empty] | b6b315f6-6f19-4163-bdf9-01052350c14b | 381568c7-85bf-4bde-94d7-d0bcff2e4135
Lot 02 | PNC-05551 + PAC-06444 | PNC-05551 + PAC-06444 - FON-10.01.D | INODOR | 10.01.D | APARELLS SANITARIS I AIXETERIA¦APARELLS SANITARIS¦INODOR | FONTANERIA |  |  |  | ENS.PNC-05551 + PAC-06444.EP.P1. | 10 | Inodors P1 EP |  | 1 | [5 empty] | 2007-01-17 | [23 empty] | Motxilla | [102 empty] | b6b315f6-6f19-4163-bdf9-01052350c14b | f1527d62-f2cd-4709-a0ee-61ca01c303eb
Lot 02 | PNC-05551 + PAC-06444 | PNC-05551 + PAC-06444 - FON-10.01.D | INODOR | 10.01.D | APARELLS SANITARIS I AIXETERIA¦APARELLS SANITARIS¦INODOR | FONTANERIA |  |  |  | ENS.PNC-05551 + PAC-06444.EP.P2. | 10 | Inodors P2 EP |  | 1 | [5 empty] | 2007-01-17 | [23 empty] | Motxilla | [102 empty] | b6b315f6-6f19-4163-bdf9-01052350c14b | 9625e779-50b0-4a08-91b4-7641d832e782
Lot 02 | PNC-05551 + PAC-06444 | PNC-05551 + PAC-06444 - FON-10.01.E | ABOCADOR | 10.01.E | APARELLS SANITARIS I AIXETERIA¦APARELLS SANITARIS¦ABOCADOR | FONTANERIA |  |  |  | ENS.PNC-05551 + PAC-06444.EI.P0. | 1 | Abocador P0 EI |  | 1 | [5 empty] | 2007-01-17 | [126 empty] | 9a07d8c7-7b34-4767-a312-00875db78d64 | b4355b1f-e7f5-4731-a104-1a9df695e4fe
Lot 02 | PNC-05551 + PAC-06444 | PNC-05551 + PAC-06444 - FON-10.01.E | ABOCADOR | 10.01.E | APARELLS SANITARIS I AIXETERIA¦APARELLS SANITARIS¦ABOCADOR | FONTANERIA |  |  |  | ENS.PNC-05551 + PAC-06444.EP.P0. | 1 | Abocador P0 EP |  | 1 | [5 empty] | 2007-01-17 | [126 empty] | 9a07d8c7-7b34-4767-a312-00875db78d64 | 44a2114b-6a1e-4b94-b021-023f16bdb4d6
Lot 02 | PNC-05551 + PAC-06444 | PNC-05551 + PAC-06444 - FON-10.01.E | ABOCADOR | 10.01.E | APARELLS SANITARIS I AIXETERIA¦APARELLS SANITARIS¦ABOCADOR | FONTANERIA |  |  |  | ENS.PNC-05551 + PAC-06444.EP.P1. | 1 | Abocador P1 EP |  | 1 | [5 empty] | 2007-01-17 | [126 empty] | 9a07d8c7-7b34-4767-a312-00875db78d64 | 3ac72e7b-8a6d-4359-9baf-d67c4c483815
Lot 02 | PNC-05551 + PAC-06444 | PNC-05551 + PAC-06444 - FON-10.01.E | ABOCADOR | 10.01.E | APARELLS SANITARIS I AIXETERIA¦APARELLS SANITARIS¦ABOCADOR | FONTANERIA |  |  |  | ENS.PNC-05551 + PAC-06444.EP.P2. | 1 | Abocador P2 EP |  | 1 | [5 empty] | 2007-01-17 | [126 empty] | 9a07d8c7-7b34-4767-a312-00875db78d64 | b7214907-6982-4d4d-bdef-be0a5345c420
Lot 02 | PNC-05551 + PAC-06444 | PNC-05551 + PAC-06444 - FON-10.01.F | LAVABOS | 10.01.F | APARELLS SANITARIS I AIXETERIA¦APARELLS SANITARIS¦LAVABOS | FONTANERIA |  |  |  | ENS.PNC-05551 + PAC-06444.EG.P0. | 2 | Lavabos P0 EG |  | 1 | [5 empty] | 2007-01-17 | [126 empty] | 81b351ed-5b22-4193-8c37-191e891472a3 | 24516bfc-ac77-49bc-aae9-87b809217938
Lot 02 | PNC-05551 + PAC-06444 | PNC-05551 + PAC-06444 - FON-10.01.F | LAVABOS | 10.01.F | APARELLS SANITARIS I AIXETERIA¦APARELLS SANITARIS¦LAVABOS | FONTANERIA |  |  |  | ENS.PNC-05551 + PAC-06444.EI.P0. | 11 | Lavabos P0 EI |  | 1 | [5 empty] | 2007-01-17 | [126 empty] | 81b351ed-5b22-4193-8c37-191e891472a3 | 40cabe3c-1c40-41f3-9047-c1cf4176066a
Lot 02 | PNC-05551 + PAC-06444 | PNC-05551 + PAC-06444 - FON-10.01.F | LAVABOS | 10.01.F | APARELLS SANITARIS I AIXETERIA¦APARELLS SANITARIS¦LAVABOS | FONTANERIA |  |  |  | ENS.PNC-05551 + PAC-06444.EP.P0. | 4 | Lavabos P0 EP |  | 1 | [5 empty] | 2007-01-17 | [126 empty] | 81b351ed-5b22-4193-8c37-191e891472a3 | 4e793e9e-39f7-4a6c-b9f8-99d37f9e5bb4
Lot 02 | PNC-05551 + PAC-06444 | PNC-05551 + PAC-06444 - FON-10.01.F | LAVABOS | 10.01.F | APARELLS SANITARIS I AIXETERIA¦APARELLS SANITARIS¦LAVABOS | FONTANERIA |  |  |  | ENS.PNC-05551 + PAC-06444.EP.P1. | 5 | Lavabos P1 EP |  | 1 | [5 empty] | 2007-01-17 | [126 empty] | 81b351ed-5b22-4193-8c37-191e891472a3 | d8465591-d756-4810-92f3-b27fc4ba45b1
Lot 02 | PNC-05551 + PAC-06444 | PNC-05551 + PAC-06444 - FON-10.01.F | LAVABOS | 10.01.F | APARELLS SANITARIS I AIXETERIA¦APARELLS SANITARIS¦LAVABOS | FONTANERIA |  |  |  | ENS.PNC-05551 + PAC-06444.EP.P2. | 5 | Lavabos P2 EP |  | 1 | [5 empty] | 2007-01-17 | [126 empty] | 81b351ed-5b22-4193-8c37-191e891472a3 | 1e0e3a21-72b3-428c-adbe-cf6f113d9d20
Lot 02 | PNC-05551 + PAC-06444 | PNC-05551 + PAC-06444 - FON-10.02.B | AIXETES ACS | 10.02.B | APARELLS SANITARIS I AIXETERIA¦AIXETERIA¦AIXETES ACS | LEGIONEL·LA |  |  |  | ENS.PNC-05551 + PAC-06444.EG.P0. | 16 | Aixetes ACS P0 EG |  | 1 | [5 empty] | 2007-01-17 | [24 empty] | Monocomandament | [101 empty] | e57cad9a-7d3a-4cef-a3c0-ca4e0f2a684a | 7997af09-2bf5-4d58-bae5-44a5930d584f
Lot 02 | PNC-05551 + PAC-06444 | PNC-05551 + PAC-06444 - FON-10.02.B | AIXETES ACS | 10.02.B | APARELLS SANITARIS I AIXETERIA¦AIXETERIA¦AIXETES ACS | LEGIONEL·LA |  |  |  | ENS.PNC-05551 + PAC-06444.EI.P0. | 8 | Aixetes ACS P0 EI |  | 1 | [5 empty] | 2007-01-17 | [24 empty] | Monocomandament | [101 empty] | e57cad9a-7d3a-4cef-a3c0-ca4e0f2a684a | a321ebea-b674-46ff-859a-dc7a957112b4
Lot 02 | PNC-05551 + PAC-06444 | PNC-05551 + PAC-06444 - FON-10.02.B | AIXETES ACS | 10.02.B | APARELLS SANITARIS I AIXETERIA¦AIXETERIA¦AIXETES ACS | LEGIONEL·LA |  |  |  | ENS.PNC-05551 + PAC-06444.EP.P0. | 5 | Aixetes ACS P0 EP |  | 1 | [5 empty] | 2007-01-17 | [24 empty] | Monocomandament | [101 empty] | e57cad9a-7d3a-4cef-a3c0-ca4e0f2a684a | c743c33e-6ce0-4b94-8a6a-b90f3139a579
Lot 02 | PNC-05551 + PAC-06444 | PNC-05551 + PAC-06444 - FON-10.02.B | AIXETES ACS | 10.02.B | APARELLS SANITARIS I AIXETERIA¦AIXETERIA¦AIXETES ACS | LEGIONEL·LA |  |  |  | ENS.PNC-05551 + PAC-06444.EP.P1. | 1 | Aixetes ACS P1 EP |  | 1 | [5 empty] | 2007-01-17 | [24 empty] | Monocomandament | [101 empty] | e57cad9a-7d3a-4cef-a3c0-ca4e0f2a684a | ef4ba235-f5bb-4605-a270-b78bca6ce6c4
Lot 02 | PNC-05551 + PAC-06444 | PNC-05551 + PAC-06444 - FON-10.02.B | AIXETES ACS | 10.02.B | APARELLS SANITARIS I AIXETERIA¦AIXETERIA¦AIXETES ACS | LEGIONEL·LA |  |  |  | ENS.PNC-05551 + PAC-06444.EP.P2. | 1 | Aixetes ACS P2 EP |  | 1 | [5 empty] | 2007-01-17 | [24 empty] | Monocomandament | [101 empty] | e57cad9a-7d3a-4cef-a3c0-ca4e0f2a684a | 1489ccdd-34ae-4334-a3b9-0b458f6f59fb
Lot 02 | PNC-05551 + PAC-06444 | PNC-05551 + PAC-06444 - FON-10.02.C | AIXETES AFS | 10.02.C | APARELLS SANITARIS I AIXETERIA¦AIXETERIA¦AIXETES AFS | LEGIONEL·LA |  |  |  | ENS.PNC-05551 + PAC-06444.EG.P0. | 5 | Aixetes AFCHS P0 EG |  | 1 | [5 empty] | 2007-01-17 | [24 empty] | Polsador | [101 empty] | bc31b90a-3b94-4095-b22c-5c2c57d8bd24 | ffa9638a-1822-4aca-ad21-f54821a3a638
Lot 02 | PNC-05551 + PAC-06444 | PNC-05551 + PAC-06444 - FON-10.02.C | AIXETES AFS | 10.02.C | APARELLS SANITARIS I AIXETERIA¦AIXETERIA¦AIXETES AFS | LEGIONEL·LA |  |  |  | ENS.PNC-05551 + PAC-06444.EI.P0. | 16 | Aixetes AFCHS P0 EI |  | 1 | [5 empty] | 2007-01-17 | [24 empty] | Polsador | [101 empty] | bc31b90a-3b94-4095-b22c-5c2c57d8bd24 | 286063a8-b8b3-4765-80ff-e7f03a1bafdd
Lot 02 | PNC-05551 + PAC-06444 | PNC-05551 + PAC-06444 - FON-10.02.C | AIXETES AFS | 10.02.C | APARELLS SANITARIS I AIXETERIA¦AIXETERIA¦AIXETES AFS | LEGIONEL·LA |  |  |  | ENS.PNC-05551 + PAC-06444.EP.P0. | 12 | Aixetes AFCHS P0 EP |  | 1 | [5 empty] | 2007-01-17 | [24 empty] | Polsador | [101 empty] | bc31b90a-3b94-4095-b22c-5c2c57d8bd24 | c508747d-e12e-4455-a717-0fd632d9c16b
Lot 02 | PNC-05551 + PAC-06444 | PNC-05551 + PAC-06444 - FON-10.02.C | AIXETES AFS | 10.02.C | APARELLS SANITARIS I AIXETERIA¦AIXETERIA¦AIXETES AFS | LEGIONEL·LA |  |  |  | ENS.PNC-05551 + PAC-06444.EP.P1. | 10 | Aixetes AFCHS P1 EP |  | 1 | [5 empty] | 2007-01-17 | [24 empty] | Polsador | [101 empty] | bc31b90a-3b94-4095-b22c-5c2c57d8bd24 | 9103ddb7-d5fa-440a-824d-f0bd2a58f0f2
Lot 02 | PNC-05551 + PAC-06444 | PNC-05551 + PAC-06444 - FON-10.02.C | AIXETES AFS | 10.02.C | APARELLS SANITARIS I AIXETERIA¦AIXETERIA¦AIXETES AFS | LEGIONEL·LA |  |  |  | ENS.PNC-05551 + PAC-06444.EP.P2. | 10 | Aixetes AFCHS P2 EP |  | 1 | [5 empty] | 2007-01-17 | [24 empty] | Polsador | [101 empty] | bc31b90a-3b94-4095-b22c-5c2c57d8bd24 | b46e35d1-3f52-4852-ad48-fc590e94a7b6
Lot 02 | PNC-05551 + PAC-06444 | PNC-05551 + PAC-06444 - FON-34.03 | INSTAL·LACIÓ AFS | 34.03 | INSTAL·LACIONS¦INSTAL·LACIÓ AFS | LEGIONEL·LA |  |  |  | ENS.PNC-05551 + PAC-06444. | 1 | Instal·lació AFS |  | 1 | [5 empty] | 2007-01-17 | [126 empty] | ff773a68-a5cc-4120-8a32-4ea9fdbb6187 | 52dcc912-7126-44a4-a625-6427843c1cf1
Lot 02 | PNC-05551 + PAC-06444 | PNC-05551 + PAC-06444 - GAS-06.04.A | GAS | 41.07.A | SISTEMA DE CONTROL¦CENTRALS DE DETECCIÓ¦GAS | GAS COMBUSTIBLE |  |  |  | ENS.PNC-05551 + PAC-06444.EP.P0.C. | 1 | Central detecció cuina |  | 1 | [5 empty] | 2007-01-17 | [126 empty] | 3fba5f23-7c6e-48df-b492-476a160a83c9 | 0f45d79b-38f0-4b54-af39-d7db34ebbce0
Lot 02 | PNC-05551 + PAC-06444 | PNC-05551 + PAC-06444 - GAS-06.04.A | GAS | 41.07.A | SISTEMA DE CONTROL¦CENTRALS DE DETECCIÓ¦GAS | GAS COMBUSTIBLE |  |  |  | ENS.PNC-05551 + PAC-06444.EP.P0.SC1. | 1 | Central detecció sala calderes |  | 1 | [5 empty] | 2007-01-17 | [126 empty] | 3fba5f23-7c6e-48df-b492-476a160a83c9 | 328486d6-10b4-4545-85d8-9d64708f1774
Lot 02 | PNC-05551 + PAC-06444 | PNC-05551 + PAC-06444 - GAS-34.04 | INSTAL·LACIÓ GAS | 34.04 | INSTAL·LACIONS¦INSTAL·LACIÓ GAS | GAS COMBUSTIBLE |  |  |  | ENS.PNC-05551 + PAC-06444. | 1 | Instal·lació de gas GN | D204/105192/06 | 1 | [5 empty] | 2006-12-19 | [126 empty] | 059b480e-32aa-4802-943d-382849d7d43f | 9930d8b1-63a1-4114-b954-d977b7390f7e
Lot 02 | PNC-05551 + PAC-06444 | PNC-05551 + PAC-06444 - OBR-25.10 | SISTEMES DE PROTECCIÓ CONTRA CAIGUDES (LINIA DE VIDA) | 25.10 | ELEMENTS CONSTRUCTIUS¦SISTEMES DE PROTECCIÓ CONTRA CAIGUDES INDIVIDUALS | OBRA CIVIL |  |  |  | ENS.PNC-05551 + PAC-06444.EI.PC.COB1. | 1 | Tram 1 ( LV1 = 29 metres) |  | 1 |  | Previline | N/D |  |  | 2007-01-17 |  |  |  | Linia de vida tram 1 | [122 empty] | 2bf33711-31c3-4486-9ee2-b05188aed4ea | 928ee337-3917-469e-baaa-6bb497c0c5d3
Lot 02 | PNC-05551 + PAC-06444 | PNC-05551 + PAC-06444 - OBR-25.10 | SISTEMES DE PROTECCIÓ CONTRA CAIGUDES (LINIA DE VIDA) | 25.10 | ELEMENTS CONSTRUCTIUS¦SISTEMES DE PROTECCIÓ CONTRA CAIGUDES INDIVIDUALS | OBRA CIVIL |  |  |  | ENS.PNC-05551 + PAC-06444.EI.PC.COB1. | 1 | Tram 2 ( LV2 = 29 metres) |  | 1 |  | Previline | N/D |  |  | 2007-01-17 |  |  |  | Linia de vida tram 2 | [122 empty] | 2bf33711-31c3-4486-9ee2-b05188aed4ea | fa03137e-bbc5-46f4-b83f-27f38e50f88d
Lot 02 | PNC-05551 + PAC-06444 | PNC-05551 + PAC-06444 - OBR-25.11 | DISPOSITIUS D’ANCORATGE ESTRUCTURAL | 25.11 | ELEMENTS CONSTRUCTIUS¦DISPOSITIUS D’ANCORATGE ESTRUCTURAL | OBRA CIVIL |  |  |  | ENS.PNC-05551 + PAC-06444.EP.PC.COB1. | 1 | Dispositius d’ancoratge estructural 1 |  | 1 |  | Previline | N/D |  |  | 2007-01-17 |  |  |  | Dispositius d’ancoratge estructural | [122 empty] | 75ea68c3-5850-415f-bf67-a367d1c844e7 | 6e1f2000-6fa8-48ec-96ef-03f90af27142
Lot 02 | PNC-05551 + PAC-06444 | PNC-05551 + PAC-06444 - OBR-25.11 | DISPOSITIUS D’ANCORATGE ESTRUCTURAL | 25.11 | ELEMENTS CONSTRUCTIUS¦DISPOSITIUS D’ANCORATGE ESTRUCTURAL | OBRA CIVIL |  |  |  | ENS.PNC-05551 + PAC-06444.EP.PC.COB1. | 1 | Dispositius d’ancoratge estructural 2 |  | 1 |  | Previline | N/D |  |  | 2007-01-17 |  |  |  | Dispositius d’ancoratge estructural | [122 empty] | 75ea68c3-5850-415f-bf67-a367d1c844e7 | 3edc3ad4-f0d9-424e-a135-daa8b8ff60de
Lot 02 | PNC-05551 + PAC-06444 | PNC-05551 + PAC-06444 - PRO-11.01 | DETECTORS PCI | 11.01 | CONTRAINCENDIS¦DETECTORS | PROTECCIÓ CONTRA INCENDIS |  |  |  | ENS.PNC-05551 + PAC-06444.EG.P0. | 1 | Detectors PCI P0 EG |  | 1 | [5 empty] | 2007-01-17 | [40 empty] | Tèrmic | [85 empty] | 56a226b8-c39a-48a1-8d62-7fbbd4dd0693 | 0ba3fed7-a757-4383-8697-78552c51339f
Lot 02 | PNC-05551 + PAC-06444 | PNC-05551 + PAC-06444 - PRO-11.01 | DETECTORS PCI | 11.01 | CONTRAINCENDIS¦DETECTORS | PROTECCIÓ CONTRA INCENDIS |  |  |  | ENS.PNC-05551 + PAC-06444.EP.P0. | 1 | Detectors PCI P0 EP |  | 1 | [5 empty] | 2007-01-17 | [40 empty] | Tèrmic | [85 empty] | 56a226b8-c39a-48a1-8d62-7fbbd4dd0693 | ac0eccb1-56b2-4909-9b91-7529f83f650e
Lot 02 | PNC-05551 + PAC-06444 | PNC-05551 + PAC-06444 - PRO-11.03 | PULSADORS D'ALARMA PCI | 11.03 | CONTRAINCENDIS¦PULSADORS D'ALARMA | PROTECCIÓ CONTRA INCENDIS |  |  |  | ENS.PNC-05551 + PAC-06444.EG.P0. | 2 | Pulsadors PCI P0 EG |  | 1 | [5 empty] | 2007-01-17 | [126 empty] | 22746994-f299-41f5-a331-d6b0bdeaa6df | 67961f7c-4de5-4b0d-8ff6-a9793d11e563
Lot 02 | PNC-05551 + PAC-06444 | PNC-05551 + PAC-06444 - PRO-11.03 | PULSADORS D'ALARMA PCI | 11.03 | CONTRAINCENDIS¦PULSADORS D'ALARMA | PROTECCIÓ CONTRA INCENDIS |  |  |  | ENS.PNC-05551 + PAC-06444.EI.P0. | 3 | Pulsadors PCI P0 EI |  | 1 | [5 empty] | 2007-01-17 | [126 empty] | 22746994-f299-41f5-a331-d6b0bdeaa6df | d808c41a-4df0-4ee7-852b-4e578c87bcee
Lot 02 | PNC-05551 + PAC-06444 | PNC-05551 + PAC-06444 - PRO-11.03 | PULSADORS D'ALARMA PCI | 11.03 | CONTRAINCENDIS¦PULSADORS D'ALARMA | PROTECCIÓ CONTRA INCENDIS |  |  |  | ENS.PNC-05551 + PAC-06444.EP.P0. | 3 | Pulsadors PCI P0 EP |  | 1 | [5 empty] | 2007-01-17 | [126 empty] | 22746994-f299-41f5-a331-d6b0bdeaa6df | 873bbc44-deb9-4686-b90b-81ce65f8d5b4
Lot 02 | PNC-05551 + PAC-06444 | PNC-05551 + PAC-06444 - PRO-11.03 | PULSADORS D'ALARMA PCI | 11.03 | CONTRAINCENDIS¦PULSADORS D'ALARMA | PROTECCIÓ CONTRA INCENDIS |  |  |  | ENS.PNC-05551 + PAC-06444.EP.P1. | 2 | Pulsadors PCI P1 EP |  | 1 | [5 empty] | 2007-01-17 | [126 empty] | 22746994-f299-41f5-a331-d6b0bdeaa6df | 034a2c68-13a8-4a0d-8f4c-69b27a307619
Lot 02 | PNC-05551 + PAC-06444 | PNC-05551 + PAC-06444 - PRO-11.03 | PULSADORS D'ALARMA PCI | 11.03 | CONTRAINCENDIS¦PULSADORS D'ALARMA | PROTECCIÓ CONTRA INCENDIS |  |  |  | ENS.PNC-05551 + PAC-06444.EP.P2. | 2 | Pulsadors PCI P2 EP |  | 1 | [5 empty] | 2007-01-17 | [126 empty] | 22746994-f299-41f5-a331-d6b0bdeaa6df | be76c6b9-47e4-4349-8c58-6c0e2d005858
Lot 02 | PNC-05551 + PAC-06444 | PNC-05551 + PAC-06444 - PRO-11.04 | SIRENES ALARMES PCI | 11.04 | CONTRAINCENDIS¦SIRENES ALARMES | PROTECCIÓ CONTRA INCENDIS |  |  |  | ENS.PNC-05551 + PAC-06444.EG.P0. | 2 | Sirenes PCI P0 EG |  | 1 | [5 empty] | 2007-01-17 | [126 empty] | fad1d785-e9f2-4b81-b8a8-bed65c226f7c | 88ea392e-7bfa-4970-b206-def9319c0f52
Lot 02 | PNC-05551 + PAC-06444 | PNC-05551 + PAC-06444 - PRO-11.04 | SIRENES ALARMES PCI | 11.04 | CONTRAINCENDIS¦SIRENES ALARMES | PROTECCIÓ CONTRA INCENDIS |  |  |  | ENS.PNC-05551 + PAC-06444.EI.P0. | 3 | Sirenes PCI P0 EI |  | 1 | [5 empty] | 2007-01-17 | [126 empty] | fad1d785-e9f2-4b81-b8a8-bed65c226f7c | d5a4021d-1345-4577-a030-81550a9195f3
Lot 02 | PNC-05551 + PAC-06444 | PNC-05551 + PAC-06444 - PRO-11.04 | SIRENES ALARMES PCI | 11.04 | CONTRAINCENDIS¦SIRENES ALARMES | PROTECCIÓ CONTRA INCENDIS |  |  |  | ENS.PNC-05551 + PAC-06444.EP.P0. | 2 | Sirenes PCI P0 EP |  | 1 | [5 empty] | 2007-01-17 | [126 empty] | fad1d785-e9f2-4b81-b8a8-bed65c226f7c | adac6239-49d1-4097-8ba0-2a3f8f5a5bc6
Lot 02 | PNC-05551 + PAC-06444 | PNC-05551 + PAC-06444 - PRO-11.04 | SIRENES ALARMES PCI | 11.04 | CONTRAINCENDIS¦SIRENES ALARMES | PROTECCIÓ CONTRA INCENDIS |  |  |  | ENS.PNC-05551 + PAC-06444.EP.P1. | 2 | Sirenes PCI P1 EP |  | 1 | [5 empty] | 2007-01-17 | [126 empty] | fad1d785-e9f2-4b81-b8a8-bed65c226f7c | 77f02cae-306f-4844-9719-c96875e0f465
Lot 02 | PNC-05551 + PAC-06444 | PNC-05551 + PAC-06444 - PRO-11.04 | SIRENES ALARMES PCI | 11.04 | CONTRAINCENDIS¦SIRENES ALARMES | PROTECCIÓ CONTRA INCENDIS |  |  |  | ENS.PNC-05551 + PAC-06444.EP.P2. | 2 | Sirenes PCI P2 EP |  | 1 | [5 empty] | 2007-01-17 | [126 empty] | fad1d785-e9f2-4b81-b8a8-bed65c226f7c | 21d56231-7e8f-43cb-8599-630715f0740d
Lot 02 | PNC-05551 + PAC-06444 | PNC-05551 + PAC-06444 - PRO-11.06 | CENTRALS DETECCIÓ PCI | 11.06 | CONTRAINCENDIS¦CENTRALS DETECCIÓ | PROTECCIÓ CONTRA INCENDIS |  |  |  | ENS.PNC-05551 + PAC-06444.EI.P0.CON. | 1 | Central PCI P0 EI |  | 1 |  | Paradox | Hellas | N/D |  | 2007-01-17 | [126 empty] | b7f4800a-8c0d-4e83-b0df-6c8a0fc1caf0 | 9ea4d3c6-3895-4daa-8a92-6f127f11aa20
Lot 02 | PNC-05551 + PAC-06444 | PNC-05551 + PAC-06444 - PRO-11.06 | CENTRALS DETECCIÓ PCI | 11.06 | CONTRAINCENDIS¦CENTRALS DETECCIÓ | PROTECCIÓ CONTRA INCENDIS |  |  |  | ENS.PNC-05551 + PAC-06444.EP.P0.CON. | 1 | Central PCI P0 EP |  | 1 |  | Paradox | Hellas | N/D |  | 2007-01-17 | [126 empty] | b7f4800a-8c0d-4e83-b0df-6c8a0fc1caf0 | 7beef26e-46a2-46a4-9a01-e5d953199cbd
Lot 02 | PNC-05551 + PAC-06444 | PNC-05551 + PAC-06444 - PRO-11.07 | BIE | 11.07 | CONTRAINCENDIS¦EQUIPS MÀNEGA | PROTECCIÓ CONTRA INCENDIS |  |  |  | ENS.PNC-05551 + PAC-06444.EG.P0.SG. | 1 | BIE 5 gimnàs P0 | 927 | 1 | [5 empty] | 2007-01-17 |  |  |  | descripción de materiales, medidas y puntos interesantes del equipo. | [122 empty] | e571119c-0af0-4143-9931-1effec048772 | e0846144-2c8c-4207-91d0-983d123d3896
Lot 02 | PNC-05551 + PAC-06444 | PNC-05551 + PAC-06444 - PRO-11.07 | BIE | 11.07 | CONTRAINCENDIS¦EQUIPS MÀNEGA | PROTECCIÓ CONTRA INCENDIS |  |  |  | ENS.PNC-05551 + PAC-06444.EP.P0.C. | 1 | BIE 4 cuina P0 | 926 | 1 | [5 empty] | 2007-01-17 |  |  |  | descripción de materiales, medidas y puntos interesantes del equipo. | [122 empty] | e571119c-0af0-4143-9931-1effec048772 | aea939d8-5db2-43d2-b066-fa7769828de6
Lot 02 | PNC-05551 + PAC-06444 | PNC-05551 + PAC-06444 - PRO-11.07 | BIE | 11.07 | CONTRAINCENDIS¦EQUIPS MÀNEGA | PROTECCIÓ CONTRA INCENDIS |  |  |  | ENS.PNC-05551 + PAC-06444.EP.P0.PAS1. | 1 | BIE 2 passadis 1b P0 | 924 | 1 | [5 empty] | 2007-01-17 |  |  |  | descripción de materiales, medidas y puntos interesantes del equipo. | [122 empty] | e571119c-0af0-4143-9931-1effec048772 | 005ab0e0-4467-45ea-bdcd-57a1de0914e0
Lot 02 | PNC-05551 + PAC-06444 | PNC-05551 + PAC-06444 - PRO-11.07 | BIE | 11.07 | CONTRAINCENDIS¦EQUIPS MÀNEGA | PROTECCIÓ CONTRA INCENDIS |  |  |  | ENS.PNC-05551 + PAC-06444.EP.P0.PAS1. | 1 | BIE 3 passadis menjador P0 | 925 | 1 | [5 empty] | 2007-01-17 |  |  |  | descripción de materiales, medidas y puntos interesantes del equipo. | [122 empty] | e571119c-0af0-4143-9931-1effec048772 | 684547f5-823b-4c9c-8f8d-bf9e3767c86e
Lot 02 | PNC-05551 + PAC-06444 | PNC-05551 + PAC-06444 - PRO-11.07 | BIE | 11.07 | CONTRAINCENDIS¦EQUIPS MÀNEGA | PROTECCIÓ CONTRA INCENDIS |  |  |  | ENS.PNC-05551 + PAC-06444.EP.P0.VE. | 1 | BIE 1 entrada P0 | 923 | 1 | [5 empty] | 2007-01-17 |  |  |  | descripción de materiales, medidas y puntos interesantes del equipo. | [122 empty] | e571119c-0af0-4143-9931-1effec048772 | 742e3989-35e2-4183-bd6e-4851e567a402
Lot 02 | PNC-05551 + PAC-06444 | PNC-05551 + PAC-06444 - PRO-11.07 | BIE | 11.07 | CONTRAINCENDIS¦EQUIPS MÀNEGA | PROTECCIÓ CONTRA INCENDIS |  |  |  | ENS.PNC-05551 + PAC-06444.EP.P1.PAS. | 1 | BIE 6 passadis ascensor P1 | 936 | 1 | [5 empty] | 2007-01-17 |  |  |  | descripción de materiales, medidas y puntos interesantes del equipo. | [122 empty] | e571119c-0af0-4143-9931-1effec048772 | d55b4938-7414-4e46-8648-b8afb6d8d444
Lot 02 | PNC-05551 + PAC-06444 | PNC-05551 + PAC-06444 - PRO-11.07 | BIE | 11.07 | CONTRAINCENDIS¦EQUIPS MÀNEGA | PROTECCIÓ CONTRA INCENDIS |  |  |  | ENS.PNC-05551 + PAC-06444.EP.P1.PAS. | 1 | BIE 7 passadis angles P1 | 937 | 1 | [5 empty] | 2007-01-17 |  |  |  | descripción de materiales, medidas y puntos interesantes del equipo. | [122 empty] | e571119c-0af0-4143-9931-1effec048772 | d6917d43-af5e-4e9b-b724-b243e55bc2c2
Lot 02 | PNC-05551 + PAC-06444 | PNC-05551 + PAC-06444 - PRO-11.07 | BIE | 11.07 | CONTRAINCENDIS¦EQUIPS MÀNEGA | PROTECCIÓ CONTRA INCENDIS |  |  |  | ENS.PNC-05551 + PAC-06444.EP.P2.PAS. | 1 | BIE 8 passadis ambient P2 | 938 | 1 | [5 empty] | 2007-01-17 |  |  |  | descripción de materiales, medidas y puntos interesantes del equipo. | [122 empty] | e571119c-0af0-4143-9931-1effec048772 | 99a487f2-56dc-40eb-a4ac-51c972dedf95
Lot 02 | PNC-05551 + PAC-06444 | PNC-05551 + PAC-06444 - PRO-11.07 | BIE | 11.07 | CONTRAINCENDIS¦EQUIPS MÀNEGA | PROTECCIÓ CONTRA INCENDIS |  |  |  | ENS.PNC-05551 + PAC-06444.EP.P2.PAS. | 1 | BIE 9 passadis 6b P2 | 939 | 1 | [5 empty] | 2007-01-17 |  |  |  | descripción de materiales, medidas y puntos interesantes del equipo. | [122 empty] | e571119c-0af0-4143-9931-1effec048772 | 34d25ee3-3a7c-480b-838f-f2f91380ed1c
Lot 02 | PNC-05551 + PAC-06444 | PNC-05551 + PAC-06444 - PRO-11.09 | EXTINTOR | 11.09 | CONTRAINCENDIS¦EXTINTOR | PROTECCIÓ CONTRA INCENDIS |  |  |  | ENS.PNC-05551 + PAC-06444.EG.P0.SC. | 1 | Extintor 7 calderes gimnàs | 355 | 1 | [5 empty] | 2007-01-17 | [42 empty] | Anhídrid carbònic | 5 | [82 empty] | 17a8f7e5-0f0c-4d1e-b94d-38f4fd13d800 | 0610cc5a-458c-48c6-b633-467a4a16ad30
Lot 02 | PNC-05551 + PAC-06444 | PNC-05551 + PAC-06444 - PRO-11.09 | EXTINTOR | 11.09 | CONTRAINCENDIS¦EXTINTOR | PROTECCIÓ CONTRA INCENDIS |  |  |  | ENS.PNC-05551 + PAC-06444.EG.P0.SC. | 1 | Extintor 8 calderes gimnàs | 7057 | 1 | [5 empty] | 2007-01-17 | [42 empty] | Pols seca | 6 | [82 empty] | 17a8f7e5-0f0c-4d1e-b94d-38f4fd13d800 | 1d584da1-cfd6-4561-9aba-f2a0c2e5980f
Lot 02 | PNC-05551 + PAC-06444 | PNC-05551 + PAC-06444 - PRO-11.09 | EXTINTOR | 11.09 | CONTRAINCENDIS¦EXTINTOR | PROTECCIÓ CONTRA INCENDIS |  |  |  | ENS.PNC-05551 + PAC-06444.EG.P0.SG. | 1 | Extintor 10 gimnàs | 7052 | 1 | [5 empty] | 2007-01-17 | [42 empty] | Pols seca | 6 | [82 empty] | 17a8f7e5-0f0c-4d1e-b94d-38f4fd13d800 | ea2cf899-6665-4a02-9a7c-f527ba7e6806
Lot 02 | PNC-05551 + PAC-06444 | PNC-05551 + PAC-06444 - PRO-11.09 | EXTINTOR | 11.09 | CONTRAINCENDIS¦EXTINTOR | PROTECCIÓ CONTRA INCENDIS |  |  |  | ENS.PNC-05551 + PAC-06444.EG.P0.SG. | 1 | Extintor 9 gimnàs | 7054 | 1 | [5 empty] | 2007-01-17 | [42 empty] | Pols seca | 6 | [82 empty] | 17a8f7e5-0f0c-4d1e-b94d-38f4fd13d800 | 1778da26-7849-4a94-bd92-7579f6e24541
Lot 02 | PNC-05551 + PAC-06444 | PNC-05551 + PAC-06444 - PRO-11.09 | EXTINTOR | 11.09 | CONTRAINCENDIS¦EXTINTOR | PROTECCIÓ CONTRA INCENDIS |  |  |  | ENS.PNC-05551 + PAC-06444.EI.P0.C. | 1 | Extintor 25 cuina | 942559 | 1 | [5 empty] | 2007-01-17 | [42 empty] | Pols seca | 6 | [82 empty] | 17a8f7e5-0f0c-4d1e-b94d-38f4fd13d800 | 8e38db05-8ec3-43f1-b5c5-4d14ec6d9163
Lot 02 | PNC-05551 + PAC-06444 | PNC-05551 + PAC-06444 - PRO-11.09 | EXTINTOR | 11.09 | CONTRAINCENDIS¦EXTINTOR | PROTECCIÓ CONTRA INCENDIS |  |  |  | ENS.PNC-05551 + PAC-06444.EI.P0.CON. | 1 | Extintor 17 consergeria infantil | 942772 | 1 | [5 empty] | 2007-01-17 | [42 empty] | Pols seca | 6 | [82 empty] | 17a8f7e5-0f0c-4d1e-b94d-38f4fd13d800 | 0ee90790-700a-4d8d-843d-2f96812a416e
Lot 02 | PNC-05551 + PAC-06444 | PNC-05551 + PAC-06444 - PRO-11.09 | EXTINTOR | 11.09 | CONTRAINCENDIS¦EXTINTOR | PROTECCIÓ CONTRA INCENDIS |  |  |  | ENS.PNC-05551 + PAC-06444.EI.P0.PAS. | 1 | Extintor 20 passadis p3a infantil | 942743 | 1 | [5 empty] | 2007-01-17 | [42 empty] | Pols seca | 6 | [82 empty] | 17a8f7e5-0f0c-4d1e-b94d-38f4fd13d800 | 66e7edb2-8e44-44d3-b0ef-220c73e99c3f
Lot 02 | PNC-05551 + PAC-06444 | PNC-05551 + PAC-06444 - PRO-11.09 | EXTINTOR | 11.09 | CONTRAINCENDIS¦EXTINTOR | PROTECCIÓ CONTRA INCENDIS |  |  |  | ENS.PNC-05551 + PAC-06444.EI.P0.PAS. | 1 | Extintor 21 passadis p4b infantil | 942698 | 1 | [5 empty] | 2007-01-17 | [42 empty] | Pols seca | 6 | [82 empty] | 17a8f7e5-0f0c-4d1e-b94d-38f4fd13d800 | 7e1a0aa5-6dcd-41d3-adcd-0b51c47340b9
Lot 02 | PNC-05551 + PAC-06444 | PNC-05551 + PAC-06444 - PRO-11.09 | EXTINTOR | 11.09 | CONTRAINCENDIS¦EXTINTOR | PROTECCIÓ CONTRA INCENDIS |  |  |  | ENS.PNC-05551 + PAC-06444.EI.P0.PAS. | 1 | Extintor 22 passadis p5b infantil | 2079268 | 1 | [5 empty] | 2007-01-17 | [42 empty] | Pols seca | 6 | [82 empty] | 17a8f7e5-0f0c-4d1e-b94d-38f4fd13d800 | b9cd92ce-28a0-468e-89ac-4a0f004362f4
Lot 02 | PNC-05551 + PAC-06444 | PNC-05551 + PAC-06444 - PRO-11.09 | EXTINTOR | 11.09 | CONTRAINCENDIS¦EXTINTOR | PROTECCIÓ CONTRA INCENDIS |  |  |  | ENS.PNC-05551 + PAC-06444.EI.P0.SC. | 1 | Extintor 23 calderes infantil | 18733 | 1 | [5 empty] | 2007-01-17 | [42 empty] | Anhídrid carbònic | 5 | [82 empty] | 17a8f7e5-0f0c-4d1e-b94d-38f4fd13d800 | cbc49578-1956-4123-9022-4b1763107a93
Lot 02 | PNC-05551 + PAC-06444 | PNC-05551 + PAC-06444 - PRO-11.09 | EXTINTOR | 11.09 | CONTRAINCENDIS¦EXTINTOR | PROTECCIÓ CONTRA INCENDIS |  |  |  | ENS.PNC-05551 + PAC-06444.EI.P0.SC. | 1 | Extintor 24 calderes infantil | 942696 | 1 | [5 empty] | 2007-01-17 | [42 empty] | Pols seca | 6 | [82 empty] | 17a8f7e5-0f0c-4d1e-b94d-38f4fd13d800 | 3d4a5ef4-346c-470e-8621-e57ed8978425
Lot 02 | PNC-05551 + PAC-06444 | PNC-05551 + PAC-06444 - PRO-11.09 | EXTINTOR | 11.09 | CONTRAINCENDIS¦EXTINTOR | PROTECCIÓ CONTRA INCENDIS |  |  |  | ENS.PNC-05551 + PAC-06444.EI.P0.VE. | 1 | Extintor 18 entrada infantil | 942762 | 1 | [5 empty] | 2007-01-17 | [42 empty] | Pols seca | 6 | [82 empty] | 17a8f7e5-0f0c-4d1e-b94d-38f4fd13d800 | 759faca7-5a75-4407-959d-d903eb3189b2
Lot 02 | PNC-05551 + PAC-06444 | PNC-05551 + PAC-06444 - PRO-11.09 | EXTINTOR | 11.09 | CONTRAINCENDIS¦EXTINTOR | PROTECCIÓ CONTRA INCENDIS |  |  |  | ENS.PNC-05551 + PAC-06444.EI.P0.VE. | 1 | Extintor 19 entrada infantil | 1241301 | 1 | [5 empty] | 2007-01-17 | [42 empty] | Anhídrid carbònic | 5 | [82 empty] | 17a8f7e5-0f0c-4d1e-b94d-38f4fd13d800 | c725ab9a-bbac-474c-b513-6c02165c347f
Lot 02 | PNC-05551 + PAC-06444 | PNC-05551 + PAC-06444 - PRO-11.09 | EXTINTOR | 11.09 | CONTRAINCENDIS¦EXTINTOR | PROTECCIÓ CONTRA INCENDIS |  |  |  | ENS.PNC-05551 + PAC-06444.EP.P0.C. | 1 | Extintor 4 cuina P0 | 7051 | 1 | [5 empty] | 2007-01-17 | [42 empty] | Pols seca | 6 | [82 empty] | 17a8f7e5-0f0c-4d1e-b94d-38f4fd13d800 | 939f18ca-263f-45cb-b233-d40754e81d5d
Lot 02 | PNC-05551 + PAC-06444 | PNC-05551 + PAC-06444 - PRO-11.09 | EXTINTOR | 11.09 | CONTRAINCENDIS¦EXTINTOR | PROTECCIÓ CONTRA INCENDIS |  |  |  | ENS.PNC-05551 + PAC-06444.EP.P0.CON. | 1 | Extintor 1 consergeria PB | 7048 | 1 | [5 empty] | 2007-01-17 | [42 empty] | Pols seca | 6 | [82 empty] | 17a8f7e5-0f0c-4d1e-b94d-38f4fd13d800 | 0ab240f3-9427-4cf8-847d-bde8ea8f6a3e
Lot 02 | PNC-05551 + PAC-06444 | PNC-05551 + PAC-06444 - PRO-11.09 | EXTINTOR | 11.09 | CONTRAINCENDIS¦EXTINTOR | PROTECCIÓ CONTRA INCENDIS |  |  |  | ENS.PNC-05551 + PAC-06444.EP.P0.PAS1. | 1 | Extintor 2 passadis 1b P0 | 7046 | 1 | [5 empty] | 2007-01-17 | [42 empty] | Pols seca | 6 | [82 empty] | 17a8f7e5-0f0c-4d1e-b94d-38f4fd13d800 | 4f5866b3-f540-4708-a363-de668bfe54f6
Lot 02 | PNC-05551 + PAC-06444 | PNC-05551 + PAC-06444 - PRO-11.09 | EXTINTOR | 11.09 | CONTRAINCENDIS¦EXTINTOR | PROTECCIÓ CONTRA INCENDIS |  |  |  | ENS.PNC-05551 + PAC-06444.EP.P0.PAS1. | 1 | Extintor 3 passadis menjador P0 | 7055 | 1 | [5 empty] | 2007-01-17 | [42 empty] | Pols seca | 6 | [82 empty] | 17a8f7e5-0f0c-4d1e-b94d-38f4fd13d800 | 328bd5b7-3cb7-4d54-ae98-a2538f9cf367
Lot 02 | PNC-05551 + PAC-06444 | PNC-05551 + PAC-06444 - PRO-11.09 | EXTINTOR | 11.09 | CONTRAINCENDIS¦EXTINTOR | PROTECCIÓ CONTRA INCENDIS |  |  |  | ENS.PNC-05551 + PAC-06444.EP.P0.SC1. | 1 | Extintor 5 calderes cuina | 7047 | 1 | [5 empty] | 2007-01-17 | [42 empty] | Pols seca | 6 | [82 empty] | 17a8f7e5-0f0c-4d1e-b94d-38f4fd13d800 | f790ca9b-2551-4006-a437-12c1c529fb74
Lot 02 | PNC-05551 + PAC-06444 | PNC-05551 + PAC-06444 - PRO-11.09 | EXTINTOR | 11.09 | CONTRAINCENDIS¦EXTINTOR | PROTECCIÓ CONTRA INCENDIS |  |  |  | ENS.PNC-05551 + PAC-06444.EP.P0.SC1. | 1 | Extintor 6 calderes cuina | 300 | 1 | [5 empty] | 2007-01-17 | [42 empty] | Anhídrid carbònic | 5 | [82 empty] | 17a8f7e5-0f0c-4d1e-b94d-38f4fd13d800 | d5d62680-d7eb-4a10-b0fd-04ec64d79c44
Lot 02 | PNC-05551 + PAC-06444 | PNC-05551 + PAC-06444 - PRO-11.09 | EXTINTOR | 11.09 | CONTRAINCENDIS¦EXTINTOR | PROTECCIÓ CONTRA INCENDIS |  |  |  | ENS.PNC-05551 + PAC-06444.EP.P1.PAS. | 1 | Extintor 11 passadis ascensor P1 | 7050 | 1 | [5 empty] | 2007-01-17 | [42 empty] | Pols seca | 6 | [82 empty] | 17a8f7e5-0f0c-4d1e-b94d-38f4fd13d800 | f1fea2b8-9ab7-49fd-974a-32ef0b2a762b
Lot 02 | PNC-05551 + PAC-06444 | PNC-05551 + PAC-06444 - PRO-11.09 | EXTINTOR | 11.09 | CONTRAINCENDIS¦EXTINTOR | PROTECCIÓ CONTRA INCENDIS |  |  |  | ENS.PNC-05551 + PAC-06444.EP.P1.PAS. | 1 | Extintor 12 passadis 3a P1 | 7049 | 1 | [5 empty] | 2007-01-17 | [42 empty] | Pols seca | 6 | [82 empty] | 17a8f7e5-0f0c-4d1e-b94d-38f4fd13d800 | a8daeffd-5e90-4fa2-b04e-881c188f011d
Lot 02 | PNC-05551 + PAC-06444 | PNC-05551 + PAC-06444 - PRO-11.09 | EXTINTOR | 11.09 | CONTRAINCENDIS¦EXTINTOR | PROTECCIÓ CONTRA INCENDIS |  |  |  | ENS.PNC-05551 + PAC-06444.EP.P1.PAS. | 1 | Extintor 13 passadis angles P1 | 7060 | 1 | [5 empty] | 2007-01-17 | [42 empty] | Pols seca | 6 | [82 empty] | 17a8f7e5-0f0c-4d1e-b94d-38f4fd13d800 | 7a1010a6-5223-47f3-8140-d3da574f7d2e
Lot 02 | PNC-05551 + PAC-06444 | PNC-05551 + PAC-06444 - PRO-11.09 | EXTINTOR | 11.09 | CONTRAINCENDIS¦EXTINTOR | PROTECCIÓ CONTRA INCENDIS |  |  |  | ENS.PNC-05551 + PAC-06444.EP.P2.PAS. | 1 | Extintor 14 passadis ambient P2 | 7056 | 1 | [5 empty] | 2007-01-17 | [42 empty] | Pols seca | 6 | [82 empty] | 17a8f7e5-0f0c-4d1e-b94d-38f4fd13d800 | 44dfbea3-7d5c-42c0-88a1-0633b9eb4e31
Lot 02 | PNC-05551 + PAC-06444 | PNC-05551 + PAC-06444 - PRO-11.09 | EXTINTOR | 11.09 | CONTRAINCENDIS¦EXTINTOR | PROTECCIÓ CONTRA INCENDIS |  |  |  | ENS.PNC-05551 + PAC-06444.EP.P2.PAS. | 1 | Extintor 15 passadis 5c P2 | 7061 | 1 | [5 empty] | 2007-01-17 | [42 empty] | Pols seca | 6 | [82 empty] | 17a8f7e5-0f0c-4d1e-b94d-38f4fd13d800 | b1176774-f179-4248-9e32-233920608661
Lot 02 | PNC-05551 + PAC-06444 | PNC-05551 + PAC-06444 - PRO-11.09 | EXTINTOR | 11.09 | CONTRAINCENDIS¦EXTINTOR | PROTECCIÓ CONTRA INCENDIS |  |  |  | ENS.PNC-05551 + PAC-06444.EP.P2.PAS. | 1 | Extintor 16 passadis 6b P2 | 7058 | 1 | [5 empty] | 2007-01-17 | [42 empty] | Pols seca | 6 | [82 empty] | 17a8f7e5-0f0c-4d1e-b94d-38f4fd13d800 | d3574993-ac9a-41ed-8e4f-6a147c6e98e6
Lot 02 | PNC-05551 + PAC-06444 | PNC-05551 + PAC-06444 - PRO-11.10.C | SISTEMA EXTINCIÓ PER ESCUMA FÍSICA | 11.10.C | CONTRAINCENDIS¦EXTINCIÓ AUTOMÀTICA¦ESCUMA FÍSICA | PROTECCIÓ CONTRA INCENDIS |  |  |  | ENS.PNC-05551 + PAC-06444.EP.P0.C. | 1 | Sistema extinció campana cuina |  | 1 | [5 empty] | 2007-01-17 |  |  |  | Sistema botello 9LTS i ruixadors | [122 empty] | 3a7dd647-05be-4c55-b11c-16baa2d67cf6 | 5a18dd51-b6fb-4609-91ff-2d5aec189c07
Lot 02 | PNC-05551 + PAC-06444 | PNC-05551 + PAC-06444 - PRO-34.05 | INSTAL·LACIÓ CONTRA INCENDIS | 34.05 | INSTAL·LACIONS¦INSTAL·LACIÓ CONTRA INCENDIS | PROTECCIÓ CONTRA INCENDIS |  |  |  | ENS.PNC-05551 + PAC-06444. | 1 | Instal·lació Contra Incendis |  | 1 | [5 empty] | 2007-01-17 | [126 empty] | 8017ffaa-e75f-4c02-9b6e-76954fbf4a6c | f8f1bfbf-6adc-45ed-9543-603c33f3367d
Lot 02 | PNC-05551 + PAC-06444 | PNC-05551 + PAC-06444 - SAN-09.01 | XARXA DE SANEJAMENT | 09.01 | SANEJAMENT¦XARXA DE SANEJAMENT | SANEJAMENT |  |  |  | ENS.PNC-05551 + PAC-06444. | 1 | Xarxa sanejament fecals edifici |  | 1 | [5 empty] | 2007-01-17 |  |  |  | Xarxa fecals | [122 empty] | 9004eb06-6d85-4802-b6aa-3a6a6aff5cc7 | ad1767a1-8a14-4bb0-b2d6-2e7c3a180fe6
Lot 02 | PNC-05551 + PAC-06444 | PNC-05551 + PAC-06444 - SAN-09.01 | XARXA DE SANEJAMENT | 09.01 | SANEJAMENT¦XARXA DE SANEJAMENT | SANEJAMENT |  |  |  | ENS.PNC-05551 + PAC-06444. | 1 | Xarxa sanejament pluvials edifici |  | 1 | [5 empty] | 2007-01-17 |  |  |  | Xarxa pluvials | [122 empty] | 9004eb06-6d85-4802-b6aa-3a6a6aff5cc7 | b10b0b82-ed58-407b-96b7-57d6773225fb
Lot 02 | PNC-05551 + PAC-06444 | PNC-05551 + PAC-06444 - SAN-09.03 | REIXES I ACCESSORIS | 09.03 | SANEJAMENT¦REIXES I ACCESSORIS | SANEJAMENT |  |  |  | ENS.PNC-05551 + PAC-06444.EG.P0. | 12 | Imbornals P0 EG |  | 1 | [5 empty] | 2007-01-17 | [126 empty] | f3efdc55-74e5-48c5-ab1a-46a7be7efd1e | 7fd83e0f-66c8-4e00-a12b-8eb5634d42ab
Lot 02 | PNC-05551 + PAC-06444 | PNC-05551 + PAC-06444 - SAN-09.03 | REIXES I ACCESSORIS | 09.03 | SANEJAMENT¦REIXES I ACCESSORIS | SANEJAMENT |  |  |  | ENS.PNC-05551 + PAC-06444.EI.P0. | 7 | Imbornals P0 EI |  | 1 | [5 empty] | 2007-01-17 | [126 empty] | f3efdc55-74e5-48c5-ab1a-46a7be7efd1e | c8295252-6e3c-4009-b0f2-f6844c141409
Lot 02 | PNC-05551 + PAC-06444 | PNC-05551 + PAC-06444 - SAN-09.03 | REIXES I ACCESSORIS | 09.03 | SANEJAMENT¦REIXES I ACCESSORIS | SANEJAMENT |  |  |  | ENS.PNC-05551 + PAC-06444.EP.P0. | 6 | Imbornals P0 EP |  | 1 | [5 empty] | 2007-01-17 | [126 empty] | f3efdc55-74e5-48c5-ab1a-46a7be7efd1e | 27bac33c-a18f-47f7-bf6a-e59953e57476
Lot 02 | PNC-05551 + PAC-06444 | PNC-05551 + PAC-06444 - SAN-09.03 | REIXES I ACCESSORIS | 09.03 | SANEJAMENT¦REIXES I ACCESSORIS | SANEJAMENT |  |  |  | ENS.PNC-05551 + PAC-06444.EP.P1. | 5 | Imbornals P1 EP |  | 1 | [5 empty] | 2007-01-17 | [126 empty] | f3efdc55-74e5-48c5-ab1a-46a7be7efd1e | 23b55bc7-4ee6-4505-9052-039620f02e82
Lot 02 | PNC-05551 + PAC-06444 | PNC-05551 + PAC-06444 - SAN-09.03 | REIXES I ACCESSORIS | 09.03 | SANEJAMENT¦REIXES I ACCESSORIS | SANEJAMENT |  |  |  | ENS.PNC-05551 + PAC-06444.EP.P2. | 5 | Imbornals P2 EP |  | 1 | [5 empty] | 2007-01-17 | [126 empty] | f3efdc55-74e5-48c5-ab1a-46a7be7efd1e | b5d3b93e-4ec6-4b82-b219-3056e7577b5f
Lot 02 | PNC-05551 + PAC-06444 | PNC-05551 + PAC-06444 - SAN-09.03 | REIXES I ACCESSORIS | 09.03 | SANEJAMENT¦REIXES I ACCESSORIS | SANEJAMENT |  |  |  | ENS.PNC-05551 + PAC-06444.UB. | 56 | Reixes sanejament exteriors |  | 1 | [5 empty] | 2007-01-17 | [126 empty] | f3efdc55-74e5-48c5-ab1a-46a7be7efd1e | c5d890e5-cc03-46b8-8138-648df0c48c5f
Lot 02 | PNC-05551 + PAC-06444 | PNC-05551 + PAC-06444 - SAN-09.04 | ARQUETA SEPARADORA D'OLIS | 09.04 | SANEJAMENT¦ARQUETA SEPARADORA D'OLIS | SANEJAMENT |  |  |  | ENS.PNC-05551 + PAC-06444.EP.P0.C. | 1 | Separador de greixos |  | 1 | [5 empty] | 2007-01-17 | [126 empty] | 171dc059-7046-4fef-a74a-884790c33c82 | 5f444e25-1324-4637-aaa1-bf461dbf9d93
Lot 02 | PNC-05551 + PAC-06444 | PNC-05551 + PAC-06444 - SEG-12.01.B.B | DETECTOR DE PRESÈNCIA PER BIVOLUMÈTRICS | 12.01.B.B | SEGURETAT¦DETECTORS¦PRESÈNCIA¦BIVOLUMÈTRICS | SEGURETAT |  |  |  | ENS.PNC-05551 + PAC-06444.EG.P0. | 2 | Detectors intrusió P0 EG |  | 1 | [5 empty] | 2007-01-17 | [46 empty] | 0 | [79 empty] | 6606c87d-0c4f-4641-a793-97b683d2c9e4 | 01bf517d-1105-4b85-9cac-404049761a97
Lot 02 | PNC-05551 + PAC-06444 | PNC-05551 + PAC-06444 - SEG-12.01.B.B | DETECTOR DE PRESÈNCIA PER BIVOLUMÈTRICS | 12.01.B.B | SEGURETAT¦DETECTORS¦PRESÈNCIA¦BIVOLUMÈTRICS | SEGURETAT |  |  |  | ENS.PNC-05551 + PAC-06444.EI.P0. | 11 | Detectors intrusió P0 EI |  | 1 | [5 empty] | 2007-01-17 | [46 empty] | 0 | [79 empty] | 6606c87d-0c4f-4641-a793-97b683d2c9e4 | 409ef29f-4d64-4df8-97fd-dade8cd90302
Lot 02 | PNC-05551 + PAC-06444 | PNC-05551 + PAC-06444 - SEG-12.01.B.B | DETECTOR DE PRESÈNCIA PER BIVOLUMÈTRICS | 12.01.B.B | SEGURETAT¦DETECTORS¦PRESÈNCIA¦BIVOLUMÈTRICS | SEGURETAT |  |  |  | ENS.PNC-05551 + PAC-06444.EP.P0. | 15 | Detectors intrusió P0 EP |  | 1 | [5 empty] | 2007-01-17 | [46 empty] | 0 | [79 empty] | 6606c87d-0c4f-4641-a793-97b683d2c9e4 | 22ee9703-766f-41de-985a-ba023244aa75
Lot 02 | PNC-05551 + PAC-06444 | PNC-05551 + PAC-06444 - SEG-12.01.B.B | DETECTOR DE PRESÈNCIA PER BIVOLUMÈTRICS | 12.01.B.B | SEGURETAT¦DETECTORS¦PRESÈNCIA¦BIVOLUMÈTRICS | SEGURETAT |  |  |  | ENS.PNC-05551 + PAC-06444.EP.P1. | 4 | Detectors intrusió P1 EP |  | 1 | [5 empty] | 2007-01-17 | [46 empty] | 0 | [79 empty] | 6606c87d-0c4f-4641-a793-97b683d2c9e4 | 9787546a-c72a-4542-a3a1-058d3d20ee34
Lot 02 | PNC-05551 + PAC-06444 | PNC-05551 + PAC-06444 - SEG-12.01.B.B | DETECTOR DE PRESÈNCIA PER BIVOLUMÈTRICS | 12.01.B.B | SEGURETAT¦DETECTORS¦PRESÈNCIA¦BIVOLUMÈTRICS | SEGURETAT |  |  |  | ENS.PNC-05551 + PAC-06444.EP.P2. | 4 | Detectors intrusió P2 EP |  | 1 | [5 empty] | 2007-01-17 | [46 empty] | 0 | [79 empty] | 6606c87d-0c4f-4641-a793-97b683d2c9e4 | 938ef9d5-c17e-47eb-b3aa-cbb28cb168b9
Lot 02 | PNC-05551 + PAC-06444 | PNC-05551 + PAC-06444 - SEG-12.03 | CENTRALS DE DETECCIÓ I ALARMA | 12.03 | SEGURETAT¦CENTRALS DE DETECCIÓ I ALARMA | SEGURETAT |  |  |  | ENS.PNC-05551 + PAC-06444.EG.P0.SG. | 1 | Teclat intrusió P0 EG - Sala gimnas |  | 1 |  | Caddx | Networx NX-6 | N/D |  | 2007-01-17 | [46 empty] | 0 | [79 empty] | 3e307e49-815b-4dc2-acaa-230199573553 | 99cf4257-4991-47ec-9c9a-1a29a61692b3
Lot 02 | PNC-05551 + PAC-06444 | PNC-05551 + PAC-06444 - SEG-12.03 | CENTRALS DE DETECCIÓ I ALARMA | 12.03 | SEGURETAT¦CENTRALS DE DETECCIÓ I ALARMA | SEGURETAT |  |  |  | ENS.PNC-05551 + PAC-06444.EI.P0.CON. | 1 | Central intrusió P0 EI - Consergeria |  | 1 |  | Caddx | Networx NX-6 | B-503-0035 |  | 2007-01-17 | [46 empty] | 0 | [79 empty] | 3e307e49-815b-4dc2-acaa-230199573553 | efbff8b1-369d-4591-8afe-0e5795bb84fa
Lot 02 | PNC-05551 + PAC-06444 | PNC-05551 + PAC-06444 - SEG-12.03 | CENTRALS DE DETECCIÓ I ALARMA | 12.03 | SEGURETAT¦CENTRALS DE DETECCIÓ I ALARMA | SEGURETAT |  |  |  | ENS.PNC-05551 + PAC-06444.EI.P0.CON. | 1 | Teclat consergeria intrusió P0 EI |  | 1 |  | Caddx | Networx NX-6 | N/D |  | 2007-01-17 | [46 empty] | 0 | [79 empty] | 3e307e49-815b-4dc2-acaa-230199573553 | 1e63d99b-3a89-4da6-9b27-73202e3451a7
Lot 02 | PNC-05551 + PAC-06444 | PNC-05551 + PAC-06444 - SEG-12.03 | CENTRALS DE DETECCIÓ I ALARMA | 12.03 | SEGURETAT¦CENTRALS DE DETECCIÓ I ALARMA | SEGURETAT |  |  |  | ENS.PNC-05551 + PAC-06444.EP.P0.C. | 1 | Teclat intrusió P0 EP - Cuina |  | 1 |  | Caddx | Networx NX-6 | N/D |  | 2007-01-17 | [46 empty] | 0 | [79 empty] | 3e307e49-815b-4dc2-acaa-230199573553 | a390172c-594d-4f23-a36c-f9ed6575f026
Lot 02 | PNC-05551 + PAC-06444 | PNC-05551 + PAC-06444 - SEG-12.03 | CENTRALS DE DETECCIÓ I ALARMA | 12.03 | SEGURETAT¦CENTRALS DE DETECCIÓ I ALARMA | SEGURETAT |  |  |  | ENS.PNC-05551 + PAC-06444.EP.P0.CON. | 1 | Central intrusió P0 EP - Consergeria |  | 1 |  | Caddx | Networx NX-6 | B-503-0035 |  | 2007-01-17 | [46 empty] | 0 | [79 empty] | 3e307e49-815b-4dc2-acaa-230199573553 | 2bc6810d-939b-4700-8741-ee77d1a783ed
Lot 02 | PNC-05551 + PAC-06444 | PNC-05551 + PAC-06444 - SEG-12.03 | CENTRALS DE DETECCIÓ I ALARMA | 12.03 | SEGURETAT¦CENTRALS DE DETECCIÓ I ALARMA | SEGURETAT |  |  |  | ENS.PNC-05551 + PAC-06444.EP.P0.CON. | 1 | Teclat intrusió P0 EP - Consergeria |  | 1 |  | Caddx | Networx NX-6 | N/D |  | 2007-01-17 | [46 empty] | 0 | [79 empty] | 3e307e49-815b-4dc2-acaa-230199573553 | 18269c0d-d4e5-4db0-b2de-9aa94365c987
Lot 02 | PNC-05551 + PAC-06444 | PNC-05551 + PAC-06444 - SEG-12.03 | CENTRALS DE DETECCIÓ I ALARMA | 12.03 | SEGURETAT¦CENTRALS DE DETECCIÓ I ALARMA | SEGURETAT |  |  |  | ENS.PNC-05551 + PAC-06444.EP.P0.SA. | 1 | Teclat intrusió P0 EP - Sala AMPA |  | 1 |  | Caddx | Networx NX-6 | N/D |  | 2007-01-17 | [46 empty] | 0 | [79 empty] | 3e307e49-815b-4dc2-acaa-230199573553 | bc2f6215-c75e-4c16-8565-77c84b862b41
Lot 02 | PNC-05551 + PAC-06444 | PNC-05551 + PAC-06444 - SEG-12.05 | SIRENES | 12.05 | SEGURETAT¦SIRENES | SEGURETAT |  |  |  | ENS.PNC-05551 + PAC-06444.EG.P0. | 2 | Sirena intrusió EG P0 |  | 1 | [5 empty] | 2007-01-17 | [46 empty] | 0 | [79 empty] | 85174dff-3671-4f78-bf13-75f4230a70b3 | be7168d1-5b97-4557-bdf0-9186df08f642
Lot 02 | PNC-05551 + PAC-06444 | PNC-05551 + PAC-06444 - SEG-12.05 | SIRENES | 12.05 | SEGURETAT¦SIRENES | SEGURETAT |  |  |  | ENS.PNC-05551 + PAC-06444.EI.P0. | 3 | Sirena intrusió EI P0 |  | 1 | [5 empty] | 2007-01-17 | [46 empty] | 0 | [79 empty] | 85174dff-3671-4f78-bf13-75f4230a70b3 | 575569e3-c2d9-4692-b743-5abef0ae067f
Lot 02 | PNC-05551 + PAC-06444 | PNC-05551 + PAC-06444 - SEG-12.05 | SIRENES | 12.05 | SEGURETAT¦SIRENES | SEGURETAT |  |  |  | ENS.PNC-05551 + PAC-06444.EP.P0. | 4 | Sirena intrusió EP P0 |  | 1 | [5 empty] | 2007-01-17 | [46 empty] | 0 | [79 empty] | 85174dff-3671-4f78-bf13-75f4230a70b3 | c62f52cf-9a25-4d7e-a9aa-2837e19c6807
Lot 02 | PNC-05551 + PAC-06444 | PNC-05551 + PAC-06444 - SIE-40.02 | CONCENTRADOR DE DADES | 40.02 | SISTEMA INFORMACIÓ ENERGÈTICA¦CONCENTRADOR DE DADES | SIE |  |  |  | ENS.PNC-05551 + PAC-06444. | 1 | CONCENTRADOR DE DADES |  | 1 |  | DEXMA | Dexgate 1 | [129 empty] | 6923b562-1837-46ad-af3b-17802959485a | 9d84154a-c11e-4736-87ae-0ea916fb59bd
Lot 02 | PNC-05551 + PAC-06444 | PNC-05551 + PAC-06444 - SIE-40.04.01 | COMPTADOR ELÈCTRIC | 40.04.01 | SISTEMA INFORMACIÓ ENERGÈTICA¦ELEMENTS DE CAMP¦COMPTADOR ELÈCTRIC | SIE |  |  |  | ENS.PNC-05551 + PAC-06444.UB.SQ. | 1 | Comptador elèctric companyia |  | 1 |  | ZIV | 5CTD | 44512337 |  | 2007-01-17 | [27 empty] | Bus propietari |  |  |  |  | Quadre comptadors | [93 empty] | f0e6a46d-84f4-4e30-955d-9eb4e675e77c | 7d468c4a-a9c3-4d39-9238-7e58073b6ef8
Lot 02 | PNC-05551 + PAC-06444 | PNC-05551 + PAC-06444 - SIE-40.04.02 | COMPTADOR GAS | 40.04.02 | SISTEMA INFORMACIÓ ENERGÈTICA¦ELEMENTS DE CAMP¦COMPTADOR GAS | SIE |  |  |  | ENS.PNC-05551 + PAC-06444.UB.SQ. | 1 | Comptador gas natural |  | 1 |  | Elster | BK-G40M | 5911000257 |  | 2007-01-17 | [126 empty] | 7822d5c6-4401-450a-b23a-3f2e0924c7f0 | 1d0c2d17-cb41-4971-b73f-384b2e6923da
Lot 02 | PNC-05551 + PAC-06444 | PNC-05551 + PAC-06444 - SIE-40.04.04 | COMPTADOR AIGUA | 40.04.04 | SISTEMA INFORMACIÓ ENERGÈTICA¦ELEMENTS DE CAMP¦COMPTADOR AIGUA | SIE |  |  |  | ENS.PNC-05551 + PAC-06444.UB.SQ. | 1 | Comptador d'aigua companyia |  | 1 |  | Itron | Cyble sensor V2 | 11146497BA |  | 2007-01-17 | [27 empty] | Bus propietari | [98 empty] | 96488410-23dd-4585-9c1a-7abc4ea9b942 | db06fd40-ff36-4ec8-b3fb-70bdeea9cd35
Lot 02 | PNC-05551 + PAC-06444 | PNC-05551 + PAC-06444 - SIE-40.05 | INSTAL·LACIÓ SISTEMA INFORMACIÓ ENERGÈTICA | 40.05 | SISTEMA INFORMACIÓ ENERGÈTICA¦INSTAL·LACIÓ SISTEMA INFORMACIÓ ENERGÈTICA | SIE |  |  |  | ENS.PNC-05551 + PAC-06444. | 1 | Sistema de informació energètica |  | 1 | [5 empty] | 2007-01-17 | [126 empty] | cafbe644-336a-4a00-8419-3ad2718f280c | 976b6700-d357-4ec2-b22f-f19bbca02adb
Lot 02 | PNC-05551 + PAC-06444 | PNC-05551 + PAC-06444 - SIS-41.05 | INSTAL·LACIÓ SISTEMA DE CONTROL | 41.05 | SISTEMA DE CONTROL¦INSTAL·LACIÓ SISTEMA DE CONTROL | SISTEMA DE CONTROL |  |  |  | ENS.PNC-05551 + PAC-06444. | 1 | Instal·lació Sistema de control Calefacció i ACS |  | 1 | [5 empty] | 2021-07-27 | [47 empty] | Anual | [78 empty] | e3da738e-32da-4f55-9501-467e5788a8f1 | f37643e8-0128-4dc9-b1ac-e5b349868d2d
Lot 02 | PNC-05551 + PAC-06444 | PNC-05551 + PAC-06444 - SOL-26.02.A | SISTEMA DE PLAQUES SOLARS | 26.02 | SOLAR TÈRMICA¦INSTAL·LACIÓ TÈRMICA SOLAR | SOLAR |  |  |  | ENS.PNC-05551 + PAC-06444.EP.PC. | 1 | Plaques solars termiques |  | 1 | [5 empty] | 2007-01-17 |  |  |  | 20 plaques solars | [64 empty] | 20 | 20 | [56 empty] | 42e2ff10-b05d-411c-afea-a0fd698689ac | ec64a5b4-1f1d-4b84-a083-fbbc06ab135e
Lot 02 | PNC-05551 + PAC-06444 | PNC-05551 + PAC-06444 - SOL-26.03 | ACUMULADOR ACS SOLAR | 26.03 | SOLAR TÈRMICA¦ACUMULADOR ACS SOLAR TÈRMICA | LEGIONEL·LA |  |  |  | ENS.PNC-05551 + PAC-06444.EG.P0.SC. | 1 | Acumulador P0 EG | 3263711558452 | 1 |  | Corsun | 500BR | N/D |  | 2007-01-17 | [9 empty] | > 70 kW | [11 empty] | 0.5 | [104 empty] | aa6919e1-7c77-4de4-bc10-7bba58167155 | 7d623c28-531c-4b10-8678-41b3deb3145e
Lot 02 | PNC-05551 + PAC-06444 | PNC-05551 + PAC-06444 - SOL-26.05 | BOMBA ACS SOLAR | 26.05 | SOLAR TÈRMICA¦BOMBA ACS SOLAR | SOLAR |  |  |  | ENS.PNC-05551 + PAC-06444.EG.P0.SC. | 1 | Bomba solar |  | 1 |  | Wilo | Top S 50/10 | 4032954/0409 |  | 2007-01-17 | [9 empty] | > 70 kW | [34 empty] | Rotor humit | [81 empty] | 05ca5889-23a7-4c83-9b4c-5c91a8d4a05b | 5e3425e2-6b6b-42a4-8251-c01df79f029a
Lot 02 | PNC-05551 + PAC-06444 | PNC-05551 + PAC-06444 - SOL-26.06 | XARXA DE CANONADES I ACCESSORIS SOLAR | 26.06 | SOLAR TÈRMICA¦XARXA DE CANONADES I ACCESSORIS SOLAR TÉRMICA | SOLAR |  |  |  | ENS.PNC-05551 + PAC-06444. | 1 | Xarxa i accessoris solar |  | 1 | [5 empty] | 2007-01-17 | [126 empty] | a004647d-0b70-4cd2-b601-de650d179668 | f3a36893-863f-450e-a9e8-e8e8bc36cc88
Lot 02 | PNC-05551 + PAC-06444 | PNC-05551 + PAC-06444 - TRA-20.01.A | ASCENSORS ELÈCTRICS | 20.01.A | TRANSPORT¦ASCENSORS¦ELÈCTRICS | TRANSPORT |  |  |  | ENS.PNC-05551 + PAC-06444.EP.ASC. | 1 | Ascensor RAE 080092321 | RAE080092321 | 1 |  | Orona | M322 | CAB 478014 |  | 2008-06-17 | [48 empty] | 1 | 630 | 3 | [75 empty] | 7ee91c8f-2ede-4e5f-b5cf-df485c4c22de | 896d99d9-a373-4db8-8aaa-6df40e6c4f75
Lot 02 | PNC-05551 + PAC-06444 | PNC-05551 + PAC-06444 - VAR-10.03.E | BARRES DE SUPORT | 10.03.E | APARELLS SANITARIS I AIXETERIA¦ACCESSORIS¦BARRES DE SUPORT | VARIS |  |  |  | ENS.PNC-05551 + PAC-06444.EG.P0. | 2 | Barres suport P0 EG |  | 1 | [5 empty] | 2007-01-17 | [126 empty] | 2eeba103-5dbf-44cc-a8da-12d934ba010f | 6cfcd582-de2e-4d43-9056-86b552fb9710
Lot 02 | PNC-05551 + PAC-06444 | PNC-05551 + PAC-06444 - VAR-10.03.E | BARRES DE SUPORT | 10.03.E | APARELLS SANITARIS I AIXETERIA¦ACCESSORIS¦BARRES DE SUPORT | VARIS |  |  |  | ENS.PNC-05551 + PAC-06444.EI.P0. | 2 | Barres suport P0 EI |  | 1 | [5 empty] | 2007-01-17 | [126 empty] | 2eeba103-5dbf-44cc-a8da-12d934ba010f | 8da66ebd-8089-49ce-8a85-baf172826e41
Lot 02 | PNC-05551 + PAC-06444 | PNC-05551 + PAC-06444 - VAR-10.03.E | BARRES DE SUPORT | 10.03.E | APARELLS SANITARIS I AIXETERIA¦ACCESSORIS¦BARRES DE SUPORT | VARIS |  |  |  | ENS.PNC-05551 + PAC-06444.EP.P1. | 1 | Barres suport P1 EP |  | 1 | [5 empty] | 2007-01-17 | [126 empty] | 2eeba103-5dbf-44cc-a8da-12d934ba010f | 1700d609-97bb-4787-a425-2a247cc37a6c
Lot 02 | PNC-05551 + PAC-06444 | PNC-05551 + PAC-06444 - VAR-10.03.E | BARRES DE SUPORT | 10.03.E | APARELLS SANITARIS I AIXETERIA¦ACCESSORIS¦BARRES DE SUPORT | VARIS |  |  |  | ENS.PNC-05551 + PAC-06444.EP.P2. | 1 | Barres suport P2 EP |  | 1 | [5 empty] | 2007-01-17 | [126 empty] | 2eeba103-5dbf-44cc-a8da-12d934ba010f | 2465a457-6115-4944-8d7d-f30aa676ec85
Lot 02 | PNC-05551 + PAC-06444 | PNC-05551 + PAC-06444 - VEN-02.02 | CAIXES VENTILACIÓ | 02.02 | ELEMENTS DE CLIMATITZACIÓ¦CAIXES VENTILACIÓ | VENTILACIÓ/EXTRACCIÓ |  |  |  | ENS.PNC-05551 + PAC-06444.EP.P0.C. | 1 | Caixa de ventilació |  | 1 |  | N/D | N/D | N/D |  | 2007-01-17 | [9 empty] | > 70 kW | 0 |  |  | 0 |  |  | 0 | 50 | [33 empty] | De teulada | 0 | 0 | [72 empty] | 56670c4a-0826-4c7e-934c-36f72dff5d6b | bf1cc6b3-d8ae-43d4-af2b-e97bee539a1b
Lot 02 | PNC-05551 + PAC-06444 | PNC-05551 + PAC-06444 - VEN-02.16 | BOCA EXTRACCIÓ BANY | 02.16 | ELEMENTS DE CLIMATITZACIÓ¦BOCA EXTRACCIÓ BANY | VENTILACIÓ/EXTRACCIÓ |  |  |  | ENS.PNC-05551 + PAC-06444.EG.P0. | 5 | Extracció bany EG P0 |  | 1 | [5 empty] | 2007-01-17 | [9 empty] | > 70 kW | [116 empty] | a4e0a5d0-003d-4141-b2c5-143dbf12985f | fca7efd8-49ea-49a3-afe7-41720d8a9b71
Lot 02 | PNC-05551 + PAC-06444 | PNC-05551 + PAC-06444 - VEN-02.16 | BOCA EXTRACCIÓ BANY | 02.16 | ELEMENTS DE CLIMATITZACIÓ¦BOCA EXTRACCIÓ BANY | VENTILACIÓ/EXTRACCIÓ |  |  |  | ENS.PNC-05551 + PAC-06444.EI.P0. | 9 | Extracció bany EI P0 |  | 1 | [5 empty] | 2007-01-17 | [9 empty] | > 70 kW | [116 empty] | a4e0a5d0-003d-4141-b2c5-143dbf12985f | 82952100-c96b-444e-8762-071f8757a35e
Lot 02 | PNC-05551 + PAC-06444 | PNC-05551 + PAC-06444 - VEN-02.16 | BOCA EXTRACCIÓ BANY | 02.16 | ELEMENTS DE CLIMATITZACIÓ¦BOCA EXTRACCIÓ BANY | VENTILACIÓ/EXTRACCIÓ |  |  |  | ENS.PNC-05551 + PAC-06444.EP.P0. | 8 | Extracció bany EP P0 |  | 1 | [5 empty] | 2007-01-17 | [9 empty] | > 70 kW | [116 empty] | a4e0a5d0-003d-4141-b2c5-143dbf12985f | 0b002fa5-c315-4a9d-9ba4-b327eb5238e7
Lot 02 | PNC-05551 + PAC-06444 | PNC-05551 + PAC-06444 - VEN-02.16 | BOCA EXTRACCIÓ BANY | 02.16 | ELEMENTS DE CLIMATITZACIÓ¦BOCA EXTRACCIÓ BANY | VENTILACIÓ/EXTRACCIÓ |  |  |  | ENS.PNC-05551 + PAC-06444.EP.P1. | 6 | Extracció bany EP P1 |  | 1 | [5 empty] | 2007-01-17 | [9 empty] | > 70 kW | [116 empty] | a4e0a5d0-003d-4141-b2c5-143dbf12985f | 142f2869-e69c-4c20-af81-87bbb3154516
Lot 02 | PNC-05551 + PAC-06444 | PNC-05551 + PAC-06444 - VEN-02.16 | BOCA EXTRACCIÓ BANY | 02.16 | ELEMENTS DE CLIMATITZACIÓ¦BOCA EXTRACCIÓ BANY | VENTILACIÓ/EXTRACCIÓ |  |  |  | ENS.PNC-05551 + PAC-06444.EP.P2. | 6 | Extracció bany EP P2 |  | 1 | [5 empty] | 2007-01-17 | [9 empty] | > 70 kW | [116 empty] | a4e0a5d0-003d-4141-b2c5-143dbf12985f | bf6d4eb7-f36a-429e-b2bb-914ff17711dd
Lot 02 | PNC-05553 | PNC-05553 - BAI-06.01.D | DETECTOR DE PRESÈNCIA IL·LUMINACIÓ | 41.04.22 | SISTEMA DE CONTROL¦ELEMENTS DE CAMP¦DETECTOR PRESÈNCIA | BAIXA TENSIÓ |  |  |  | ENS.PNC-05553.EG.P0. | 1 | Detectors presencia il·luminació EG P0 |  | 1 | [5 empty] | 2007-08-24 | [126 empty] | 6c541d38-8446-43ef-9281-7cea815cda12 | 9dc78f4d-f75a-4d5c-863d-bc5a209d5bc1
Lot 02 | PNC-05553 | PNC-05553 - BAI-06.01.D | DETECTOR DE PRESÈNCIA IL·LUMINACIÓ | 41.04.22 | SISTEMA DE CONTROL¦ELEMENTS DE CAMP¦DETECTOR PRESÈNCIA | BAIXA TENSIÓ |  |  |  | ENS.PNC-05553.EP.P0. | 4 | Detectors presencia il·luminació EP P0 |  | 1 | [5 empty] | 2007-08-24 | [126 empty] | 6c541d38-8446-43ef-9281-7cea815cda12 | cdde0ef0-238d-4778-95d1-d45882ce1608
Lot 02 | PNC-05553 | PNC-05553 - BAI-06.01.D | DETECTOR DE PRESÈNCIA IL·LUMINACIÓ | 41.04.22 | SISTEMA DE CONTROL¦ELEMENTS DE CAMP¦DETECTOR PRESÈNCIA | BAIXA TENSIÓ |  |  |  | ENS.PNC-05553.EP.P1. | 3 | Detectors presencia il·luminació EP P1 |  | 1 | [5 empty] | 2007-08-24 | [126 empty] | 6c541d38-8446-43ef-9281-7cea815cda12 | 9bb88a8e-dee8-444e-b09a-ba2cb4297f0e
Lot 02 | PNC-05553 | PNC-05553 - BAI-15.01.A | QUADRES GENERALS | 15.01.A | EQUIPS DE BAIXA TENSIÓ¦QUADRES ELÈCTRICS¦QUADRES GENERALS | BAIXA TENSIÓ |  |  |  | ENS.PNC-05553.EP.P0.PAS1. | 1 | Quadre general |  | 1 | [5 empty] | 2007-08-24 | [126 empty] | e40cb9cb-1780-4ba3-a2ae-c62764ff552f | 0a391d4a-2bb5-4d7b-a62d-62f62c6ba4fd
Lot 02 | PNC-05553 | PNC-05553 - BAI-15.01.B | SUBQUADRES | 15.01.B | EQUIPS DE BAIXA TENSIÓ¦QUADRES ELÈCTRICS¦SUBQUADRES | BAIXA TENSIÓ |  |  |  | ENS.PNC-05553.EG.P0.GIM. | 1 | Subquadre gimnàs |  | 1 | [5 empty] | 2007-08-24 | [5 empty] | Standard | [120 empty] | fbe41cd8-7c13-4451-8ae0-34354ac0f458 | e6117a1a-b3d8-488c-a686-9628ad30522a
Lot 02 | PNC-05553 | PNC-05553 - BAI-15.01.B | SUBQUADRES | 15.01.B | EQUIPS DE BAIXA TENSIÓ¦QUADRES ELÈCTRICS¦SUBQUADRES | BAIXA TENSIÓ |  |  |  | ENS.PNC-05553.EG.P0.LAV2. | 1 | Subquadre vestidors |  | 1 | [5 empty] | 2007-08-24 | [5 empty] | Standard | [120 empty] | fbe41cd8-7c13-4451-8ae0-34354ac0f458 | fbe21989-127b-4878-bbdb-066cac3d52cb
Lot 02 | PNC-05553 | PNC-05553 - BAI-15.01.B | SUBQUADRES | 15.01.B | EQUIPS DE BAIXA TENSIÓ¦QUADRES ELÈCTRICS¦SUBQUADRES | BAIXA TENSIÓ |  |  |  | ENS.PNC-05553.EG.P0.STEC. | 1 | Subquadre sala acumuladors |  | 1 | [5 empty] | 2007-08-24 | [5 empty] | Standard | [120 empty] | fbe41cd8-7c13-4451-8ae0-34354ac0f458 | b64a3df7-7d07-4f04-9f0d-662180b5cccf
Lot 02 | PNC-05553 | PNC-05553 - BAI-15.01.B | SUBQUADRES | 15.01.B | EQUIPS DE BAIXA TENSIÓ¦QUADRES ELÈCTRICS¦SUBQUADRES | BAIXA TENSIÓ |  |  |  | ENS.PNC-05553.EP.ASC. | 1 | Subquadre ascensor |  | 1 | [5 empty] | 2007-08-24 | [5 empty] | Standard | [120 empty] | fbe41cd8-7c13-4451-8ae0-34354ac0f458 | 5dda975f-9e83-45e0-b41a-38179952cc43
Lot 02 | PNC-05553 | PNC-05553 - BAI-15.01.B | SUBQUADRES | 15.01.B | EQUIPS DE BAIXA TENSIÓ¦QUADRES ELÈCTRICS¦SUBQUADRES | BAIXA TENSIÓ |  |  |  | ENS.PNC-05553.EP.P0.AUL13. | 1 | Subquadre informàtica |  | 1 | [5 empty] | 2007-08-24 | [5 empty] | Standard | [120 empty] | fbe41cd8-7c13-4451-8ae0-34354ac0f458 | d040ac7a-1c22-4a45-b3ec-684b5a236ca3
Lot 02 | PNC-05553 | PNC-05553 - BAI-15.01.B | SUBQUADRES | 15.01.B | EQUIPS DE BAIXA TENSIÓ¦QUADRES ELÈCTRICS¦SUBQUADRES | BAIXA TENSIÓ |  |  |  | ENS.PNC-05553.EP.P0.CONS. | 1 | Subquadre primaria |  | 1 | [5 empty] | 2007-08-24 | [5 empty] | Standard | [120 empty] | fbe41cd8-7c13-4451-8ae0-34354ac0f458 | b82c27b7-f3ea-4f43-81c3-22b63f48105f
Lot 02 | PNC-05553 | PNC-05553 - BAI-15.01.B | SUBQUADRES | 15.01.B | EQUIPS DE BAIXA TENSIÓ¦QUADRES ELÈCTRICS¦SUBQUADRES | BAIXA TENSIÓ |  |  |  | ENS.PNC-05553.EP.P0.CUI. | 1 | Subquadre cuina |  | 1 | [5 empty] | 2007-08-24 | [5 empty] | Standard | [120 empty] | fbe41cd8-7c13-4451-8ae0-34354ac0f458 | 5e6bd363-8829-48be-add7-3191092b1d76
Lot 02 | PNC-05553 | PNC-05553 - BAI-15.01.B | SUBQUADRES | 15.01.B | EQUIPS DE BAIXA TENSIÓ¦QUADRES ELÈCTRICS¦SUBQUADRES | BAIXA TENSIÓ |  |  |  | ENS.PNC-05553.EP.P0.PAS1. | 1 | Subquadre infantil |  | 1 | [5 empty] | 2007-08-24 | [5 empty] | Standard | [120 empty] | fbe41cd8-7c13-4451-8ae0-34354ac0f458 | 343882f2-8a9c-470b-8034-2ab34a195cdd
Lot 02 | PNC-05553 | PNC-05553 - BAI-15.01.B | SUBQUADRES | 15.01.B | EQUIPS DE BAIXA TENSIÓ¦QUADRES ELÈCTRICS¦SUBQUADRES | BAIXA TENSIÓ |  |  |  | ENS.PNC-05553.EP.P0.STEC1. | 1 | Subquadre sala calderes |  | 1 | [5 empty] | 2007-08-24 | [5 empty] | Standard | [120 empty] | fbe41cd8-7c13-4451-8ae0-34354ac0f458 | 2d592047-7527-4d5e-b8d2-98df663af77d
Lot 02 | PNC-05553 | PNC-05553 - BAI-15.01.B | SUBQUADRES | 15.01.B | EQUIPS DE BAIXA TENSIÓ¦QUADRES ELÈCTRICS¦SUBQUADRES | BAIXA TENSIÓ |  |  |  | ENS.PNC-05553.EP.P1.MAG1. | 1 | Subquadre P1 |  | 1 | [5 empty] | 2007-08-24 | [5 empty] | Standard | [120 empty] | fbe41cd8-7c13-4451-8ae0-34354ac0f458 | 66a9d664-ea69-4050-8c56-1a053877db91
Lot 02 | PNC-05553 | PNC-05553 - BAI-15.05.A | ENDOLLS | 15.05.A | EQUIPS DE BAIXA TENSIÓ¦ENDOLLS I MECANISMES¦ENDOLLS | BAIXA TENSIÓ |  |  |  | ENS.PNC-05553.EG. | 18 | Endolls EG P0 |  | 1 | [5 empty] | 2007-08-24 |  |  |  | CAIXES SUPERFICIALS | [122 empty] | 02077e5a-a3fd-4d7c-bc1a-73b3d30b515d | ac228942-75b2-426f-8697-924361f00727
Lot 02 | PNC-05553 | PNC-05553 - BAI-15.05.A | ENDOLLS | 15.05.A | EQUIPS DE BAIXA TENSIÓ¦ENDOLLS I MECANISMES¦ENDOLLS | BAIXA TENSIÓ |  |  |  | ENS.PNC-05553.EP. | 289 | Endolls EP P0 |  | 1 | [5 empty] | 2007-08-24 |  |  |  | CAIXES SUPERFICIALS | [122 empty] | 02077e5a-a3fd-4d7c-bc1a-73b3d30b515d | bb8d08e1-0b3c-4b78-bc1d-e30c6a5e61d7
Lot 02 | PNC-05553 | PNC-05553 - BAI-15.05.B | MECANISMES | 15.05.B | EQUIPS DE BAIXA TENSIÓ¦ENDOLLS I MECANISMES¦MECANISMES | BAIXA TENSIÓ |  |  |  | ENS.PNC-05553.EG. | 11 | Mecanismes EG P0 |  | 1 | [5 empty] | 2007-08-24 |  |  |  | CAIXES SUPERFICIALS | [122 empty] | a2ed7711-e613-461f-9aea-c3b8e9cedcf7 | 8a095014-61a7-42bf-a940-eed9c491218c
Lot 02 | PNC-05553 | PNC-05553 - BAI-15.05.B | MECANISMES | 15.05.B | EQUIPS DE BAIXA TENSIÓ¦ENDOLLS I MECANISMES¦MECANISMES | BAIXA TENSIÓ |  |  |  | ENS.PNC-05553.EP. | 135 | Mecanismes EP P0 |  | 1 | [5 empty] | 2007-08-24 |  |  |  | CAIXES SUPERFICIALS | [122 empty] | a2ed7711-e613-461f-9aea-c3b8e9cedcf7 | c17557fd-a80e-4060-b8bb-c6f7528a30c6
Lot 02 | PNC-05553 | PNC-05553 - BAI-15.06 | XARXA DE TERRES | 15.06 | EQUIPS DE BAIXA TENSIÓ¦XARXA DE TERRES | BAIXA TENSIÓ |  |  |  | ENS.PNC-05553. | 1 | Xarxa de terres general |  | 1 | [5 empty] | 2007-08-24 |  |  |  | Arquetes PVC | [122 empty] | 8f0ecd29-826c-4591-be9b-12ecc45d7087 | 5667997d-2812-4982-84df-576f5ddcd1e9
Lot 02 | PNC-05553 | PNC-05553 - BAI-16.01 | LLUMINÀRIES | 16.01 | IL·LUMINACIÓ¦LLUMINÀRIES | BAIXA TENSIÓ |  |  |  | ENS.PNC-05553.EG.P0. | 34 | Lluminaries EG P0 |  | 1 | [5 empty] | 2007-08-24 |  |  |  | Fluorescents, leds i halogens | [122 empty] | 7d93d8fe-34c1-4126-aa11-f2fe35987962 | 074e2f76-70cc-4c81-8600-52f9aafd65e0
Lot 02 | PNC-05553 | PNC-05553 - BAI-16.01 | LLUMINÀRIES | 16.01 | IL·LUMINACIÓ¦LLUMINÀRIES | BAIXA TENSIÓ |  |  |  | ENS.PNC-05553.EP.P0. | 299 | Lluminaries EP P0 |  | 1 | [5 empty] | 2007-08-24 |  |  |  | Fluorescents, leds i halogens | [122 empty] | 7d93d8fe-34c1-4126-aa11-f2fe35987962 | 6777ad21-09bb-48f9-befd-8c2e299cdf97
Lot 02 | PNC-05553 | PNC-05553 - BAI-16.01 | LLUMINÀRIES | 16.01 | IL·LUMINACIÓ¦LLUMINÀRIES | BAIXA TENSIÓ |  |  |  | ENS.PNC-05553.EP.P1. | 164 | Lluminaries EP P1 |  | 1 | [5 empty] | 2007-08-24 |  |  |  | Fluorescents, leds i halogens | [122 empty] | 7d93d8fe-34c1-4126-aa11-f2fe35987962 | f6e9aabb-6476-4247-bbf5-e328531e6474
Lot 02 | PNC-05553 | PNC-05553 - BAI-16.02 | EMERGÈNCIA I SENYALITZACIÓ | 16.02 | IL·LUMINACIÓ¦EMERGÈNCIA I SENYALITZACIÓ | BAIXA TENSIÓ |  |  |  | ENS.PNC-05553.EG.P0. | 15 | Llums emergencia EG P0 |  | 1 | [5 empty] | 2007-08-24 |  |  |  | SAGELUX EVO60 | [122 empty] | d02632df-d93e-4f16-add5-0d51be3154a1 | 8edfdfd0-f4c7-4e38-96b6-a38d8793882d
Lot 02 | PNC-05553 | PNC-05553 - BAI-16.02 | EMERGÈNCIA I SENYALITZACIÓ | 16.02 | IL·LUMINACIÓ¦EMERGÈNCIA I SENYALITZACIÓ | BAIXA TENSIÓ |  |  |  | ENS.PNC-05553.EP.P0. | 84 | Llums emergencia EP P0 |  | 1 | [5 empty] | 2007-08-24 |  |  |  | SAGELUX EVO60 | [122 empty] | d02632df-d93e-4f16-add5-0d51be3154a1 | 47597b2c-ac59-4929-ad28-cb518686db2c
Lot 02 | PNC-05553 | PNC-05553 - BAI-16.02 | EMERGÈNCIA I SENYALITZACIÓ | 16.02 | IL·LUMINACIÓ¦EMERGÈNCIA I SENYALITZACIÓ | BAIXA TENSIÓ |  |  |  | ENS.PNC-05553.EP.P1. | 28 | Llums emergencia EP P1 |  | 1 | [5 empty] | 2007-08-24 |  |  |  | SAGELUX EVO60 | [122 empty] | d02632df-d93e-4f16-add5-0d51be3154a1 | 6df47f9d-13a9-4cdd-a78c-35903435b416
Lot 02 | PNC-05553 | PNC-05553 - BAI-16.03 | LUMINÀRIES EXTERIORS | 16.03 | IL·LUMINACIÓ¦LUMINÀRIES EXTERIORS | BAIXA TENSIÓ |  |  |  | ENS.PNC-05553.UB. | 56 | Lluminaries exteriors |  | 1 | [5 empty] | 2007-08-24 |  |  |  | Fluorescents, halogenurs i halogens | [122 empty] | bef0f584-95cf-40c2-9079-215a0ed3e30e | ef9b694e-b052-4138-8ded-59d154440edd
Lot 02 | PNC-05553 | PNC-05553 - BAI-19 | PARALLAMPS | 19 | PARALLAMPS | BAIXA TENSIÓ |  |  |  | ENS.PNC-05553.EP.PC.COB4. | 1 | Parallams edifici |  | 1 | [5 empty] | 2007-08-24 | [126 empty] | f926cb47-11dd-4c55-a990-6cdce836106c | 8f59c34b-4ec5-4d2d-aeb2-c10f4cf66296
Lot 02 | PNC-05553 | PNC-05553 - BAI-34.10 | INSTAL·LACIÓ BAIXA TENSIÓ | 34.10 | INSTAL·LACIONS¦INSTAL·LACIÓ BAIXA TENSIÓ | BAIXA TENSIÓ |  |  |  | ENS.PNC-05553. | 1 | Instal·lació baixa tensió general | 625484-BA | 1 | [5 empty] | 2007-08-24 | [126 empty] | c397d667-4602-4445-b9e2-ec8586a088ab | 5365b3aa-5e4c-441c-84de-f3739bf94aee
Lot 02 | PNC-05553 | PNC-05553 - CLI-01.03 | CALDERES | 01.03 | GENERADORS D'ENERGIA¦CALDERES | CLIMATITZACIÓ |  |  |  | ENS.PNC-05553.EG.P0.STEC. | 1 | Caldera ACS |  | 1 |  | SIME | PLANET HE 40 ErP | 8114277 |  | 2007-07-27 | [9 empty] | > 70 kW | 0 |  | 35 | 0 |  |  | 0 | 0 |  |  |  | 0 | [36 empty] | Mural | Gas | 0 | 0 | [64 empty] | 32bb618a-d21f-4ba5-adc5-f7c238326085 | 4b0ca9aa-04b5-4b5d-bdca-92cb5621081b
Lot 02 | PNC-05553 | PNC-05553 - CLI-01.03 | CALDERES | 01.03 | GENERADORS D'ENERGIA¦CALDERES | CLIMATITZACIÓ |  |  |  | ENS.PNC-05553.EG.P0.STEC. | 1 | Caldera secundaria |  | 1 |  | ROCA | G1000-06 | 400000473 |  | 2007-07-27 | [9 empty] | > 70 kW | 0 |  | 90 | 0 |  |  | 0 | 0 |  |  |  | 0 | [36 empty] | Atmosfèrica | Gas | 0 | 0 | [64 empty] | 32bb618a-d21f-4ba5-adc5-f7c238326085 | 2abb4b10-3e41-4fa2-9053-562b021eb00a
Lot 02 | PNC-05553 | PNC-05553 - CLI-01.03 | CALDERES | 01.03 | GENERADORS D'ENERGIA¦CALDERES | CLIMATITZACIÓ |  |  |  | ENS.PNC-05553.EP.P0.CUI. | 1 | Escalfador cuina |  | 1 |  | JUNKERS | HIDRONEXT 5600S | WTD17-3AME23 |  | 2007-07-27 | [9 empty] | > 70 kW | 0 |  | 25 | 0 |  |  | 0 | 0 |  |  |  | 0 | [36 empty] | Mural | Gas | 0 | 0 | [64 empty] | 32bb618a-d21f-4ba5-adc5-f7c238326085 | d4586f7c-cf41-4a50-b970-6a2f3dcfb55e
Lot 02 | PNC-05553 | PNC-05553 - CLI-01.03 | CALDERES | 01.03 | GENERADORS D'ENERGIA¦CALDERES | CLIMATITZACIÓ |  |  |  | ENS.PNC-05553.EP.P0.STEC1. | 1 | Caldera principal |  | 1 |  | ROCA | 30 G2 CPA 200 | 166188313 |  | 2007-07-27 | [9 empty] | > 70 kW | 0 |  | 252 | 0 |  |  | 0 | 0 |  |  |  | 0 | [36 empty] | Atmosfèrica | Gas | 0 | 0 | [64 empty] | 32bb618a-d21f-4ba5-adc5-f7c238326085 | a0d7acee-41d4-4a80-ac8f-4996cafa7724
Lot 02 | PNC-05553 | PNC-05553 - CLI-02.11 | AEROTERMOS | 02.11 | ELEMENTS DE CLIMATITZACIÓ¦AEROTERMOS | CLIMATITZACIÓ |  |  |  | ENS.PNC-05553.EG.P0.GIM. | 1 | Aerotermo gimnàs 1 ESQUERRA |  | 1 |  | ROCA | UL 120 | S/D |  | 2007-07-27 | [9 empty] | > 70 kW | [116 empty] | 2cb0bf6a-feaf-4c50-b81a-b9d038efd8d8 | 4afd6ecf-6369-4206-a6b8-f2e62832f5ef
Lot 02 | PNC-05553 | PNC-05553 - CLI-02.11 | AEROTERMOS | 02.11 | ELEMENTS DE CLIMATITZACIÓ¦AEROTERMOS | CLIMATITZACIÓ |  |  |  | ENS.PNC-05553.EG.P0.GIM. | 1 | Aerotermo gimnàs 2 CENTRO |  | 1 |  | ROCA | UL 120 | S/D |  | 2007-07-27 | [9 empty] | > 70 kW | [116 empty] | 2cb0bf6a-feaf-4c50-b81a-b9d038efd8d8 | 1023184f-fd7f-4d0b-a814-066603b5500e
Lot 02 | PNC-05553 | PNC-05553 - CLI-02.11 | AEROTERMOS | 02.11 | ELEMENTS DE CLIMATITZACIÓ¦AEROTERMOS | CLIMATITZACIÓ |  |  |  | ENS.PNC-05553.EG.P0.GIM. | 1 | Aerotermo gimnàs 3 DRETA |  | 1 |  | ROCA | UL 120 | S/D |  | 2007-07-27 | [9 empty] | > 70 kW | [116 empty] | 2cb0bf6a-feaf-4c50-b81a-b9d038efd8d8 | 88285219-3af1-4f57-b77d-b4938bc04f3f
Lot 02 | PNC-05553 | PNC-05553 - CLI-02.13 | RADIADORS D'AIGUA | 02.13 | ELEMENTS DE CLIMATITZACIÓ¦RADIADORS D'AIGUA | CLIMATITZACIÓ |  |  |  | ENS.PNC-05553.EG.P0. | 5 | Radiadors EG P0 |  | 1 | [5 empty] | 2007-07-27 | [9 empty] | > 70 kW | [116 empty] | 4e6c53b7-1e31-496b-853a-a7e44c247888 | 4f447a55-5eb0-45f4-a413-57d265fe96bc
Lot 02 | PNC-05553 | PNC-05553 - CLI-02.13 | RADIADORS D'AIGUA | 02.13 | ELEMENTS DE CLIMATITZACIÓ¦RADIADORS D'AIGUA | CLIMATITZACIÓ |  |  |  | ENS.PNC-05553.EP.P0. | 74 | Radiadors EP P0 |  | 1 | [5 empty] | 2007-07-27 | [9 empty] | > 70 kW | [116 empty] | 4e6c53b7-1e31-496b-853a-a7e44c247888 | e9978e24-0485-4e3b-8d13-1323d111a1bd
Lot 02 | PNC-05553 | PNC-05553 - CLI-02.13 | RADIADORS D'AIGUA | 02.13 | ELEMENTS DE CLIMATITZACIÓ¦RADIADORS D'AIGUA | CLIMATITZACIÓ |  |  |  | ENS.PNC-05553.EP.P1. | 29 | Radiadors EP P1 |  | 1 | [5 empty] | 2007-07-27 | [9 empty] | > 70 kW | [116 empty] | 4e6c53b7-1e31-496b-853a-a7e44c247888 | 3ea1d6a7-6330-4976-9d0e-dd1cc73b7077
Lot 02 | PNC-05553 | PNC-05553 - CLI-03.02 | BOMBES CIRCULACIÓ ACS I CLIMA | 03.02 | BOMBES I GRUPS DE PRESSIÓ¦BOMBES CIRCULACIÓ ACS I CLIMA | CLIMATITZACIÓ |  |  |  | ENS.PNC-05553.EG.P0.STEC. | 1 | Bomba impulsió ACS |  | 1 |  | DAB | TF 110S1 | 20816 |  | 2007-07-27 | [9 empty] | > 70 kW | [34 empty] | Rotor humit | [81 empty] | e2a6caa9-5275-472f-8d65-2f13b548b95e | 77b63c32-2cc6-41a1-b4bc-cb87e525ed8c
Lot 02 | PNC-05553 | PNC-05553 - CLI-03.02 | BOMBES CIRCULACIÓ ACS I CLIMA | 03.02 | BOMBES I GRUPS DE PRESSIÓ¦BOMBES CIRCULACIÓ ACS I CLIMA | CLIMATITZACIÓ |  |  |  | ENS.PNC-05553.EG.P0.STEC. | 1 | Bomba impulsió caldera secundaria |  | 1 |  | ROCA | MC 65 | 227105218 |  | 2007-07-27 | [9 empty] | > 70 kW | [34 empty] | Rotor humit | [81 empty] | e2a6caa9-5275-472f-8d65-2f13b548b95e | f172ae1c-a137-43ec-ac8c-627367f482dc
Lot 02 | PNC-05553 | PNC-05553 - CLI-03.02 | BOMBES CIRCULACIÓ ACS I CLIMA | 03.02 | BOMBES I GRUPS DE PRESSIÓ¦BOMBES CIRCULACIÓ ACS I CLIMA | CLIMATITZACIÓ |  |  |  | ENS.PNC-05553.EG.P0.STEC. | 1 | Bomba impulsió gimnàs |  | 1 |  | ROCA | SC 50 | 227104091 |  | 2007-07-27 | [9 empty] | > 70 kW | [34 empty] | Rotor humit | [81 empty] | e2a6caa9-5275-472f-8d65-2f13b548b95e | 1d032850-4f3a-4ae8-8f74-45f1b1f30797
Lot 02 | PNC-05553 | PNC-05553 - CLI-03.02 | BOMBES CIRCULACIÓ ACS I CLIMA | 03.02 | BOMBES I GRUPS DE PRESSIÓ¦BOMBES CIRCULACIÓ ACS I CLIMA | CLIMATITZACIÓ |  |  |  | ENS.PNC-05553.EG.P0.STEC. | 1 | Bomba impulsió vestidors |  | 1 |  | GRUNDFOS | UPS 25-120 180 | 52588336 |  | 2007-07-27 | [9 empty] | > 70 kW | [34 empty] | Rotor humit | [81 empty] | e2a6caa9-5275-472f-8d65-2f13b548b95e | c9712fae-14d0-4e1c-aede-94f7ff141b12
Lot 02 | PNC-05553 | PNC-05553 - CLI-03.02 | BOMBES CIRCULACIÓ ACS I CLIMA | 03.02 | BOMBES I GRUPS DE PRESSIÓ¦BOMBES CIRCULACIÓ ACS I CLIMA | CLIMATITZACIÓ |  |  |  | ENS.PNC-05553.EP.P0.STEC1. | 1 | Bomba impulsió calefació |  | 1 |  | ROCA | MC 80 | 27102926 |  | 2007-07-27 | [9 empty] | > 70 kW | [34 empty] | Rotor humit | [81 empty] | e2a6caa9-5275-472f-8d65-2f13b548b95e | bb3048f3-bad0-4d86-91fe-5047aa2f43e0
Lot 02 | PNC-05553 | PNC-05553 - CLI-03.02 | BOMBES CIRCULACIÓ ACS I CLIMA | 03.02 | BOMBES I GRUPS DE PRESSIÓ¦BOMBES CIRCULACIÓ ACS I CLIMA | CLIMATITZACIÓ |  |  |  | ENS.PNC-05553.EP.P0.STEC1. | 1 | Bomba impulsió zona infantil |  | 1 |  | ROCA | SC 65 | 227105726 |  | 2007-07-27 | [9 empty] | > 70 kW | [34 empty] | Rotor humit | [81 empty] | e2a6caa9-5275-472f-8d65-2f13b548b95e | 44a55634-9159-4268-8068-4a7cfb15d8e5
Lot 02 | PNC-05553 | PNC-05553 - CLI-03.02 | BOMBES CIRCULACIÓ ACS I CLIMA | 03.02 | BOMBES I GRUPS DE PRESSIÓ¦BOMBES CIRCULACIÓ ACS I CLIMA | CLIMATITZACIÓ |  |  |  | ENS.PNC-05553.EP.P0.STEC1. | 1 | Bomba impulsió Zona Nord |  | 1 |  | ROCA | SC 65 | 227105727 |  | 2007-07-27 | [9 empty] | > 70 kW | [34 empty] | Rotor humit | [81 empty] | e2a6caa9-5275-472f-8d65-2f13b548b95e | ad8e7952-0759-4da8-8f13-408029b05947
Lot 02 | PNC-05553 | PNC-05553 - CLI-03.02 | BOMBES CIRCULACIÓ ACS I CLIMA | 03.02 | BOMBES I GRUPS DE PRESSIÓ¦BOMBES CIRCULACIÓ ACS I CLIMA | CLIMATITZACIÓ |  |  |  | ENS.PNC-05553.EP.P0.STEC1. | 1 | Bomba impulsió Zona Sud |  | 1 |  | ROCA | SC 65 | 227105724 |  | 2007-07-27 | [9 empty] | > 70 kW | [34 empty] | Rotor humit | [81 empty] | e2a6caa9-5275-472f-8d65-2f13b548b95e | 7b5ef396-ba82-4147-a770-1970dfa0c68a
Lot 02 | PNC-05553 | PNC-05553 - CLI-33 | QUALITAT AMBIENTAL EN INTERIORS | 33 | QUALITAT AMBIENTAL EN INTERIORS | CLIMATITZACIÓ |  |  |  | ENS.PNC-05553.UB. | 1 | Qualitat ambiental de l'edifici |  | 1 | [5 empty] | 2007-07-27 | [9 empty] | > 70 kW | [116 empty] | 4f578f8e-c430-4ad3-86b4-38ea858f57f2 | b6d0dc81-e6fc-4730-bb42-aa8ffc6de772
Lot 02 | PNC-05553 | PNC-05553 - CLI-34.01 | INSTAL·LACIÓ CLIMATITZACIÓ | 34.01 | INSTAL·LACIONS¦INSTAL·LACIÓ CLIMATITZACIÓ | CLIMATITZACIÓ |  |  |  | ENS.PNC-05553. | 1 | Instal·lació de climatització edifici | 65070/07 | 1 | [5 empty] | 2007-07-27 | [9 empty] | > 70 kW | [10 empty] | Calor | [105 empty] | fbe48221-7161-4764-ad57-74e9cc7caa2e | ca6e9067-63d0-4c02-8fe6-340d76c38292
Lot 02 | PNC-05553 | PNC-05553 - COM-17.01.B | ALTAVEUS | 17.01.B | EQUIPS COMUNICACIONS¦MEGAFONIA¦ALTAVEUS | COMUNICACIONS |  |  |  | ENS.PNC-05553.EG.P0. | 6 | Altaveus EG P0 |  | 1 | [5 empty] | 2007-07-27 |  |  |  | Altaveus ACF | [122 empty] | 8a5b78c6-2db9-4382-9b22-38215b1801e9 | 38dbaad7-9463-4257-aa4e-39defabf996a
Lot 02 | PNC-05553 | PNC-05553 - COM-17.01.B | ALTAVEUS | 17.01.B | EQUIPS COMUNICACIONS¦MEGAFONIA¦ALTAVEUS | COMUNICACIONS |  |  |  | ENS.PNC-05553.EP.P0. | 19 | Altaveus EP P0 |  | 1 | [5 empty] | 2007-07-27 |  |  |  | Altaveus ACF | [122 empty] | 8a5b78c6-2db9-4382-9b22-38215b1801e9 | f2d26071-e515-4f6f-8b17-40ecf4a58f4a
Lot 02 | PNC-05553 | PNC-05553 - COM-17.01.B | ALTAVEUS | 17.01.B | EQUIPS COMUNICACIONS¦MEGAFONIA¦ALTAVEUS | COMUNICACIONS |  |  |  | ENS.PNC-05553.EP.P0. | 10 | Altaveus exteriors |  | 1 | [5 empty] | 2007-07-27 |  |  |  | Altaveus ACF i BOSCH | [122 empty] | 8a5b78c6-2db9-4382-9b22-38215b1801e9 | 2da4eafa-e171-4c02-9eec-ccd9595751b3
Lot 02 | PNC-05553 | PNC-05553 - COM-17.01.B | ALTAVEUS | 17.01.B | EQUIPS COMUNICACIONS¦MEGAFONIA¦ALTAVEUS | COMUNICACIONS |  |  |  | ENS.PNC-05553.EP.P1. | 8 | Altaveus EP P1 |  | 1 | [5 empty] | 2007-07-27 |  |  |  | Altaveus ACF | [122 empty] | 8a5b78c6-2db9-4382-9b22-38215b1801e9 | 37833c9d-17e4-4250-925d-95ac60269c01
Lot 02 | PNC-05553 | PNC-05553 - COM-17.01.C | RACKS MEGAFONIA | 17.01.C | EQUIPS COMUNICACIONS¦MEGAFONIA¦RACKS | COMUNICACIONS |  |  |  | ENS.PNC-05553.EG.P0.GIM. | 1 | Rack megafonia gimnàs |  | 1 | [5 empty] | 2007-07-27 | [126 empty] | be7dadf3-ca3d-48ea-b37b-fe3ae87b7da9 | ea6ab047-a56f-4ffc-8ba9-60478191d6f2
Lot 02 | PNC-05553 | PNC-05553 - COM-17.01.C | RACKS MEGAFONIA | 17.01.C | EQUIPS COMUNICACIONS¦MEGAFONIA¦RACKS | COMUNICACIONS |  |  |  | ENS.PNC-05553.EP.P0.CONS. | 1 | Rack megafonia EP |  | 1 | [5 empty] | 2007-07-27 | [126 empty] | be7dadf3-ca3d-48ea-b37b-fe3ae87b7da9 | e09e939a-3f5d-409a-9ab8-4f1ce3543191
Lot 02 | PNC-05553 | PNC-05553 - COM-17.02.A | CENTRALETA DE TELEFONIA | 17.02.A | EQUIPS COMUNICACIONS¦TELEFONIA¦CENTRALETA | COMUNICACIONS |  |  |  | ENS.PNC-05553.EP.P0.SEC. | 1 | Centraleta telefonia |  | 1 |  | COCOM | NEO 3750 |  |  | 2007-07-27 | [126 empty] | b4eba5d6-0958-4dea-93a0-815e5aef323b | 61b7bdf0-33bd-419d-b4fc-6ba5fb27f87c
Lot 02 | PNC-05553 | PNC-05553 - COM-17.04 | INTERFONIA | 17.04 | EQUIPS COMUNICACIONS¦INTERFONIA | COMUNICACIONS |  |  |  | ENS.PNC-05553.EG.P0. | 1 | Equip interior gimnàs entrada principal |  | 1 | [5 empty] | 2007-07-27 |  |  |  | FERMAX | [122 empty] | 38896750-ad26-44e8-86c9-f4b64f33852c | 30845400-6a6a-48e0-bc06-af9288816380
Lot 02 | PNC-05553 | PNC-05553 - COM-17.04 | INTERFONIA | 17.04 | EQUIPS COMUNICACIONS¦INTERFONIA | COMUNICACIONS |  |  |  | ENS.PNC-05553.EP.P0. | 8 | Equip interiors i exteriors accessos principal i cuina |  | 1 | [5 empty] | 2007-07-27 |  |  |  | FERMAX | [122 empty] | 38896750-ad26-44e8-86c9-f4b64f33852c | c43bae68-9f65-43b0-a2d1-7f02eaa06fac
Lot 02 | PNC-05553 | PNC-05553 - COM-17.05.A | ANTENA | 17.05.A | EQUIPS COMUNICACIONS¦TELEVISIÓ-FM¦ANTENA | COMUNICACIONS |  |  |  | ENS.PNC-05553.EP.PC.COB4. | 1 | Antena TV |  | 1 | [5 empty] | 2007-07-27 | [126 empty] | 7e3985c5-0b19-4f99-bdc3-9be48f1c3bde | 567aa937-d399-4cdc-ade3-3977e4664c3b
Lot 02 | PNC-05553 | PNC-05553 - COM-17.05.E | PRESA TV / FM | 17.05.E | EQUIPS COMUNICACIONS¦TELEVISIÓ-FM¦PRESA TV / FM | COMUNICACIONS |  |  |  | ENS.PNC-05553.EG.P0. | 1 | Preses EG P0 |  | 1 | [5 empty] | 2007-07-27 | [126 empty] | de5dcaa2-af0e-4b5d-8be4-26d28626b72b | 197381b6-ae2b-46f0-9ef1-49e880bea77b
Lot 02 | PNC-05553 | PNC-05553 - COM-17.05.E | PRESA TV / FM | 17.05.E | EQUIPS COMUNICACIONS¦TELEVISIÓ-FM¦PRESA TV / FM | COMUNICACIONS |  |  |  | ENS.PNC-05553.EP.P0. | 3 | Preses EP P0 |  | 1 | [5 empty] | 2007-07-27 | [126 empty] | de5dcaa2-af0e-4b5d-8be4-26d28626b72b | a16f8592-4c51-4b10-bdd3-7993346683ac
Lot 02 | PNC-05553 | PNC-05553 - COM-17.05.E | PRESA TV / FM | 17.05.E | EQUIPS COMUNICACIONS¦TELEVISIÓ-FM¦PRESA TV / FM | COMUNICACIONS |  |  |  | ENS.PNC-05553.EP.P1. | 1 | Preses EP P1 |  | 1 | [5 empty] | 2007-07-27 | [126 empty] | de5dcaa2-af0e-4b5d-8be4-26d28626b72b | 636eb051-a4ba-497b-b4ba-ec83d7013ce4
Lot 02 | PNC-05553 | PNC-05553 - COM-17.07 | PORTERS I AVISOS | 17.07 | EQUIPS COMUNICACIONS¦PORTERS I AVISOS | COMUNICACIONS |  |  |  | ENS.PNC-05553.EP.P0.CONS. | 1 | Porter Fermax interior Cuina |  | 1 | [5 empty] | 2007-07-27 | [126 empty] | cdd6bfdb-e65f-4e61-a28c-4325824fb289 | 3f2c5c26-8c6c-49b2-9c23-a728406ffb66
Lot 02 | PNC-05553 | PNC-05553 - COM-17.07 | PORTERS I AVISOS | 17.07 | EQUIPS COMUNICACIONS¦PORTERS I AVISOS | COMUNICACIONS |  |  |  | ENS.PNC-05553.EP.P0.CONS. | 1 | Videoporter Fermax interior Consergeria |  | 1 | [5 empty] | 2007-07-27 | [126 empty] | cdd6bfdb-e65f-4e61-a28c-4325824fb289 | a05143c2-2c28-4ec2-a4cb-7293e4aaf09e
Lot 02 | PNC-05553 | PNC-05553 - COM-17.07 | PORTERS I AVISOS | 17.07 | EQUIPS COMUNICACIONS¦PORTERS I AVISOS | COMUNICACIONS |  |  |  | ENS.PNC-05553.UB.EXT1. | 1 | Videoporter Fermax exterior Consergeria |  | 1 | [5 empty] | 2007-07-27 | [126 empty] | cdd6bfdb-e65f-4e61-a28c-4325824fb289 | baa9781b-55f9-4168-9484-3b41180369f9
Lot 02 | PNC-05553 | PNC-05553 - COM-17.07 | PORTERS I AVISOS | 17.07 | EQUIPS COMUNICACIONS¦PORTERS I AVISOS | COMUNICACIONS |  |  |  | ENS.PNC-05553.UB.EXT2. | 1 | Porter Fermax exterior Cuina |  | 1 | [5 empty] | 2007-07-27 | [126 empty] | cdd6bfdb-e65f-4e61-a28c-4325824fb289 | 069f7cc6-9e71-4612-acd0-7a3c6c62d813
Lot 02 | PNC-05553 | PNC-05553 - COM-17.09.A | RACK VEU I DADES | 17.09.A | EQUIPS COMUNICACIONS¦VEU I DADES¦RACK | COMUNICACIONS |  |  |  | ENS.PNC-05553.EP.P0.CONS. | 1 | Rack general |  | 1 | [5 empty] | 2007-07-27 | [126 empty] | 8aa0865a-b4dc-43fd-96b1-88ca6464a0aa | d445ee82-27d6-432b-9118-449d51392b1f
Lot 02 | PNC-05553 | PNC-05553 - COM-17.09.A | RACK VEU I DADES | 17.09.A | EQUIPS COMUNICACIONS¦VEU I DADES¦RACK | COMUNICACIONS |  |  |  | ENS.PNC-05553.EP.P1.AUL13. | 1 | Rack informàtica |  | 1 | [5 empty] | 2007-07-27 | [126 empty] | 8aa0865a-b4dc-43fd-96b1-88ca6464a0aa | 2fd40feb-3670-455c-891b-50949565393d
Lot 02 | PNC-05553 | PNC-05553 - COM-17.09.B | PRESES VEU I DADES | 17.09.B | EQUIPS COMUNICACIONS¦VEU I DADES¦ PRESES | COMUNICACIONS |  |  |  | ENS.PNC-05553.EG.P0. | 5 | Preses veu i dades EG P0 |  | 1 | [5 empty] | 2007-07-27 | [126 empty] | bcf35382-e8dd-4db9-9184-d284729fb5a3 | 0025ea4e-4528-4e44-9a78-5670802e8b72
Lot 02 | PNC-05553 | PNC-05553 - COM-17.09.B | PRESES VEU I DADES | 17.09.B | EQUIPS COMUNICACIONS¦VEU I DADES¦ PRESES | COMUNICACIONS |  |  |  | ENS.PNC-05553.EP.P0. | 86 | Preses veu i dades EP P0 |  | 1 | [5 empty] | 2007-07-27 | [126 empty] | bcf35382-e8dd-4db9-9184-d284729fb5a3 | 40eb369b-f092-4d72-8d23-526e68414a39
Lot 02 | PNC-05553 | PNC-05553 - COM-17.09.B | PRESES VEU I DADES | 17.09.B | EQUIPS COMUNICACIONS¦VEU I DADES¦ PRESES | COMUNICACIONS |  |  |  | ENS.PNC-05553.EP.P1. | 62 | Preses veu i dades EP P1 |  | 1 | [5 empty] | 2007-07-27 | [126 empty] | bcf35382-e8dd-4db9-9184-d284729fb5a3 | b151d321-7f1c-45a5-a907-213ad5bcff92
Lot 02 | PNC-05553 | PNC-05553 - FON-01.05 | TERMOS | 01.05 | GENERADORS D'ENERGIA¦TERMOS | LEGIONEL·LA |  |  |  | ENS.PNC-05553.EP.P0.LAV3. | 1 | Termo wc minusvalids primaria |  | 1 |  | FERROLI | SEV50 | 171200509 |  | 2007-07-27 | [9 empty] | > 70 kW | 0 |  |  | 0 |  |  | 0 | 50 |  |  |  | 0.05 | [104 empty] | 27e1ab1c-cdbb-4194-97b8-fa212af00127 | ab708860-7d6b-4e36-82ee-9f16ec65b3fb
Lot 02 | PNC-05553 | PNC-05553 - FON-01.05 | TERMOS | 01.05 | GENERADORS D'ENERGIA¦TERMOS | LEGIONEL·LA |  |  |  | ENS.PNC-05553.EP.P0.LAV6. | 1 | Termo aula P3 |  | 1 |  | THERMOR | S/D | S/D |  | 2007-07-27 | [9 empty] | > 70 kW | 0 |  |  | 0 |  |  | 0 | 50 |  |  |  | 0.1 | [104 empty] | 27e1ab1c-cdbb-4194-97b8-fa212af00127 | 2d9c76df-2741-4db5-9668-4636bfb5d83a
Lot 02 | PNC-05553 | PNC-05553 - FON-01.05 | TERMOS | 01.05 | GENERADORS D'ENERGIA¦TERMOS | LEGIONEL·LA |  |  |  | ENS.PNC-05553.EP.P0.LAV9. | 1 | Termo wc minusvalids infantil |  | 1 |  | IDROGAS | CELSIOR TV100 | 2020050320 |  | 2007-07-27 | [9 empty] | > 70 kW | 0 |  |  | 0 |  |  | 0 | 50 |  |  |  | 0.1 | [104 empty] | 27e1ab1c-cdbb-4194-97b8-fa212af00127 | dd0bf644-2b3c-459b-9df5-d6da829a7ce3
Lot 02 | PNC-05553 | PNC-05553 - FON-04.02 | DIPÒSIT EXPANSIÓ | 04.02 | FLUIDS I GASOS¦DIPÒSIT EXPANSIÓ | FONTANERIA |  |  |  | ENS.PNC-05553.EG.P0.STEC. | 1 | Diposit expansió ACS |  | 1 |  | CAL-PRO | 130 | 20013 |  | 2007-07-27 | [9 empty] | > 70 kW | [11 empty] | 0.012 | 0 | [103 empty] | 60e39b34-eacd-4070-a4a3-c4e20542d927 | 058e3350-aacb-4fe1-aeff-d281d5df5bee
Lot 02 | PNC-05553 | PNC-05553 - FON-04.02 | DIPÒSIT EXPANSIÓ | 04.02 | FLUIDS I GASOS¦DIPÒSIT EXPANSIÓ | FONTANERIA |  |  |  | ENS.PNC-05553.EG.P0.STEC. | 1 | Diposit expansió caldera secundaria |  | 1 |  | IBAIONDO | 100 AMR-P | 4118600101 |  | 2007-07-27 | [9 empty] | > 70 kW | [11 empty] | 0.1 | 0 | [103 empty] | 60e39b34-eacd-4070-a4a3-c4e20542d927 | 80d59aac-7088-435e-b542-cb788787087b
Lot 02 | PNC-05553 | PNC-05553 - FON-04.02 | DIPÒSIT EXPANSIÓ | 04.02 | FLUIDS I GASOS¦DIPÒSIT EXPANSIÓ | FONTANERIA |  |  |  | ENS.PNC-05553.EP.P0.STEC1. | 1 | Diposit expansió calefacció |  | 1 |  | IBAIONDO | 200 AMR M/F | 4133770068 |  | 2007-07-27 | [9 empty] | > 70 kW | [11 empty] | 0.2 | 0 | [103 empty] | 60e39b34-eacd-4070-a4a3-c4e20542d927 | 2da88ba2-390a-4987-9ad0-07e5299d5e91
Lot 02 | PNC-05553 | PNC-05553 - FON-04.05 | DIPÒSIT ACUMULADOR ACS | 04.05 | FLUIDS I GASOS¦DIPÒSIT ACUMULADOR ACS | LEGIONEL·LA |  |  |  | ENS.PNC-05553.EG.P0.STEC. | 1 | Acumulador ACS |  | 1 |  | SICC | 209/SEC | 0700346035 |  | 2007-07-27 | [9 empty] | > 70 kW | [11 empty] | 0.5 | [104 empty] | 24570ebc-4b5f-44c9-a44d-1a317e2c5db4 | b593e4c9-53d5-4945-99a5-3e51d8bb2f84
Lot 02 | PNC-05553 | PNC-05553 - FON-04.20 | FILTRE DE PARTÍCULES D’AFCH | 04.20 | FLUIDS I GASOS¦FILTRE DE PARTÍCULES D’AFCH | FONTANERIA |  |  |  | ENS.PNC-05553.EP.P0.STEC1. | 1 | Filtre legionela |  | 1 | [5 empty] | 2007-07-27 | [126 empty] | 15725167-5b7c-48fa-b5e4-595206a8c125 | 23297283-fd73-4053-8093-38498461a5b7
Lot 02 | PNC-05553 | PNC-05553 - FON-10.01.B | PLATS DE DUTXA | 10.01.B | APARELLS SANITARIS I AIXETERIA¦APARELLS SANITARIS¦PLATS DE DUTXA | FONTANERIA |  |  |  | ENS.PNC-05553.EG.P0. | 1 | Plats de dutxa EG P0 |  | 1 | [5 empty] | 2007-07-27 | [126 empty] | 23623751-e860-4b3f-9c03-0019c7e84de4 | 28579ee3-a849-4a32-ba61-e3473e0c128e
Lot 02 | PNC-05553 | PNC-05553 - FON-10.01.B | PLATS DE DUTXA | 10.01.B | APARELLS SANITARIS I AIXETERIA¦APARELLS SANITARIS¦PLATS DE DUTXA | FONTANERIA |  |  |  | ENS.PNC-05553.EP.P0. | 2 | Plats de dutxa EP P0 |  | 1 | [5 empty] | 2007-07-27 | [126 empty] | 23623751-e860-4b3f-9c03-0019c7e84de4 | 5a201395-58d2-494d-9d59-63415f12a356
Lot 02 | PNC-05553 | PNC-05553 - FON-10.01.B | PLATS DE DUTXA | 10.01.B | APARELLS SANITARIS I AIXETERIA¦APARELLS SANITARIS¦PLATS DE DUTXA | FONTANERIA |  |  |  | ENS.PNC-05553.EP.P1. | 1 | Plats de dutxa EP P1 |  | 1 | [5 empty] | 2007-07-27 | [126 empty] | 23623751-e860-4b3f-9c03-0019c7e84de4 | 0d99a808-ee67-451a-84ab-4a7b55b413f9
Lot 02 | PNC-05553 | PNC-05553 - FON-10.01.D | INODOR | 10.01.D | APARELLS SANITARIS I AIXETERIA¦APARELLS SANITARIS¦INODOR | FONTANERIA |  |  |  | ENS.PNC-05553.EG.P0. | 5 | Inodors EG P0 |  | 1 | [5 empty] | 2007-07-27 | [23 empty] | Motxilla | [102 empty] | ef693bca-1865-4f57-ba93-8bb23fc71d26 | c4de8cd3-96ac-4c3a-9815-29a6513b9b4c
Lot 02 | PNC-05553 | PNC-05553 - FON-10.01.D | INODOR | 10.01.D | APARELLS SANITARIS I AIXETERIA¦APARELLS SANITARIS¦INODOR | FONTANERIA |  |  |  | ENS.PNC-05553.EP.P0. | 20 | Inodors EP P0 |  | 1 | [5 empty] | 2007-07-27 | [23 empty] | Motxilla | [102 empty] | ef693bca-1865-4f57-ba93-8bb23fc71d26 | a9d3e62b-7362-45e9-bf0e-1e3ccc7ab83a
Lot 02 | PNC-05553 | PNC-05553 - FON-10.01.D | INODOR | 10.01.D | APARELLS SANITARIS I AIXETERIA¦APARELLS SANITARIS¦INODOR | FONTANERIA |  |  |  | ENS.PNC-05553.EP.P1. | 9 | Inodors EP P1 |  | 1 | [5 empty] | 2007-07-27 | [23 empty] | Motxilla | [102 empty] | ef693bca-1865-4f57-ba93-8bb23fc71d26 | ad502ac5-59ab-4931-8fed-33d49a61cd39
Lot 02 | PNC-05553 | PNC-05553 - FON-10.01.E | ABOCADOR | 10.01.E | APARELLS SANITARIS I AIXETERIA¦APARELLS SANITARIS¦ABOCADOR | FONTANERIA |  |  |  | ENS.PNC-05553.EP.P0. | 1 | Abocadors EP P0 |  | 1 | [5 empty] | 2007-07-27 | [126 empty] | 23ed3806-efd1-4d54-bb67-bb5b9a16f213 | 1d669541-a523-4863-9459-949c3375f856
Lot 02 | PNC-05553 | PNC-05553 - FON-10.01.E | ABOCADOR | 10.01.E | APARELLS SANITARIS I AIXETERIA¦APARELLS SANITARIS¦ABOCADOR | FONTANERIA |  |  |  | ENS.PNC-05553.EP.P1. | 1 | Abocadors EP P1 |  | 1 | [5 empty] | 2007-07-27 | [126 empty] | 23ed3806-efd1-4d54-bb67-bb5b9a16f213 | ac8c777e-5ed1-4eaf-a9e3-4ae715f5268b
Lot 02 | PNC-05553 | PNC-05553 - FON-10.01.F | LAVABOS | 10.01.F | APARELLS SANITARIS I AIXETERIA¦APARELLS SANITARIS¦LAVABOS | FONTANERIA |  |  |  | ENS.PNC-05553.EG.P0. | 5 | Lavabos EG P0 |  | 1 | [5 empty] | 2007-07-27 | [126 empty] | 7f0d34dc-a590-4934-8e54-93f1b7c1e3b4 | 6761622b-5901-4eaf-87fc-6c63db75557e
Lot 02 | PNC-05553 | PNC-05553 - FON-10.01.F | LAVABOS | 10.01.F | APARELLS SANITARIS I AIXETERIA¦APARELLS SANITARIS¦LAVABOS | FONTANERIA |  |  |  | ENS.PNC-05553.EP.P0. | 30 | Lavabos EP P0 |  | 1 | [5 empty] | 2007-07-27 | [126 empty] | 7f0d34dc-a590-4934-8e54-93f1b7c1e3b4 | dbb023c2-79e3-450a-a14a-3db54fc9cb58
Lot 02 | PNC-05553 | PNC-05553 - FON-10.01.F | LAVABOS | 10.01.F | APARELLS SANITARIS I AIXETERIA¦APARELLS SANITARIS¦LAVABOS | FONTANERIA |  |  |  | ENS.PNC-05553.EP.P0. | 1 | Lavabos exteriors |  | 1 | [5 empty] | 2007-07-27 | [126 empty] | 7f0d34dc-a590-4934-8e54-93f1b7c1e3b4 | 902d3f4a-05d0-424f-8683-62f9eed608d7
Lot 02 | PNC-05553 | PNC-05553 - FON-10.01.F | LAVABOS | 10.01.F | APARELLS SANITARIS I AIXETERIA¦APARELLS SANITARIS¦LAVABOS | FONTANERIA |  |  |  | ENS.PNC-05553.EP.P1. | 13 | Lavabos EP P1 |  | 1 | [5 empty] | 2007-07-27 | [126 empty] | 7f0d34dc-a590-4934-8e54-93f1b7c1e3b4 | 515f904d-309c-49c4-b2b9-4ed43713c4bd
Lot 02 | PNC-05553 | PNC-05553 - FON-10.02.B | AIXETES ACS | 10.02.B | APARELLS SANITARIS I AIXETERIA¦AIXETERIA¦AIXETES ACS | LEGIONEL·LA |  |  |  | ENS.PNC-05553.EG.P0. | 13 | Aixetes ACS EG P0 |  | 1 | [5 empty] | 2007-07-27 | [24 empty] | Polsador | [101 empty] | 5a546e47-1839-45a8-805e-540e5e975692 | 4348959a-800e-41ac-bb2d-6425b8cdae43
Lot 02 | PNC-05553 | PNC-05553 - FON-10.02.B | AIXETES ACS | 10.02.B | APARELLS SANITARIS I AIXETERIA¦AIXETERIA¦AIXETES ACS | LEGIONEL·LA |  |  |  | ENS.PNC-05553.EP.P0. | 10 | Aixetes ACS EP P0 |  | 1 | [5 empty] | 2007-07-27 | [24 empty] | Monocomandament | [101 empty] | 5a546e47-1839-45a8-805e-540e5e975692 | 85bcced4-1e44-4b10-88df-ca097bfd4efb
Lot 02 | PNC-05553 | PNC-05553 - FON-10.02.C | AIXETES AFS | 10.02.C | APARELLS SANITARIS I AIXETERIA¦AIXETERIA¦AIXETES AFS | LEGIONEL·LA |  |  |  | ENS.PNC-05553.EG.P0. | 5 | Aixetes AFS EG P0 |  | 1 | [5 empty] | 2007-07-27 | [24 empty] | Polsador | [101 empty] | 4079d2b9-2176-40a3-8f60-11236cd9c5a4 | 46b39a52-f33d-4e21-a3ff-77d0181fc3cf
Lot 02 | PNC-05553 | PNC-05553 - FON-10.02.C | AIXETES AFS | 10.02.C | APARELLS SANITARIS I AIXETERIA¦AIXETERIA¦AIXETES AFS | LEGIONEL·LA |  |  |  | ENS.PNC-05553.EP.P0. | 39 | Aixetes AFS EP P0 |  | 1 | [5 empty] | 2007-07-27 | [24 empty] | Polsador | [101 empty] | 4079d2b9-2176-40a3-8f60-11236cd9c5a4 | 07208b59-b503-42fe-be59-e7b444622ecb
Lot 02 | PNC-05553 | PNC-05553 - FON-10.02.C | AIXETES AFS | 10.02.C | APARELLS SANITARIS I AIXETERIA¦AIXETERIA¦AIXETES AFS | LEGIONEL·LA |  |  |  | ENS.PNC-05553.EP.P0. | 3 | Aixetes AFS exteriors |  | 1 | [5 empty] | 2007-07-27 | [24 empty] | Polsador | [101 empty] | 4079d2b9-2176-40a3-8f60-11236cd9c5a4 | 3e320401-6273-458b-8bac-0bc7bede44f5
Lot 02 | PNC-05553 | PNC-05553 - FON-10.02.C | AIXETES AFS | 10.02.C | APARELLS SANITARIS I AIXETERIA¦AIXETERIA¦AIXETES AFS | LEGIONEL·LA |  |  |  | ENS.PNC-05553.EP.P1. | 14 | Aixetes AFS EP P1 |  | 1 | [5 empty] | 2007-07-27 | [24 empty] | Polsador | [101 empty] | 4079d2b9-2176-40a3-8f60-11236cd9c5a4 | 948b87cf-e0f7-4d95-9f05-7d45bf617f71
Lot 02 | PNC-05553 | PNC-05553 - FON-34.02 | INSTAL·LACIÓ ACS | 34.02 | INSTAL·LACIONS¦INSTAL·LACIÓ ACS | LEGIONEL·LA |  |  |  | ENS.PNC-05553. | 1 | Instal·lació ACS general |  | 1 | [5 empty] | 2007-07-27 | [9 empty] | > 70 kW | [116 empty] | 29bddd3e-3016-4c6d-974f-57752c7fbe8a | 85b2ed5b-4e4c-4ede-84c2-c4ae07065d7b
Lot 02 | PNC-05553 | PNC-05553 - GAS-06.04.A | GAS | 41.07.A | SISTEMA DE CONTROL¦CENTRALS DE DETECCIÓ¦GAS | GAS COMBUSTIBLE |  |  |  | ENS.PNC-05553.EG.P0.STEC. | 1 | Central detecció gas + 1 detector sala acumuladors |  | 1 | [5 empty] | 2007-07-27 | [126 empty] | 499a7a81-7af8-40d4-a08b-67ae629d8f14 | 3484338a-1d2d-4720-9b8c-e3368756bb52
Lot 02 | PNC-05553 | PNC-05553 - GAS-06.04.A | GAS | 41.07.A | SISTEMA DE CONTROL¦CENTRALS DE DETECCIÓ¦GAS | GAS COMBUSTIBLE |  |  |  | ENS.PNC-05553.EP.P0.STEC1. | 1 | Central detecció gas + 1 detector sala calderes |  | 1 | [5 empty] | 2007-07-27 | [126 empty] | 499a7a81-7af8-40d4-a08b-67ae629d8f14 | 535b902e-d235-4f8f-b3c7-cb0a61c3ef15
Lot 02 | PNC-05553 | PNC-05553 - GAS-34.04 | INSTAL·LACIÓ GAS | 34.04 | INSTAL·LACIONS¦INSTAL·LACIÓ GAS | GAS COMBUSTIBLE |  |  |  | ENS.PNC-05553. | 1 | Instal·lació gas general | 105540-BA | 1 | [5 empty] | 2007-07-27 | [126 empty] | 7ae70c88-1d77-423e-845e-6fe1b3729af4 | 45dace4a-d9de-45f9-a464-a4ec4b6df60e
Lot 02 | PNC-05553 | PNC-05553 - JAR-27.10 | REG | 27.10 | JARDINERIA¦REG | JARDINERIA |  |  |  | ENS.PNC-05553.UB.EXT3. | 1 | Reg arbres entrada principal |  | 1 | [5 empty] | 2007-07-27 |  |  |  | Reg manual amb clau de pas | [122 empty] | 6866f0a1-2524-464b-9edb-3eba31145c5e | bd0d13c6-5017-48b3-a49f-4848ebc07af5
Lot 02 | PNC-05553 | PNC-05553 - OBR-25.11 | DISPOSITIUS D’ANCORATGE ESTRUCTURAL | 25.11 | ELEMENTS CONSTRUCTIUS¦DISPOSITIUS D’ANCORATGE ESTRUCTURAL | OBRA CIVIL |  |  |  | ENS.PNC-05553.EG.PC.COB1. | 1 | Ancoratge dreta coberta 1 |  | 1 |  | S/D | S/D |  |  | 2007-07-27 |  |  |  | PLACA INOX | [122 empty] | 67230470-210d-4cd4-8d5b-b19f52ddf25d | bc3f4b76-d7b5-4f9e-939f-c20d162be060
Lot 02 | PNC-05553 | PNC-05553 - OBR-25.11 | DISPOSITIUS D’ANCORATGE ESTRUCTURAL | 25.11 | ELEMENTS CONSTRUCTIUS¦DISPOSITIUS D’ANCORATGE ESTRUCTURAL | OBRA CIVIL |  |  |  | ENS.PNC-05553.EG.PC.COB1. | 1 | Ancoratge esquerra coberta 1 |  | 1 |  | S/D | S/D |  |  | 2007-07-27 |  |  |  | PLACA INOX | [122 empty] | 67230470-210d-4cd4-8d5b-b19f52ddf25d | c9b6bfa1-1a8e-45ac-8bf6-100387e010f2
Lot 02 | PNC-05553 | PNC-05553 - OBR-25.11 | DISPOSITIUS D’ANCORATGE ESTRUCTURAL | 25.11 | ELEMENTS CONSTRUCTIUS¦DISPOSITIUS D’ANCORATGE ESTRUCTURAL | OBRA CIVIL |  |  |  | ENS.PNC-05553.EG.PC.COB2. | 1 | Ancoratge inferior dreta coberta 2 |  | 1 |  | S/D | S/D |  |  | 2007-07-27 |  |  |  | PLACA INOX | [122 empty] | 67230470-210d-4cd4-8d5b-b19f52ddf25d | 289642e3-e1b0-4eee-a740-d8969c4f7e39
Lot 02 | PNC-05553 | PNC-05553 - OBR-25.11 | DISPOSITIUS D’ANCORATGE ESTRUCTURAL | 25.11 | ELEMENTS CONSTRUCTIUS¦DISPOSITIUS D’ANCORATGE ESTRUCTURAL | OBRA CIVIL |  |  |  | ENS.PNC-05553.EG.PC.COB2. | 1 | Ancoratge inferior esquerra coberta 2 |  | 1 |  | S/D | S/D |  |  | 2007-07-27 |  |  |  | PLACA INOX | [122 empty] | 67230470-210d-4cd4-8d5b-b19f52ddf25d | f29884b7-add8-40dc-a514-84e8a021a889
Lot 02 | PNC-05553 | PNC-05553 - OBR-25.11 | DISPOSITIUS D’ANCORATGE ESTRUCTURAL | 25.11 | ELEMENTS CONSTRUCTIUS¦DISPOSITIUS D’ANCORATGE ESTRUCTURAL | OBRA CIVIL |  |  |  | ENS.PNC-05553.EG.PC.COB2. | 1 | Ancoratge superior dreta coberta 2 |  | 1 |  | S/D | S/D |  |  | 2007-07-27 |  |  |  | PLACA INOX | [122 empty] | 67230470-210d-4cd4-8d5b-b19f52ddf25d | 6c3d9534-e62f-457c-bd4b-51e3f1269b43
Lot 02 | PNC-05553 | PNC-05553 - OBR-25.11 | DISPOSITIUS D’ANCORATGE ESTRUCTURAL | 25.11 | ELEMENTS CONSTRUCTIUS¦DISPOSITIUS D’ANCORATGE ESTRUCTURAL | OBRA CIVIL |  |  |  | ENS.PNC-05553.EG.PC.COB2. | 1 | Ancoratge superior esquerra coberta 2 |  | 1 |  | S/D | S/D |  |  | 2007-07-27 |  |  |  | PLACA INOX | [122 empty] | 67230470-210d-4cd4-8d5b-b19f52ddf25d | 52d2e3ad-275f-42b1-823f-d923d674df55
Lot 02 | PNC-05553 | PNC-05553 - OBR-25.11 | DISPOSITIUS D’ANCORATGE ESTRUCTURAL | 25.11 | ELEMENTS CONSTRUCTIUS¦DISPOSITIUS D’ANCORATGE ESTRUCTURAL | OBRA CIVIL |  |  |  | ENS.PNC-05553.EP.PC.COB3. | 1 | Ancoratge dreta coberta 3 |  | 1 |  | S/D | S/D |  |  | 2007-07-27 |  |  |  | PLACA INOX | [122 empty] | 67230470-210d-4cd4-8d5b-b19f52ddf25d | bf5f6b42-37e0-405a-846b-5d44bb93176b
Lot 02 | PNC-05553 | PNC-05553 - OBR-25.11 | DISPOSITIUS D’ANCORATGE ESTRUCTURAL | 25.11 | ELEMENTS CONSTRUCTIUS¦DISPOSITIUS D’ANCORATGE ESTRUCTURAL | OBRA CIVIL |  |  |  | ENS.PNC-05553.EP.PC.COB3. | 1 | Ancoratge esquerra coberta 3 |  | 1 |  | S/D | S/D |  |  | 2007-07-27 |  |  |  | PLACA INOX | [122 empty] | 67230470-210d-4cd4-8d5b-b19f52ddf25d | c0e711db-ab77-45f2-a8d7-eb876de00dc5
Lot 02 | PNC-05553 | PNC-05553 - OBR-25.11 | DISPOSITIUS D’ANCORATGE ESTRUCTURAL | 25.11 | ELEMENTS CONSTRUCTIUS¦DISPOSITIUS D’ANCORATGE ESTRUCTURAL | OBRA CIVIL |  |  |  | ENS.PNC-05553.EP.PC.COB4. | 1 | Ancoratge inferior dreta coberta 4 |  | 1 |  | S/D | S/D |  |  | 2007-07-27 |  |  |  | PLACA INOX | [122 empty] | 67230470-210d-4cd4-8d5b-b19f52ddf25d | ee06dee0-e34d-4807-914b-20615103d772
Lot 02 | PNC-05553 | PNC-05553 - OBR-25.11 | DISPOSITIUS D’ANCORATGE ESTRUCTURAL | 25.11 | ELEMENTS CONSTRUCTIUS¦DISPOSITIUS D’ANCORATGE ESTRUCTURAL | OBRA CIVIL |  |  |  | ENS.PNC-05553.EP.PC.COB4. | 1 | Ancoratge inferior esquerra coberta 4 |  | 1 |  | S/D | S/D |  |  | 2007-07-27 |  |  |  | PLACA INOX | [122 empty] | 67230470-210d-4cd4-8d5b-b19f52ddf25d | 3e0afa08-7460-4c56-a719-efb8d33178aa
Lot 02 | PNC-05553 | PNC-05553 - OBR-25.11 | DISPOSITIUS D’ANCORATGE ESTRUCTURAL | 25.11 | ELEMENTS CONSTRUCTIUS¦DISPOSITIUS D’ANCORATGE ESTRUCTURAL | OBRA CIVIL |  |  |  | ENS.PNC-05553.EP.PC.COB4. | 1 | Ancoratge superior dreta coberta 4 |  | 1 |  | S/D | S/D |  |  | 2007-07-27 |  |  |  | PLACA INOX | [122 empty] | 67230470-210d-4cd4-8d5b-b19f52ddf25d | 81334931-df76-4a2a-993c-02ceaa0fe484
Lot 02 | PNC-05553 | PNC-05553 - OBR-25.11 | DISPOSITIUS D’ANCORATGE ESTRUCTURAL | 25.11 | ELEMENTS CONSTRUCTIUS¦DISPOSITIUS D’ANCORATGE ESTRUCTURAL | OBRA CIVIL |  |  |  | ENS.PNC-05553.EP.PC.COB4. | 1 | Ancoratge superior esquerra coberta 4 |  | 1 |  | S/D | S/D |  |  | 2007-07-27 |  |  |  | PLACA INOX | [122 empty] | 67230470-210d-4cd4-8d5b-b19f52ddf25d | 3babde56-3dcd-4335-a0c6-d0e3343b1217
Lot 02 | PNC-05553 | PNC-05553 - PRO-11.01 | DETECTORS PCI | 11.01 | CONTRAINCENDIS¦DETECTORS | PROTECCIÓ CONTRA INCENDIS |  |  |  | ENS.PNC-05553.EG.P0. | 1 | Detectors EG P0 |  | 1 | [5 empty] | 2007-07-27 | [40 empty] | Termovelocimètrics | [85 empty] | 203b7934-e7a1-437e-82bd-32c18a6a07f3 | 35f29050-6f90-4a8f-97f9-15ff3c3faab7
Lot 02 | PNC-05553 | PNC-05553 - PRO-11.01 | DETECTORS PCI | 11.01 | CONTRAINCENDIS¦DETECTORS | PROTECCIÓ CONTRA INCENDIS |  |  |  | ENS.PNC-05553.EP.P0. | 2 | Detectors EP P0 |  | 1 | [5 empty] | 2007-07-27 | [40 empty] | Termovelocimètrics | [85 empty] | 203b7934-e7a1-437e-82bd-32c18a6a07f3 | 67340950-2db9-4f42-9633-c2b89fae4acb
Lot 02 | PNC-05553 | PNC-05553 - PRO-11.03 | PULSADORS D'ALARMA PCI | 11.03 | CONTRAINCENDIS¦PULSADORS D'ALARMA | PROTECCIÓ CONTRA INCENDIS |  |  |  | ENS.PNC-05553.EG.P0. | 2 | Pulsadors EG P0 |  | 1 | [5 empty] | 2007-07-27 | [126 empty] | 1626063d-1b1a-47e3-88c8-3dca6c749cef | 675d45c8-c1f6-424f-9be4-3e9a23bac0ad
Lot 02 | PNC-05553 | PNC-05553 - PRO-11.03 | PULSADORS D'ALARMA PCI | 11.03 | CONTRAINCENDIS¦PULSADORS D'ALARMA | PROTECCIÓ CONTRA INCENDIS |  |  |  | ENS.PNC-05553.EP.P0. | 7 | Pulsadors EP P0 |  | 1 | [5 empty] | 2007-07-27 | [126 empty] | 1626063d-1b1a-47e3-88c8-3dca6c749cef | 986b62d5-a848-4f6b-960c-961b1876f4b5
Lot 02 | PNC-05553 | PNC-05553 - PRO-11.03 | PULSADORS D'ALARMA PCI | 11.03 | CONTRAINCENDIS¦PULSADORS D'ALARMA | PROTECCIÓ CONTRA INCENDIS |  |  |  | ENS.PNC-05553.EP.P1. | 2 | Pulsadors EP P1 |  | 1 | [5 empty] | 2007-07-27 | [126 empty] | 1626063d-1b1a-47e3-88c8-3dca6c749cef | c28e76e8-4dd0-43fa-8767-504e24699b04
Lot 02 | PNC-05553 | PNC-05553 - PRO-11.04 | SIRENES ALARMES PCI | 11.04 | CONTRAINCENDIS¦SIRENES ALARMES | PROTECCIÓ CONTRA INCENDIS |  |  |  | ENS.PNC-05553.EG.P0. | 1 | Sirenes alarma EG P0 |  | 1 | [5 empty] | 2007-07-27 | [126 empty] | 0d0b7817-1c99-4df5-93cb-46404673d72b | ad382796-1f97-4234-a58f-c701727d4702
Lot 02 | PNC-05553 | PNC-05553 - PRO-11.04 | SIRENES ALARMES PCI | 11.04 | CONTRAINCENDIS¦SIRENES ALARMES | PROTECCIÓ CONTRA INCENDIS |  |  |  | ENS.PNC-05553.EP.P0. | 3 | Sirenes alarma EP P0 |  | 1 | [5 empty] | 2007-07-27 | [126 empty] | 0d0b7817-1c99-4df5-93cb-46404673d72b | d5793066-c035-48c0-aeb4-b9c801459729
Lot 02 | PNC-05553 | PNC-05553 - PRO-11.04 | SIRENES ALARMES PCI | 11.04 | CONTRAINCENDIS¦SIRENES ALARMES | PROTECCIÓ CONTRA INCENDIS |  |  |  | ENS.PNC-05553.EP.P1. | 2 | Sirenes alarma EP P1 |  | 1 | [5 empty] | 2007-07-27 | [126 empty] | 0d0b7817-1c99-4df5-93cb-46404673d72b | b799dc59-1ad0-4ca4-b500-269942130b96
Lot 02 | PNC-05553 | PNC-05553 - PRO-11.04 | SIRENES ALARMES PCI | 11.04 | CONTRAINCENDIS¦SIRENES ALARMES | PROTECCIÓ CONTRA INCENDIS |  |  |  | ENS.PNC-05553.EP.P1. | 2 | Sirenes alarma exteriors |  | 1 | [5 empty] | 2007-07-27 | [126 empty] | 0d0b7817-1c99-4df5-93cb-46404673d72b | b6be7f6b-601b-4811-bfd2-c00239cd53c7
Lot 02 | PNC-05553 | PNC-05553 - PRO-11.06 | CENTRALS DETECCIÓ PCI | 11.06 | CONTRAINCENDIS¦CENTRALS DETECCIÓ | PROTECCIÓ CONTRA INCENDIS |  |  |  | ENS.PNC-05553.EP.P0.CONS. | 1 | Central detecció incendis 8 zones |  | 1 |  | COFEM | CDL08L | S/D |  | 2007-07-27 | [126 empty] | 31aa09a5-b78f-443c-9f12-e4ca5834cc43 | 7d5affee-b927-4689-8986-0e01678a824f
Lot 02 | PNC-05553 | PNC-05553 - PRO-11.07 | BIE | 11.07 | CONTRAINCENDIS¦EQUIPS MÀNEGA | PROTECCIÓ CONTRA INCENDIS |  |  |  | ENS.PNC-05553.EG.P0.GIM. | 1 | BIE 8 190308 GIMNAS | 190308 | 1 | [5 empty] | 2007-07-27 |  |  |  | descripción de materiales, medidas y puntos interesantes del equipo. | [122 empty] | 8c15e893-f8ef-4fa3-9f65-84b861c48eae | 858c3573-1263-495c-9e8e-3db4695bcc45
Lot 02 | PNC-05553 | PNC-05553 - PRO-11.07 | BIE | 11.07 | CONTRAINCENDIS¦EQUIPS MÀNEGA | PROTECCIÓ CONTRA INCENDIS |  |  |  | ENS.PNC-05553.EP.P0.PAS1. | 1 | BIE 3 13777 PASSADIS 1 EP P0 | 13777 | 1 | [5 empty] | 2007-07-27 |  |  |  | descripción de materiales, medidas y puntos interesantes del equipo. | [122 empty] | 8c15e893-f8ef-4fa3-9f65-84b861c48eae | 1d81424b-ec94-4fd4-b748-fa551c4f8ef8
Lot 02 | PNC-05553 | PNC-05553 - PRO-11.07 | BIE | 11.07 | CONTRAINCENDIS¦EQUIPS MÀNEGA | PROTECCIÓ CONTRA INCENDIS |  |  |  | ENS.PNC-05553.EP.P0.PAS3. | 1 | BIE 4 13768 PASSADIS 3 EP P0 | 13768 | 1 | [5 empty] | 2007-07-27 |  |  |  | descripción de materiales, medidas y puntos interesantes del equipo. | [122 empty] | 8c15e893-f8ef-4fa3-9f65-84b861c48eae | 48990b07-46a1-4c0c-919d-b58c8efe7332
Lot 02 | PNC-05553 | PNC-05553 - PRO-11.07 | BIE | 11.07 | CONTRAINCENDIS¦EQUIPS MÀNEGA | PROTECCIÓ CONTRA INCENDIS |  |  |  | ENS.PNC-05553.EP.P0.PAS3. | 1 | BIE 5 13774 PASSADIS 3 EP P0 | 13774 | 1 | [5 empty] | 2007-07-27 |  |  |  | descripción de materiales, medidas y puntos interesantes del equipo. | [122 empty] | 8c15e893-f8ef-4fa3-9f65-84b861c48eae | fdf0a47a-b07f-453f-ab22-571850dcdfba
Lot 02 | PNC-05553 | PNC-05553 - PRO-11.07 | BIE | 11.07 | CONTRAINCENDIS¦EQUIPS MÀNEGA | PROTECCIÓ CONTRA INCENDIS |  |  |  | ENS.PNC-05553.EP.P0.PAS4. | 1 | BIE 1 13771 PASSADIS 4 EP P0 | 13771 | 1 | [5 empty] | 2007-07-27 |  |  |  | descripción de materiales, medidas y puntos interesantes del equipo. | [122 empty] | 8c15e893-f8ef-4fa3-9f65-84b861c48eae | ce410358-7a0c-463e-b264-e9d1924358c8
Lot 02 | PNC-05553 | PNC-05553 - PRO-11.07 | BIE | 11.07 | CONTRAINCENDIS¦EQUIPS MÀNEGA | PROTECCIÓ CONTRA INCENDIS |  |  |  | ENS.PNC-05553.EP.P0.PAS4. | 1 | BIE 2 13773 PASSADIS 4 EP P0 | 13773 | 1 | [5 empty] | 2007-07-27 |  |  |  | descripción de materiales, medidas y puntos interesantes del equipo. | [122 empty] | 8c15e893-f8ef-4fa3-9f65-84b861c48eae | bea78a85-5553-492a-a636-8069df9364bf
Lot 02 | PNC-05553 | PNC-05553 - PRO-11.07 | BIE | 11.07 | CONTRAINCENDIS¦EQUIPS MÀNEGA | PROTECCIÓ CONTRA INCENDIS |  |  |  | ENS.PNC-05553.EP.P1.PAS. | 1 | BIE 6 13769 PASSADIS EP P1 | 13769 | 1 | [5 empty] | 2007-07-27 |  |  |  | descripción de materiales, medidas y puntos interesantes del equipo. | [122 empty] | 8c15e893-f8ef-4fa3-9f65-84b861c48eae | 95d67e42-ebbd-4a82-9c0c-3451dc7137a0
Lot 02 | PNC-05553 | PNC-05553 - PRO-11.07 | BIE | 11.07 | CONTRAINCENDIS¦EQUIPS MÀNEGA | PROTECCIÓ CONTRA INCENDIS |  |  |  | ENS.PNC-05553.EP.P1.PAS. | 1 | BIE 7 13770 PASSADIS EP P1 | 13770 | 1 | [5 empty] | 2007-07-27 |  |  |  | descripción de materiales, medidas y puntos interesantes del equipo. | [122 empty] | 8c15e893-f8ef-4fa3-9f65-84b861c48eae | c92bd7da-87c8-4b4f-a0d4-ed3ead9a43c1
Lot 02 | PNC-05553 | PNC-05553 - PRO-11.09 | EXTINTOR | 11.09 | CONTRAINCENDIS¦EXTINTOR | PROTECCIÓ CONTRA INCENDIS |  |  |  | ENS.PNC-05553.EG.P0.GIM. | 1 | Extintor 3 677366 GIMNAS | 677366 | 1 | [5 empty] | 2007-07-27 | [42 empty] | Pols seca | 6 | [82 empty] | ba3cfdee-ea7c-4606-8b48-ac82b5c5060c | ebc1303c-64a5-47f4-a972-333cb661fa4e
Lot 02 | PNC-05553 | PNC-05553 - PRO-11.09 | EXTINTOR | 11.09 | CONTRAINCENDIS¦EXTINTOR | PROTECCIÓ CONTRA INCENDIS |  |  |  | ENS.PNC-05553.EG.P0.GIM. | 1 | Extintor 4 659335 GIMNAS | 659335 | 1 | [5 empty] | 2007-07-27 | [42 empty] | Pols seca | 6 | [82 empty] | ba3cfdee-ea7c-4606-8b48-ac82b5c5060c | 2e9054e4-4146-4285-86bd-f97f007802ef
Lot 02 | PNC-05553 | PNC-05553 - PRO-11.09 | EXTINTOR | 11.09 | CONTRAINCENDIS¦EXTINTOR | PROTECCIÓ CONTRA INCENDIS |  |  |  | ENS.PNC-05553.EG.P0.GIM. | 1 | Extintor 5 677360 GIMNAS | 677360 | 1 | [5 empty] | 2007-07-27 | [42 empty] | Pols seca | 6 | [82 empty] | ba3cfdee-ea7c-4606-8b48-ac82b5c5060c | f80ac6b6-da5b-4b0a-a711-7f7c86bafaed
Lot 02 | PNC-05553 | PNC-05553 - PRO-11.09 | EXTINTOR | 11.09 | CONTRAINCENDIS¦EXTINTOR | PROTECCIÓ CONTRA INCENDIS |  |  |  | ENS.PNC-05553.EG.P0.STEC. | 1 | Extintor 1 674824 SALA ACUMULADORS | 674824 | 1 | [5 empty] | 2007-07-27 | [42 empty] | Pols seca | 6 | [82 empty] | ba3cfdee-ea7c-4606-8b48-ac82b5c5060c | c6bb3035-625e-4fb3-a585-35c2e5b61b52
Lot 02 | PNC-05553 | PNC-05553 - PRO-11.09 | EXTINTOR | 11.09 | CONTRAINCENDIS¦EXTINTOR | PROTECCIÓ CONTRA INCENDIS |  |  |  | ENS.PNC-05553.EG.P0.STEC. | 1 | Extintor 2 4340757 SALA ACUMULADORS | 4340757 | 1 | [5 empty] | 2007-07-27 | [42 empty] | Anhídrid carbònic | 5 | [82 empty] | ba3cfdee-ea7c-4606-8b48-ac82b5c5060c | b906dfe8-881f-4789-b73a-7053fe2f37f8
Lot 02 | PNC-05553 | PNC-05553 - PRO-11.09 | EXTINTOR | 11.09 | CONTRAINCENDIS¦EXTINTOR | PROTECCIÓ CONTRA INCENDIS |  |  |  | ENS.PNC-05553.EP.P0.AUL13. | 1 | Extintor 23 126362 AULA 13 | 126362 | 1 | [5 empty] | 2007-07-27 | [42 empty] | Pols seca | 2 | [82 empty] | ba3cfdee-ea7c-4606-8b48-ac82b5c5060c | 9578a60e-23d7-413e-a3e0-27648a436665
Lot 02 | PNC-05553 | PNC-05553 - PRO-11.09 | EXTINTOR | 11.09 | CONTRAINCENDIS¦EXTINTOR | PROTECCIÓ CONTRA INCENDIS |  |  |  | ENS.PNC-05553.EP.P0.CONS. | 1 | Extintor 19 1386128 CONSERGERIA | 1386128 | 1 | [5 empty] | 2007-07-27 | [42 empty] | Anhídrid carbònic | 5 | [82 empty] | ba3cfdee-ea7c-4606-8b48-ac82b5c5060c | 62812587-8e90-4569-ac7a-aaad83d8862b
Lot 02 | PNC-05553 | PNC-05553 - PRO-11.09 | EXTINTOR | 11.09 | CONTRAINCENDIS¦EXTINTOR | PROTECCIÓ CONTRA INCENDIS |  |  |  | ENS.PNC-05553.EP.P0.CONS. | 1 | Extintor 20 677361 CONSERGERIA | 677361 | 1 | [5 empty] | 2007-07-27 | [42 empty] | Pols seca | 6 | [82 empty] | ba3cfdee-ea7c-4606-8b48-ac82b5c5060c | d84188e8-dfe9-4524-a597-bff9ae47da00
Lot 02 | PNC-05553 | PNC-05553 - PRO-11.09 | EXTINTOR | 11.09 | CONTRAINCENDIS¦EXTINTOR | PROTECCIÓ CONTRA INCENDIS |  |  |  | ENS.PNC-05553.EP.P0.CUI. | 1 | Extintor 18 677357 CUINA | 677357 | 1 | [5 empty] | 2007-07-27 | [42 empty] | Pols seca | 6 | [82 empty] | ba3cfdee-ea7c-4606-8b48-ac82b5c5060c | 1b096c81-2ea2-4668-8eec-8323a2f519b4
Lot 02 | PNC-05553 | PNC-05553 - PRO-11.09 | EXTINTOR | 11.09 | CONTRAINCENDIS¦EXTINTOR | PROTECCIÓ CONTRA INCENDIS |  |  |  | ENS.PNC-05553.EP.P0.CUI. | 1 | Extintor 22 1385167 CUINA | 1385167 | 1 | [5 empty] | 2007-07-27 | [42 empty] | Anhídrid carbònic | 5 | [82 empty] | ba3cfdee-ea7c-4606-8b48-ac82b5c5060c | 823887e9-1a99-448d-9a9a-c57cfdba4e58
Lot 02 | PNC-05553 | PNC-05553 - PRO-11.09 | EXTINTOR | 11.09 | CONTRAINCENDIS¦EXTINTOR | PROTECCIÓ CONTRA INCENDIS |  |  |  | ENS.PNC-05553.EP.P0.MEN. | 1 | Extintor 17 675249 MENJADOR | 675249 | 1 | [5 empty] | 2007-07-27 | [42 empty] | Pols seca | 6 | [82 empty] | ba3cfdee-ea7c-4606-8b48-ac82b5c5060c | cb8b82de-66ec-4bbc-937d-2463c07bc673
Lot 02 | PNC-05553 | PNC-05553 - PRO-11.09 | EXTINTOR | 11.09 | CONTRAINCENDIS¦EXTINTOR | PROTECCIÓ CONTRA INCENDIS |  |  |  | ENS.PNC-05553.EP.P0.PAS1. | 1 | Extintor 7 677363 PASSADIS 1 EP P0 | 677363 | 1 | [5 empty] | 2007-07-27 | [42 empty] | Pols seca | 6 | [82 empty] | ba3cfdee-ea7c-4606-8b48-ac82b5c5060c | 58d4fe31-9b0c-424d-9127-d81b7fcbab1b
Lot 02 | PNC-05553 | PNC-05553 - PRO-11.09 | EXTINTOR | 11.09 | CONTRAINCENDIS¦EXTINTOR | PROTECCIÓ CONTRA INCENDIS |  |  |  | ENS.PNC-05553.EP.P0.PAS3. | 1 | Extintor 6 677355 PASSADIS 3 EP P0 | 677355 | 1 | [5 empty] | 2007-07-27 | [42 empty] | Pols seca | 6 | [82 empty] | ba3cfdee-ea7c-4606-8b48-ac82b5c5060c | 88a064b3-4d4b-49a8-b849-6d6e30ccdeea
Lot 02 | PNC-05553 | PNC-05553 - PRO-11.09 | EXTINTOR | 11.09 | CONTRAINCENDIS¦EXTINTOR | PROTECCIÓ CONTRA INCENDIS |  |  |  | ENS.PNC-05553.EP.P0.PAS4. | 1 | Extintor 10 677365 PASSADIS 4 EP P0 | 677365 | 1 | [5 empty] | 2007-07-27 | [42 empty] | Pols seca | 6 | [82 empty] | ba3cfdee-ea7c-4606-8b48-ac82b5c5060c | 6340e7e4-8f98-43c6-8b73-098a0ec970bd
Lot 02 | PNC-05553 | PNC-05553 - PRO-11.09 | EXTINTOR | 11.09 | CONTRAINCENDIS¦EXTINTOR | PROTECCIÓ CONTRA INCENDIS |  |  |  | ENS.PNC-05553.EP.P0.PAS4. | 1 | Extintor 8 677359 PASSADIS 4 EP P0 | 677359 | 1 | [5 empty] | 2007-07-27 | [42 empty] | Pols seca | 6 | [82 empty] | ba3cfdee-ea7c-4606-8b48-ac82b5c5060c | 1d51e5a2-bb3b-4c79-ba96-4cd39c711597
Lot 02 | PNC-05553 | PNC-05553 - PRO-11.09 | EXTINTOR | 11.09 | CONTRAINCENDIS¦EXTINTOR | PROTECCIÓ CONTRA INCENDIS |  |  |  | ENS.PNC-05553.EP.P0.PAS4. | 1 | Extintor 9 677367 PASSADIS 4 EP P0 | 677367 | 1 | [5 empty] | 2007-07-27 | [42 empty] | Pols seca | 6 | [82 empty] | ba3cfdee-ea7c-4606-8b48-ac82b5c5060c | e0ae8a7e-c942-4674-95df-f21668975aa3
Lot 02 | PNC-05553 | PNC-05553 - PRO-11.09 | EXTINTOR | 11.09 | CONTRAINCENDIS¦EXTINTOR | PROTECCIÓ CONTRA INCENDIS |  |  |  | ENS.PNC-05553.EP.P0.STEC1. | 1 | Extintor 11 677362 SALA CALDERES | 677362 | 1 | [5 empty] | 2007-07-27 | [42 empty] | Pols seca | 6 | [82 empty] | ba3cfdee-ea7c-4606-8b48-ac82b5c5060c | 227309a2-075a-4b13-b692-ae678001f6dd
Lot 02 | PNC-05553 | PNC-05553 - PRO-11.09 | EXTINTOR | 11.09 | CONTRAINCENDIS¦EXTINTOR | PROTECCIÓ CONTRA INCENDIS |  |  |  | ENS.PNC-05553.EP.P0.STEC1. | 1 | Extintor 12 1385168 SALA CALDERES | 1385168 | 1 | [5 empty] | 2007-07-27 | [42 empty] | Anhídrid carbònic | 5 | [82 empty] | ba3cfdee-ea7c-4606-8b48-ac82b5c5060c | 797a6485-fcaf-40da-a022-9cc8420622c3
Lot 02 | PNC-05553 | PNC-05553 - PRO-11.09 | EXTINTOR | 11.09 | CONTRAINCENDIS¦EXTINTOR | PROTECCIÓ CONTRA INCENDIS |  |  |  | ENS.PNC-05553.EP.P0.STEC1. | 1 | Extintor 21 677364 SALA CALDERES | 677364 | 1 | [5 empty] | 2007-07-27 | [42 empty] | Pols seca | 6 | [82 empty] | ba3cfdee-ea7c-4606-8b48-ac82b5c5060c | d75d129e-4763-4519-9704-9a24bda07dfa
Lot 02 | PNC-05553 | PNC-05553 - PRO-11.09 | EXTINTOR | 11.09 | CONTRAINCENDIS¦EXTINTOR | PROTECCIÓ CONTRA INCENDIS |  |  |  | ENS.PNC-05553.EP.P1.AUL14. | 1 | Extintor 15 1259989 AULA 14 | 1259989 | 1 | [5 empty] | 2007-07-27 | [42 empty] | Anhídrid carbònic | 5 | [82 empty] | ba3cfdee-ea7c-4606-8b48-ac82b5c5060c | 79e11968-70ce-4288-90a3-46da92457a21
Lot 02 | PNC-05553 | PNC-05553 - PRO-11.09 | EXTINTOR | 11.09 | CONTRAINCENDIS¦EXTINTOR | PROTECCIÓ CONTRA INCENDIS |  |  |  | ENS.PNC-05553.EP.P1.PAS. | 1 | Extintor 13 677358 PASSADIS EP P1 | 677358 | 1 | [5 empty] | 2007-07-27 | [42 empty] | Pols seca | 6 | [82 empty] | ba3cfdee-ea7c-4606-8b48-ac82b5c5060c | 9022b689-b33c-44fa-a527-3dba2fde76aa
Lot 02 | PNC-05553 | PNC-05553 - PRO-11.09 | EXTINTOR | 11.09 | CONTRAINCENDIS¦EXTINTOR | PROTECCIÓ CONTRA INCENDIS |  |  |  | ENS.PNC-05553.EP.P1.PAS. | 1 | Extintor 14 677356 PASSADIS EP P1 | 677356 | 1 | [5 empty] | 2007-07-27 | [42 empty] | Pols seca | 6 | [82 empty] | ba3cfdee-ea7c-4606-8b48-ac82b5c5060c | 52ff9975-2625-4b07-8ff8-83f829280fcd
Lot 02 | PNC-05553 | PNC-05553 - PRO-11.09 | EXTINTOR | 11.09 | CONTRAINCENDIS¦EXTINTOR | PROTECCIÓ CONTRA INCENDIS |  |  |  | ENS.PNC-05553.EP.P1.PAS. | 1 | Extintor 16 256465 PASSADIS EP P1 | 256465 | 1 | [5 empty] | 2007-07-27 | [42 empty] | Pols seca | 6 | [82 empty] | ba3cfdee-ea7c-4606-8b48-ac82b5c5060c | 5aa00d1a-6216-48e8-8a09-1be07c3f345c
Lot 02 | PNC-05553 | PNC-05553 - PRO-11.10.C | SISTEMA EXTINCIÓ PER ESCUMA FÍSICA | 11.10.C | CONTRAINCENDIS¦EXTINCIÓ AUTOMÀTICA¦ESCUMA FÍSICA | PROTECCIÓ CONTRA INCENDIS |  |  |  | ENS.PNC-05553.EP.P0.CUI. | 1 | Sistema extinció campana cuina |  | 1 | [5 empty] | 2007-07-27 |  |  |  | ESPUMOGENO PCL 300 | [122 empty] | cc0baa8c-d7a4-4d19-ac3d-c2ee8b0e4b7b | f82f4c18-a6f6-4dfc-8ccd-942d6d55e9a0
Lot 02 | PNC-05553 | PNC-05553 - PRO-34.05 | INSTAL·LACIÓ CONTRA INCENDIS | 34.05 | INSTAL·LACIONS¦INSTAL·LACIÓ CONTRA INCENDIS | PROTECCIÓ CONTRA INCENDIS |  |  |  | ENS.PNC-05553. | 1 | Instal·lació contra incendis general |  | 1 | [5 empty] | 2007-07-27 | [126 empty] | eb3cfb73-6d5b-44c6-aa62-65dd260c8d17 | 87b1328c-c578-4a88-aa1f-2b68f5ebdd13
Lot 02 | PNC-05553 | PNC-05553 - SAN-09.01 | XARXA DE SANEJAMENT | 09.01 | SANEJAMENT¦XARXA DE SANEJAMENT | SANEJAMENT |  |  |  | ENS.PNC-05553. | 1 | Xarxa de sanejament fecals |  | 1 | [5 empty] | 2007-07-27 |  |  |  | Arquetes i canalitzacions PVC rigid | [122 empty] | b5e1d5c5-b444-42ea-b612-ee264e4b65a0 | 78e8ebac-b93a-427d-947f-0d2a766dc1a0
Lot 02 | PNC-05553 | PNC-05553 - SAN-09.01 | XARXA DE SANEJAMENT | 09.01 | SANEJAMENT¦XARXA DE SANEJAMENT | SANEJAMENT |  |  |  | ENS.PNC-05553. | 1 | Xarxa de sanejament pluvials |  | 1 | [5 empty] | 2007-07-27 |  |  |  | Arquetes i canalitzacions PVC rigid | [122 empty] | b5e1d5c5-b444-42ea-b612-ee264e4b65a0 | b28d7b0e-71b5-4cb0-8e6c-9867441195bb
Lot 02 | PNC-05553 | PNC-05553 - SAN-09.03 | REIXES I ACCESSORIS | 09.03 | SANEJAMENT¦REIXES I ACCESSORIS | SANEJAMENT |  |  |  | ENS.PNC-05553.EG.P0. | 10 | Embornals EG P0 |  | 1 | [5 empty] | 2007-07-27 | [126 empty] | f349ace4-3bdc-477b-a189-f36cbb7d06c1 | 65a0cec4-dd1b-4157-9f2c-9e190b16f59e
Lot 02 | PNC-05553 | PNC-05553 - SAN-09.03 | REIXES I ACCESSORIS | 09.03 | SANEJAMENT¦REIXES I ACCESSORIS | SANEJAMENT |  |  |  | ENS.PNC-05553.EP.P0. | 17 | Embornals EP P0 |  | 1 | [5 empty] | 2007-07-27 | [126 empty] | f349ace4-3bdc-477b-a189-f36cbb7d06c1 | 204da168-7d58-418c-ba8f-b0701211a79e
Lot 02 | PNC-05553 | PNC-05553 - SAN-09.03 | REIXES I ACCESSORIS | 09.03 | SANEJAMENT¦REIXES I ACCESSORIS | SANEJAMENT |  |  |  | ENS.PNC-05553.EP.P1. | 4 | Embornals EP P1 |  | 1 | [5 empty] | 2007-07-27 | [126 empty] | f349ace4-3bdc-477b-a189-f36cbb7d06c1 | a2f7a1ac-748b-4218-aee0-12e5a9d667d8
Lot 02 | PNC-05553 | PNC-05553 - SAN-09.03 | REIXES I ACCESSORIS | 09.03 | SANEJAMENT¦REIXES I ACCESSORIS | SANEJAMENT |  |  |  | ENS.PNC-05553.UB. | 15 | Reixes pluvials exteriors |  | 1 | [5 empty] | 2007-07-27 | [126 empty] | f349ace4-3bdc-477b-a189-f36cbb7d06c1 | f1fd08dd-c515-43f7-a260-32feaa851f95
Lot 02 | PNC-05553 | PNC-05553 - SAN-09.04 | ARQUETA SEPARADORA D'OLIS | 09.04 | SANEJAMENT¦ARQUETA SEPARADORA D'OLIS | SANEJAMENT |  |  |  | ENS.PNC-05553.UB.EXT3. | 1 | Arqueta separadora d'olis |  | 1 | [5 empty] | 2007-07-27 | [126 empty] | 2d591f5c-602b-42f8-bb66-2a27e689226a | 822289b4-5bbe-4800-9282-2b54be8b2256
Lot 02 | PNC-05553 | PNC-05553 - SEG-12.01.B.B | DETECTOR DE PRESÈNCIA PER BIVOLUMÈTRICS | 12.01.B.B | SEGURETAT¦DETECTORS¦PRESÈNCIA¦BIVOLUMÈTRICS | SEGURETAT |  |  |  | ENS.PNC-05553.EG.P0. | 5 | Detectors intrusió EG P0 |  | 1 | [5 empty] | 2007-07-27 | [46 empty] | 0 | [79 empty] | 5041e783-430f-4f85-9de2-6ae2942a94ee | c15af5fc-b1cf-425d-9d5b-358ee3768910
Lot 02 | PNC-05553 | PNC-05553 - SEG-12.01.B.B | DETECTOR DE PRESÈNCIA PER BIVOLUMÈTRICS | 12.01.B.B | SEGURETAT¦DETECTORS¦PRESÈNCIA¦BIVOLUMÈTRICS | SEGURETAT |  |  |  | ENS.PNC-05553.EP.P0. | 20 | Detectors intrusió EP P0 |  | 1 | [5 empty] | 2007-07-27 | [46 empty] | 0 | [79 empty] | 5041e783-430f-4f85-9de2-6ae2942a94ee | ef457afd-68f0-4132-98b4-652b5a097476
Lot 02 | PNC-05553 | PNC-05553 - SEG-12.01.B.B | DETECTOR DE PRESÈNCIA PER BIVOLUMÈTRICS | 12.01.B.B | SEGURETAT¦DETECTORS¦PRESÈNCIA¦BIVOLUMÈTRICS | SEGURETAT |  |  |  | ENS.PNC-05553.EP.P1. | 3 | Detectors intrusió EP P1 |  | 1 | [5 empty] | 2007-07-27 | [46 empty] | 0 | [79 empty] | 5041e783-430f-4f85-9de2-6ae2942a94ee | 2b386ab9-80ec-4131-8186-95fc72f1bbcf
Lot 02 | PNC-05553 | PNC-05553 - SEG-12.03 | CENTRALS DE DETECCIÓ I ALARMA | 12.03 | SEGURETAT¦CENTRALS DE DETECCIÓ I ALARMA | SEGURETAT |  |  |  | ENS.PNC-05553.EG.P0.GIM. | 1 | Teclat intrusió gimnàs |  | 1 |  | VANDERBILT | SPCK420 | S/D |  | 2007-07-27 | [46 empty] | 1 | [79 empty] | bb1095fb-36b7-4db4-b564-f78c3523919b | 0281ac8a-640d-4908-9db7-4942333dcf9e
Lot 02 | PNC-05553 | PNC-05553 - SEG-12.03 | CENTRALS DE DETECCIÓ I ALARMA | 12.03 | SEGURETAT¦CENTRALS DE DETECCIÓ I ALARMA | SEGURETAT |  |  |  | ENS.PNC-05553.EP.P0.AMP. | 1 | Teclat intrusió ampa |  | 1 |  | VANDERBILT | SPCK420 | S/D |  | 2007-07-27 | [46 empty] | 1 | [79 empty] | bb1095fb-36b7-4db4-b564-f78c3523919b | 8ab4df51-10ff-48f6-b0c4-731cafa6f95a
Lot 02 | PNC-05553 | PNC-05553 - SEG-12.03 | CENTRALS DE DETECCIÓ I ALARMA | 12.03 | SEGURETAT¦CENTRALS DE DETECCIÓ I ALARMA | SEGURETAT |  |  |  | ENS.PNC-05553.EP.P0.CONS. | 1 | Centraleta intrusió consergeria |  | 1 |  | VANDERBILT | SPCK420 | S/D |  | 2007-07-27 | [46 empty] | 1 | [79 empty] | bb1095fb-36b7-4db4-b564-f78c3523919b | b3ee9483-bd10-470e-a795-9f518008834b
Lot 02 | PNC-05553 | PNC-05553 - SEG-12.03 | CENTRALS DE DETECCIÓ I ALARMA | 12.03 | SEGURETAT¦CENTRALS DE DETECCIÓ I ALARMA | SEGURETAT |  |  |  | ENS.PNC-05553.EP.P0.SEC. | 1 | Teclat intrusió secretaria |  | 1 |  | VANDERBILT | SPCK420 | S/D |  | 2007-07-27 | [46 empty] | 1 | [79 empty] | bb1095fb-36b7-4db4-b564-f78c3523919b | f7bab74e-9d8c-4aad-a287-d7f699386868
Lot 02 | PNC-05553 | PNC-05553 - SEG-12.05 | SIRENES | 12.05 | SEGURETAT¦SIRENES | SEGURETAT |  |  |  | ENS.PNC-05553.UB. | 1 | Sirena exterior intrusió |  | 1 | [5 empty] | 2007-07-27 | [46 empty] | 1 | [79 empty] | feaf776a-098a-4285-869a-293cfc218f06 | 68759a53-38ae-451c-9ffb-3b19e18564f9
Lot 02 | PNC-05553 | PNC-05553 - SEG-17.06.B | RACK CCTV | 17.06.B | EQUIPS COMUNICACIONS¦CIRCUIT TANCAT TELEVISIÓ¦RACK | SEGURETAT |  |  |  | ENS.PNC-05553.EP.P0.CONS. | 1 | Rack CCTV |  | 1 | [5 empty] | 2007-07-27 | [126 empty] | 8760861e-cb6c-4be3-8931-a5476fc885c7 | 6ac11cde-8c14-4b87-9e45-c3268da2ee6e
Lot 02 | PNC-05553 | PNC-05553 - SEG-17.06.D | CÀMARES CCTV | 17.06.D | EQUIPS COMUNICACIONS¦CIRCUIT TANCAT TELEVISIÓ¦CÀMARES | SEGURETAT |  |  |  | ENS.PNC-05553.EP.P0. | 8 | Cameres exteriors |  | 1 | [5 empty] | 2007-07-27 | [126 empty] | 22040585-9a73-4870-a4b4-4f5dc568af72 | f226cb3e-e9d9-495e-a973-9167eb87ee67
Lot 02 | PNC-05553 | PNC-05553 - SIE-40.02 | CONCENTRADOR DE DADES | 40.02 | SISTEMA INFORMACIÓ ENERGÈTICA¦CONCENTRADOR DE DADES | SIE |  |  |  | ENS.PNC-05553. | 1 | CONCENTRADOR DE DADES |  | 1 |  | Satel | DL170 | [129 empty] | dc06d450-b2e0-48cc-a1ab-2574142e1152 | 26fa6670-cf44-435d-bbf5-5c2caeabb654
Lot 02 | PNC-05553 | PNC-05553 - SIE-40.04.01 | COMPTADOR ELÈCTRIC | 40.04.01 | SISTEMA INFORMACIÓ ENERGÈTICA¦ELEMENTS DE CAMP¦COMPTADOR ELÈCTRIC | SIE |  |  |  | ENS.PNC-05553.UB.SQ. | 1 | Comptador general elèctric trifàsic |  | 1 |  | EDISTRIBUZIONE | ZLOAD L-L | 200070019 |  | 2007-07-27 | [27 empty] | Modbus |  |  |  |  | Entrada principal | [93 empty] | a4675d5f-2d02-4f4e-9722-9eb27194d038 | 814bcc2a-d16d-42f0-b5c1-00a64a83b7c4
Lot 02 | PNC-05553 | PNC-05553 - SIE-40.04.02 | COMPTADOR GAS | 40.04.02 | SISTEMA INFORMACIÓ ENERGÈTICA¦ELEMENTS DE CAMP¦COMPTADOR GAS | SIE |  |  |  | ENS.PNC-05553.UB.SQ. | 1 | Comptador general gas |  | 1 |  | ACTARIS | G40 | 63-07000456 |  | 2007-07-27 | [126 empty] | ee427f9b-430e-46d5-8695-ff617b43117d | 517cebe7-59d4-4541-aa8e-c33b48c96be1
Lot 02 | PNC-05553 | PNC-05553 - SIE-40.04.04 | COMPTADOR AIGUA | 40.04.04 | SISTEMA INFORMACIÓ ENERGÈTICA¦ELEMENTS DE CAMP¦COMPTADOR AIGUA | SIE |  |  |  | ENS.PNC-05553.EG.P0.STEC. | 1 | Comptador aigua sala acumuladors 1 |  | 1 |  | SENSUS | RESIDIA | 06703956 |  | 2007-07-27 | [27 empty] | Modbus | [98 empty] | f5d1ed29-7cee-496a-bce7-a1a9b03170d0 | 90bb3e4d-4326-438c-a69d-c759a91ee677
Lot 02 | PNC-05553 | PNC-05553 - SIE-40.04.04 | COMPTADOR AIGUA | 40.04.04 | SISTEMA INFORMACIÓ ENERGÈTICA¦ELEMENTS DE CAMP¦COMPTADOR AIGUA | SIE |  |  |  | ENS.PNC-05553.EG.P0.STEC. | 1 | Comptador aigua sala acumuladors 2 |  | 1 |  | SENSUS | RESIDIA | 06703957 |  | 2007-07-27 | [27 empty] | Modbus | [98 empty] | f5d1ed29-7cee-496a-bce7-a1a9b03170d0 | 27478893-b537-471d-a1ad-bf77f41955b7
Lot 02 | PNC-05553 | PNC-05553 - SIE-40.04.04 | COMPTADOR AIGUA | 40.04.04 | SISTEMA INFORMACIÓ ENERGÈTICA¦ELEMENTS DE CAMP¦COMPTADOR AIGUA | SIE |  |  |  | ENS.PNC-05553.EP.P0.STEC1. | 1 | Comptador aigua sala calderes |  | 1 |  | SENSUS | RESIDIA | 06703940 |  | 2007-07-27 | [27 empty] | Modbus | [98 empty] | f5d1ed29-7cee-496a-bce7-a1a9b03170d0 | 73287028-7b0d-42e7-b8fb-895dfc057da9
Lot 02 | PNC-05553 | PNC-05553 - SIE-40.04.04 | COMPTADOR AIGUA | 40.04.04 | SISTEMA INFORMACIÓ ENERGÈTICA¦ELEMENTS DE CAMP¦COMPTADOR AIGUA | SIE |  |  |  | ENS.PNC-05553.UB.SQ. | 1 | Comptador aigua BIES |  | 1 |  | ELSTER | WP-T-M | 702330 |  | 2007-07-27 | [27 empty] | Modbus | [98 empty] | f5d1ed29-7cee-496a-bce7-a1a9b03170d0 | 7c734b31-61dd-4356-971d-1d9275799fb5
Lot 02 | PNC-05553 | PNC-05553 - SIE-40.04.04 | COMPTADOR AIGUA | 40.04.04 | SISTEMA INFORMACIÓ ENERGÈTICA¦ELEMENTS DE CAMP¦COMPTADOR AIGUA | SIE |  |  |  | ENS.PNC-05553.UB.SQ. | 1 | Comptador general aigua |  | 1 |  | ACTARIS | HF10L | 03SE021161 |  | 2007-07-27 | [27 empty] | Modbus | [98 empty] | f5d1ed29-7cee-496a-bce7-a1a9b03170d0 | 599debf4-0ae3-40d0-a89e-94d2951eb9fe
Lot 02 | PNC-05553 | PNC-05553 - SIE-40.05 | INSTAL·LACIÓ SISTEMA INFORMACIÓ ENERGÈTICA | 40.05 | SISTEMA INFORMACIÓ ENERGÈTICA¦INSTAL·LACIÓ SISTEMA INFORMACIÓ ENERGÈTICA | SIE |  |  |  | ENS.PNC-05553. | 1 | Instal·lació SIE general |  | 1 | [5 empty] | 2007-07-27 | [126 empty] | a98e1c49-0336-4a0b-b069-f9069c3767c6 | 3953e2cf-663f-4c1b-96a1-bdc6f1f3da60
Lot 02 | PNC-05553 | PNC-05553 - SIS-41.05 | INSTAL·LACIÓ SISTEMA DE CONTROL | 41.05 | SISTEMA DE CONTROL¦INSTAL·LACIÓ SISTEMA DE CONTROL | SISTEMA DE CONTROL |  |  |  | ENS.PNC-05553. | 1 | Instal·lació sistema control Caldera i ACS |  | 1 | [5 empty] | 2007-07-27 | [47 empty] | Anual | [78 empty] | cccdbdfe-d20d-4262-8ba0-27bcf5d69f3a | de671993-ec4f-4afa-a75e-28d89506b329
Lot 02 | PNC-05553 | PNC-05553 - SOL-26.02.A | SISTEMA DE PLAQUES SOLARS | 26.02 | SOLAR TÈRMICA¦INSTAL·LACIÓ TÈRMICA SOLAR | SOLAR |  |  |  | ENS.PNC-05553.EG.PC. | 1 | Plaques solars |  | 1 | [5 empty] | 2007-07-27 |  |  |  | 8 plaques | [64 empty] | 20 | 17 | [56 empty] | e03f1779-299f-4eb0-9cd3-c9c8a44cd916 | 60dbfdca-d110-4a26-b050-1cf81e7915cb
Lot 02 | PNC-05553 | PNC-05553 - SOL-26.03 | ACUMULADOR ACS SOLAR | 26.03 | SOLAR TÈRMICA¦ACUMULADOR ACS SOLAR TÈRMICA | LEGIONEL·LA |  |  |  | ENS.PNC-05553.EG.P0.STEC. | 1 | Acumulador solar |  | 1 |  | SICC | 209/SOL | 0600918024 |  | 2007-07-27 | [9 empty] | > 70 kW | [11 empty] | 1 | [104 empty] | c9ba6e86-e6bb-4475-87b8-1228cf919bdc | 49376a4e-cccf-4272-bc1b-2f1f6a96ee55
Lot 02 | PNC-05553 | PNC-05553 - SOL-26.05 | BOMBA ACS SOLAR | 26.05 | SOLAR TÈRMICA¦BOMBA ACS SOLAR | SOLAR |  |  |  | ENS.PNC-05553.EG.P0.STEC. | 1 | Bomba ACS solar |  | 1 |  | DAB | TF 110S1 | 10611 |  | 2007-07-27 | [9 empty] | > 70 kW | [34 empty] | Rotor humit | [81 empty] | 2692327e-ca3f-4067-8eee-4899c9cf2fb2 | 1d87e881-27a2-4baf-9c20-dae5830517ac
Lot 02 | PNC-05553 | PNC-05553 - SOL-26.06 | XARXA DE CANONADES I ACCESSORIS SOLAR | 26.06 | SOLAR TÈRMICA¦XARXA DE CANONADES I ACCESSORIS SOLAR TÉRMICA | SOLAR |  |  |  | ENS.PNC-05553. | 1 | Instal·lació circuit solar |  | 1 | [5 empty] | 2007-07-27 | [126 empty] | d184170e-afaf-4b01-b38e-68935fa9ebbb | b4c2313e-6683-448b-a307-4bfbfab91ebb
Lot 02 | PNC-05553 | PNC-05553 - SOL-42.01 | INSTAL·LACIÓ FOTOVOLTAICA | 42.01 | FOTOVOLTAICA¦INSTAL·LACIÓ FOTOVOLTAICA | FOTOVOLTAICA |  |  |  | ENS.PNC-05553.EP.PC.COB2. | 1 | Instal·lació fotovoltaica |  | 1 | [5 empty] | 2007-08-24 |  |  |  | 36 plaques | [122 empty] | b80eaf1e-8321-487a-8f84-89166d5b07cb | 5c124fef-6b9e-49b5-b6bb-710f71d56fa5
Lot 02 | PNC-05553 | PNC-05553 - TRA-20.01.A | ASCENSORS ELÈCTRICS | 20.01.A | TRANSPORT¦ASCENSORS¦ELÈCTRICS | TRANSPORT |  |  |  | ENS.PNC-05553.EP.ASC. | 1 | Ascensor RAE 1080136649 | RAE 1080136649 | 1 |  | ORONA | M33 | CAB455191 |  | 2008-03-12 | [48 empty] | 1 | 630 | 2 | [75 empty] | 5065e789-135b-4025-a641-d737bbf715ce | a174ee5b-0505-41cd-a17e-3244f2b062a0
Lot 02 | PNC-05553 | PNC-05553 - VAR-10.03.E | BARRES DE SUPORT | 10.03.E | APARELLS SANITARIS I AIXETERIA¦ACCESSORIS¦BARRES DE SUPORT | VARIS |  |  |  | ENS.PNC-05553.EG.P0. | 1 | Barres PMR EG P0 |  | 1 | [5 empty] | 2007-07-27 | [126 empty] | 67cbdfec-a7c7-4294-9b90-96c1c268c018 | ae5531dd-5b5b-48be-8827-1208a5c52a0d
Lot 02 | PNC-05553 | PNC-05553 - VAR-10.03.E | BARRES DE SUPORT | 10.03.E | APARELLS SANITARIS I AIXETERIA¦ACCESSORIS¦BARRES DE SUPORT | VARIS |  |  |  | ENS.PNC-05553.EP.P0. | 4 | Barres PMR EP P0 |  | 1 | [5 empty] | 2007-07-27 | [126 empty] | 67cbdfec-a7c7-4294-9b90-96c1c268c018 | 5300a512-ac2f-496f-b2c9-3b1b8c187614
Lot 02 | PNC-05553 | PNC-05553 - VAR-10.03.E | BARRES DE SUPORT | 10.03.E | APARELLS SANITARIS I AIXETERIA¦ACCESSORIS¦BARRES DE SUPORT | VARIS |  |  |  | ENS.PNC-05553.EP.P1. | 1 | Barres PMR EP P1 |  | 1 | [5 empty] | 2007-07-27 | [126 empty] | 67cbdfec-a7c7-4294-9b90-96c1c268c018 | 75d726d7-777f-4b86-8762-6a35cb4ee209
Lot 02 | PNC-05553 | PNC-05553 - VEN-02.02 | CAIXES VENTILACIÓ | 02.02 | ELEMENTS DE CLIMATITZACIÓ¦CAIXES VENTILACIÓ | VENTILACIÓ/EXTRACCIÓ |  |  |  | ENS.PNC-05553.EP.P0.CUI. | 1 | Ventilació Cuina |  | 1 |  | S/D | S/D | S/D |  | 2007-07-27 | [9 empty] | > 70 kW | 0 |  |  | 0 |  |  | 0 | 50 | [33 empty] | De teulada | 0 | 0 | [72 empty] | 9f5caaf6-b50a-44f4-accb-9b4127ede50b | 972560a0-87d4-4e9b-bd59-b902401f6ae7
Lot 02 | PNC-05553 | PNC-05553 - VEN-02.16 | BOCA EXTRACCIÓ BANY | 02.16 | ELEMENTS DE CLIMATITZACIÓ¦BOCA EXTRACCIÓ BANY | VENTILACIÓ/EXTRACCIÓ |  |  |  | ENS.PNC-05553.EG.P0. | 1 | Extractors bany EG P0 |  | 1 | [5 empty] | 2007-07-27 | [9 empty] | > 70 kW | [116 empty] | 29f01c9a-de2d-4aca-ab75-77af7633100d | 70b0106c-7712-4806-9081-93910bee5837
Lot 02 | PNC-05553 | PNC-05553 - VEN-02.16 | BOCA EXTRACCIÓ BANY | 02.16 | ELEMENTS DE CLIMATITZACIÓ¦BOCA EXTRACCIÓ BANY | VENTILACIÓ/EXTRACCIÓ |  |  |  | ENS.PNC-05553.EP.P0. | 3 | Extractors bany EP P0 |  | 1 | [5 empty] | 2007-07-27 | [9 empty] | > 70 kW | [116 empty] | 29f01c9a-de2d-4aca-ab75-77af7633100d | 4edcfa84-dabd-41aa-9ea9-5ade3d4e0c8f
Lot 02 | PNC-05553 | PNC-05553 - VEN-02.16 | BOCA EXTRACCIÓ BANY | 02.16 | ELEMENTS DE CLIMATITZACIÓ¦BOCA EXTRACCIÓ BANY | VENTILACIÓ/EXTRACCIÓ |  |  |  | ENS.PNC-05553.EP.P1. | 3 | Extractors bany EP P1 |  | 1 | [5 empty] | 2007-07-27 | [9 empty] | > 70 kW | [116 empty] | 29f01c9a-de2d-4aca-ab75-77af7633100d | 3ac04757-2ddd-4ff1-a8b3-7e4ed8140ea4
Lot 02 | PNC-05554 + PAC-07961 | PNC-05554 + PAC-07961 - BAI-06.01.D | DETECTOR DE PRESÈNCIA IL·LUMINACIÓ | 41.04.22 | SISTEMA DE CONTROL¦ELEMENTS DE CAMP¦DETECTOR PRESÈNCIA | BAIXA TENSIÓ |  |  |  | ENS.PNC-05554 + PAC-07961.EG.P0. | 6 | Detectors presència edifici Gimnàs |  | 1 | [5 empty] | 2007-08-30 | [126 empty] | 0feec4f8-2fa9-4981-a8dd-45e32ba3117f | 9af241bf-bf89-4685-b122-3a1727574753
Lot 02 | PNC-05554 + PAC-07961 | PNC-05554 + PAC-07961 - BAI-06.01.D | DETECTOR DE PRESÈNCIA IL·LUMINACIÓ | 41.04.22 | SISTEMA DE CONTROL¦ELEMENTS DE CAMP¦DETECTOR PRESÈNCIA | BAIXA TENSIÓ |  |  |  | ENS.PNC-05554 + PAC-07961.EP.P0. | 11 | Detectors presència Planta 0 |  | 1 | [5 empty] | 2007-08-30 | [126 empty] | 0feec4f8-2fa9-4981-a8dd-45e32ba3117f | 331a39de-f600-4a23-9e62-a41800ac9c39
Lot 02 | PNC-05554 + PAC-07961 | PNC-05554 + PAC-07961 - BAI-06.01.D | DETECTOR DE PRESÈNCIA IL·LUMINACIÓ | 41.04.22 | SISTEMA DE CONTROL¦ELEMENTS DE CAMP¦DETECTOR PRESÈNCIA | BAIXA TENSIÓ |  |  |  | ENS.PNC-05554 + PAC-07961.EP.P1. | 2 | Detectors presència Planta 1 |  | 1 | [5 empty] | 2007-08-30 | [126 empty] | 0feec4f8-2fa9-4981-a8dd-45e32ba3117f | dd9bc1c8-4b32-43d9-b7bb-4bee1e692408
Lot 02 | PNC-05554 + PAC-07961 | PNC-05554 + PAC-07961 - BAI-15.01.A | QUADRES GENERALS | 15.01.A | EQUIPS DE BAIXA TENSIÓ¦QUADRES ELÈCTRICS¦QUADRES GENERALS | BAIXA TENSIÓ |  |  |  | ENS.PNC-05554 + PAC-07961.EG.P0.PAS. | 1 | Quadre General de Baixa Tensió |  | 1 | [5 empty] | 2007-08-30 | [126 empty] | 3074dcdd-6ad9-4591-8d73-c563d16dd79b | 2a61b74a-eea9-4232-a032-8cc9053607e3
Lot 02 | PNC-05554 + PAC-07961 | PNC-05554 + PAC-07961 - BAI-15.01.B | SUBQUADRES | 15.01.B | EQUIPS DE BAIXA TENSIÓ¦QUADRES ELÈCTRICS¦SUBQUADRES | BAIXA TENSIÓ |  |  |  | ENS.PNC-05554 + PAC-07961.EG.P0.M1. | 1 | Subquadre Magatzem 1 |  | 1 | [5 empty] | 2007-08-30 | [5 empty] | Standard | [120 empty] | 4c38a585-955a-4d56-a0b0-f1fd421cd001 | ae4c7545-04de-4cf8-9ed9-7bd0d280f576
Lot 02 | PNC-05554 + PAC-07961 | PNC-05554 + PAC-07961 - BAI-15.01.B | SUBQUADRES | 15.01.B | EQUIPS DE BAIXA TENSIÓ¦QUADRES ELÈCTRICS¦SUBQUADRES | BAIXA TENSIÓ |  |  |  | ENS.PNC-05554 + PAC-07961.EG.P0.SC. | 1 | Subquadre Sala Calderes |  | 1 | [5 empty] | 2007-08-30 | [5 empty] | Standard | [120 empty] | 4c38a585-955a-4d56-a0b0-f1fd421cd001 | 8748d7ab-97b8-44d5-94c0-3df87a58451d
Lot 02 | PNC-05554 + PAC-07961 | PNC-05554 + PAC-07961 - BAI-15.01.B | SUBQUADRES | 15.01.B | EQUIPS DE BAIXA TENSIÓ¦QUADRES ELÈCTRICS¦SUBQUADRES | BAIXA TENSIÓ |  |  |  | ENS.PNC-05554 + PAC-07961.EG.P0.SG. | 1 | Subquadres Gimnas |  | 1 | [5 empty] | 2007-08-30 | [5 empty] | Standard | [120 empty] | 4c38a585-955a-4d56-a0b0-f1fd421cd001 | bb78f00f-7a8e-4580-ad2c-8cc33138888e
Lot 02 | PNC-05554 + PAC-07961 | PNC-05554 + PAC-07961 - BAI-15.01.B | SUBQUADRES | 15.01.B | EQUIPS DE BAIXA TENSIÓ¦QUADRES ELÈCTRICS¦SUBQUADRES | BAIXA TENSIÓ |  |  |  | ENS.PNC-05554 + PAC-07961.EP.P0.APG1. | 1 | Subquadre PB zona primaria |  | 1 | [5 empty] | 2007-08-30 | [5 empty] | Standard | [120 empty] | 4c38a585-955a-4d56-a0b0-f1fd421cd001 | 1516cd5e-8703-4321-9279-9f97f86b13e9
Lot 02 | PNC-05554 + PAC-07961 | PNC-05554 + PAC-07961 - BAI-15.01.B | SUBQUADRES | 15.01.B | EQUIPS DE BAIXA TENSIÓ¦QUADRES ELÈCTRICS¦SUBQUADRES | BAIXA TENSIÓ |  |  |  | ENS.PNC-05554 + PAC-07961.EP.P0.C. | 1 | Subquadre Cuina |  | 1 | [5 empty] | 2007-08-30 | [5 empty] | Standard | [120 empty] | 4c38a585-955a-4d56-a0b0-f1fd421cd001 | 117709d8-89cf-40ef-a9f9-2e991e65a3bb
Lot 02 | PNC-05554 + PAC-07961 | PNC-05554 + PAC-07961 - BAI-15.01.B | SUBQUADRES | 15.01.B | EQUIPS DE BAIXA TENSIÓ¦QUADRES ELÈCTRICS¦SUBQUADRES | BAIXA TENSIÓ |  |  |  | ENS.PNC-05554 + PAC-07961.EP.P0.SC1. | 1 | Subquadre Sala Calderes 1 |  | 1 | [5 empty] | 2007-08-30 | [5 empty] | Standard | [120 empty] | 4c38a585-955a-4d56-a0b0-f1fd421cd001 | 892537ff-0489-4386-be4e-6d1a75f9e43a
Lot 02 | PNC-05554 + PAC-07961 | PNC-05554 + PAC-07961 - BAI-15.01.B | SUBQUADRES | 15.01.B | EQUIPS DE BAIXA TENSIÓ¦QUADRES ELÈCTRICS¦SUBQUADRES | BAIXA TENSIÓ |  |  |  | ENS.PNC-05554 + PAC-07961.EP.P0.SC2. | 1 | Subquadre Sala Calderes Infantil |  | 1 | [5 empty] | 2007-08-30 | [5 empty] | Standard | [120 empty] | 4c38a585-955a-4d56-a0b0-f1fd421cd001 | 4f200144-413f-43d3-9bdb-250559f8292c
Lot 02 | PNC-05554 + PAC-07961 | PNC-05554 + PAC-07961 - BAI-15.01.B | SUBQUADRES | 15.01.B | EQUIPS DE BAIXA TENSIÓ¦QUADRES ELÈCTRICS¦SUBQUADRES | BAIXA TENSIÓ |  |  |  | ENS.PNC-05554 + PAC-07961.EP.P0.VE. | 1 | Subquadre PB |  | 1 | [5 empty] | 2007-08-30 | [5 empty] | Standard | [120 empty] | 4c38a585-955a-4d56-a0b0-f1fd421cd001 | 5a784894-b479-44de-9fbd-f1b8cf15682b
Lot 02 | PNC-05554 + PAC-07961 | PNC-05554 + PAC-07961 - BAI-15.01.B | SUBQUADRES | 15.01.B | EQUIPS DE BAIXA TENSIÓ¦QUADRES ELÈCTRICS¦SUBQUADRES | BAIXA TENSIÓ |  |  |  | ENS.PNC-05554 + PAC-07961.EP.P1.L2. | 1 | Subquadre planta 1 Lavabo 2 |  | 1 | [5 empty] | 2007-08-30 | [5 empty] | Standard | [120 empty] | 4c38a585-955a-4d56-a0b0-f1fd421cd001 | e4163666-d709-4d28-a62c-6b32cbdd97ac
Lot 02 | PNC-05554 + PAC-07961 | PNC-05554 + PAC-07961 - BAI-15.01.B | SUBQUADRES | 15.01.B | EQUIPS DE BAIXA TENSIÓ¦QUADRES ELÈCTRICS¦SUBQUADRES | BAIXA TENSIÓ |  |  |  | ENS.PNC-05554 + PAC-07961.EP.P1.PAS. | 1 | Subquadre Planta 1 Passadís |  | 1 | [5 empty] | 2007-08-30 | [5 empty] | Standard | [120 empty] | 4c38a585-955a-4d56-a0b0-f1fd421cd001 | 97e82cb6-d7d0-45cf-9317-295f1d0c2d46
Lot 02 | PNC-05554 + PAC-07961 | PNC-05554 + PAC-07961 - BAI-15.02.B | BATERIES DE CONDENSADORS ESTÀTICS | 15.02.B | EQUIPS DE BAIXA TENSIÓ¦BATERIES DE CONDENSADORS¦ESTÀTICS | BAIXA TENSIÓ |  |  |  | ENS.PNC-05554 + PAC-07961.EP.P0.PAS2. | 1 | instal·lació Bateria condensadors |  | 1 |  | CISAR | CRL357 | N/D |  | 2007-08-30 | [6 empty] | 50 | [119 empty] | 92a6f0a8-6cd3-4e6f-9e26-b5dc3eeab568 | 1882f943-630e-4d0d-b64d-904866c62c11
Lot 02 | PNC-05554 + PAC-07961 | PNC-05554 + PAC-07961 - BAI-15.03 | SISTEMES ALIMENTACIÓ ININTERRUMPIDA | 15.03 | EQUIPS DE BAIXA TENSIÓ¦SISTEMES ALIMENTACIÓ ININTERRUMPIDA | BAIXA TENSIÓ |  |  |  | ENS.PNC-05554 + PAC-07961.EP.P0.PAS2. | 1 | Instal·lació SAI |  | 1 |  | UNITEK | KR3000LCD | B106F0182C1F |  | 2007-08-30 | [7 empty] | 3 | [118 empty] | cbcec69d-69b8-45c4-924f-7a4a37ec6259 | 5580afc9-0373-4fc3-8e50-ff9f80dcee04
Lot 02 | PNC-05554 + PAC-07961 | PNC-05554 + PAC-07961 - BAI-15.05.A | ENDOLLS | 15.05.A | EQUIPS DE BAIXA TENSIÓ¦ENDOLLS I MECANISMES¦ENDOLLS | BAIXA TENSIÓ |  |  |  | ENS.PNC-05554 + PAC-07961.EG. | 17 | ENDOLLS EG |  | 1 | [5 empty] | 2007-08-30 |  |  |  | Endolls | [122 empty] | cd93a3f3-ad18-4402-bd37-61ae044e3a53 | 507cba01-f39c-4ff3-be7d-5fdd52e18a19
Lot 02 | PNC-05554 + PAC-07961 | PNC-05554 + PAC-07961 - BAI-15.05.A | ENDOLLS | 15.05.A | EQUIPS DE BAIXA TENSIÓ¦ENDOLLS I MECANISMES¦ENDOLLS | BAIXA TENSIÓ |  |  |  | ENS.PNC-05554 + PAC-07961.EG. | 2 | ENDOLLS SAI EG |  | 1 | [5 empty] | 2007-08-30 | [126 empty] | cd93a3f3-ad18-4402-bd37-61ae044e3a53 | 1fa1da38-5da4-4ddc-9640-be3c647a1c7e
Lot 02 | PNC-05554 + PAC-07961 | PNC-05554 + PAC-07961 - BAI-15.05.A | ENDOLLS | 15.05.A | EQUIPS DE BAIXA TENSIÓ¦ENDOLLS I MECANISMES¦ENDOLLS | BAIXA TENSIÓ |  |  |  | ENS.PNC-05554 + PAC-07961.EP. | 361 | ENDOLLS EP |  | 1 | [5 empty] | 2007-08-30 |  |  |  | Endolls | [122 empty] | cd93a3f3-ad18-4402-bd37-61ae044e3a53 | fa3dc56e-a792-47a1-9649-10830715672f
Lot 02 | PNC-05554 + PAC-07961 | PNC-05554 + PAC-07961 - BAI-15.05.A | ENDOLLS | 15.05.A | EQUIPS DE BAIXA TENSIÓ¦ENDOLLS I MECANISMES¦ENDOLLS | BAIXA TENSIÓ |  |  |  | ENS.PNC-05554 + PAC-07961.EP. | 244 | ENDOLLS SAI EP |  | 1 | [5 empty] | 2007-08-30 |  |  |  | Endolls SAI | [122 empty] | cd93a3f3-ad18-4402-bd37-61ae044e3a53 | e3589515-c30f-46bc-ace8-ce258f9bdcb3
Lot 02 | PNC-05554 + PAC-07961 | PNC-05554 + PAC-07961 - BAI-15.05.B | MECANISMES | 15.05.B | EQUIPS DE BAIXA TENSIÓ¦ENDOLLS I MECANISMES¦MECANISMES | BAIXA TENSIÓ |  |  |  | ENS.PNC-05554 + PAC-07961.EG. | 11 | Interruptors manuals EG |  | 1 | [5 empty] | 2007-08-30 |  |  |  | Interruptors manuals | [122 empty] | be4c4c44-b1d0-4680-b988-c0d25c9baed9 | 92bbe93c-56ca-4691-b144-2d0a79744460
Lot 02 | PNC-05554 + PAC-07961 | PNC-05554 + PAC-07961 - BAI-15.05.B | MECANISMES | 15.05.B | EQUIPS DE BAIXA TENSIÓ¦ENDOLLS I MECANISMES¦MECANISMES | BAIXA TENSIÓ |  |  |  | ENS.PNC-05554 + PAC-07961.EP. | 236 | Interruptors manuals EP |  | 1 | [5 empty] | 2007-08-30 |  |  |  | Interruptors manuals | [122 empty] | be4c4c44-b1d0-4680-b988-c0d25c9baed9 | 07faa812-c923-442d-9ea2-d81a48a79ab3
Lot 02 | PNC-05554 + PAC-07961 | PNC-05554 + PAC-07961 - BAI-15.06 | XARXA DE TERRES | 15.06 | EQUIPS DE BAIXA TENSIÓ¦XARXA DE TERRES | BAIXA TENSIÓ |  |  |  | ENS.PNC-05554 + PAC-07961. | 1 | Xarxa de terres |  | 1 | [5 empty] | 2007-08-30 |  |  |  | Xarxa de terres | [122 empty] | 40ffc9ff-e508-4c85-9989-a45ca2e6912b | a965aca1-d1c0-40b2-af9e-9a9f02b92edd
Lot 02 | PNC-05554 + PAC-07961 | PNC-05554 + PAC-07961 - BAI-16.01 | LLUMINÀRIES | 16.01 | IL·LUMINACIÓ¦LLUMINÀRIES | BAIXA TENSIÓ |  |  |  | ENS.PNC-05554 + PAC-07961.EG.P0. | 34 | Il·luminació Planta 0 EG |  | 1 | [5 empty] | 2007-08-30 |  |  |  | Il·luminació fluorescent a tot l'edifici | [122 empty] | a937c5be-2455-4641-9ef5-f0a4e47ac4af | 3934cd90-b7b5-4df2-b0d1-16829076395c
Lot 02 | PNC-05554 + PAC-07961 | PNC-05554 + PAC-07961 - BAI-16.01 | LLUMINÀRIES | 16.01 | IL·LUMINACIÓ¦LLUMINÀRIES | BAIXA TENSIÓ |  |  |  | ENS.PNC-05554 + PAC-07961.EP.P0. | 380 | Il·luminació Planta 0 EP |  | 1 | [5 empty] | 2007-08-30 |  |  |  | Il·luminació fluorescent a tot l'edifici | [122 empty] | a937c5be-2455-4641-9ef5-f0a4e47ac4af | 192b2046-f4aa-421e-9399-bb4f573208b9
Lot 02 | PNC-05554 + PAC-07961 | PNC-05554 + PAC-07961 - BAI-16.01 | LLUMINÀRIES | 16.01 | IL·LUMINACIÓ¦LLUMINÀRIES | BAIXA TENSIÓ |  |  |  | ENS.PNC-05554 + PAC-07961.EP.P1. | 145 | Il·luminació Planta 1 |  | 1 | [5 empty] | 2007-08-30 |  |  |  | Il·luminació fluorescent a tot l'edifici | [122 empty] | a937c5be-2455-4641-9ef5-f0a4e47ac4af | 64b5e65a-9ac2-43b2-98ba-26ebe2a084d4
Lot 02 | PNC-05554 + PAC-07961 | PNC-05554 + PAC-07961 - BAI-16.02 | EMERGÈNCIA I SENYALITZACIÓ | 16.02 | IL·LUMINACIÓ¦EMERGÈNCIA I SENYALITZACIÓ | BAIXA TENSIÓ |  |  |  | ENS.PNC-05554 + PAC-07961.EG.P0. | 15 | Il·luminació d'emergència Planta 0 EG |  | 1 | [5 empty] | 2007-08-30 |  |  |  | Il·luminació fluorescent | [122 empty] | 10a3c90f-4919-4eb2-8692-867f1f29795d | 74dc64fa-809f-4c6e-a70a-c9e911498de9
Lot 02 | PNC-05554 + PAC-07961 | PNC-05554 + PAC-07961 - BAI-16.02 | EMERGÈNCIA I SENYALITZACIÓ | 16.02 | IL·LUMINACIÓ¦EMERGÈNCIA I SENYALITZACIÓ | BAIXA TENSIÓ |  |  |  | ENS.PNC-05554 + PAC-07961.EP.P0. | 88 | Il·luminació d'emergència Planta 0 EP |  | 1 | [5 empty] | 2007-08-30 |  |  |  | Autònoms d'emergència de 180, 210 i 240 lm de la marca ZEMPER | [122 empty] | 10a3c90f-4919-4eb2-8692-867f1f29795d | 36f1d082-8510-4c13-964a-fdb25705ca13
Lot 02 | PNC-05554 + PAC-07961 | PNC-05554 + PAC-07961 - BAI-16.02 | EMERGÈNCIA I SENYALITZACIÓ | 16.02 | IL·LUMINACIÓ¦EMERGÈNCIA I SENYALITZACIÓ | BAIXA TENSIÓ |  |  |  | ENS.PNC-05554 + PAC-07961.EP.P1. | 23 | Il·luminació d'emergència Planta 1 EP |  | 1 | [5 empty] | 2007-08-30 |  |  |  | Autònoms d'emergència de 180, 210 i 240 lm de la marca ZEMPER | [122 empty] | 10a3c90f-4919-4eb2-8692-867f1f29795d | 56fe0407-78cc-407b-be3e-7d1a145a44f0
Lot 02 | PNC-05554 + PAC-07961 | PNC-05554 + PAC-07961 - BAI-16.03 | LUMINÀRIES EXTERIORS | 16.03 | IL·LUMINACIÓ¦LUMINÀRIES EXTERIORS | BAIXA TENSIÓ |  |  |  | ENS.PNC-05554 + PAC-07961.UB. | 25 | Il·luminació exterior |  | 1 | [5 empty] | 2007-08-30 |  |  |  | Il·luminació HPI | [122 empty] | fbadce26-6e2b-4365-93b7-9addbddc15ca | fc960ca7-8476-422a-baa4-1baa48a9dda3
Lot 02 | PNC-05554 + PAC-07961 | PNC-05554 + PAC-07961 - BAI-19 | PARALLAMPS | 19 | PARALLAMPS | BAIXA TENSIÓ |  |  |  | ENS.PNC-05554 + PAC-07961.EP.PC. | 1 | Parallamps 1 |  | 1 | [5 empty] | 2007-08-30 | [126 empty] | 8d32a2b5-891a-4840-a866-9e68d3524042 | 9c469326-cfa8-44ad-8909-25f8ffea1b5c
Lot 02 | PNC-05554 + PAC-07961 | PNC-05554 + PAC-07961 - BAI-19 | PARALLAMPS | 19 | PARALLAMPS | BAIXA TENSIÓ |  |  |  | ENS.PNC-05554 + PAC-07961.EP.PC. | 1 | Parallamps 2 |  | 1 | [5 empty] | 2007-08-30 | [126 empty] | 8d32a2b5-891a-4840-a866-9e68d3524042 | 1f1d3084-96a4-430f-a7fb-16e0aea3d8a0
Lot 02 | PNC-05554 + PAC-07961 | PNC-05554 + PAC-07961 - BAI-34.10 | INSTAL·LACIÓ BAIXA TENSIÓ | 34.10 | INSTAL·LACIONS¦INSTAL·LACIÓ BAIXA TENSIÓ | BAIXA TENSIÓ |  |  |  | ENS.PNC-05554 + PAC-07961. | 1 | Instal·lació Baixa Tensió | 82527/07 - 2157384/10 | 1 | [5 empty] | 2007-08-30 | [126 empty] | 9911a309-f04d-46e8-8811-c578004d2731 | af2e0b04-614b-4ec4-a75b-42c2b3bd4500
Lot 02 | PNC-05554 + PAC-07961 | PNC-05554 + PAC-07961 - CLI-01.03 | CALDERES | 01.03 | GENERADORS D'ENERGIA¦CALDERES | CLIMATITZACIÓ |  |  |  | ENS.PNC-05554 + PAC-07961.EG.P0.SC. | 1 | CALDERA ACS SC |  | 1 |  | FER | GGNT N50 | 0929L30084 |  | 2007-10-31 | [9 empty] | > 70 kW | 0 |  | 58.1 | 0 |  |  | 0 | 0 |  |  |  | 0 | [36 empty] | Atmosfèrica | Gasoil | 0 | 0 | [64 empty] | 04ead205-4f30-477f-b0f8-a1e17d5d4ae8 | cfd73814-226c-4568-be8d-bb8c2fb89344
Lot 02 | PNC-05554 + PAC-07961 | PNC-05554 + PAC-07961 - CLI-01.03 | CALDERES | 01.03 | GENERADORS D'ENERGIA¦CALDERES | CLIMATITZACIÓ |  |  |  | ENS.PNC-05554 + PAC-07961.EP.P0.C. |  | CALDERA ACS CUINA (fora de servei) |  | 1 |  | JUNKERS | CELSIUS | N/D |  | 2008-08-01 | [9 empty] | > 70 kW | 0 |  | 15 | 0 |  |  | 0 | 0 |  |  |  | 0 | [36 empty] | Mural | Gas | 0 | 0 | [64 empty] | 04ead205-4f30-477f-b0f8-a1e17d5d4ae8 | d3e9e739-31e4-43f6-aac9-633e07035cd5
Lot 02 | PNC-05554 + PAC-07961 | PNC-05554 + PAC-07961 - CLI-01.03 | CALDERES | 01.03 | GENERADORS D'ENERGIA¦CALDERES | CLIMATITZACIÓ |  |  |  | ENS.PNC-05554 + PAC-07961.EP.P0.SC1. | 1 | CALDERA CALEFACCIÓ SC1 |  | 1 |  | FER | GGN2N 08 | 8023020001 |  | 2008-08-01 | [9 empty] | > 70 kW | 0 |  | 144 | 0 |  |  | 0 | 0 |  |  |  | 0 | [36 empty] | Atmosfèrica | Gasoil | 0 | 0 | [64 empty] | 04ead205-4f30-477f-b0f8-a1e17d5d4ae8 | 3f3c0646-8629-48ed-8d87-264e5c8bbcea
Lot 02 | PNC-05554 + PAC-07961 | PNC-05554 + PAC-07961 - CLI-01.03 | CALDERES | 01.03 | GENERADORS D'ENERGIA¦CALDERES | CLIMATITZACIÓ |  |  |  | ENS.PNC-05554 + PAC-07961.EP.P0.SC2. | 1 | CALDERA ACS SC2 |  | 1 |  | SIME | SOLO 30 OF | 3645300267 |  | 2008-08-01 | [9 empty] | > 70 kW | 0 |  | 34.8 | 0 |  |  | 0 | 0 |  |  |  | 0 | [36 empty] | Atmosfèrica | Gasoil | 0 | 0 | [64 empty] | 04ead205-4f30-477f-b0f8-a1e17d5d4ae8 | 90a0c18c-f4b0-46be-9e94-b635ba04009c
Lot 02 | PNC-05554 + PAC-07961 | PNC-05554 + PAC-07961 - CLI-01.03 | CALDERES | 01.03 | GENERADORS D'ENERGIA¦CALDERES | CLIMATITZACIÓ |  |  |  | ENS.PNC-05554 + PAC-07961.EP.P0.SC2. | 1 | CALDERA CALEFACCIÓ SC2 |  | 1 |  | ROCA | CPA 70 | 160187226 |  | 2022-08-31 |  | 12 |  | Cos de caldera i cremador canviat el 2022 | [5 empty] | > 70 kW | 0 |  | 81.4 | 0 |  |  | 0 | 0 |  |  |  | 0 | [36 empty] | Atmosfèrica | Gasoil | 0 | 0 | [64 empty] | 04ead205-4f30-477f-b0f8-a1e17d5d4ae8 | fff784e1-a79e-4a75-b43e-c5d4d73879ba
Lot 02 | PNC-05554 + PAC-07961 | PNC-05554 + PAC-07961 - CLI-02.11 | AEROTERMOS | 02.11 | ELEMENTS DE CLIMATITZACIÓ¦AEROTERMOS | CLIMATITZACIÓ |  |  |  | ENS.PNC-05554 + PAC-07961.EG.P0.SG. | 1 | Aerotermo gimnàs 1 |  | 1 |  | GALLETTI | AREO 2 7 3R 4-6 400V | N/D |  | 2007-10-31 | [9 empty] | > 70 kW | [116 empty] | f9b729e3-3540-442c-b15d-24d754d030f7 | c59b3f15-3f6d-4a7d-9e9f-26fccc966394
Lot 02 | PNC-05554 + PAC-07961 | PNC-05554 + PAC-07961 - CLI-02.11 | AEROTERMOS | 02.11 | ELEMENTS DE CLIMATITZACIÓ¦AEROTERMOS | CLIMATITZACIÓ |  |  |  | ENS.PNC-05554 + PAC-07961.EG.P0.SG. | 1 | Aerotermo gimnàs 2 |  | 1 |  | GALLETTI | AREO 2 7 3R 4-6 400V | N/D |  | 2007-10-31 | [9 empty] | > 70 kW | [116 empty] | f9b729e3-3540-442c-b15d-24d754d030f7 | 00b2ecfc-ee64-4601-b505-f0ce4dded8e8
Lot 02 | PNC-05554 + PAC-07961 | PNC-05554 + PAC-07961 - CLI-02.11 | AEROTERMOS | 02.11 | ELEMENTS DE CLIMATITZACIÓ¦AEROTERMOS | CLIMATITZACIÓ |  |  |  | ENS.PNC-05554 + PAC-07961.EG.P0.SG. | 1 | Aerotermo gimnàs 3 |  | 1 |  | GALLETTI | AREO 2 7 3R 4-6 400V | N/D |  | 2007-10-31 | [9 empty] | > 70 kW | [116 empty] | f9b729e3-3540-442c-b15d-24d754d030f7 | fa7bd544-9c42-4358-83c2-1dd21d94c384
Lot 02 | PNC-05554 + PAC-07961 | PNC-05554 + PAC-07961 - CLI-02.13 | RADIADORS D'AIGUA | 02.13 | ELEMENTS DE CLIMATITZACIÓ¦RADIADORS D'AIGUA | CLIMATITZACIÓ |  |  |  | ENS.PNC-05554 + PAC-07961.EG.P0. | 31 | Elements radiadors Planta 0 EG |  | 1 | [5 empty] | 2007-10-31 | [9 empty] | > 70 kW | [116 empty] | b83454c9-7491-4373-a8d9-6c6b5cad65f0 | 38e8e553-9528-4b84-978f-eb5512bf9a30
Lot 02 | PNC-05554 + PAC-07961 | PNC-05554 + PAC-07961 - CLI-02.13 | RADIADORS D'AIGUA | 02.13 | ELEMENTS DE CLIMATITZACIÓ¦RADIADORS D'AIGUA | CLIMATITZACIÓ |  |  |  | ENS.PNC-05554 + PAC-07961.EP.P0. | 731 | Elements radiadors Planta 0 EP |  | 1 | [5 empty] | 2007-10-31 | [9 empty] | > 70 kW | [116 empty] | b83454c9-7491-4373-a8d9-6c6b5cad65f0 | 6a2b2432-4fc3-4223-b624-f81b102c24cb
Lot 02 | PNC-05554 + PAC-07961 | PNC-05554 + PAC-07961 - CLI-02.13 | RADIADORS D'AIGUA | 02.13 | ELEMENTS DE CLIMATITZACIÓ¦RADIADORS D'AIGUA | CLIMATITZACIÓ |  |  |  | ENS.PNC-05554 + PAC-07961.EP.P1. | 270 | Elements radiadors Planta 1 EP |  | 1 | [5 empty] | 2007-10-31 | [9 empty] | > 70 kW | [116 empty] | b83454c9-7491-4373-a8d9-6c6b5cad65f0 | f94e0755-42b1-461f-bbaa-65386dacf397
Lot 02 | PNC-05554 + PAC-07961 | PNC-05554 + PAC-07961 - CLI-03.02 | BOMBES CIRCULACIÓ ACS I CLIMA | 03.02 | BOMBES I GRUPS DE PRESSIÓ¦BOMBES CIRCULACIÓ ACS I CLIMA | CLIMATITZACIÓ |  |  |  | ENS.PNC-05554 + PAC-07961.EG.P0.SC. | 1 | Bomba GIMNÀS ACS |  | 1 |  | GRUNDFOS | UPS2540180 | 52001110 |  | 2007-08-30 | [9 empty] | > 70 kW | [34 empty] | Rotor humit | [81 empty] | 4a09404a-7bce-4205-be46-2d162f646aaf | 0c2ca896-1fd7-4765-946a-f354a36ec8d4
Lot 02 | PNC-05554 + PAC-07961 | PNC-05554 + PAC-07961 - CLI-03.02 | BOMBES CIRCULACIÓ ACS I CLIMA | 03.02 | BOMBES I GRUPS DE PRESSIÓ¦BOMBES CIRCULACIÓ ACS I CLIMA | CLIMATITZACIÓ |  |  |  | ENS.PNC-05554 + PAC-07961.EG.P0.SC. | 1 | Bomba PRIMARI CALEFACCIÓ SC |  | 1 |  | GRUNDFOS | UPS2540180 | 52001110 |  | 2007-08-30 | [9 empty] | > 70 kW | [34 empty] | Rotor humit | [81 empty] | 4a09404a-7bce-4205-be46-2d162f646aaf | d8eefd12-fc23-4e18-ae1c-df762dadae33
Lot 02 | PNC-05554 + PAC-07961 | PNC-05554 + PAC-07961 - CLI-03.02 | BOMBES CIRCULACIÓ ACS I CLIMA | 03.02 | BOMBES I GRUPS DE PRESSIÓ¦BOMBES CIRCULACIÓ ACS I CLIMA | CLIMATITZACIÓ |  |  |  | ENS.PNC-05554 + PAC-07961.EG.P0.SC. | 1 | Bomba recirculació ACS SC |  | 1 |  | GRUNDFOS | UP2015N150 | 59641500 |  | 2007-08-30 | [9 empty] | > 70 kW | [34 empty] | Rotor humit | [81 empty] | 4a09404a-7bce-4205-be46-2d162f646aaf | 7afd0d3a-5972-4370-91a3-d2cc9210b660
Lot 02 | PNC-05554 + PAC-07961 | PNC-05554 + PAC-07961 - CLI-03.02 | BOMBES CIRCULACIÓ ACS I CLIMA | 03.02 | BOMBES I GRUPS DE PRESSIÓ¦BOMBES CIRCULACIÓ ACS I CLIMA | CLIMATITZACIÓ |  |  |  | ENS.PNC-05554 + PAC-07961.EG.P0.SC. | 1 | Bomba recolzament ACS |  | 1 |  | GRUNDFOS | UPS2540180 | 96281384 |  | 2007-08-30 | [9 empty] | > 70 kW | [34 empty] | Rotor humit | [81 empty] | 4a09404a-7bce-4205-be46-2d162f646aaf | 0fe07561-4638-4c5e-b93d-0500d2b57431
Lot 02 | PNC-05554 + PAC-07961 | PNC-05554 + PAC-07961 - CLI-03.02 | BOMBES CIRCULACIÓ ACS I CLIMA | 03.02 | BOMBES I GRUPS DE PRESSIÓ¦BOMBES CIRCULACIÓ ACS I CLIMA | CLIMATITZACIÓ |  |  |  | ENS.PNC-05554 + PAC-07961.EP.P0.SC1. | 1 | Bomba CALEFACCIÓ AULA DIBUIX |  | 1 |  | GRUNDFOS | MAGNA12540180 | 90012011 |  | 2007-08-30 | [9 empty] | > 70 kW | [34 empty] | Rotor sec | [81 empty] | 4a09404a-7bce-4205-be46-2d162f646aaf | ed15ea0b-0509-4ebf-9a11-eb7f8541a355
Lot 02 | PNC-05554 + PAC-07961 | PNC-05554 + PAC-07961 - CLI-03.02 | BOMBES CIRCULACIÓ ACS I CLIMA | 03.02 | BOMBES I GRUPS DE PRESSIÓ¦BOMBES CIRCULACIÓ ACS I CLIMA | CLIMATITZACIÓ |  |  |  | ENS.PNC-05554 + PAC-07961.EP.P0.SC1. | 1 | Bomba CALEFACCIÓ EST |  | 1 |  | GRUNDFOS | UPS32120 | 96401837 |  | 2007-08-30 | [9 empty] | > 70 kW | [34 empty] | Rotor sec | [81 empty] | 4a09404a-7bce-4205-be46-2d162f646aaf | 05ae45da-46f7-4275-a9bd-f31d86886d47
Lot 02 | PNC-05554 + PAC-07961 | PNC-05554 + PAC-07961 - CLI-03.02 | BOMBES CIRCULACIÓ ACS I CLIMA | 03.02 | BOMBES I GRUPS DE PRESSIÓ¦BOMBES CIRCULACIÓ ACS I CLIMA | CLIMATITZACIÓ |  |  |  | ENS.PNC-05554 + PAC-07961.EP.P0.SC1. | 1 | Bomba CALEFACCIÓ OEST |  | 1 |  | GRUNDFOS | UPS32120 | 96401927 |  | 2007-08-30 | [9 empty] | > 70 kW | [34 empty] | Rotor sec | [81 empty] | 4a09404a-7bce-4205-be46-2d162f646aaf | 47c235a7-cabc-49c3-a83f-fb58fbf70cc5
Lot 02 | PNC-05554 + PAC-07961 | PNC-05554 + PAC-07961 - CLI-03.02 | BOMBES CIRCULACIÓ ACS I CLIMA | 03.02 | BOMBES I GRUPS DE PRESSIÓ¦BOMBES CIRCULACIÓ ACS I CLIMA | CLIMATITZACIÓ |  |  |  | ENS.PNC-05554 + PAC-07961.EP.P0.SC1. | 1 | Bomba CALEFACCIÓ RECIRCULACIÓ |  | 1 |  | GRUNDFOS | UPS3280180 | 95906442 |  | 2007-08-30 | [9 empty] | > 70 kW | [34 empty] | Rotor sec | [81 empty] | 4a09404a-7bce-4205-be46-2d162f646aaf | 2dabe47f-9c27-4332-8efd-4b0a6b797489
Lot 02 | PNC-05554 + PAC-07961 | PNC-05554 + PAC-07961 - CLI-03.02 | BOMBES CIRCULACIÓ ACS I CLIMA | 03.02 | BOMBES I GRUPS DE PRESSIÓ¦BOMBES CIRCULACIÓ ACS I CLIMA | CLIMATITZACIÓ |  |  |  | ENS.PNC-05554 + PAC-07961.EP.P0.SC1. | 1 | Bomba circulació SC1 |  | 1 |  | GRUNDFOS | UPS2560180 | 59546637 |  | 2007-08-30 | [9 empty] | > 70 kW | [34 empty] | Rotor humit | [81 empty] | 4a09404a-7bce-4205-be46-2d162f646aaf | 1403854f-471c-4cdc-bb1d-d6b9f7a022e4
Lot 02 | PNC-05554 + PAC-07961 | PNC-05554 + PAC-07961 - CLI-03.02 | BOMBES CIRCULACIÓ ACS I CLIMA | 03.02 | BOMBES I GRUPS DE PRESSIÓ¦BOMBES CIRCULACIÓ ACS I CLIMA | CLIMATITZACIÓ |  |  |  | ENS.PNC-05554 + PAC-07961.EP.P0.SC2. | 1 | Bomba circuit 1 |  | 1 |  | ROCA | SC50 | 227097354 |  | 2007-08-30 | [9 empty] | > 70 kW | [34 empty] | Rotor sec | [81 empty] | 4a09404a-7bce-4205-be46-2d162f646aaf | 63aa5042-8de5-416c-a0b7-48cd81962bbc
Lot 02 | PNC-05554 + PAC-07961 | PNC-05554 + PAC-07961 - CLI-03.02 | BOMBES CIRCULACIÓ ACS I CLIMA | 03.02 | BOMBES I GRUPS DE PRESSIÓ¦BOMBES CIRCULACIÓ ACS I CLIMA | CLIMATITZACIÓ |  |  |  | ENS.PNC-05554 + PAC-07961.EP.P0.SC2. | 1 | Bomba circuit 2 |  | 1 |  | ROCA | SC50 | 227122935 |  | 2007-08-30 | [9 empty] | > 70 kW | [34 empty] | Rotor sec | [81 empty] | 4a09404a-7bce-4205-be46-2d162f646aaf | aa87de06-1138-4643-bf50-3dcfb638f2c9
Lot 02 | PNC-05554 + PAC-07961 | PNC-05554 + PAC-07961 - CLI-03.02 | BOMBES CIRCULACIÓ ACS I CLIMA | 03.02 | BOMBES I GRUPS DE PRESSIÓ¦BOMBES CIRCULACIÓ ACS I CLIMA | CLIMATITZACIÓ |  |  |  | ENS.PNC-05554 + PAC-07961.EP.P0.SC2. | 1 | Bomba primari calefacció |  | 1 |  | ROCA | MC50 | 227103062 |  | 2007-08-30 | [9 empty] | > 70 kW | [34 empty] | Rotor sec | [81 empty] | 4a09404a-7bce-4205-be46-2d162f646aaf | d5d738f6-88ca-4d8a-a66f-eea7f74e3b5e
Lot 02 | PNC-05554 + PAC-07961 | PNC-05554 + PAC-07961 - CLI-03.02 | BOMBES CIRCULACIÓ ACS I CLIMA | 03.02 | BOMBES I GRUPS DE PRESSIÓ¦BOMBES CIRCULACIÓ ACS I CLIMA | CLIMATITZACIÓ |  |  |  | ENS.PNC-05554 + PAC-07961.EP.P0.SC2. | 1 | Bomba recirculació ACS SC2 |  | 1 |  | GRUNDFOS | UP1514B | 96433883 |  | 2007-08-30 | [9 empty] | > 70 kW | [34 empty] | Rotor sec | [81 empty] | 4a09404a-7bce-4205-be46-2d162f646aaf | 46099343-afb8-432b-be85-3b6335e00304
Lot 02 | PNC-05554 + PAC-07961 | PNC-05554 + PAC-07961 - CLI-33 | QUALITAT AMBIENTAL EN INTERIORS | 33 | QUALITAT AMBIENTAL EN INTERIORS | CLIMATITZACIÓ |  |  |  | ENS.PNC-05554 + PAC-07961. | 1 | Qualitat ambiental de l'edifici |  | 1 | [5 empty] | 2007-08-30 | [9 empty] | > 70 kW | [116 empty] | 7fa423e3-dd44-44a6-b659-1d3610c27525 | ed3cf327-9b12-4b24-b7d2-82c35e85a01e
Lot 02 | PNC-05554 + PAC-07961 | PNC-05554 + PAC-07961 - CLI-34.01 | INSTAL·LACIÓ CLIMATITZACIÓ | 34.01 | INSTAL·LACIONS¦INSTAL·LACIÓ CLIMATITZACIÓ | CLIMATITZACIÓ |  |  |  | ENS.PNC-05554 + PAC-07961. | 1 | Instal·lació d'Energies Tèrmiques | 71260 - 100454 | 1 | [5 empty] | 2007-10-31 | [9 empty] | > 70 kW | [10 empty] | Calor | [105 empty] | 0405d612-df5c-4b7d-b92d-a8ca1b2114b5 | e25d6476-386c-4c78-bd7a-77d9dfd4ca83
Lot 02 | PNC-05554 + PAC-07961 | PNC-05554 + PAC-07961 - COM-17.01.B | ALTAVEUS | 17.01.B | EQUIPS COMUNICACIONS¦MEGAFONIA¦ALTAVEUS | COMUNICACIONS |  |  |  | ENS.PNC-05554 + PAC-07961.EG.P0. | 4 | Altaveus Planta 0 EG |  | 1 | [5 empty] | 2007-08-30 |  |  |  | Altaveu | [122 empty] | ac7e12f4-cb14-4f18-a0c4-243edf4c132a | f172b746-2bcb-4b6c-9de9-c65cb1fda21a
Lot 02 | PNC-05554 + PAC-07961 | PNC-05554 + PAC-07961 - COM-17.01.B | ALTAVEUS | 17.01.B | EQUIPS COMUNICACIONS¦MEGAFONIA¦ALTAVEUS | COMUNICACIONS |  |  |  | ENS.PNC-05554 + PAC-07961.EP.P0. | 66 | Altaveus Planta 0 EP |  | 1 | [5 empty] | 2007-08-30 |  |  |  | Altaveu | [122 empty] | ac7e12f4-cb14-4f18-a0c4-243edf4c132a | 8f9cd4c4-a346-4874-ad99-cb412d81350c
Lot 02 | PNC-05554 + PAC-07961 | PNC-05554 + PAC-07961 - COM-17.01.B | ALTAVEUS | 17.01.B | EQUIPS COMUNICACIONS¦MEGAFONIA¦ALTAVEUS | COMUNICACIONS |  |  |  | ENS.PNC-05554 + PAC-07961.EP.P1. | 33 | Altaveus Planta 1 EP |  | 1 | [5 empty] | 2007-08-30 |  |  |  | Altaveu | [122 empty] | ac7e12f4-cb14-4f18-a0c4-243edf4c132a | d508de34-916c-4043-aa01-cf4714ed6a7b
Lot 02 | PNC-05554 + PAC-07961 | PNC-05554 + PAC-07961 - COM-17.01.C | RACKS MEGAFONIA | 17.01.C | EQUIPS COMUNICACIONS¦MEGAFONIA¦RACKS | COMUNICACIONS |  |  |  | ENS.PNC-05554 + PAC-07961.EP.P0.CON. | 1 | Centraleta megafonia Fonestar |  | 1 | [5 empty] | 2007-08-30 | [126 empty] | e483ab3d-ef40-477c-8b55-f64058c8e93e | 9d4a0708-0c50-4efe-8512-8359a98e383c
Lot 02 | PNC-05554 + PAC-07961 | PNC-05554 + PAC-07961 - COM-17.02.A | CENTRALETA DE TELEFONIA | 17.02.A | EQUIPS COMUNICACIONS¦TELEFONIA¦CENTRALETA | COMUNICACIONS |  |  |  | ENS.PNC-05554 + PAC-07961.EP.P0.CON. | 1 | Centraleta telefònica consergeria |  | 1 |  | Unify | E3J1 |  |  | 2007-08-30 | [126 empty] | e8c3f13a-976b-4c3f-b678-d23370bd8714 | 7be2b5f1-863d-4bbb-8458-b908ae497961
Lot 02 | PNC-05554 + PAC-07961 | PNC-05554 + PAC-07961 - COM-17.04 | INTERFONIA | 17.04 | EQUIPS COMUNICACIONS¦INTERFONIA | COMUNICACIONS |  |  |  | ENS.PNC-05554 + PAC-07961.EP.P0. | 1 | Interfono Edifici |  | 1 | [5 empty] | 2007-08-30 |  |  |  | FERMAX | [122 empty] | fa9ca6c2-09a9-4952-a3fa-6934d3efea0c | b37a49be-cbdf-425d-b874-4c9014478ca4
Lot 02 | PNC-05554 + PAC-07961 | PNC-05554 + PAC-07961 - COM-17.05.A | ANTENA | 17.05.A | EQUIPS COMUNICACIONS¦TELEVISIÓ-FM¦ANTENA | COMUNICACIONS |  |  |  | ENS.PNC-05554 + PAC-07961.EP.PC. | 2 | Antena TV |  | 1 | [5 empty] | 2007-08-30 | [126 empty] | 1eee995d-bbc9-4a05-855c-4a8c5b642dd9 | 8dc0bd2d-36b4-4a95-9f14-ead5d82fa5ae
Lot 02 | PNC-05554 + PAC-07961 | PNC-05554 + PAC-07961 - COM-17.05.E | PRESA TV / FM | 17.05.E | EQUIPS COMUNICACIONS¦TELEVISIÓ-FM¦PRESA TV / FM | COMUNICACIONS |  |  |  | ENS.PNC-05554 + PAC-07961.EG.P0. | 1 | Presa TV / FM Planta 0 EG |  | 1 | [5 empty] | 2007-08-30 | [126 empty] | c7cb16b8-6293-4397-8607-03d3dba75b8f | ee2c33d7-60f4-4445-a780-943ad47d1d62
Lot 02 | PNC-05554 + PAC-07961 | PNC-05554 + PAC-07961 - COM-17.05.E | PRESA TV / FM | 17.05.E | EQUIPS COMUNICACIONS¦TELEVISIÓ-FM¦PRESA TV / FM | COMUNICACIONS |  |  |  | ENS.PNC-05554 + PAC-07961.EP.P0. | 3 | Presa TV / FM Planta 0 EP |  | 1 | [5 empty] | 2007-08-30 | [126 empty] | c7cb16b8-6293-4397-8607-03d3dba75b8f | 82eecde2-510b-41f3-8deb-701aa0470ad1
Lot 02 | PNC-05554 + PAC-07961 | PNC-05554 + PAC-07961 - COM-17.05.E | PRESA TV / FM | 17.05.E | EQUIPS COMUNICACIONS¦TELEVISIÓ-FM¦PRESA TV / FM | COMUNICACIONS |  |  |  | ENS.PNC-05554 + PAC-07961.EP.P1. | 3 | Presa TV / FM Planta 1 EP |  | 1 | [5 empty] | 2007-08-30 | [126 empty] | c7cb16b8-6293-4397-8607-03d3dba75b8f | 680902fb-3ceb-4189-bd9c-9e34d2f22289
Lot 02 | PNC-05554 + PAC-07961 | PNC-05554 + PAC-07961 - COM-17.07 | PORTERS I AVISOS | 17.07 | EQUIPS COMUNICACIONS¦PORTERS I AVISOS | COMUNICACIONS |  |  |  | ENS.PNC-05554 + PAC-07961.EP.P0.CON. | 1 | Porter electrònic consergeria (primaria/secundaria) |  | 1 | [5 empty] | 2007-08-30 | [126 empty] | beff2a8c-cb56-45f0-8e7e-469ebc42edd3 | a6296eb1-db29-4913-9ccd-71f8eeadc61a
Lot 02 | PNC-05554 + PAC-07961 | PNC-05554 + PAC-07961 - COM-17.07 | PORTERS I AVISOS | 17.07 | EQUIPS COMUNICACIONS¦PORTERS I AVISOS | COMUNICACIONS |  |  |  | ENS.PNC-05554 + PAC-07961.EP.P0.CON. | 1 | Porter electrónic recepció (primaria/secundaria) |  | 1 | [5 empty] | 2007-08-30 | [126 empty] | beff2a8c-cb56-45f0-8e7e-469ebc42edd3 | a8d975b1-4e41-4038-a9f1-067b376ae46d
Lot 02 | PNC-05554 + PAC-07961 | PNC-05554 + PAC-07961 - COM-17.07 | PORTERS I AVISOS | 17.07 | EQUIPS COMUNICACIONS¦PORTERS I AVISOS | COMUNICACIONS |  |  |  | ENS.PNC-05554 + PAC-07961.UB.EXT1. | 2 | Porter electrónic exterior |  | 1 | [5 empty] | 2007-08-30 | [126 empty] | beff2a8c-cb56-45f0-8e7e-469ebc42edd3 | 6f54748e-3dd0-4cac-a491-5367df92a01e
Lot 02 | PNC-05554 + PAC-07961 | PNC-05554 + PAC-07961 - COM-17.09.A | RACK VEU I DADES | 17.09.A | EQUIPS COMUNICACIONS¦VEU I DADES¦RACK | COMUNICACIONS |  |  |  | ENS.PNC-05554 + PAC-07961.EP.P0.CON. | 1 | Rack principal comunicacions Planta 0 SALA RACK |  | 1 | [5 empty] | 2007-08-30 | [126 empty] | 5b0f6849-2a1f-42bb-ad7f-2ab91b615791 | 5f66f028-f2a0-452b-8f73-0e646fcbfe6e
Lot 02 | PNC-05554 + PAC-07961 | PNC-05554 + PAC-07961 - COM-17.09.A | RACK VEU I DADES | 17.09.A | EQUIPS COMUNICACIONS¦VEU I DADES¦RACK | COMUNICACIONS |  |  |  | ENS.PNC-05554 + PAC-07961.EP.P0.CON. | 1 | Rack secundari comunicacions Planta 0 |  | 1 | [5 empty] | 2007-08-30 | [126 empty] | 5b0f6849-2a1f-42bb-ad7f-2ab91b615791 | d1f6c460-73ef-4892-a56c-42bb603070b1
Lot 02 | PNC-05554 + PAC-07961 | PNC-05554 + PAC-07961 - COM-17.09.A | RACK VEU I DADES | 17.09.A | EQUIPS COMUNICACIONS¦VEU I DADES¦RACK | COMUNICACIONS |  |  |  | ENS.PNC-05554 + PAC-07961.EP.P1.PAS. | 1 | Rack comunicacions Planta 1 LAB2 |  | 1 | [5 empty] | 2007-08-30 | [126 empty] | 5b0f6849-2a1f-42bb-ad7f-2ab91b615791 | ca57b455-0fe6-4bce-8341-653a22bda5ea
Lot 02 | PNC-05554 + PAC-07961 | PNC-05554 + PAC-07961 - COM-17.09.B | PRESES VEU I DADES | 17.09.B | EQUIPS COMUNICACIONS¦VEU I DADES¦ PRESES | COMUNICACIONS |  |  |  | ENS.PNC-05554 + PAC-07961.EG.P0. | 3 | Preses veu/dades Planta 0 EG |  | 1 | [5 empty] | 2007-08-30 | [126 empty] | 2d997c7e-4b43-47c7-9ee1-9bc32a54d7cb | a5c0c4bd-332c-4194-b9d6-2d052d3be0c4
Lot 02 | PNC-05554 + PAC-07961 | PNC-05554 + PAC-07961 - COM-17.09.B | PRESES VEU I DADES | 17.09.B | EQUIPS COMUNICACIONS¦VEU I DADES¦ PRESES | COMUNICACIONS |  |  |  | ENS.PNC-05554 + PAC-07961.EP.P0. | 51 | Preses veu/dades Planta 0 EP |  | 1 | [5 empty] | 2007-08-30 | [126 empty] | 2d997c7e-4b43-47c7-9ee1-9bc32a54d7cb | 7e996570-b7ac-4d9f-8546-43eae91be9ed
Lot 02 | PNC-05554 + PAC-07961 | PNC-05554 + PAC-07961 - COM-17.09.B | PRESES VEU I DADES | 17.09.B | EQUIPS COMUNICACIONS¦VEU I DADES¦ PRESES | COMUNICACIONS |  |  |  | ENS.PNC-05554 + PAC-07961.EP.P1. | 69 | Preses veu/dades Planta 1 EP |  | 1 | [5 empty] | 2007-08-30 | [126 empty] | 2d997c7e-4b43-47c7-9ee1-9bc32a54d7cb | 6633c90c-6f77-4fc8-94c9-5cae8c12cdbb
Lot 02 | PNC-05554 + PAC-07961 | PNC-05554 + PAC-07961 - FON-04.02 | DIPÒSIT EXPANSIÓ | 04.02 | FLUIDS I GASOS¦DIPÒSIT EXPANSIÓ | FONTANERIA |  |  |  | ENS.PNC-05554 + PAC-07961.EG.P0.SC. | 1 | Dipòsit expansió ACS SC |  | 1 |  | WAFT | HIYB | 1938381 |  | 2007-08-30 | [9 empty] | > 70 kW | [11 empty] | 0.05 | 0 | [103 empty] | 11a8ef3a-f457-48cb-b1a5-f701bd8aba06 | b22d6d83-c120-4fe4-aad6-eb5d80e7db9c
Lot 02 | PNC-05554 + PAC-07961 | PNC-05554 + PAC-07961 - FON-04.02 | DIPÒSIT EXPANSIÓ | 04.02 | FLUIDS I GASOS¦DIPÒSIT EXPANSIÓ | FONTANERIA |  |  |  | ENS.PNC-05554 + PAC-07961.EG.P0.SC. | 1 | Dipòsit expansió circuit calefacció SC |  | 1 |  | WAFT | MB | 130G003505 |  | 2007-08-30 | [9 empty] | > 70 kW | [11 empty] | 0.035 | 0 | [103 empty] | 11a8ef3a-f457-48cb-b1a5-f701bd8aba06 | 16920127-d94a-4b6b-ac69-e31a4d51abb4
Lot 02 | PNC-05554 + PAC-07961 | PNC-05554 + PAC-07961 - FON-04.02 | DIPÒSIT EXPANSIÓ | 04.02 | FLUIDS I GASOS¦DIPÒSIT EXPANSIÓ | FONTANERIA |  |  |  | ENS.PNC-05554 + PAC-07961.EG.P0.SC. | 1 | Dipòsit expansió solar SC |  | 1 |  | WAFT | MBSOL | 330006115 |  | 2007-08-30 | [9 empty] | > 70 kW | [11 empty] | 0.018 | 0 | [103 empty] | 11a8ef3a-f457-48cb-b1a5-f701bd8aba06 | 2a57977e-4fcf-48ab-a0af-9dc9b82913ad
Lot 02 | PNC-05554 + PAC-07961 | PNC-05554 + PAC-07961 - FON-04.02 | DIPÒSIT EXPANSIÓ | 04.02 | FLUIDS I GASOS¦DIPÒSIT EXPANSIÓ | FONTANERIA |  |  |  | ENS.PNC-05554 + PAC-07961.EP.P0.SC1. | 1 | Dipòsit expansió circuit calefacció SC1 |  | 1 |  | WAFT | MB001465 | 330002140 |  | 2007-08-30 | [9 empty] | > 70 kW | [11 empty] | 0.08 | 0 | [103 empty] | 11a8ef3a-f457-48cb-b1a5-f701bd8aba06 | 333a10a1-341c-4566-adc4-052d5eef7cbe
Lot 02 | PNC-05554 + PAC-07961 | PNC-05554 + PAC-07961 - FON-04.02 | DIPÒSIT EXPANSIÓ | 04.02 | FLUIDS I GASOS¦DIPÒSIT EXPANSIÓ | FONTANERIA |  |  |  | ENS.PNC-05554 + PAC-07961.EP.P0.SC2. | 1 | Dipòsit expansió ACS SC2 |  | 1 |  | VAREN | INTER-LSCE | B41628040 |  | 2007-08-30 | [9 empty] | > 70 kW | [11 empty] | 0.04 | 0 | [103 empty] | 11a8ef3a-f457-48cb-b1a5-f701bd8aba06 | 5b2d371c-f972-4b10-9b0b-8bdd152b48b8
Lot 02 | PNC-05554 + PAC-07961 | PNC-05554 + PAC-07961 - FON-04.02 | DIPÒSIT EXPANSIÓ | 04.02 | FLUIDS I GASOS¦DIPÒSIT EXPANSIÓ | FONTANERIA |  |  |  | ENS.PNC-05554 + PAC-07961.EP.P0.SC2. | 1 | Dipòsit expansió circuit calefacció SC2 |  | 1 |  | IBAIONDO | 300CMF | 41273400379 |  | 2022-08-31 |  | 5 | [7 empty] | > 70 kW | [11 empty] | 0.3 | 0 | [103 empty] | 11a8ef3a-f457-48cb-b1a5-f701bd8aba06 | db63b2b2-e90e-4b8a-bb52-aa2f37285c9a
Lot 02 | PNC-05554 + PAC-07961 | PNC-05554 + PAC-07961 - FON-04.02 | DIPÒSIT EXPANSIÓ | 04.02 | FLUIDS I GASOS¦DIPÒSIT EXPANSIÓ | FONTANERIA |  |  |  | ENS.PNC-05554 + PAC-07961.EP.P0.SC2. | 1 | Dipòsit expansió solar SC2 |  | 1 |  | WAFT | G-SUN | 330006005 |  | 2007-08-30 | [9 empty] | > 70 kW | [11 empty] | 0.08 | 0 | [103 empty] | 11a8ef3a-f457-48cb-b1a5-f701bd8aba06 | fcf03eb7-8a5e-48a5-96a5-45969c10d27f
Lot 02 | PNC-05554 + PAC-07961 | PNC-05554 + PAC-07961 - FON-04.05 | DIPÒSIT ACUMULADOR ACS | 04.05 | FLUIDS I GASOS¦DIPÒSIT ACUMULADOR ACS | LEGIONEL·LA |  |  |  | ENS.PNC-05554 + PAC-07961.EG.P0.SC. | 1 | Acumulador ACS 500 litres |  | 1 |  | SICC | 109/EVP XE | 903061028 |  | 2007-08-30 | [9 empty] | > 70 kW | [11 empty] | 0.5 | [104 empty] | ac38f68c-a32c-4e85-92bc-8355b08e3240 | e1b63433-1626-4d01-9409-3caa9ae2c377
Lot 02 | PNC-05554 + PAC-07961 | PNC-05554 + PAC-07961 - FON-04.05 | DIPÒSIT ACUMULADOR ACS | 04.05 | FLUIDS I GASOS¦DIPÒSIT ACUMULADOR ACS | LEGIONEL·LA |  |  |  | ENS.PNC-05554 + PAC-07961.EP.P0.SC2. | 1 | Acumulador ACS 300 litres |  | 1 |  | IDROGAS | CV300M1S | CV0022504 |  | 2007-08-30 | [9 empty] | > 70 kW | [11 empty] | 0.3 | [104 empty] | ac38f68c-a32c-4e85-92bc-8355b08e3240 | 2163fb46-2d60-4865-9563-877b080ade67
Lot 02 | PNC-05554 + PAC-07961 | PNC-05554 + PAC-07961 - FON-04.20 | FILTRE DE PARTÍCULES D’AFCH | 04.20 | FLUIDS I GASOS¦FILTRE DE PARTÍCULES D’AFCH | FONTANERIA |  |  |  | ENS.PNC-05554 + PAC-07961.UB.SQ. | 1 | Filtre legionel·la |  | 1 |  | N/D | N/D | N/D |  | 2016-11-28 | [126 empty] | 0439b771-1dd1-475d-99c0-f9c3afa2fa26 | c19ee2d7-faef-41d9-93a8-2af149732360
Lot 02 | PNC-05554 + PAC-07961 | PNC-05554 + PAC-07961 - FON-10.01.A | AIGÜERES | 10.01.A | APARELLS SANITARIS I AIXETERIA¦APARELLS SANITARIS¦AIGÜERES | FONTANERIA |  |  |  | ENS.PNC-05554 + PAC-07961.EG.P0. | 1 | Aigüeres Planta 0 EG |  | 1 | [5 empty] | 2007-08-30 | [126 empty] | fdc73d2b-ba81-4adf-a3a5-eaa2812a8f0b | a635b279-4d1e-4af2-a170-3b9be5dc844e
Lot 02 | PNC-05554 + PAC-07961 | PNC-05554 + PAC-07961 - FON-10.01.A | AIGÜERES | 10.01.A | APARELLS SANITARIS I AIXETERIA¦APARELLS SANITARIS¦AIGÜERES | FONTANERIA |  |  |  | ENS.PNC-05554 + PAC-07961.EP.P0. | 5 | Aigüeres Planta 0 EP |  | 1 | [5 empty] | 2007-08-30 | [126 empty] | fdc73d2b-ba81-4adf-a3a5-eaa2812a8f0b | ae25587f-6fc9-4dc8-9d61-0091fede5180
Lot 02 | PNC-05554 + PAC-07961 | PNC-05554 + PAC-07961 - FON-10.01.A | AIGÜERES | 10.01.A | APARELLS SANITARIS I AIXETERIA¦APARELLS SANITARIS¦AIGÜERES | FONTANERIA |  |  |  | ENS.PNC-05554 + PAC-07961.EP.P1. | 5 | Aigüeres Planta 1 EP |  | 1 | [5 empty] | 2007-08-30 | [126 empty] | fdc73d2b-ba81-4adf-a3a5-eaa2812a8f0b | 45221431-2004-4c04-b2a8-08db01f06ce6
Lot 02 | PNC-05554 + PAC-07961 | PNC-05554 + PAC-07961 - FON-10.01.B | PLATS DE DUTXA | 10.01.B | APARELLS SANITARIS I AIXETERIA¦APARELLS SANITARIS¦PLATS DE DUTXA | FONTANERIA |  |  |  | ENS.PNC-05554 + PAC-07961.EP.P0. | 5 | Plats de dutxa Planta 0 |  | 1 | [5 empty] | 2007-08-30 | [126 empty] | dd3b07a6-038e-4ae0-bd80-09062b37090b | e0c9fe80-5078-46e9-b9df-feafcda3f76e
Lot 02 | PNC-05554 + PAC-07961 | PNC-05554 + PAC-07961 - FON-10.01.D | INODOR | 10.01.D | APARELLS SANITARIS I AIXETERIA¦APARELLS SANITARIS¦INODOR | FONTANERIA |  |  |  | ENS.PNC-05554 + PAC-07961.EG.P0. | 5 | Inodors Planta 0 EG |  | 1 | [5 empty] | 2007-08-30 | [23 empty] | Motxilla | [102 empty] | caba4ff8-7c0a-4ee4-adb5-3b522cecd0a6 | 5a82b8e5-d7c7-4703-b745-0b75b2813a5c
Lot 02 | PNC-05554 + PAC-07961 | PNC-05554 + PAC-07961 - FON-10.01.D | INODOR | 10.01.D | APARELLS SANITARIS I AIXETERIA¦APARELLS SANITARIS¦INODOR | FONTANERIA |  |  |  | ENS.PNC-05554 + PAC-07961.EP.P0. | 25 | Inodors Planta 0 EP |  | 1 | [5 empty] | 2007-08-30 | [23 empty] | Motxilla | [102 empty] | caba4ff8-7c0a-4ee4-adb5-3b522cecd0a6 | 35532e33-4c7c-49ab-a76b-a0d37ea52ea9
Lot 02 | PNC-05554 + PAC-07961 | PNC-05554 + PAC-07961 - FON-10.01.D | INODOR | 10.01.D | APARELLS SANITARIS I AIXETERIA¦APARELLS SANITARIS¦INODOR | FONTANERIA |  |  |  | ENS.PNC-05554 + PAC-07961.EP.P1. | 11 | Inodors Planta 1 EP |  | 1 | [5 empty] | 2007-08-30 | [23 empty] | Motxilla | [102 empty] | caba4ff8-7c0a-4ee4-adb5-3b522cecd0a6 | 650c0177-fc2d-46d0-9af5-3f0d16240d4e
Lot 02 | PNC-05554 + PAC-07961 | PNC-05554 + PAC-07961 - FON-10.01.E | ABOCADOR | 10.01.E | APARELLS SANITARIS I AIXETERIA¦APARELLS SANITARIS¦ABOCADOR | FONTANERIA |  |  |  | ENS.PNC-05554 + PAC-07961.EG.P0. | 1 | Abocadors Planta 0 EG |  | 1 | [5 empty] | 2007-08-30 | [126 empty] | 9649fc57-7254-4f19-a087-0d708ef97c0f | 90d74acf-e814-4e90-8ad1-07dc94df08c8
Lot 02 | PNC-05554 + PAC-07961 | PNC-05554 + PAC-07961 - FON-10.01.E | ABOCADOR | 10.01.E | APARELLS SANITARIS I AIXETERIA¦APARELLS SANITARIS¦ABOCADOR | FONTANERIA |  |  |  | ENS.PNC-05554 + PAC-07961.EP.P0. | 3 | Abocadors Planta 0 EP |  | 1 | [5 empty] | 2007-08-30 | [126 empty] | 9649fc57-7254-4f19-a087-0d708ef97c0f | a48f2db8-8a2d-4813-96cf-5ca9150e6a39
Lot 02 | PNC-05554 + PAC-07961 | PNC-05554 + PAC-07961 - FON-10.01.E | ABOCADOR | 10.01.E | APARELLS SANITARIS I AIXETERIA¦APARELLS SANITARIS¦ABOCADOR | FONTANERIA |  |  |  | ENS.PNC-05554 + PAC-07961.EP.P1. | 1 | Abocadors Planta 1 EP |  | 1 | [5 empty] | 2007-08-30 | [126 empty] | 9649fc57-7254-4f19-a087-0d708ef97c0f | daa12fe1-fe70-445e-86a2-d9c9313de685
Lot 02 | PNC-05554 + PAC-07961 | PNC-05554 + PAC-07961 - FON-10.01.F | LAVABOS | 10.01.F | APARELLS SANITARIS I AIXETERIA¦APARELLS SANITARIS¦LAVABOS | FONTANERIA |  |  |  | ENS.PNC-05554 + PAC-07961.EG.P0. | 5 | Lavabo Planta 0 EG |  | 1 | [5 empty] | 2007-08-30 | [126 empty] | 2269ab6c-bfb1-4232-835c-25a8ceae3568 | 95953bc2-1cd5-4523-81cc-5f687e38b79c
Lot 02 | PNC-05554 + PAC-07961 | PNC-05554 + PAC-07961 - FON-10.01.F | LAVABOS | 10.01.F | APARELLS SANITARIS I AIXETERIA¦APARELLS SANITARIS¦LAVABOS | FONTANERIA |  |  |  | ENS.PNC-05554 + PAC-07961.EP.P0. | 18 | Lavabo Planta 0 EP |  | 1 | [5 empty] | 2007-08-30 | [126 empty] | 2269ab6c-bfb1-4232-835c-25a8ceae3568 | 233208b2-b68d-43c5-a84e-2a68096234b6
Lot 02 | PNC-05554 + PAC-07961 | PNC-05554 + PAC-07961 - FON-10.01.F | LAVABOS | 10.01.F | APARELLS SANITARIS I AIXETERIA¦APARELLS SANITARIS¦LAVABOS | FONTANERIA |  |  |  | ENS.PNC-05554 + PAC-07961.EP.P1. | 12 | Lavabo Planta 1 EP |  | 1 | [5 empty] | 2007-08-30 | [126 empty] | 2269ab6c-bfb1-4232-835c-25a8ceae3568 | 89883d17-b901-4375-9bbe-9c24f0476886
Lot 02 | PNC-05554 + PAC-07961 | PNC-05554 + PAC-07961 - FON-10.02.A | FLUXORS | 10.02.A | APARELLS SANITARIS I AIXETERIA¦AIXETERIA¦FLUXORS | FONTANERIA |  |  |  | ENS.PNC-05554 + PAC-07961.EG.P0. | 4 | Fluxors lavabos gimnàs |  | 1 | [5 empty] | 2007-08-30 | [126 empty] | 74e346fd-54ec-4c78-8828-85458c25d9fb | db46882c-8c55-43e0-9333-fe9b8361c29a
Lot 02 | PNC-05554 + PAC-07961 | PNC-05554 + PAC-07961 - FON-10.02.B | AIXETES ACS | 10.02.B | APARELLS SANITARIS I AIXETERIA¦AIXETERIA¦AIXETES ACS | LEGIONEL·LA |  |  |  | ENS.PNC-05554 + PAC-07961.EG.P0. | 13 | Aixetes ACS Planta 0 EG |  | 1 | [5 empty] | 2007-08-30 | [24 empty] | Monocomandament | [101 empty] | 53f161e3-ff8b-473f-b945-23b4d875e447 | 377c0c1a-0c6f-4b60-b186-9ccee39f2f0e
Lot 02 | PNC-05554 + PAC-07961 | PNC-05554 + PAC-07961 - FON-10.02.B | AIXETES ACS | 10.02.B | APARELLS SANITARIS I AIXETERIA¦AIXETERIA¦AIXETES ACS | LEGIONEL·LA |  |  |  | ENS.PNC-05554 + PAC-07961.EP.P0. | 5 | Aixetes ACS Planta 0 EP |  | 1 | [5 empty] | 2007-08-30 | [24 empty] | Monocomandament | [101 empty] | 53f161e3-ff8b-473f-b945-23b4d875e447 | 1f56b43b-215e-4c50-b3dc-6098db577520
Lot 02 | PNC-05554 + PAC-07961 | PNC-05554 + PAC-07961 - FON-10.02.C | AIXETES AFS | 10.02.C | APARELLS SANITARIS I AIXETERIA¦AIXETERIA¦AIXETES AFS | LEGIONEL·LA |  |  |  | ENS.PNC-05554 + PAC-07961.EG.P0. | 9 | Aixetes AFS Planta 0 EG |  | 1 | [5 empty] | 2007-08-30 | [24 empty] | Polsador | [101 empty] | dba49c8b-eccd-4571-9bd3-d6744784df3c | a1a135f8-efef-461b-bad7-9b2d75528450
Lot 02 | PNC-05554 + PAC-07961 | PNC-05554 + PAC-07961 - FON-10.02.C | AIXETES AFS | 10.02.C | APARELLS SANITARIS I AIXETERIA¦AIXETERIA¦AIXETES AFS | LEGIONEL·LA |  |  |  | ENS.PNC-05554 + PAC-07961.EP.P0. | 29 | Aixetes AFS Planta 0 EP |  | 1 | [5 empty] | 2007-08-30 | [24 empty] | Polsador | [101 empty] | dba49c8b-eccd-4571-9bd3-d6744784df3c | d8167ca3-035e-4025-b629-8c3cae16dad3
Lot 02 | PNC-05554 + PAC-07961 | PNC-05554 + PAC-07961 - FON-10.02.C | AIXETES AFS | 10.02.C | APARELLS SANITARIS I AIXETERIA¦AIXETERIA¦AIXETES AFS | LEGIONEL·LA |  |  |  | ENS.PNC-05554 + PAC-07961.EP.P1. | 14 | Aixetes AFS Planta 1 EP |  | 1 | [5 empty] | 2007-08-30 | [24 empty] | Polsador | [101 empty] | dba49c8b-eccd-4571-9bd3-d6744784df3c | 859f2e9e-f209-4fe1-ab22-734133ec095a
Lot 02 | PNC-05554 + PAC-07961 | PNC-05554 + PAC-07961 - FON-34.02 | INSTAL·LACIÓ ACS | 34.02 | INSTAL·LACIONS¦INSTAL·LACIÓ ACS | LEGIONEL·LA |  |  |  | ENS.PNC-05554 + PAC-07961. | 1 | Instal·lació ACS |  | 1 | [5 empty] | 2007-08-30 | [9 empty] | > 70 kW | [116 empty] | 95aacc9f-8fe9-4666-9f69-8b445e02b9e7 | 447d84b8-cf8f-4fca-b136-8b8bdf5b4508
Lot 02 | PNC-05554 + PAC-07961 | PNC-05554 + PAC-07961 - FOT-42.01 | INSTAL·LACIÓ FOTOVOLTAICA | 42.01 | FOTOVOLTAICA¦INSTAL·LACIÓ FOTOVOLTAICA | FOTOVOLTAICA |  |  |  | ENS.PNC-05554 + PAC-07961.EP. | 1 | Instal·lació fotovoltaica |  | 1 | [5 empty] | 2023-03-30 | [25 empty] | 100 | 114.41 | [42 empty] | 517.088 | [56 empty] | 96303b21-01c2-4c6a-b1a5-b80ebba9508c | bb696283-2932-49fd-9596-723e6d2ac8db
Lot 02 | PNC-05554 + PAC-07961 | PNC-05554 + PAC-07961 - FOT-42.02 | INVERSOR FOTOVOLTAIC | 42.02 | FOTOVOLTAICA¦INVERSORS | FOTOVOLTAICA |  |  |  | ENS.PNC-05554 + PAC-07961.EP. | 1 | Inversor 1 |  | 1 |  | Huawei | SUN2000-50KTL-M3 | 6T2329003913 |  | 2023-03-30 | [25 empty] | 50 | [100 empty] | df32e9f0-c455-4b42-b99d-1e3e8fde9f0e | 39dd4c13-9c43-447c-9ed1-335084af27bd
Lot 02 | PNC-05554 + PAC-07961 | PNC-05554 + PAC-07961 - FOT-42.02 | INVERSOR FOTOVOLTAIC | 42.02 | FOTOVOLTAICA¦INVERSORS | FOTOVOLTAICA |  |  |  | ENS.PNC-05554 + PAC-07961.EP. | 1 | Inversor 2 |  | 1 |  | Huawei | SUN2000-50KTL-M3 | 6T2329004415 |  | 2023-03-30 | [25 empty] | 50 | [100 empty] | df32e9f0-c455-4b42-b99d-1e3e8fde9f0e | 963de78e-cf0e-4611-989b-4cb15053ef32
Lot 02 | PNC-05554 + PAC-07961 | PNC-05554 + PAC-07961 - FOT-42.03 | PANELLS FOTOVOLTAICS | 42.03 | FOTOVOLTAICA¦PANELLS FOTOVOLTAICS | FOTOVOLTAICA |  |  |  | ENS.PNC-05554 + PAC-07961.EG. | 15 | Grup 3 Edifici gimnàs |  | 1 |  | Jinko Solar | Tiger Pro 72HC |  |  | 2023-03-30 | [26 empty] | 0.55 |  | 0.2129 | 0.0055 | 0.0035 | [95 empty] | bf21e712-8a9c-4069-92f5-475e3597fd58 | 9f036b14-2396-4ace-8b30-283070ab54b8
Lot 02 | PNC-05554 + PAC-07961 | PNC-05554 + PAC-07961 - FOT-42.03 | PANELLS FOTOVOLTAICS | 42.03 | FOTOVOLTAICA¦PANELLS FOTOVOLTAICS | FOTOVOLTAICA |  |  |  | ENS.PNC-05554 + PAC-07961.EG. | 70 | Grup 2 Edifici gimnàs |  | 1 |  | Jinko Solar | Tiger Pro 72HC |  |  | 2023-03-30 | [26 empty] | 0.55 |  | 0.2129 | 0.0055 | 0.0035 | [95 empty] | bf21e712-8a9c-4069-92f5-475e3597fd58 | 3a3837f6-4048-4c6f-813f-dcfe3ba18d3d
Lot 02 | PNC-05554 + PAC-07961 | PNC-05554 + PAC-07961 - FOT-42.03 | PANELLS FOTOVOLTAICS | 42.03 | FOTOVOLTAICA¦PANELLS FOTOVOLTAICS | FOTOVOLTAICA |  |  |  | ENS.PNC-05554 + PAC-07961.EP. | 123 | Grup 1 Edifici principal |  | 1 |  | Jinko Solar | Tiger Pro 72HC |  |  | 2023-03-30 | [26 empty] | 0.55 |  | 0.2129 | 0.0055 | 0.0035 | [95 empty] | bf21e712-8a9c-4069-92f5-475e3597fd58 | 2e47e328-503a-4755-b879-c4776b1520b3
Lot 02 | PNC-05554 + PAC-07961 | PNC-05554 + PAC-07961 - FOT-42.04 | ESTRUCTURA DE SUPORTACIÓ FOTOVOLTAICA | 42.04 | FOTOVOLTAICA¦ESTRUCTURA DE SUPORTACIÓ | FOTOVOLTAICA |  |  |  | ENS.PNC-05554 + PAC-07961.EG. | 15 | Grup 3 Coberta gimnàs |  | 1 |  | Sunfer | 03V |  |  | 2023-03-30 | [31 empty] | Coplanar de microrail sobre coberta inclinada de xapa-panell sandvitx | [94 empty] | f3a71d50-abd5-40c3-9381-a074580c2e51 | fcf48b3e-c3cf-4945-a152-c5dea8bb3d39
Lot 02 | PNC-05554 + PAC-07961 | PNC-05554 + PAC-07961 - FOT-42.04 | ESTRUCTURA DE SUPORTACIÓ FOTOVOLTAICA | 42.04 | FOTOVOLTAICA¦ESTRUCTURA DE SUPORTACIÓ | FOTOVOLTAICA |  |  |  | ENS.PNC-05554 + PAC-07961.EG. | 70 | Grup 2 Coberta gimnàs |  | 1 |  | Sunfer | 29.1H |  |  | 2023-03-30 | [31 empty] | Bi-orientada E-O d'alumini autoportant amb llastres de formigó sobre coberta plana | [94 empty] | f3a71d50-abd5-40c3-9381-a074580c2e51 | ec1b26c4-060d-433d-b093-d8f0fa1d2b52
Lot 02 | PNC-05554 + PAC-07961 | PNC-05554 + PAC-07961 - FOT-42.04 | ESTRUCTURA DE SUPORTACIÓ FOTOVOLTAICA | 42.04 | FOTOVOLTAICA¦ESTRUCTURA DE SUPORTACIÓ | FOTOVOLTAICA |  |  |  | ENS.PNC-05554 + PAC-07961.EP. | 123 | Grup 1 Coberta gimnàs |  | 1 |  | Sunfer | 29.1H |  |  | 2023-03-30 | [31 empty] | Bi-orientada E-O d'alumini autoportant amb llastres de formigó sobre coberta plana | [94 empty] | f3a71d50-abd5-40c3-9381-a074580c2e51 | 742571f9-fb3e-46ab-8c56-ece0eab8cbf3
Lot 02 | PNC-05554 + PAC-07961 | PNC-05554 + PAC-07961 - FOT-42.07 | CONCENTRADOR DE DADES | 42.07 | FOTOVOLTAICA¦CONCENTRADOR DE DADES | FOTOVOLTAICA |  |  |  | ENS.PNC-05554 + PAC-07961.EP. | 1 | Registrador de dades |  | 1 |  | Huawei | SmartLogger3000A |  |  | 2023-03-30 | [126 empty] | 0952daab-83fc-46bf-89c2-61039ad19eee | 79f50d16-ef78-40b9-9b33-806897eb081a
Lot 02 | PNC-05554 + PAC-07961 | PNC-05554 + PAC-07961 - FOT-42.08.03 | SENSOR TEMPERATURA AMBIENT | 42.08.03 | FOTOVOLTAICA¦ELEMENTS DE CAMP¦SENSOR TEMPERATURA AMBIENT | FOTOVOLTAICA |  |  |  | ENS.PNC-05554 + PAC-07961.EP. | 1 | Sensor temperatura ambient |  | 1 | [5 empty] | 2023-03-30 | [126 empty] | 16dca8c6-fbf8-4ddd-a3a3-af1f96e83839 | 21ef6eb3-f42c-4788-aecd-dd85ba7f67dd
Lot 02 | PNC-05554 + PAC-07961 | PNC-05554 + PAC-07961 - FOT-42.08.04 | SENSOR TEMPERATURA MÒDUL | 42.08.04 | FOTOVOLTAICA¦ELEMENTS DE CAMP¦SENSOR TEMPERATURA MÒDUL | FOTOVOLTAICA |  |  |  | ENS.PNC-05554 + PAC-07961.EP. | 1 | Sensor temperatura mòdul |  | 1 | [5 empty] | 2023-03-30 | [126 empty] | 65de9050-19ad-4c33-9283-c0a55c0f0283 | 42be515b-d9e4-4cb4-8d69-5f22b8b9462d
Lot 02 | PNC-05554 + PAC-07961 | PNC-05554 + PAC-07961 - FOT-42.08.06 | SENSOR IRRADIÀNCIA CEL·LA MONOCRISTAL·LINA | 42.08.06 | FOTOVOLTAICA¦ELEMENTS DE CAMP¦SENSOR IRRADIÀNCIA CEL·LA MONOCRISTAL·LINA | FOTOVOLTAICA |  |  |  | ENS.PNC-05554 + PAC-07961.EP. | 1 | Sensor irradiància cel·la monocristal·lina |  | 1 | [5 empty] | 2023-03-30 | [126 empty] | 1bc047c1-b589-4da2-9dce-132b19e9f9dc | 6ff645c4-d1d0-44a8-86f5-1e730bf71343
Lot 02 | PNC-05554 + PAC-07961 | PNC-05554 + PAC-07961 - GAS-03.05 | GRUPS DE PRESSIÓ GASOIL | 03.05 | BOMBES I GRUPS DE PRESSIÓ¦GRUPS DE PRESSIÓ GASOIL | GAS COMBUSTIBLE |  |  |  | ENS.PNC-05554 + PAC-07961.EP.P0.SC1. | 1 | Sistema grup pressió SC1 |  | 1 | [5 empty] | 2007-08-30 |  |  |  | Bomba pressió cebat instal·lació | [122 empty] | 22e0622a-dec5-430e-b5ee-67843e168ce2 | 6047e1bb-9c5b-46c0-a023-d03fed0c83b2
Lot 02 | PNC-05554 + PAC-07961 | PNC-05554 + PAC-07961 - GAS-03.05 | GRUPS DE PRESSIÓ GASOIL | 03.05 | BOMBES I GRUPS DE PRESSIÓ¦GRUPS DE PRESSIÓ GASOIL | GAS COMBUSTIBLE |  |  |  | ENS.PNC-05554 + PAC-07961.EP.P0.SC2. | 1 | Sistema grup pressió SC2 |  | 1 | [5 empty] | 2007-08-30 |  |  |  | Bomba pressió cebat instal·lació | [122 empty] | 22e0622a-dec5-430e-b5ee-67843e168ce2 | 06a75e6e-59b0-456f-a92e-7f48ce469151
Lot 02 | PNC-05554 + PAC-07961 | PNC-05554 + PAC-07961 - GAS-04.07.A | DIPÒSIT GASOIL EN SUPERFÍCIE | 04.07.A | FLUIDS I GASOS¦DIPÒSIT GASOIL¦AERIS | GAS COMBUSTIBLE |  |  |  | ENS.PNC-05554 + PAC-07961.EP.P0.SC1. | 1 | Dipòsit gasoil A SC1 |  | 1 |  | SCHUTZ GA 05228 1500 LITRES |  |  |  | 2007-08-30 | [21 empty] | 1.5 | [67 empty] | Interior | [36 empty] | a3b2776a-6856-48c5-ae37-b2535c4ddf77 | fb543252-6a91-4bab-88d8-6991362ca452
Lot 02 | PNC-05554 + PAC-07961 | PNC-05554 + PAC-07961 - GAS-04.07.A | DIPÒSIT GASOIL EN SUPERFÍCIE | 04.07.A | FLUIDS I GASOS¦DIPÒSIT GASOIL¦AERIS | GAS COMBUSTIBLE |  |  |  | ENS.PNC-05554 + PAC-07961.EP.P0.SC1. | 1 | Dipòsit gasoil B SC1 |  | 1 |  | SCHUTZ GA 05228 1500 LITRES |  |  |  | 2007-08-30 | [21 empty] | 1.5 | [67 empty] | Interior | [36 empty] | a3b2776a-6856-48c5-ae37-b2535c4ddf77 | f8f4dfa7-619b-4eca-a3fc-616009f481c4
Lot 02 | PNC-05554 + PAC-07961 | PNC-05554 + PAC-07961 - GAS-04.07.A | DIPÒSIT GASOIL EN SUPERFÍCIE | 04.07.A | FLUIDS I GASOS¦DIPÒSIT GASOIL¦AERIS | GAS COMBUSTIBLE |  |  |  | ENS.PNC-05554 + PAC-07961.EP.P0.SC1. | 1 | Dipòsit gasoil C SC1 |  | 1 |  | SCHUTZ GA 05228 1500 LITRES |  |  |  | 2007-08-30 | [21 empty] | 1.5 | [67 empty] | Interior | [36 empty] | a3b2776a-6856-48c5-ae37-b2535c4ddf77 | 0f8456f7-b4d2-4c70-b476-ccae1978ca83
Lot 02 | PNC-05554 + PAC-07961 | PNC-05554 + PAC-07961 - GAS-04.07.A | DIPÒSIT GASOIL EN SUPERFÍCIE | 04.07.A | FLUIDS I GASOS¦DIPÒSIT GASOIL¦AERIS | GAS COMBUSTIBLE |  |  |  | ENS.PNC-05554 + PAC-07961.EP.P0.SC2. | 1 | Dipòsit gasoil A SC2 |  | 1 |  | SCHUTZ TIT 1000 LITRE |  |  |  | 2007-08-30 | [21 empty] | 1 | [67 empty] | Interior | [36 empty] | a3b2776a-6856-48c5-ae37-b2535c4ddf77 | f9e0ef54-d2a9-46cc-a032-190ad28d7a9b
Lot 02 | PNC-05554 + PAC-07961 | PNC-05554 + PAC-07961 - GAS-04.07.A | DIPÒSIT GASOIL EN SUPERFÍCIE | 04.07.A | FLUIDS I GASOS¦DIPÒSIT GASOIL¦AERIS | GAS COMBUSTIBLE |  |  |  | ENS.PNC-05554 + PAC-07961.EP.P0.SC2. | 1 | Dipòsit gasoil B SC2 |  | 1 |  | SCHUTZ TIT 1000 LITRE |  |  |  | 2007-08-30 | [21 empty] | 1 | [67 empty] | Interior | [36 empty] | a3b2776a-6856-48c5-ae37-b2535c4ddf77 | a7d04bdb-4c46-4c3e-9b14-e5fac38871ac
Lot 02 | PNC-05554 + PAC-07961 | PNC-05554 + PAC-07961 - GAS-04.07.A | DIPÒSIT GASOIL EN SUPERFÍCIE | 04.07.A | FLUIDS I GASOS¦DIPÒSIT GASOIL¦AERIS | GAS COMBUSTIBLE |  |  |  | ENS.PNC-05554 + PAC-07961.EP.P0.SC2. | 1 | Dipòsit gasoil C SC2 |  | 1 |  | SCHUTZ TIT 1000 LITRE |  |  |  | 2007-08-30 | [21 empty] | 1 | [67 empty] | Interior | [36 empty] | a3b2776a-6856-48c5-ae37-b2535c4ddf77 | dc817dfb-1732-4c10-8b7d-837c442bba4f
Lot 02 | PNC-05554 + PAC-07961 | PNC-05554 + PAC-07961 - GAS-34.04 | INSTAL·LACIÓ GAS | 34.04 | INSTAL·LACIONS¦INSTAL·LACIÓ GAS | GAS COMBUSTIBLE |  |  |  | ENS.PNC-05554 + PAC-07961. | 1 | Instal·lació de gas GLP cuina | 80170456 | 1 | [5 empty] | 2010-03-26 | [126 empty] | e6b776ce-d48a-4633-8f79-89595399dcf0 | 465e280f-7e0a-4de1-bcec-0c143955866a
Lot 02 | PNC-05554 + PAC-07961 | PNC-05554 + PAC-07961 - GAS-34.06 | INSTAL·LACIÓ GASOIL | 34.06 | INSTAL·LACIONS¦INSTAL·LACIÓ GASOIL | GAS COMBUSTIBLE |  |  |  | ENS.PNC-05554 + PAC-07961. | 1 | Instal·lació subministrament gasoil | 117762/07 | 1 | [5 empty] | 2007-10-26 | [21 empty] | 7.5 | [67 empty] | Interior | [36 empty] | 64bd9670-ddd0-4496-86bd-b4411aca00bb | 829a9284-b37b-4d4b-aa9a-1443901f08d5
Lot 02 | PNC-05554 + PAC-07961 | PNC-05554 + PAC-07961 - OBR-25.10 | SISTEMES DE PROTECCIÓ CONTRA CAIGUDES (LINIA DE VIDA) | 25.10 | ELEMENTS CONSTRUCTIUS¦SISTEMES DE PROTECCIÓ CONTRA CAIGUDES INDIVIDUALS | OBRA CIVIL |  |  |  | ENS.PNC-05554 + PAC-07961.EG.PC.COB1. | 1 | Tram 7 (LV7 = 11 metres) |  | 1 |  | Previline | N/D | N/D |  | 2007-10-26 | [126 empty] | 0a9f30ff-ad4b-4861-8991-0bbc7e1dac7d | 0b4e3936-b526-4881-bca6-cae1060890ee
Lot 02 | PNC-05554 + PAC-07961 | PNC-05554 + PAC-07961 - OBR-25.10 | SISTEMES DE PROTECCIÓ CONTRA CAIGUDES (LINIA DE VIDA) | 25.10 | ELEMENTS CONSTRUCTIUS¦SISTEMES DE PROTECCIÓ CONTRA CAIGUDES INDIVIDUALS | OBRA CIVIL |  |  |  | ENS.PNC-05554 + PAC-07961.EG.PC.COB3. | 1 | Tram 6 (LV6 = 10 metres) |  | 1 |  | Previline | N/D | N/D |  | 2007-10-26 | [126 empty] | 0a9f30ff-ad4b-4861-8991-0bbc7e1dac7d | 1b3043ec-ae23-4062-aa30-e476f73a7ce2
Lot 02 | PNC-05554 + PAC-07961 | PNC-05554 + PAC-07961 - OBR-25.10 | SISTEMES DE PROTECCIÓ CONTRA CAIGUDES (LINIA DE VIDA) | 25.10 | ELEMENTS CONSTRUCTIUS¦SISTEMES DE PROTECCIÓ CONTRA CAIGUDES INDIVIDUALS | OBRA CIVIL |  |  |  | ENS.PNC-05554 + PAC-07961.EP.PC.COB1. | 1 | Tram 2 (LV2 = 9 metres) |  | 1 |  | Fallprotec | N/D | N/D |  | 2007-10-26 | [126 empty] | 0a9f30ff-ad4b-4861-8991-0bbc7e1dac7d | 5788c119-a3df-4356-94ef-972603ed8f7b
Lot 02 | PNC-05554 + PAC-07961 | PNC-05554 + PAC-07961 - OBR-25.10 | SISTEMES DE PROTECCIÓ CONTRA CAIGUDES (LINIA DE VIDA) | 25.10 | ELEMENTS CONSTRUCTIUS¦SISTEMES DE PROTECCIÓ CONTRA CAIGUDES INDIVIDUALS | OBRA CIVIL |  |  |  | ENS.PNC-05554 + PAC-07961.EP.PC.COB5. | 1 | Tram 1 ( LV1 = 14 metres) |  | 1 |  | Previline | N/D | N/D |  | 2007-10-26 | [126 empty] | 0a9f30ff-ad4b-4861-8991-0bbc7e1dac7d | 75150791-6fe1-4445-a26a-e6daca21a2f0
Lot 02 | PNC-05554 + PAC-07961 | PNC-05554 + PAC-07961 - OBR-25.10 | SISTEMES DE PROTECCIÓ CONTRA CAIGUDES (LINIA DE VIDA) | 25.10 | ELEMENTS CONSTRUCTIUS¦SISTEMES DE PROTECCIÓ CONTRA CAIGUDES INDIVIDUALS | OBRA CIVIL |  |  |  | ENS.PNC-05554 + PAC-07961.EP.PC.COB5. | 1 | Tram 3 (LV3 = 30 metres) |  | 1 |  | Previline | N/D | N/D |  | 2007-10-26 | [126 empty] | 0a9f30ff-ad4b-4861-8991-0bbc7e1dac7d | 6a7609de-e3e0-46f6-95ac-318f948062db
Lot 02 | PNC-05554 + PAC-07961 | PNC-05554 + PAC-07961 - OBR-25.10 | SISTEMES DE PROTECCIÓ CONTRA CAIGUDES (LINIA DE VIDA) | 25.10 | ELEMENTS CONSTRUCTIUS¦SISTEMES DE PROTECCIÓ CONTRA CAIGUDES INDIVIDUALS | OBRA CIVIL |  |  |  | ENS.PNC-05554 + PAC-07961.EP.PC.COB5. | 1 | Tram 4 (LV4 = 30 metres) |  | 1 |  | Previline | N/D | N/D |  | 2007-10-26 | [126 empty] | 0a9f30ff-ad4b-4861-8991-0bbc7e1dac7d | f854a7a1-eacd-43b4-afdc-8f75fc35bea2
Lot 02 | PNC-05554 + PAC-07961 | PNC-05554 + PAC-07961 - OBR-25.10 | SISTEMES DE PROTECCIÓ CONTRA CAIGUDES (LINIA DE VIDA) | 25.10 | ELEMENTS CONSTRUCTIUS¦SISTEMES DE PROTECCIÓ CONTRA CAIGUDES INDIVIDUALS | OBRA CIVIL |  |  |  | ENS.PNC-05554 + PAC-07961.EP.PC.COB6. | 1 | Tram 5 (LV5 = 17 metres) |  | 1 |  | Fallprotec | N/D | N/D |  | 2007-10-26 | [126 empty] | 0a9f30ff-ad4b-4861-8991-0bbc7e1dac7d | baa56783-f4c9-40ca-b1f9-619dc0d88af2
Lot 02 | PNC-05554 + PAC-07961 | PNC-05554 + PAC-07961 - OBR-25.11 | DISPOSITIUS D’ANCORATGE ESTRUCTURAL | 25.11 | ELEMENTS CONSTRUCTIUS¦DISPOSITIUS D’ANCORATGE ESTRUCTURAL | OBRA CIVIL |  |  |  | ENS.PNC-05554 + PAC-07961.EP.PC.COB1. | 1 | Dispositius d’ancoratge estructural |  | 1 |  | N/D | N/D | N/D |  | 2007-10-26 | [126 empty] | 71412f14-b15f-4b68-8599-b4f4cd752557 | 22570f38-cb5e-452c-ade2-151837572d73
Lot 02 | PNC-05554 + PAC-07961 | PNC-05554 + PAC-07961 - OBR-25.11 | DISPOSITIUS D’ANCORATGE ESTRUCTURAL | 25.11 | ELEMENTS CONSTRUCTIUS¦DISPOSITIUS D’ANCORATGE ESTRUCTURAL | OBRA CIVIL |  |  |  | ENS.PNC-05554 + PAC-07961.EP.PC.COB1. | 1 | Dispositius d’ancoratge estructural |  | 1 |  | N/D | N/D | N/D |  | 2007-10-26 | [126 empty] | 71412f14-b15f-4b68-8599-b4f4cd752557 | 82856861-57f7-40fe-82f0-554c819a3fbb
Lot 02 | PNC-05554 + PAC-07961 | PNC-05554 + PAC-07961 - PRO-11.01 | DETECTORS PCI | 11.01 | CONTRAINCENDIS¦DETECTORS | PROTECCIÓ CONTRA INCENDIS |  |  |  | ENS.PNC-05554 + PAC-07961.EG.P0. | 1 | Detector fums gimnàs |  | 1 | [5 empty] | 2007-08-30 | [40 empty] | Tèrmic | [85 empty] | 1ee83e66-2121-464d-a0d8-e8bf22ee49e5 | 16aa7403-89e1-49ff-9c1a-0e07c379837a
Lot 02 | PNC-05554 + PAC-07961 | PNC-05554 + PAC-07961 - PRO-11.01 | DETECTORS PCI | 11.01 | CONTRAINCENDIS¦DETECTORS | PROTECCIÓ CONTRA INCENDIS |  |  |  | ENS.PNC-05554 + PAC-07961.EP.P0. | 2 | Detector fums Sala Calderes |  | 1 | [5 empty] | 2007-08-30 | [40 empty] | Tèrmic | [85 empty] | 1ee83e66-2121-464d-a0d8-e8bf22ee49e5 | 32a1c73b-7ce2-4ae4-b551-0f0af82e9f59
Lot 02 | PNC-05554 + PAC-07961 | PNC-05554 + PAC-07961 - PRO-11.03 | PULSADORS D'ALARMA PCI | 11.03 | CONTRAINCENDIS¦PULSADORS D'ALARMA | PROTECCIÓ CONTRA INCENDIS |  |  |  | ENS.PNC-05554 + PAC-07961.EG.P0. | 2 | Pulsador d'alarma Planta 0 EG |  | 1 | [5 empty] | 2007-08-30 | [126 empty] | 2fb3d3f9-d843-4fbf-802a-39951d02231e | ee75feeb-cb6c-4491-a0f5-073409a464c7
Lot 02 | PNC-05554 + PAC-07961 | PNC-05554 + PAC-07961 - PRO-11.03 | PULSADORS D'ALARMA PCI | 11.03 | CONTRAINCENDIS¦PULSADORS D'ALARMA | PROTECCIÓ CONTRA INCENDIS |  |  |  | ENS.PNC-05554 + PAC-07961.EP.P0. | 12 | Pulsador d'alarma Planta 0 EP |  | 1 | [5 empty] | 2007-08-30 | [126 empty] | 2fb3d3f9-d843-4fbf-802a-39951d02231e | 59839c6a-1b8d-41f3-a4b1-fd223da88c16
Lot 02 | PNC-05554 + PAC-07961 | PNC-05554 + PAC-07961 - PRO-11.03 | PULSADORS D'ALARMA PCI | 11.03 | CONTRAINCENDIS¦PULSADORS D'ALARMA | PROTECCIÓ CONTRA INCENDIS |  |  |  | ENS.PNC-05554 + PAC-07961.EP.P1. | 2 | Pulsador d'alarma Planta 1 EP |  | 1 | [5 empty] | 2007-08-30 | [126 empty] | 2fb3d3f9-d843-4fbf-802a-39951d02231e | 9212242f-9d47-4ece-af0e-26ba150e97e9
Lot 02 | PNC-05554 + PAC-07961 | PNC-05554 + PAC-07961 - PRO-11.04 | SIRENES ALARMES PCI | 11.04 | CONTRAINCENDIS¦SIRENES ALARMES | PROTECCIÓ CONTRA INCENDIS |  |  |  | ENS.PNC-05554 + PAC-07961.EP.P0. | 2 | Sirena alarma contraincendis |  | 1 | [5 empty] | 2007-08-30 | [126 empty] | 95424419-78ff-488e-87f9-8a53b266bd78 | df33bec8-0299-4c97-b3f5-934cfec33190
Lot 02 | PNC-05554 + PAC-07961 | PNC-05554 + PAC-07961 - PRO-11.05 | ELECTROIMANTS PCI | 11.05 | CONTRAINCENDIS¦ELECTROIMANTS | PROTECCIÓ CONTRA INCENDIS |  |  |  | ENS.PNC-05554 + PAC-07961.EP.P0. | 4 | Electroimants Planta 0 |  | 1 | [5 empty] | 2007-08-30 | [126 empty] | bb2d8309-e4f3-4585-b459-a01aa3fbfd19 | 1f57ee00-fa04-4669-85aa-607eb0ab39ec
Lot 02 | PNC-05554 + PAC-07961 | PNC-05554 + PAC-07961 - PRO-11.05 | ELECTROIMANTS PCI | 11.05 | CONTRAINCENDIS¦ELECTROIMANTS | PROTECCIÓ CONTRA INCENDIS |  |  |  | ENS.PNC-05554 + PAC-07961.EP.P1. | 4 | Electroimants Planta 1 |  | 1 | [5 empty] | 2007-08-30 | [126 empty] | bb2d8309-e4f3-4585-b459-a01aa3fbfd19 | fbe4d324-0b15-4e22-add2-daf397a0aa20
Lot 02 | PNC-05554 + PAC-07961 | PNC-05554 + PAC-07961 - PRO-11.06 | CENTRALS DETECCIÓ PCI | 11.06 | CONTRAINCENDIS¦CENTRALS DETECCIÓ | PROTECCIÓ CONTRA INCENDIS |  |  |  | ENS.PNC-05554 + PAC-07961.EP.P0.CON. | 1 | Centraleta detecció incendis |  | 1 |  | Detnov | CCD-104 | 44925 |  | 2007-08-30 | [126 empty] | 791ba9a5-e993-4fd7-bf46-f532c0c7705d | 80d5cc4c-c3e4-43ae-85a2-133a11516afd
Lot 02 | PNC-05554 + PAC-07961 | PNC-05554 + PAC-07961 - PRO-11.07 | BIE | 11.07 | CONTRAINCENDIS¦EQUIPS MÀNEGA | PROTECCIÓ CONTRA INCENDIS |  |  |  | ENS.PNC-05554 + PAC-07961.EG.P0.SG. | 1 | BIE 9 Gimnàs | 536 | 1 | [5 empty] | 2007-08-30 |  |  |  | descripción de materiales, medidas y puntos interesantes del equipo. | [122 empty] | 17ba9e84-fd2b-4219-9747-bda5fb46e6bb | 9f089545-fea2-42b8-8a13-d5ff58fdebd7
Lot 02 | PNC-05554 + PAC-07961 | PNC-05554 + PAC-07961 - PRO-11.07 | BIE | 11.07 | CONTRAINCENDIS¦EQUIPS MÀNEGA | PROTECCIÓ CONTRA INCENDIS |  |  |  | ENS.PNC-05554 + PAC-07961.EP.P0.PAS1. | 1 | BIE 1 Passadis aula tecnologia | 531 | 1 | [5 empty] | 2007-08-30 |  |  |  | descripción de materiales, medidas y puntos interesantes del equipo. | [122 empty] | 17ba9e84-fd2b-4219-9747-bda5fb46e6bb | a4a4e595-330c-4656-afa7-c8c77786700c
Lot 02 | PNC-05554 + PAC-07961 | PNC-05554 + PAC-07961 - PRO-11.07 | BIE | 11.07 | CONTRAINCENDIS¦EQUIPS MÀNEGA | PROTECCIÓ CONTRA INCENDIS |  |  |  | ENS.PNC-05554 + PAC-07961.EP.P0.PAS1. | 1 | BIE 2 Passadis aula 1er ESO A | 528 | 1 | [5 empty] | 2007-08-30 |  |  |  | descripción de materiales, medidas y puntos interesantes del equipo. | [122 empty] | 17ba9e84-fd2b-4219-9747-bda5fb46e6bb | dfe6e27a-43e6-4efb-8f47-e1270708a8af
Lot 02 | PNC-05554 + PAC-07961 | PNC-05554 + PAC-07961 - PRO-11.07 | BIE | 11.07 | CONTRAINCENDIS¦EQUIPS MÀNEGA | PROTECCIÓ CONTRA INCENDIS |  |  |  | ENS.PNC-05554 + PAC-07961.EP.P0.PAS1. | 1 | BIE 3 Passadis sala professors | 529 | 1 | [5 empty] | 2007-08-30 |  |  |  | descripción de materiales, medidas y puntos interesantes del equipo. | [122 empty] | 17ba9e84-fd2b-4219-9747-bda5fb46e6bb | 7a024ed3-18b4-43a7-8548-13dd14a7c4d3
Lot 02 | PNC-05554 + PAC-07961 | PNC-05554 + PAC-07961 - PRO-11.07 | BIE | 11.07 | CONTRAINCENDIS¦EQUIPS MÀNEGA | PROTECCIÓ CONTRA INCENDIS |  |  |  | ENS.PNC-05554 + PAC-07961.EP.P0.PAS1. | 1 | BIE 4 Passadis menjador | 530 | 1 | [5 empty] | 2007-08-30 |  |  |  | descripción de materiales, medidas y puntos interesantes del equipo. | [122 empty] | 17ba9e84-fd2b-4219-9747-bda5fb46e6bb | 5ec97ec0-41bf-4aed-8b7b-1ad58521447f
Lot 02 | PNC-05554 + PAC-07961 | PNC-05554 + PAC-07961 - PRO-11.07 | BIE | 11.07 | CONTRAINCENDIS¦EQUIPS MÀNEGA | PROTECCIÓ CONTRA INCENDIS |  |  |  | ENS.PNC-05554 + PAC-07961.EP.P0.PAS1. | 1 | BIE 5 Passadis aula 2on ESO B | 532 | 1 | [5 empty] | 2007-08-30 |  |  |  | descripción de materiales, medidas y puntos interesantes del equipo. | [122 empty] | 17ba9e84-fd2b-4219-9747-bda5fb46e6bb | 1176f7e3-1d1a-4eea-8f7a-cfa7ddf3ab53
Lot 02 | PNC-05554 + PAC-07961 | PNC-05554 + PAC-07961 - PRO-11.07 | BIE | 11.07 | CONTRAINCENDIS¦EQUIPS MÀNEGA | PROTECCIÓ CONTRA INCENDIS |  |  |  | ENS.PNC-05554 + PAC-07961.EP.P1.PAS. | 1 | BIE 6 Passadis aula laboratori | 534 | 1 | [5 empty] | 2007-08-30 |  |  |  | descripción de materiales, medidas y puntos interesantes del equipo. | [122 empty] | 17ba9e84-fd2b-4219-9747-bda5fb46e6bb | 0ec986ac-e14f-44af-ab39-1b4f44689bc7
Lot 02 | PNC-05554 + PAC-07961 | PNC-05554 + PAC-07961 - PRO-11.07 | BIE | 11.07 | CONTRAINCENDIS¦EQUIPS MÀNEGA | PROTECCIÓ CONTRA INCENDIS |  |  |  | ENS.PNC-05554 + PAC-07961.EP.P1.PAS. | 1 | BIE 7 Passadis aula laboratori | 533 | 1 | [5 empty] | 2007-08-30 |  |  |  | descripción de materiales, medidas y puntos interesantes del equipo. | [122 empty] | 17ba9e84-fd2b-4219-9747-bda5fb46e6bb | d7df65c0-61fe-41bb-8547-44adec35a580
Lot 02 | PNC-05554 + PAC-07961 | PNC-05554 + PAC-07961 - PRO-11.07 | BIE | 11.07 | CONTRAINCENDIS¦EQUIPS MÀNEGA | PROTECCIÓ CONTRA INCENDIS |  |  |  | ENS.PNC-05554 + PAC-07961.EP.P1.PAS. | 1 | BIE 8 Passadis aula 4rt ESO B | 535 | 1 | [5 empty] | 2007-08-30 |  |  |  | descripción de materiales, medidas y puntos interesantes del equipo. | [122 empty] | 17ba9e84-fd2b-4219-9747-bda5fb46e6bb | dcd235e5-64f2-47ab-9b17-afadec64a5b3
Lot 02 | PNC-05554 + PAC-07961 | PNC-05554 + PAC-07961 - PRO-11.09 | EXTINTOR | 11.09 | CONTRAINCENDIS¦EXTINTOR | PROTECCIÓ CONTRA INCENDIS |  |  |  | ENS.PNC-05554 + PAC-07961.EG.P0.SC. | 1 | Extintor 17 Sala Calderes | 634968 | 1 | [5 empty] | 2007-06-02 | [42 empty] | Pols seca | 6 | [82 empty] | 2f2aeff7-d4f8-4ef5-80e1-9004a7b28321 | 0db66b90-3e31-4fd1-aa0d-94cd501c1513
Lot 02 | PNC-05554 + PAC-07961 | PNC-05554 + PAC-07961 - PRO-11.09 | EXTINTOR | 11.09 | CONTRAINCENDIS¦EXTINTOR | PROTECCIÓ CONTRA INCENDIS |  |  |  | ENS.PNC-05554 + PAC-07961.EG.P0.SC. | 1 | Extintor 18 Sala Calderes | 1295631 | 1 | [5 empty] | 2007-07-02 | [42 empty] | Anhídrid carbònic | 5 | [82 empty] | 2f2aeff7-d4f8-4ef5-80e1-9004a7b28321 | 19be1e88-3f21-4cc2-a30c-6af5700e7952
Lot 02 | PNC-05554 + PAC-07961 | PNC-05554 + PAC-07961 - PRO-11.09 | EXTINTOR | 11.09 | CONTRAINCENDIS¦EXTINTOR | PROTECCIÓ CONTRA INCENDIS |  |  |  | ENS.PNC-05554 + PAC-07961.EG.P0.SC. | 1 | Extintor 23 Sala Gasoil | 6999 | 1 | [5 empty] | 2015-09-02 | [42 empty] | Pols seca | 6 | [82 empty] | 2f2aeff7-d4f8-4ef5-80e1-9004a7b28321 | 8d7560f9-7507-4706-8490-0a161081ae11
Lot 02 | PNC-05554 + PAC-07961 | PNC-05554 + PAC-07961 - PRO-11.09 | EXTINTOR | 11.09 | CONTRAINCENDIS¦EXTINTOR | PROTECCIÓ CONTRA INCENDIS |  |  |  | ENS.PNC-05554 + PAC-07961.EG.P0.SC. | 1 | Extintor 24 Sala caldera gimnàs | 1403 | 1 | [5 empty] | 2012-01-02 | [42 empty] | Pols seca | 6 | [82 empty] | 2f2aeff7-d4f8-4ef5-80e1-9004a7b28321 | 71e8709f-0f86-4613-81b6-095d7395a0b6
Lot 02 | PNC-05554 + PAC-07961 | PNC-05554 + PAC-07961 - PRO-11.09 | EXTINTOR | 11.09 | CONTRAINCENDIS¦EXTINTOR | PROTECCIÓ CONTRA INCENDIS |  |  |  | ENS.PNC-05554 + PAC-07961.EG.P0.SC. | 1 | Extintor 25 Sala caldera gimnàs | 375 | 1 | [5 empty] | 2015-01-02 | [42 empty] | Anhídrid carbònic | 5 | [82 empty] | 2f2aeff7-d4f8-4ef5-80e1-9004a7b28321 | e93d797c-9de0-4ba6-b5ad-a68f1c078531
Lot 02 | PNC-05554 + PAC-07961 | PNC-05554 + PAC-07961 - PRO-11.09 | EXTINTOR | 11.09 | CONTRAINCENDIS¦EXTINTOR | PROTECCIÓ CONTRA INCENDIS |  |  |  | ENS.PNC-05554 + PAC-07961.EG.P0.SG. | 1 | Extintor 13 Gimnàs | 6985 | 1 | [5 empty] | 2015-09-02 | [42 empty] | Pols seca | 6 | [82 empty] | 2f2aeff7-d4f8-4ef5-80e1-9004a7b28321 | d9bd2873-8b5d-4de6-b651-c627898d799f
Lot 02 | PNC-05554 + PAC-07961 | PNC-05554 + PAC-07961 - PRO-11.09 | EXTINTOR | 11.09 | CONTRAINCENDIS¦EXTINTOR | PROTECCIÓ CONTRA INCENDIS |  |  |  | ENS.PNC-05554 + PAC-07961.EG.P0.SG. | 1 | Extintor 14 Gimnàs | 6996 | 1 | [5 empty] | 2015-09-02 | [42 empty] | Pols seca | 6 | [82 empty] | 2f2aeff7-d4f8-4ef5-80e1-9004a7b28321 | 7642ccd8-938d-4add-b540-5442cfd9420d
Lot 02 | PNC-05554 + PAC-07961 | PNC-05554 + PAC-07961 - PRO-11.09 | EXTINTOR | 11.09 | CONTRAINCENDIS¦EXTINTOR | PROTECCIÓ CONTRA INCENDIS |  |  |  | ENS.PNC-05554 + PAC-07961.EP.P0.C. | 1 | Extintor 16 Cuina | 6992 | 1 | [5 empty] | 2015-09-02 | [42 empty] | Pols seca | 6 | [82 empty] | 2f2aeff7-d4f8-4ef5-80e1-9004a7b28321 | ab3b6bee-be9c-4f3e-9aa0-1ca526067bc0
Lot 02 | PNC-05554 + PAC-07961 | PNC-05554 + PAC-07961 - PRO-11.09 | EXTINTOR | 11.09 | CONTRAINCENDIS¦EXTINTOR | PROTECCIÓ CONTRA INCENDIS |  |  |  | ENS.PNC-05554 + PAC-07961.EP.P0.CON. | 1 | Extintor 26 Consergeria | 634966 | 1 | [5 empty] | 2007-06-02 | [42 empty] | Pols seca | 6 | [82 empty] | 2f2aeff7-d4f8-4ef5-80e1-9004a7b28321 | 66c1adae-3ee1-46c8-9fd9-bcd2ec7f6e0c
Lot 02 | PNC-05554 + PAC-07961 | PNC-05554 + PAC-07961 - PRO-11.09 | EXTINTOR | 11.09 | CONTRAINCENDIS¦EXTINTOR | PROTECCIÓ CONTRA INCENDIS |  |  |  | ENS.PNC-05554 + PAC-07961.EP.P0.CON. | 1 | Extintor 27 Consergeria | 42783 | 1 | [5 empty] | 2015-01-02 | [42 empty] | Anhídrid carbònic | 2 | [82 empty] | 2f2aeff7-d4f8-4ef5-80e1-9004a7b28321 | f775a843-907f-4ed1-8dbb-3145670549ed
Lot 02 | PNC-05554 + PAC-07961 | PNC-05554 + PAC-07961 - PRO-11.09 | EXTINTOR | 11.09 | CONTRAINCENDIS¦EXTINTOR | PROTECCIÓ CONTRA INCENDIS |  |  |  | ENS.PNC-05554 + PAC-07961.EP.P0.M1. | 1 | Extintor 28 Magatzem aula Tecno 1 | 634975 | 1 | [5 empty] | 2007-06-02 | [42 empty] | Pols seca | 6 | [82 empty] | 2f2aeff7-d4f8-4ef5-80e1-9004a7b28321 | e1667291-c2d7-44b3-93f8-3771ec333802
Lot 02 | PNC-05554 + PAC-07961 | PNC-05554 + PAC-07961 - PRO-11.09 | EXTINTOR | 11.09 | CONTRAINCENDIS¦EXTINTOR | PROTECCIÓ CONTRA INCENDIS |  |  |  | ENS.PNC-05554 + PAC-07961.EP.P0.PAS1. | 1 | Extintor 10 Passadía Arturo Room | 1670 | 1 | [5 empty] | 2016-01-02 | [42 empty] | Pols seca | 6 | [82 empty] | 2f2aeff7-d4f8-4ef5-80e1-9004a7b28321 | 668b9757-2a9a-40d6-9732-98a556d75615
Lot 02 | PNC-05554 + PAC-07961 | PNC-05554 + PAC-07961 - PRO-11.09 | EXTINTOR | 11.09 | CONTRAINCENDIS¦EXTINTOR | PROTECCIÓ CONTRA INCENDIS |  |  |  | ENS.PNC-05554 + PAC-07961.EP.P0.PAS1. | 1 | Extintor 15 Passadís entrada gimnàs | 6997 | 1 | [5 empty] | 2015-09-02 | [42 empty] | Pols seca | 6 | [82 empty] | 2f2aeff7-d4f8-4ef5-80e1-9004a7b28321 | 99a2f748-1480-4490-a287-7658f80a5418
Lot 02 | PNC-05554 + PAC-07961 | PNC-05554 + PAC-07961 - PRO-11.09 | EXTINTOR | 11.09 | CONTRAINCENDIS¦EXTINTOR | PROTECCIÓ CONTRA INCENDIS |  |  |  | ENS.PNC-05554 + PAC-07961.EP.P0.PAS1. | 1 | Extintor 3 Passadís Tecnologia | 135208 | 1 | [5 empty] | 2008-11-02 | [42 empty] | Pols seca | 6 | [82 empty] | 2f2aeff7-d4f8-4ef5-80e1-9004a7b28321 | 172e00b9-b1e0-4b60-9e3e-3477cbe28c94
Lot 02 | PNC-05554 + PAC-07961 | PNC-05554 + PAC-07961 - PRO-11.09 | EXTINTOR | 11.09 | CONTRAINCENDIS¦EXTINTOR | PROTECCIÓ CONTRA INCENDIS |  |  |  | ENS.PNC-05554 + PAC-07961.EP.P0.PAS1. | 1 | Extintor 4 Passadís Tutoria | 634974 | 1 | [5 empty] | 2007-06-02 | [42 empty] | Pols seca | 6 | [82 empty] | 2f2aeff7-d4f8-4ef5-80e1-9004a7b28321 | 6c395e33-7438-4548-af67-cb3a232ab4c3
Lot 02 | PNC-05554 + PAC-07961 | PNC-05554 + PAC-07961 - PRO-11.09 | EXTINTOR | 11.09 | CONTRAINCENDIS¦EXTINTOR | PROTECCIÓ CONTRA INCENDIS |  |  |  | ENS.PNC-05554 + PAC-07961.EP.P0.PAS1. | 1 | Extintor 5 Passadís aula 1er ESO A | 634963 | 1 | [5 empty] | 2007-06-02 | [42 empty] | Pols seca | 6 | [82 empty] | 2f2aeff7-d4f8-4ef5-80e1-9004a7b28321 | efae24d0-8f4d-48ba-8c8f-c523049537f1
Lot 02 | PNC-05554 + PAC-07961 | PNC-05554 + PAC-07961 - PRO-11.09 | EXTINTOR | 11.09 | CONTRAINCENDIS¦EXTINTOR | PROTECCIÓ CONTRA INCENDIS |  |  |  | ENS.PNC-05554 + PAC-07961.EP.P0.PAS1. | 1 | Extintor 6 Passadís sala professors | 7040 | 1 | [5 empty] | 2015-09-02 | [42 empty] | Pols seca | 6 | [82 empty] | 2f2aeff7-d4f8-4ef5-80e1-9004a7b28321 | 1fe431e7-90a9-4a6b-8fff-e395fd620050
Lot 02 | PNC-05554 + PAC-07961 | PNC-05554 + PAC-07961 - PRO-11.09 | EXTINTOR | 11.09 | CONTRAINCENDIS¦EXTINTOR | PROTECCIÓ CONTRA INCENDIS |  |  |  | ENS.PNC-05554 + PAC-07961.EP.P0.PAS1. | 1 | Extintor 7 Passadís menjador | 6989 | 1 | [5 empty] | 2015-09-02 | [42 empty] | Pols seca | 6 | [82 empty] | 2f2aeff7-d4f8-4ef5-80e1-9004a7b28321 | 3237a2f5-1b4e-4825-b778-767765d55297
Lot 02 | PNC-05554 + PAC-07961 | PNC-05554 + PAC-07961 - PRO-11.09 | EXTINTOR | 11.09 | CONTRAINCENDIS¦EXTINTOR | PROTECCIÓ CONTRA INCENDIS |  |  |  | ENS.PNC-05554 + PAC-07961.EP.P0.PAS1. | 1 | Extintor 8 Passadís aula 2n ESO C | 6984 | 1 | [5 empty] | 2015-09-02 | [42 empty] | Pols seca | 6 | [82 empty] | 2f2aeff7-d4f8-4ef5-80e1-9004a7b28321 | 12f969ec-5f83-4488-a9a2-df3361c05fd2
Lot 02 | PNC-05554 + PAC-07961 | PNC-05554 + PAC-07961 - PRO-11.09 | EXTINTOR | 11.09 | CONTRAINCENDIS¦EXTINTOR | PROTECCIÓ CONTRA INCENDIS |  |  |  | ENS.PNC-05554 + PAC-07961.EP.P0.PAS1. | 1 | Extintor 9 Passadís aula 2n ESO C | 6983 | 1 | [5 empty] | 2015-09-02 | [42 empty] | Pols seca | 6 | [82 empty] | 2f2aeff7-d4f8-4ef5-80e1-9004a7b28321 | e717fb45-f824-4769-b8a4-f74ff4c14334
Lot 02 | PNC-05554 + PAC-07961 | PNC-05554 + PAC-07961 - PRO-11.09 | EXTINTOR | 11.09 | CONTRAINCENDIS¦EXTINTOR | PROTECCIÓ CONTRA INCENDIS |  |  |  | ENS.PNC-05554 + PAC-07961.EP.P0.PAS2. | 1 | Extintor 19 Passadís exterior caldera cuina | 6998 | 1 | [5 empty] | 2015-09-02 | [42 empty] | Pols seca | 6 | [82 empty] | 2f2aeff7-d4f8-4ef5-80e1-9004a7b28321 | 3985a0dc-94b2-48dd-b43b-53f5f37e0d0d
Lot 02 | PNC-05554 + PAC-07961 | PNC-05554 + PAC-07961 - PRO-11.09 | EXTINTOR | 11.09 | CONTRAINCENDIS¦EXTINTOR | PROTECCIÓ CONTRA INCENDIS |  |  |  | ENS.PNC-05554 + PAC-07961.EP.P0.PAS2. | 1 | Extintor 20 Passadís exterior caldera cuina | 6988 | 1 | [5 empty] | 2015-09-02 | [42 empty] | Pols seca | 6 | [82 empty] | 2f2aeff7-d4f8-4ef5-80e1-9004a7b28321 | 494d200c-dd97-4b13-9e5c-3d4f08d75578
Lot 02 | PNC-05554 + PAC-07961 | PNC-05554 + PAC-07961 - PRO-11.09 | EXTINTOR | 11.09 | CONTRAINCENDIS¦EXTINTOR | PROTECCIÓ CONTRA INCENDIS |  |  |  | ENS.PNC-05554 + PAC-07961.EP.P0.SC1. | 1 | Extintor 21 Sala caldera cuina | 7002 | 1 | [5 empty] | 2015-09-02 | [42 empty] | Pols seca | 6 | [82 empty] | 2f2aeff7-d4f8-4ef5-80e1-9004a7b28321 | af852a4b-ddb1-4ed9-849e-12e9402e9f29
Lot 02 | PNC-05554 + PAC-07961 | PNC-05554 + PAC-07961 - PRO-11.09 | EXTINTOR | 11.09 | CONTRAINCENDIS¦EXTINTOR | PROTECCIÓ CONTRA INCENDIS |  |  |  | ENS.PNC-05554 + PAC-07961.EP.P0.SC1. | 1 | Extintor 22 Sala caldera cuina | 260 | 1 | [5 empty] | 2015-01-02 | [42 empty] | Anhídrid carbònic | 5 | [82 empty] | 2f2aeff7-d4f8-4ef5-80e1-9004a7b28321 | 72924dc5-a072-4452-860f-defbb2defddb
Lot 02 | PNC-05554 + PAC-07961 | PNC-05554 + PAC-07961 - PRO-11.09 | EXTINTOR | 11.09 | CONTRAINCENDIS¦EXTINTOR | PROTECCIÓ CONTRA INCENDIS |  |  |  | ENS.PNC-05554 + PAC-07961.EP.P0.VE. | 1 | Extintor 1 Repla entrada principal | 1295553 | 1 | [5 empty] | 2007-07-02 | [42 empty] | Anhídrid carbònic | 5 | [82 empty] | 2f2aeff7-d4f8-4ef5-80e1-9004a7b28321 | 0c756707-53bb-4ab0-9f3a-4d2a3a99d54e
Lot 02 | PNC-05554 + PAC-07961 | PNC-05554 + PAC-07961 - PRO-11.09 | EXTINTOR | 11.09 | CONTRAINCENDIS¦EXTINTOR | PROTECCIÓ CONTRA INCENDIS |  |  |  | ENS.PNC-05554 + PAC-07961.EP.P0.VE. | 1 | Extintor 2 Repla entrada principal | 634969 | 1 | [5 empty] | 2007-06-02 | [42 empty] | Pols seca | 6 | [82 empty] | 2f2aeff7-d4f8-4ef5-80e1-9004a7b28321 | c60527c9-f19e-470d-8592-84498108c215
Lot 02 | PNC-05554 + PAC-07961 | PNC-05554 + PAC-07961 - PRO-11.09 | EXTINTOR | 11.09 | CONTRAINCENDIS¦EXTINTOR | PROTECCIÓ CONTRA INCENDIS |  |  |  | ENS.PNC-05554 + PAC-07961.EP.P1.PAS. | 1 | Extintor 11 Passadís Laboratori | 6995 | 1 | [5 empty] | 2015-09-02 | [42 empty] | Pols seca | 6 | [82 empty] | 2f2aeff7-d4f8-4ef5-80e1-9004a7b28321 | 11b85ffe-9e41-4c0d-8ee2-1219c6a7a21c
Lot 02 | PNC-05554 + PAC-07961 | PNC-05554 + PAC-07961 - PRO-11.09 | EXTINTOR | 11.09 | CONTRAINCENDIS¦EXTINTOR | PROTECCIÓ CONTRA INCENDIS |  |  |  | ENS.PNC-05554 + PAC-07961.EP.P1.PAS. | 1 | Extintor 12 Passadía aula 4rt ESO B | 6416 | 1 | [5 empty] | 2010-06-02 | [42 empty] | Pols seca | 6 | [82 empty] | 2f2aeff7-d4f8-4ef5-80e1-9004a7b28321 | 72f2be96-bb89-4dca-b9b2-b240fcc9aa2b
Lot 02 | PNC-05554 + PAC-07961 | PNC-05554 + PAC-07961 - PRO-11.10.C | SISTEMA EXTINCIÓ PER ESCUMA FÍSICA | 11.10.C | CONTRAINCENDIS¦EXTINCIÓ AUTOMÀTICA¦ESCUMA FÍSICA | PROTECCIÓ CONTRA INCENDIS |  |  |  | ENS.PNC-05554 + PAC-07961.EP.P0.C. | 1 | Sistema contraincendi espumògen CUINA |  | 1 | [5 empty] | 2007-08-30 |  |  |  | Model PYRO CHEM EN-MCU3 | [122 empty] | 0fc714b8-757c-466c-8eb1-fa630a6d65b5 | 43d3dc89-267a-4f9c-92f9-f502be4c5d1d
Lot 02 | PNC-05554 + PAC-07961 | PNC-05554 + PAC-07961 - PRO-34.05 | INSTAL·LACIÓ CONTRA INCENDIS | 34.05 | INSTAL·LACIONS¦INSTAL·LACIÓ CONTRA INCENDIS | PROTECCIÓ CONTRA INCENDIS |  |  |  | ENS.PNC-05554 + PAC-07961. | 1 | Instal·lació Contra Incendis |  | 1 | [5 empty] | 2007-08-30 | [126 empty] | 9e15b5c0-2809-45cd-98fc-1d7b7501ca33 | 2e34b860-54c6-4fd2-9175-fe5efa265b21
Lot 02 | PNC-05554 + PAC-07961 | PNC-05554 + PAC-07961 - SAN-09.01 | XARXA DE SANEJAMENT | 09.01 | SANEJAMENT¦XARXA DE SANEJAMENT | SANEJAMENT |  |  |  | ENS.PNC-05554 + PAC-07961. | 1 | Xarxa sanejament fecals edifici |  | 1 | [5 empty] | 2007-08-30 |  |  |  | Xarxa fecals | [122 empty] | 25b749d0-f491-4060-b601-8b730740899b | ff2610de-5373-418c-9f84-e1ff24bcb516
Lot 02 | PNC-05554 + PAC-07961 | PNC-05554 + PAC-07961 - SAN-09.01 | XARXA DE SANEJAMENT | 09.01 | SANEJAMENT¦XARXA DE SANEJAMENT | SANEJAMENT |  |  |  | ENS.PNC-05554 + PAC-07961. | 1 | Xarxa sanejament pluvials edifici |  | 1 | [5 empty] | 2007-08-30 |  |  |  | Xarxa pluvials | [122 empty] | 25b749d0-f491-4060-b601-8b730740899b | b1934b80-d032-4830-be39-72b74806c8b0
Lot 02 | PNC-05554 + PAC-07961 | PNC-05554 + PAC-07961 - SAN-09.03 | REIXES I ACCESSORIS | 09.03 | SANEJAMENT¦REIXES I ACCESSORIS | SANEJAMENT |  |  |  | ENS.PNC-05554 + PAC-07961.EG.P0. | 9 | Reixes i arquetes Planta 0 EG |  | 1 | [5 empty] | 2007-08-30 | [126 empty] | f4d3eda1-0ade-4137-b299-ff903cb611d3 | 3c6e7bf6-9f97-4c0b-a38b-05ec4ef9d7df
Lot 02 | PNC-05554 + PAC-07961 | PNC-05554 + PAC-07961 - SAN-09.03 | REIXES I ACCESSORIS | 09.03 | SANEJAMENT¦REIXES I ACCESSORIS | SANEJAMENT |  |  |  | ENS.PNC-05554 + PAC-07961.EP.P0. | 24 | Reixes i arquetes Planta 0 EP |  | 1 | [5 empty] | 2007-08-30 |  |  |  | Reixes metàl·liques | [122 empty] | f4d3eda1-0ade-4137-b299-ff903cb611d3 | 6d5e9ad0-f72f-4e34-b0e3-f02766273824
Lot 02 | PNC-05554 + PAC-07961 | PNC-05554 + PAC-07961 - SAN-09.03 | REIXES I ACCESSORIS | 09.03 | SANEJAMENT¦REIXES I ACCESSORIS | SANEJAMENT |  |  |  | ENS.PNC-05554 + PAC-07961.EP.P1. | 2 | Reixes i arquetes Planta 1 |  | 1 | [5 empty] | 2007-08-30 |  |  |  | Reixes metàl·liques | [122 empty] | f4d3eda1-0ade-4137-b299-ff903cb611d3 | d641af39-71f7-4058-91fb-7195dd673ede
Lot 02 | PNC-05554 + PAC-07961 | PNC-05554 + PAC-07961 - SAN-09.03 | REIXES I ACCESSORIS | 09.03 | SANEJAMENT¦REIXES I ACCESSORIS | SANEJAMENT |  |  |  | ENS.PNC-05554 + PAC-07961.UB. | 43 | Reixes embornals exteriors |  | 1 | [5 empty] | 2007-08-30 | [126 empty] | f4d3eda1-0ade-4137-b299-ff903cb611d3 | 1c380227-9a4b-4ceb-bac2-b0f71e9d5a3a
Lot 02 | PNC-05554 + PAC-07961 | PNC-05554 + PAC-07961 - SAN-09.04 | ARQUETA SEPARADORA D'OLIS | 09.04 | SANEJAMENT¦ARQUETA SEPARADORA D'OLIS | SANEJAMENT |  |  |  | ENS.PNC-05554 + PAC-07961.EP.P0.C. | 1 | Arqueta separadora cuina |  | 1 | [5 empty] | 2007-08-30 | [126 empty] | 7a5fe20e-e419-46d3-91ba-9e38bae04d9d | abc42e1a-6b79-4062-8c1e-0e6c4e1f42d8
Lot 02 | PNC-05554 + PAC-07961 | PNC-05554 + PAC-07961 - SEG-12.01.B.B | DETECTOR DE PRESÈNCIA PER BIVOLUMÈTRICS | 12.01.B.B | SEGURETAT¦DETECTORS¦PRESÈNCIA¦BIVOLUMÈTRICS | SEGURETAT |  |  |  | ENS.PNC-05554 + PAC-07961.EG.P0. | 7 | Detectors presència intrusió Planta 0 EG |  | 1 | [5 empty] | 2007-08-30 | [46 empty] | 0 | [79 empty] | 258c6325-78ab-4b7e-b3ed-c826fb756929 | e079fb6e-21de-4a28-9355-818d91d0c55d
Lot 02 | PNC-05554 + PAC-07961 | PNC-05554 + PAC-07961 - SEG-12.01.B.B | DETECTOR DE PRESÈNCIA PER BIVOLUMÈTRICS | 12.01.B.B | SEGURETAT¦DETECTORS¦PRESÈNCIA¦BIVOLUMÈTRICS | SEGURETAT |  |  |  | ENS.PNC-05554 + PAC-07961.EP.P0. | 31 | Detectors presència intrusió Planta 0 EP |  | 1 | [5 empty] | 2007-08-30 | [46 empty] | 0 | [79 empty] | 258c6325-78ab-4b7e-b3ed-c826fb756929 | 36dbea9d-3a82-46af-9cdd-bfeb34c91fa0
Lot 02 | PNC-05554 + PAC-07961 | PNC-05554 + PAC-07961 - SEG-12.01.B.B | DETECTOR DE PRESÈNCIA PER BIVOLUMÈTRICS | 12.01.B.B | SEGURETAT¦DETECTORS¦PRESÈNCIA¦BIVOLUMÈTRICS | SEGURETAT |  |  |  | ENS.PNC-05554 + PAC-07961.EP.P1. | 3 | Detectors presència intrusió Planta 1 EP |  | 1 | [5 empty] | 2007-08-30 | [46 empty] | 0 | [79 empty] | 258c6325-78ab-4b7e-b3ed-c826fb756929 | dc469c0b-1182-4fdd-9248-ef839d106a38
Lot 02 | PNC-05554 + PAC-07961 | PNC-05554 + PAC-07961 - SEG-12.03 | CENTRALS DE DETECCIÓ I ALARMA | 12.03 | SEGURETAT¦CENTRALS DE DETECCIÓ I ALARMA | SEGURETAT |  |  |  | ENS.PNC-05554 + PAC-07961.EG.P0.SG. | 1 | Teclat SEGURETAT Planta 0 - Gimnàs |  | 1 |  | N/D | N/D | N/D |  | 2007-08-30 | [46 empty] | 0 | [79 empty] | 4e1f59fe-4630-40b6-87b9-2184c424be90 | 789595fb-2c3b-4222-bab3-986aa2e295b6
Lot 02 | PNC-05554 + PAC-07961 | PNC-05554 + PAC-07961 - SEG-12.03 | CENTRALS DE DETECCIÓ I ALARMA | 12.03 | SEGURETAT¦CENTRALS DE DETECCIÓ I ALARMA | SEGURETAT |  |  |  | ENS.PNC-05554 + PAC-07961.EP.P0.C. | 1 | Teclat SEGURETAT Planta 0 - Cuina |  | 1 |  | N/D | N/D | N/D |  | 2007-08-30 | [46 empty] | 0 | [79 empty] | 4e1f59fe-4630-40b6-87b9-2184c424be90 | 0b2ca5b3-017e-4b58-83f2-068094c74cf4
Lot 02 | PNC-05554 + PAC-07961 | PNC-05554 + PAC-07961 - SEG-12.03 | CENTRALS DE DETECCIÓ I ALARMA | 12.03 | SEGURETAT¦CENTRALS DE DETECCIÓ I ALARMA | SEGURETAT |  |  |  | ENS.PNC-05554 + PAC-07961.EP.P0.CON. | 1 | Teclat SEGURETAT Planta 0 - Consergeria |  | 1 |  | N/D | N/D | N/D |  | 2007-08-30 | [46 empty] | 0 | [79 empty] | 4e1f59fe-4630-40b6-87b9-2184c424be90 | cd8f677f-c256-4197-bf3e-93b30c0a48c9
Lot 02 | PNC-05554 + PAC-07961 | PNC-05554 + PAC-07961 - SEG-12.03 | CENTRALS DE DETECCIÓ I ALARMA | 12.03 | SEGURETAT¦CENTRALS DE DETECCIÓ I ALARMA | SEGURETAT |  |  |  | ENS.PNC-05554 + PAC-07961.EP.P0.SD. | 1 | Centraleta alarma SEGURETAT Planta 0 |  | 1 |  | N/D | N/D | N/D |  | 2007-08-30 | [46 empty] | 0 | [79 empty] | 4e1f59fe-4630-40b6-87b9-2184c424be90 | 38966886-f82e-4ce4-aff7-844e5f12e1a0
Lot 02 | PNC-05554 + PAC-07961 | PNC-05554 + PAC-07961 - SEG-12.05 | SIRENES | 12.05 | SEGURETAT¦SIRENES | SEGURETAT |  |  |  | ENS.PNC-05554 + PAC-07961.EG.P0. | 1 | Sirena Seguretat Planta 0 EG |  | 1 | [5 empty] | 2007-08-30 | [46 empty] | 0 | [79 empty] | a24de5cf-94a7-44c9-b1d1-c56a4377c196 | d1a23dd9-8960-42af-9797-b4f68c69f4a7
Lot 02 | PNC-05554 + PAC-07961 | PNC-05554 + PAC-07961 - SEG-12.05 | SIRENES | 12.05 | SEGURETAT¦SIRENES | SEGURETAT |  |  |  | ENS.PNC-05554 + PAC-07961.EP.P0. | 5 | Sirena Seguretat Planta 0 EP |  | 1 | [5 empty] | 2007-08-30 | [46 empty] | 0 | [79 empty] | a24de5cf-94a7-44c9-b1d1-c56a4377c196 | 2d16e075-02d6-48bb-91a0-6ca0adf8a6cd
Lot 02 | PNC-05554 + PAC-07961 | PNC-05554 + PAC-07961 - SEG-12.05 | SIRENES | 12.05 | SEGURETAT¦SIRENES | SEGURETAT |  |  |  | ENS.PNC-05554 + PAC-07961.EP.P1. | 2 | Sirena Seguretat Planta 1 EP |  | 1 | [5 empty] | 2007-08-30 | [46 empty] | 0 | [79 empty] | a24de5cf-94a7-44c9-b1d1-c56a4377c196 | 718b083a-2844-4325-a63a-b9445f5af951
Lot 02 | PNC-05554 + PAC-07961 | PNC-05554 + PAC-07961 - SIE-40.02 | CONCENTRADOR DE DADES | 40.02 | SISTEMA INFORMACIÓ ENERGÈTICA¦CONCENTRADOR DE DADES | SIE |  |  |  | ENS.PNC-05554 + PAC-07961. | 1 | CONCENTRADOR DE DADES |  | 1 |  | DEXMA | Dexgate 1 | [129 empty] | f4682afd-1e25-4db4-b989-93d984079761 | e39d0334-16a0-49e0-a633-dd06a6f3594c
Lot 02 | PNC-05554 + PAC-07961 | PNC-05554 + PAC-07961 - SIE-40.04.01 | COMPTADOR ELÈCTRIC | 40.04.01 | SISTEMA INFORMACIÓ ENERGÈTICA¦ELEMENTS DE CAMP¦COMPTADOR ELÈCTRIC | SIE |  |  |  | ENS.PNC-05554 + PAC-07961.EP.P0.DP. | 1 | COMPTADOR ELÈCTRIC SIE |  | 1 |  | CIRCUTOR | M5ZZF1 | - |  | 2007-08-30 | [27 empty] | RF |  |  |  |  | Sala Comptadors | [93 empty] | f0539225-a941-4047-8c0f-b3e6f6a1d903 | b5aaf226-2555-486b-9887-2773acbc6ed6
Lot 02 | PNC-05554 + PAC-07961 | PNC-05554 + PAC-07961 - SIE-40.04.01 | COMPTADOR ELÈCTRIC | 40.04.01 | SISTEMA INFORMACIÓ ENERGÈTICA¦ELEMENTS DE CAMP¦COMPTADOR ELÈCTRIC | SIE |  |  |  | ENS.PNC-05554 + PAC-07961.UB.SQ. | 1 | COMPTADOR ELÈCTRIC DE COMPANYIA |  | 1 |  | ENEL DISTRIBUCIONES | CERT 4 | CMAU0519 |  | 2007-08-30 | [27 empty] | M-BUS |  |  |  |  | Sala Comptadors | [93 empty] | f0539225-a941-4047-8c0f-b3e6f6a1d903 | b760f063-1fbf-4eb5-8c2d-39f8deafbc4b
Lot 02 | PNC-05554 + PAC-07961 | PNC-05554 + PAC-07961 - SIE-40.04.03 | COMPTADOR GASOIL | 40.04.03 | SISTEMA INFORMACIÓ ENERGÈTICA¦ELEMENTS DE CAMP¦COMPTADOR GASOIL | SIE |  |  |  | ENS.PNC-05554 + PAC-07961.EG.P0.SC. | 1 | COMPTADOR EMISSOR D'IMPULSOS |  | 1 |  | ITRON | 951-858-04 | - |  | 2007-08-30 | [126 empty] | 3ddea4d8-18fc-408e-8971-28a2677993d8 | a2bf88a5-3c07-437f-9979-105257803022
Lot 02 | PNC-05554 + PAC-07961 | PNC-05554 + PAC-07961 - SIE-40.04.03 | COMPTADOR GASOIL | 40.04.03 | SISTEMA INFORMACIÓ ENERGÈTICA¦ELEMENTS DE CAMP¦COMPTADOR GASOIL | SIE |  |  |  | ENS.PNC-05554 + PAC-07961.UB.SQ. | 1 | COMPTADOR DE GASOIL DE CARREGA |  | 1 |  | AquaMetro | VZO 4-RE | - |  | 2007-08-30 | [126 empty] | 3ddea4d8-18fc-408e-8971-28a2677993d8 | 8dc5f1bd-75d7-4eec-95ef-2fb5168a7066
Lot 02 | PNC-05554 + PAC-07961 | PNC-05554 + PAC-07961 - SIE-40.04.04 | COMPTADOR AIGUA | 40.04.04 | SISTEMA INFORMACIÓ ENERGÈTICA¦ELEMENTS DE CAMP¦COMPTADOR AIGUA | SIE |  |  |  | ENS.PNC-05554 + PAC-07961.UB.SQ. | 1 | COMPTADOR D' AIGUA DE CONSUM HUMA DE COMPANYIA |  | 1 |  | FENSUS | PN16 | E15NE379126V |  | 2007-08-30 | [27 empty] | M-BUS | [98 empty] | b67d7dc7-a49d-456f-afd6-e1cda5086df5 | c62c05aa-e97e-4436-9a7b-d32e042e2ba1
Lot 02 | PNC-05554 + PAC-07961 | PNC-05554 + PAC-07961 - SIE-40.05 | INSTAL·LACIÓ SISTEMA INFORMACIÓ ENERGÈTICA | 40.05 | SISTEMA INFORMACIÓ ENERGÈTICA¦INSTAL·LACIÓ SISTEMA INFORMACIÓ ENERGÈTICA | SIE |  |  |  | ENS.PNC-05554 + PAC-07961. | 1 | SISTEMA INFORMACIO ENERGETICA |  | 1 | [5 empty] | 2007-08-30 | [126 empty] | bf8b15ac-aa00-4021-bd60-9b2b00d131ac | 6512e293-e3f2-40a3-8296-f29351f11076
Lot 02 | PNC-05554 + PAC-07961 | PNC-05554 + PAC-07961 - SIS-41.05 | INSTAL·LACIÓ TELECOMANDAMENT | 41.05 | SISTEMA DE CONTROL¦INSTAL·LACIÓ SISTEMA DE CONTROL | SISTEMA DE CONTROL |  |  |  | ENS.PNC-05554 + PAC-07961. | 1 | Instal·lació de Control Calefacció i ACS |  | 1 | [5 empty] | 2019-06-11 | [47 empty] | Anual | [78 empty] | 56e66f28-f60b-4766-bc30-78d39c5f6457 | b21db28d-9ea8-424d-a9c9-245136e6766b
Lot 02 | PNC-05554 + PAC-07961 | PNC-05554 + PAC-07961 - SOL-26.02.A | SISTEMA DE PLAQUES SOLARS | 26.02 | SOLAR TÈRMICA¦INSTAL·LACIÓ TÈRMICA SOLAR | SOLAR |  |  |  | ENS.PNC-05554 + PAC-07961.EG.PC. | 1 | Plaques solars gimnàs |  | 1 | [5 empty] | 2007-08-30 |  |  |  | ECOSOL SOL2300 selectivo Titán (10 plaques Ptot=11,9kW) | [64 empty] | 20 | 17.04 | [56 empty] | f0eb2c27-2e82-48a6-a31f-89fe93beacae | 59680897-8c18-4d83-8f83-581de2e31038
Lot 02 | PNC-05554 + PAC-07961 | PNC-05554 + PAC-07961 - SOL-26.03 | ACUMULADOR ACS SOLAR | 26.03 | SOLAR TÈRMICA¦ACUMULADOR ACS SOLAR TÈRMICA | LEGIONEL·LA |  |  |  | ENS.PNC-05554 + PAC-07961.EG.P0.SC. | 1 | Acumulador solar 1000 litres |  | 1 |  | SICC | 109/EVP XE | 903545045 |  | 2007-08-30 | [9 empty] | > 70 kW | [11 empty] | 1 | [104 empty] | be8840b8-0535-4e6d-9d5e-7539bab07e3f | 50b25bdb-4d8f-41e6-a6e5-618c3bc04d09
Lot 02 | PNC-05554 + PAC-07961 | PNC-05554 + PAC-07961 - SOL-26.03 | ACUMULADOR ACS SOLAR | 26.03 | SOLAR TÈRMICA¦ACUMULADOR ACS SOLAR TÈRMICA | LEGIONEL·LA |  |  |  | ENS.PNC-05554 + PAC-07961.EP.P0.SC2. | 1 | Acumulador solar 300 litres |  | 1 |  | IDROGAS | CV300M1S | CV0022499 |  | 2007-08-30 | [9 empty] | > 70 kW | [11 empty] | 0.3 | [104 empty] | be8840b8-0535-4e6d-9d5e-7539bab07e3f | 1e48aad8-f165-444e-a62a-706269c92aa4
Lot 02 | PNC-05554 + PAC-07961 | PNC-05554 + PAC-07961 - SOL-26.05 | BOMBA ACS SOLAR | 26.05 | SOLAR TÈRMICA¦BOMBA ACS SOLAR | SOLAR |  |  |  | ENS.PNC-05554 + PAC-07961.EG.P0.SC. | 1 | Bomba solar 1 SC |  | 1 |  | GRUNDFOS | ALFA SOLAR 1575 | 10001875 |  | 2007-08-30 | [9 empty] | > 70 kW | [34 empty] | Rotor humit | [81 empty] | 815a5dbd-1bb9-4451-8f1e-e714614258f5 | 6d0d3893-3c70-4c10-84a2-1af6fdd3d0d4
Lot 02 | PNC-05554 + PAC-07961 | PNC-05554 + PAC-07961 - SOL-26.06 | XARXA DE CANONADES I ACCESSORIS SOLAR | 26.06 | SOLAR TÈRMICA¦XARXA DE CANONADES I ACCESSORIS SOLAR TÉRMICA | SOLAR |  |  |  | ENS.PNC-05554 + PAC-07961. | 1 | Accessoris instal·lació solar circuit 1 |  | 1 | [5 empty] | 2007-08-30 | [126 empty] | 187e8a80-c669-4287-860f-2411f1f06b30 | 9beaf0b9-1ebd-4354-be2e-429e34b29bd3
Lot 02 | PNC-05554 + PAC-07961 | PNC-05554 + PAC-07961 - SOL-42.01 | INSTAL·LACIÓ FOTOVOLTAICA | 42.01 | FOTOVOLTAICA¦INSTAL·LACIÓ FOTOVOLTAICA | FOTOVOLTAICA |  |  |  | ENS.PNC-05554 + PAC-07961.EP.PC.COB1. | 1 | Instal·lació fotovoltaica |  | 1 | [5 empty] | 2007-08-30 |  |  |  | EVERGREEN SOLAR ES-E-210-FC3 (108 plaques i un quadre) APLIR | [122 empty] | 99be9911-dd60-42f9-af79-c0efec715efa | e6718706-acc2-43b7-a6ab-188ae7e0a07f
Lot 02 | PNC-05554 + PAC-07961 | PNC-05554 + PAC-07961 - TRA-20.01.A | ASCENSORS ELÈCTRICS | 20.01.A | TRANSPORT¦ASCENSORS¦ELÈCTRICS | TRANSPORT |  |  |  | ENS.PNC-05554 + PAC-07961.EP.ASC. | 1 | Ascensor RAE 990001779-M | 990001779-M | 1 |  | ORONA | M322 | 99001779 |  | 2007-10-26 | [48 empty] | 1 | 630 | 2 | [75 empty] | 54ec63a2-4509-4784-bede-37cb4743ffd1 | f65fc75f-f18f-4ae9-b472-96dd286b023c
Lot 02 | PNC-05554 + PAC-07961 | PNC-05554 + PAC-07961 - VAR-10.03.E | BARRES DE SUPORT | 10.03.E | APARELLS SANITARIS I AIXETERIA¦ACCESSORIS¦BARRES DE SUPORT | VARIS |  |  |  | ENS.PNC-05554 + PAC-07961.EG.P0. | 2 | Barres de suport Planta Gimnàs |  | 1 | [5 empty] | 2007-08-30 | [126 empty] | c7c87da9-e5eb-4a2e-82e6-9c7d7d952c1f | 410f994f-5f94-4a75-8264-d790ace72b66
Lot 02 | PNC-05554 + PAC-07961 | PNC-05554 + PAC-07961 - VAR-10.03.E | BARRES DE SUPORT | 10.03.E | APARELLS SANITARIS I AIXETERIA¦ACCESSORIS¦BARRES DE SUPORT | VARIS |  |  |  | ENS.PNC-05554 + PAC-07961.EP.P0. | 4 | Barres de suport Planta 0 |  | 1 | [5 empty] | 2007-08-30 | [126 empty] | c7c87da9-e5eb-4a2e-82e6-9c7d7d952c1f | edcf39a4-e99d-487e-912c-5e4765e66955
Lot 02 | PNC-05554 + PAC-07961 | PNC-05554 + PAC-07961 - VAR-10.03.E | BARRES DE SUPORT | 10.03.E | APARELLS SANITARIS I AIXETERIA¦ACCESSORIS¦BARRES DE SUPORT | VARIS |  |  |  | ENS.PNC-05554 + PAC-07961.EP.P1. | 2 | Barres de suport Planta 1 |  | 1 | [5 empty] | 2007-08-30 | [126 empty] | c7c87da9-e5eb-4a2e-82e6-9c7d7d952c1f | c869d030-8d09-462b-abc5-1c858cb85cf9
Lot 02 | PNC-05554 + PAC-07961 | PNC-05554 + PAC-07961 - VEN-02.02 | CAIXES VENTILACIÓ | 02.02 | ELEMENTS DE CLIMATITZACIÓ¦CAIXES VENTILACIÓ | VENTILACIÓ/EXTRACCIÓ |  |  |  | ENS.PNC-05554 + PAC-07961.EP.P0.C. | 1 | Caixa ventilació cuina |  | 1 |  | LGAI | N/D | N/D |  | 2007-10-31 | [9 empty] | > 70 kW | 0 |  |  | 0 |  |  | 0 | 50 | [33 empty] | De teulada | 0 | 0 | [72 empty] | 43b44661-fcf2-4331-aaff-329c65894807 | 8f337d6a-aa99-45af-8b95-f9dd2b35f356
Lot 02 | PNC-05554 + PAC-07961 | PNC-05554 + PAC-07961 - VEN-02.16 | BOCA EXTRACCIÓ BANY | 02.16 | ELEMENTS DE CLIMATITZACIÓ¦BOCA EXTRACCIÓ BANY | VENTILACIÓ/EXTRACCIÓ |  |  |  | ENS.PNC-05554 + PAC-07961.EG.P0. | 5 | Boques d'extracció lavabo Planta 0 EG |  | 1 | [5 empty] | 2007-08-30 | [9 empty] | > 70 kW | [116 empty] | 4f7f9537-b376-483d-bd6a-f89bd02cba6d | fbc29622-3af7-4457-b80d-32bb7c66a42b
Lot 02 | PNC-05554 + PAC-07961 | PNC-05554 + PAC-07961 - VEN-02.16 | BOCA EXTRACCIÓ BANY | 02.16 | ELEMENTS DE CLIMATITZACIÓ¦BOCA EXTRACCIÓ BANY | VENTILACIÓ/EXTRACCIÓ |  |  |  | ENS.PNC-05554 + PAC-07961.EP.P0. | 11 | Boques d'extracció lavabo Planta 0 EP |  | 1 | [5 empty] | 2007-08-30 | [9 empty] | > 70 kW | [116 empty] | 4f7f9537-b376-483d-bd6a-f89bd02cba6d | 212c177b-2712-40c6-85f4-0ff459af6b5f
Lot 02 | PNC-05554 + PAC-07961 | PNC-05554 + PAC-07961 - VEN-02.16 | BOCA EXTRACCIÓ BANY | 02.16 | ELEMENTS DE CLIMATITZACIÓ¦BOCA EXTRACCIÓ BANY | VENTILACIÓ/EXTRACCIÓ |  |  |  | ENS.PNC-05554 + PAC-07961.EP.P1. | 1 | Boques d'extracció lavabo Planta 1 EP |  | 1 | [5 empty] | 2007-08-30 | [9 empty] | > 70 kW | [116 empty] | 4f7f9537-b376-483d-bd6a-f89bd02cba6d | a2595c6f-5843-41d7-bbfa-4c3f45232095
Lot 02 | PNC-05554 + PAC-07961 | PNC-05554 + PAC-07961- FOT-42.05 | EQUIPS ADDICIONALS FOTOVOLTAICA | 42.05 | FOTOVOLTAICA¦EQUIP ADDICIONAL | FOTOVOLTAICA |  |  |  | ENS.PNC-05554 + PAC-07961.EP. | 1 | Equip d'injecció 0 |  | 1 |  | Huawei | UMG103-CBM | AM01102235184801 |  | 2023-03-30 | [126 empty] | 22032d27-765d-4ba1-abbd-8bff867b29a7 | 88883a48-e75c-4e66-999c-fd235528a7fc
Lot 02 | PNC-05615 | PNC-05615 - BAI-15.01.A | QUADRES GENERALS | 15.01.A | EQUIPS DE BAIXA TENSIÓ¦QUADRES ELÈCTRICS¦QUADRES GENERALS | BAIXA TENSIÓ |  |  |  | ENS.PNC-05615.EP.P0.CON. | 1 | Quadre elèctric principal |  | 1 | [5 empty] | 2007-09-07 | [126 empty] | 50546e32-f9f5-45a4-a75b-16be4065b143 | b81b2d2e-3917-4e4c-a175-5f9046b88f30
Lot 02 | PNC-05615 | PNC-05615 - BAI-15.01.B | SUBQUADRES | 15.01.B | EQUIPS DE BAIXA TENSIÓ¦QUADRES ELÈCTRICS¦SUBQUADRES | BAIXA TENSIÓ |  |  |  | ENS.PNC-05615.EG.P0.SC. | 1 | Subquadre sala calderes EG |  | 1 | [5 empty] | 2007-09-07 | [5 empty] | Standard | [120 empty] | e9f99a07-28f6-450d-bcab-ad05900646c8 | 840024ed-7f17-499f-8958-cc31b1f6b328
Lot 02 | PNC-05615 | PNC-05615 - BAI-15.01.B | SUBQUADRES | 15.01.B | EQUIPS DE BAIXA TENSIÓ¦QUADRES ELÈCTRICS¦SUBQUADRES | BAIXA TENSIÓ |  |  |  | ENS.PNC-05615.EG.P0.SG. | 1 | Subquadre gimnàs |  | 1 | [5 empty] | 2007-09-07 | [5 empty] | Standard | [120 empty] | e9f99a07-28f6-450d-bcab-ad05900646c8 | 10245370-5ac3-4d73-a957-6a675292a2b0
Lot 02 | PNC-05615 | PNC-05615 - BAI-15.01.B | SUBQUADRES | 15.01.B | EQUIPS DE BAIXA TENSIÓ¦QUADRES ELÈCTRICS¦SUBQUADRES | BAIXA TENSIÓ |  |  |  | ENS.PNC-05615.EP.P0.C. | 1 | Subquadre cuina |  | 1 | [5 empty] | 2007-09-07 | [5 empty] | Standard | [120 empty] | e9f99a07-28f6-450d-bcab-ad05900646c8 | 0554db60-44eb-4cb3-8bab-74e82046e463
Lot 02 | PNC-05615 | PNC-05615 - BAI-15.01.B | SUBQUADRES | 15.01.B | EQUIPS DE BAIXA TENSIÓ¦QUADRES ELÈCTRICS¦SUBQUADRES | BAIXA TENSIÓ |  |  |  | ENS.PNC-05615.EP.P0.CON. | 1 | Quadre d'iluminació |  | 1 | [5 empty] | 2007-09-07 | [5 empty] | Standard | [120 empty] | e9f99a07-28f6-450d-bcab-ad05900646c8 | e8097aa2-af9b-4860-a06f-b94e9d1cc80c
Lot 02 | PNC-05615 | PNC-05615 - BAI-15.01.B | SUBQUADRES | 15.01.B | EQUIPS DE BAIXA TENSIÓ¦QUADRES ELÈCTRICS¦SUBQUADRES | BAIXA TENSIÓ |  |  |  | ENS.PNC-05615.EP.P0.PAS1. | 1 | Subquadre P1 |  | 1 | [5 empty] | 2007-09-07 | [5 empty] | Standard | [120 empty] | e9f99a07-28f6-450d-bcab-ad05900646c8 | 41daa391-0480-40e4-a441-9897d9790a5e
Lot 02 | PNC-05615 | PNC-05615 - BAI-15.01.B | SUBQUADRES | 15.01.B | EQUIPS DE BAIXA TENSIÓ¦QUADRES ELÈCTRICS¦SUBQUADRES | BAIXA TENSIÓ |  |  |  | ENS.PNC-05615.EP.P0.PAS1. | 1 | Subquadre P2 |  | 1 | [5 empty] | 2007-09-07 | [5 empty] | Standard | [120 empty] | e9f99a07-28f6-450d-bcab-ad05900646c8 | 65e87c7b-82da-4a35-bcde-8f31166e06ca
Lot 02 | PNC-05615 | PNC-05615 - BAI-15.01.B | SUBQUADRES | 15.01.B | EQUIPS DE BAIXA TENSIÓ¦QUADRES ELÈCTRICS¦SUBQUADRES | BAIXA TENSIÓ |  |  |  | ENS.PNC-05615.EP.P0.SC. | 1 | Subquadre sala calderes EP |  | 1 | [5 empty] | 2007-09-07 | [5 empty] | Standard | [120 empty] | e9f99a07-28f6-450d-bcab-ad05900646c8 | 20fd8698-33dc-4b78-ae92-027bfa49cfcb
Lot 02 | PNC-05615 | PNC-05615 - BAI-15.01.B | SUBQUADRES | 15.01.B | EQUIPS DE BAIXA TENSIÓ¦QUADRES ELÈCTRICS¦SUBQUADRES | BAIXA TENSIÓ |  |  |  | ENS.PNC-05615.EP.P0.SR. | 1 | Subquadre SAI |  | 1 | [5 empty] | 2007-09-07 | [5 empty] | Standard | [120 empty] | e9f99a07-28f6-450d-bcab-ad05900646c8 | 824e2d78-4196-48ae-9c57-178dbea63898
Lot 02 | PNC-05615 | PNC-05615 - BAI-15.01.B | SUBQUADRES | 15.01.B | EQUIPS DE BAIXA TENSIÓ¦QUADRES ELÈCTRICS¦SUBQUADRES | BAIXA TENSIÓ |  |  |  | ENS.PNC-05615.EP.P1.SI. | 1 | Subquadre informatica |  | 1 | [5 empty] | 2007-09-07 | [5 empty] | Standard | [120 empty] | e9f99a07-28f6-450d-bcab-ad05900646c8 | 0dcb2427-20a7-45aa-a955-88d4da6ca230
Lot 02 | PNC-05615 | PNC-05615 - BAI-15.01.B | SUBQUADRES | 15.01.B | EQUIPS DE BAIXA TENSIÓ¦QUADRES ELÈCTRICS¦SUBQUADRES | BAIXA TENSIÓ |  |  |  | ENS.PNC-05615.EP.PC.COB1. | 1 | Quadre plaques fotovoltaiques |  | 1 | [5 empty] | 2007-09-07 | [5 empty] | Standard | [120 empty] | e9f99a07-28f6-450d-bcab-ad05900646c8 | 8d704787-23f5-4ec9-84b1-e0f2369d64d8
Lot 02 | PNC-05615 | PNC-05615 - BAI-15.03 | SISTEMES ALIMENTACIÓ ININTERRUMPIDA | 15.03 | EQUIPS DE BAIXA TENSIÓ¦SISTEMES ALIMENTACIÓ ININTERRUMPIDA | BAIXA TENSIÓ |  |  |  | ENS.PNC-05615.EP.P0.SR. | 1 | SAI Edifici |  | 1 |  | P/D | P/D | P/D |  | 2007-09-07 | [7 empty] | 50 | [118 empty] | 035d9927-6b7d-4788-b04a-e15a867074fc | 1eddb026-954a-4d24-b945-e88e6b3d06ca
Lot 02 | PNC-05615 | PNC-05615 - BAI-15.05.A | ENDOLLS | 15.05.A | EQUIPS DE BAIXA TENSIÓ¦ENDOLLS I MECANISMES¦ENDOLLS | BAIXA TENSIÓ |  |  |  | ENS.PNC-05615.EG. | 2 | ENDOLLS EG |  | 1 | [5 empty] | 2007-09-07 |  |  |  | ENDOLLS EG | [122 empty] | 8809025e-6960-4b4c-9ae6-fd8613894ab9 | 3b099146-0558-4013-a7fd-12c4ef7f3751
Lot 02 | PNC-05615 | PNC-05615 - BAI-15.05.A | ENDOLLS | 15.05.A | EQUIPS DE BAIXA TENSIÓ¦ENDOLLS I MECANISMES¦ENDOLLS | BAIXA TENSIÓ |  |  |  | ENS.PNC-05615.EG. | 14 | ENDOLLS SAI EG |  | 1 | [5 empty] | 2007-09-07 |  |  |  | ENDOLLS SAI EG | [122 empty] | 8809025e-6960-4b4c-9ae6-fd8613894ab9 | ccb6ec4a-bfdf-4335-b57e-3c1867093e55
Lot 02 | PNC-05615 | PNC-05615 - BAI-15.05.A | ENDOLLS | 15.05.A | EQUIPS DE BAIXA TENSIÓ¦ENDOLLS I MECANISMES¦ENDOLLS | BAIXA TENSIÓ |  |  |  | ENS.PNC-05615.EP. | 163 | ENDOLLS EP |  | 1 | [5 empty] | 2007-09-07 |  |  |  | ENDOLLS EP | [122 empty] | 8809025e-6960-4b4c-9ae6-fd8613894ab9 | fc89abc7-bdd1-4c1d-b972-2aa86fdf27e8
Lot 02 | PNC-05615 | PNC-05615 - BAI-15.05.A | ENDOLLS | 15.05.A | EQUIPS DE BAIXA TENSIÓ¦ENDOLLS I MECANISMES¦ENDOLLS | BAIXA TENSIÓ |  |  |  | ENS.PNC-05615.EP. | 116 | ENDOLLS SAI EP |  | 1 | [5 empty] | 2007-09-07 |  |  |  | ENDOLLS SAI EP | [122 empty] | 8809025e-6960-4b4c-9ae6-fd8613894ab9 | 44e5a6f1-b4a4-4ed9-b8e8-26bae27517be
Lot 02 | PNC-05615 | PNC-05615 - BAI-15.05.B | MECANISMES | 15.05.B | EQUIPS DE BAIXA TENSIÓ¦ENDOLLS I MECANISMES¦MECANISMES | BAIXA TENSIÓ |  |  |  | ENS.PNC-05615.EG. | 20 | Interruptors manuals EG |  | 1 | [5 empty] | 2007-09-07 |  |  |  | Interruptors manuals EG | [122 empty] | b5340548-4c86-47a7-8bff-c9ed45349f5c | 04563ee6-bf5e-44ea-901f-c932d35246f7
Lot 02 | PNC-05615 | PNC-05615 - BAI-15.05.B | MECANISMES | 15.05.B | EQUIPS DE BAIXA TENSIÓ¦ENDOLLS I MECANISMES¦MECANISMES | BAIXA TENSIÓ |  |  |  | ENS.PNC-05615.EP. | 142 | Interruptors manuals EP |  | 1 | [5 empty] | 2007-09-07 |  |  |  | Interruptors manuals EP | [122 empty] | b5340548-4c86-47a7-8bff-c9ed45349f5c | 9ced837f-307d-42c7-966b-cf93497e9a6b
Lot 02 | PNC-05615 | PNC-05615 - BAI-15.06 | XARXA DE TERRES | 15.06 | EQUIPS DE BAIXA TENSIÓ¦XARXA DE TERRES | BAIXA TENSIÓ |  |  |  | ENS.PNC-05615. | 1 | Xarxa de terres |  | 1 | [5 empty] | 2007-09-07 |  |  |  | Sistema TT edifici | [122 empty] | 3a3de55a-1261-4ba0-a826-08714c5a2795 | c657fc98-1305-4798-a1a1-8d58d4bc9f29
Lot 02 | PNC-05615 | PNC-05615 - BAI-16.01 | LLUMINÀRIES | 16.01 | IL·LUMINACIÓ¦LLUMINÀRIES | BAIXA TENSIÓ |  |  |  | ENS.PNC-05615.EG.P0. | 27 | Il·luminació P0 EG |  | 1 | [5 empty] | 2007-09-07 |  |  |  | Focus 250 W gimnàs, fluorescent 1x58 | [122 empty] | e515ed8f-ee04-4b7a-aee3-ef8967ec8528 | 05190a24-9045-439c-b237-36c6b22418c4
Lot 02 | PNC-05615 | PNC-05615 - BAI-16.01 | LLUMINÀRIES | 16.01 | IL·LUMINACIÓ¦LLUMINÀRIES | BAIXA TENSIÓ |  |  |  | ENS.PNC-05615.EP.P0. | 269 | Il·luminació P0 EP |  | 1 | [5 empty] | 2007-09-07 |  |  |  | Fluorescent 1x58 | [122 empty] | e515ed8f-ee04-4b7a-aee3-ef8967ec8528 | 75a1fe26-866a-4853-a247-35c4bb0f9108
Lot 02 | PNC-05615 | PNC-05615 - BAI-16.01 | LLUMINÀRIES | 16.01 | IL·LUMINACIÓ¦LLUMINÀRIES | BAIXA TENSIÓ |  |  |  | ENS.PNC-05615.EP.P1. | 101 | Il·luminació P1 EP |  | 1 | [5 empty] | 2007-09-07 |  |  |  | Fluorescent 1x58 | [122 empty] | e515ed8f-ee04-4b7a-aee3-ef8967ec8528 | 571018ee-01af-44f7-8677-11cdbd87d4e3
Lot 02 | PNC-05615 | PNC-05615 - BAI-16.01 | LLUMINÀRIES | 16.01 | IL·LUMINACIÓ¦LLUMINÀRIES | BAIXA TENSIÓ |  |  |  | ENS.PNC-05615.EP.P2. | 96 | Il·luminació P2 EP |  | 1 | [5 empty] | 2007-09-07 |  |  |  | Fluorescent 1x58 | [122 empty] | e515ed8f-ee04-4b7a-aee3-ef8967ec8528 | e6ba6c4c-28b9-43d5-bef4-cc5c51e5ff3f
Lot 02 | PNC-05615 | PNC-05615 - BAI-16.02 | EMERGÈNCIA I SENYALITZACIÓ | 16.02 | IL·LUMINACIÓ¦EMERGÈNCIA I SENYALITZACIÓ | BAIXA TENSIÓ |  |  |  | ENS.PNC-05615.EG.P0. | 13 | Il·luminació d'emergència P0 EG |  | 1 | [5 empty] | 2007-09-07 |  |  |  | Sagelux 300 | [122 empty] | 042be335-6e3f-44c7-a884-73ee1ee1f5f0 | 8a8f6877-8692-481a-ad95-c3c000b19b58
Lot 02 | PNC-05615 | PNC-05615 - BAI-16.02 | EMERGÈNCIA I SENYALITZACIÓ | 16.02 | IL·LUMINACIÓ¦EMERGÈNCIA I SENYALITZACIÓ | BAIXA TENSIÓ |  |  |  | ENS.PNC-05615.EP.P0. | 50 | Il·luminació d'emergència P0 EP |  | 1 | [5 empty] | 2007-09-07 |  |  |  | Sagelux 300 | [122 empty] | 042be335-6e3f-44c7-a884-73ee1ee1f5f0 | d42b52a2-d599-4f8c-bd94-d12ac78e2538
Lot 02 | PNC-05615 | PNC-05615 - BAI-16.02 | EMERGÈNCIA I SENYALITZACIÓ | 16.02 | IL·LUMINACIÓ¦EMERGÈNCIA I SENYALITZACIÓ | BAIXA TENSIÓ |  |  |  | ENS.PNC-05615.EP.P1. | 22 | Il·luminació d'emergència P1 EP |  | 1 | [5 empty] | 2007-09-07 |  |  |  | Sagelux 300 | [122 empty] | 042be335-6e3f-44c7-a884-73ee1ee1f5f0 | 22f43c9c-4051-4c6e-9eaa-ef6e2ef221fd
Lot 02 | PNC-05615 | PNC-05615 - BAI-16.02 | EMERGÈNCIA I SENYALITZACIÓ | 16.02 | IL·LUMINACIÓ¦EMERGÈNCIA I SENYALITZACIÓ | BAIXA TENSIÓ |  |  |  | ENS.PNC-05615.EP.P2. | 20 | Il·luminació d'emergència P2 EP |  | 1 | [5 empty] | 2007-09-07 |  |  |  | Sagelux 300 | [122 empty] | 042be335-6e3f-44c7-a884-73ee1ee1f5f0 | 3296ab38-a8d4-4898-98d7-3b1ba801c222
Lot 02 | PNC-05615 | PNC-05615 - BAI-16.03 | LUMINÀRIES EXTERIORS | 16.03 | IL·LUMINACIÓ¦LUMINÀRIES EXTERIORS | BAIXA TENSIÓ |  |  |  | ENS.PNC-05615. | 41 | Il·luminació exterior |  | 1 | [5 empty] | 2007-09-07 |  |  |  | Fluorescent / Halogenurs metàl·lics 400W | [122 empty] | 2b60c9b9-49eb-4a43-a9d2-5d917401fff8 | 8d23cd74-b126-4ae0-84cc-d8073813b99d
Lot 02 | PNC-05615 | PNC-05615 - BAI-19 | PARALLAMPS | 19 | PARALLAMPS | BAIXA TENSIÓ |  |  |  | ENS.PNC-05615.EP.PC. | 1 | Parallamps edifici |  | 1 | [5 empty] | 2007-09-07 | [126 empty] | dec2f803-52f3-417d-8b59-4819bf0901aa | 27d44e8c-e95e-45fb-b5eb-3b4142f03f8e
Lot 02 | PNC-05615 | PNC-05615 - BAI-34.10 | INSTAL·LACIÓ BAIXA TENSIÓ | 34.10 | INSTAL·LACIONS¦INSTAL·LACIÓ BAIXA TENSIÓ | BAIXA TENSIÓ |  |  |  | ENS.PNC-05615. | 1 | Instal·lació Baixa Tensió | 0284/625714 | 1 | [5 empty] | 2007-09-07 | [126 empty] | 683c8b62-86dc-4fb2-b6b7-84ae4cb65627 | f1e7e8c9-6acc-46d0-8482-0c62246ddadd
Lot 02 | PNC-05615 | PNC-05615 - CLI-01.03 | CALDERES | 01.03 | GENERADORS D'ENERGIA¦CALDERES | CLIMATITZACIÓ |  |  |  | ENS.PNC-05615.EP.P0.SC. | 1 | Caldera edifici |  | 1 |  | Roca | CPA 250 | 160192850 |  | 2008-01-29 | [9 empty] | > 70 kW | 0 |  | 290 | 0 |  |  | 0 | 0 |  |  |  | 0 | [36 empty] | Atmosfèrica | Gasoil | 0 | 0 | [64 empty] | bfe8b417-faa0-4adb-9b01-27b36e2e987f | 6447d5a1-ae39-47b5-9472-a169a7ec1159
Lot 02 | PNC-05615 | PNC-05615 - CLI-02.11 | AEROTERMOS | 02.11 | ELEMENTS DE CLIMATITZACIÓ¦AEROTERMOS | CLIMATITZACIÓ |  |  |  | ENS.PNC-05615.EG.P0.SG. | 1 | Aerotermo 1 - Sala gimnàs |  | 1 |  | Roca | VL-214 | N/D |  | 2008-01-29 | [9 empty] | > 70 kW | [116 empty] | 4e53ee52-db31-4f6b-aa2d-8f1fefbcbd67 | 05ced81f-e38c-49f3-85e0-9e6d78a53806
Lot 02 | PNC-05615 | PNC-05615 - CLI-02.11 | AEROTERMOS | 02.11 | ELEMENTS DE CLIMATITZACIÓ¦AEROTERMOS | CLIMATITZACIÓ |  |  |  | ENS.PNC-05615.EG.P0.SG. | 1 | Aerotermo 2 - Sala gimnàs |  | 1 |  | Roca | VL-214 | N/D |  | 2008-01-29 | [9 empty] | > 70 kW | [116 empty] | 4e53ee52-db31-4f6b-aa2d-8f1fefbcbd67 | 3b5d4a85-ece4-43f9-9e47-f11f510a2b81
Lot 02 | PNC-05615 | PNC-05615 - CLI-02.11 | AEROTERMOS | 02.11 | ELEMENTS DE CLIMATITZACIÓ¦AEROTERMOS | CLIMATITZACIÓ |  |  |  | ENS.PNC-05615.EG.P0.SG. | 1 | Aerotermo 3 - Sala gimnàs |  | 1 |  | Roca | VL-214 | N/D |  | 2008-01-29 | [9 empty] | > 70 kW | [116 empty] | 4e53ee52-db31-4f6b-aa2d-8f1fefbcbd67 | 9998b0e7-2d12-462b-8886-d0d16f77cbb9
Lot 02 | PNC-05615 | PNC-05615 - CLI-02.11 | AEROTERMOS | 02.11 | ELEMENTS DE CLIMATITZACIÓ¦AEROTERMOS | CLIMATITZACIÓ |  |  |  | ENS.PNC-05615.EG.P0.SG. | 1 | Aerotermo 4 - Sala gimnàs |  | 1 |  | Roca | VL-214 | N/D |  | 2008-01-29 | [9 empty] | > 70 kW | [116 empty] | 4e53ee52-db31-4f6b-aa2d-8f1fefbcbd67 | 9a6781ae-495d-4d32-9e21-c11c14c998ff
Lot 02 | PNC-05615 | PNC-05615 - CLI-02.13 | RADIADORS D'AIGUA | 02.13 | ELEMENTS DE CLIMATITZACIÓ¦RADIADORS D'AIGUA | CLIMATITZACIÓ |  |  |  | ENS.PNC-05615.EG.P0. | 6 | Elements radiadors P0 EG |  | 1 | [5 empty] | 2008-01-29 | [9 empty] | > 70 kW | [116 empty] | 8829627e-822d-48a7-84c5-222f532b41bc | 048501cf-1d27-4e18-9567-61357c79b7bd
Lot 02 | PNC-05615 | PNC-05615 - CLI-02.13 | RADIADORS D'AIGUA | 02.13 | ELEMENTS DE CLIMATITZACIÓ¦RADIADORS D'AIGUA | CLIMATITZACIÓ |  |  |  | ENS.PNC-05615.EP.P0. | 44 | Elements radiadors P0 EP |  | 1 | [5 empty] | 2008-01-29 | [9 empty] | > 70 kW | [116 empty] | 8829627e-822d-48a7-84c5-222f532b41bc | f123c322-a051-48f0-bf51-0054d5eb28e7
Lot 02 | PNC-05615 | PNC-05615 - CLI-02.13 | RADIADORS D'AIGUA | 02.13 | ELEMENTS DE CLIMATITZACIÓ¦RADIADORS D'AIGUA | CLIMATITZACIÓ |  |  |  | ENS.PNC-05615.EP.P1. | 28 | Elements radiadors P1 EP |  | 1 | [5 empty] | 2008-01-29 | [9 empty] | > 70 kW | [116 empty] | 8829627e-822d-48a7-84c5-222f532b41bc | 1ecac16d-5abb-40ed-b239-eaa01df393c4
Lot 02 | PNC-05615 | PNC-05615 - CLI-02.13 | RADIADORS D'AIGUA | 02.13 | ELEMENTS DE CLIMATITZACIÓ¦RADIADORS D'AIGUA | CLIMATITZACIÓ |  |  |  | ENS.PNC-05615.EP.P2. | 28 | Elements radiadors P2 EP |  | 1 | [5 empty] | 2008-01-29 | [9 empty] | > 70 kW | [116 empty] | 8829627e-822d-48a7-84c5-222f532b41bc | 25c5ea89-fbf5-4d26-bdb2-fec412e2fbb0
Lot 02 | PNC-05615 | PNC-05615 - CLI-03.02 | BOMBES CIRCULACIÓ ACS I CLIMA | 03.02 | BOMBES I GRUPS DE PRESSIÓ¦BOMBES CIRCULACIÓ ACS I CLIMA | CLIMATITZACIÓ |  |  |  | ENS.PNC-05615.EG.P0.SC. | 1 | Bomba calefacció gimnàs |  | 1 |  | Roca | PC1045/RU3342 | N/D |  | 2008-01-29 | [9 empty] | > 70 kW | [34 empty] | Rotor humit | [81 empty] | 159dfd99-784e-40f2-a68f-5af5b235e61e | cc29be6a-df2a-4dcc-a4cc-d4cc837dca49
Lot 02 | PNC-05615 | PNC-05615 - CLI-03.02 | BOMBES CIRCULACIÓ ACS I CLIMA | 03.02 | BOMBES I GRUPS DE PRESSIÓ¦BOMBES CIRCULACIÓ ACS I CLIMA | CLIMATITZACIÓ |  |  |  | ENS.PNC-05615.EG.P0.SC. | 1 | Bomba legio |  | 1 |  | BaxiRoca | SB-10YA | 220241585 |  | 2008-01-29 | [9 empty] | > 70 kW | [34 empty] | Rotor humit | [81 empty] | 159dfd99-784e-40f2-a68f-5af5b235e61e | 9cc91e0e-1447-456a-ba4d-19048bfeab6c
Lot 02 | PNC-05615 | PNC-05615 - CLI-03.02 | BOMBES CIRCULACIÓ ACS I CLIMA | 03.02 | BOMBES I GRUPS DE PRESSIÓ¦BOMBES CIRCULACIÓ ACS I CLIMA | CLIMATITZACIÓ |  |  |  | ENS.PNC-05615.EG.P0.SC. | 1 | Bomba primari ACS |  | 1 |  | Roca | PC 1065/RU3362 | 227106210 |  | 2008-01-29 | [9 empty] | > 70 kW | [34 empty] | Rotor humit | [81 empty] | 159dfd99-784e-40f2-a68f-5af5b235e61e | 0c12e59a-5497-43fb-a524-7da844aa89f3
Lot 02 | PNC-05615 | PNC-05615 - CLI-03.02 | BOMBES CIRCULACIÓ ACS I CLIMA | 03.02 | BOMBES I GRUPS DE PRESSIÓ¦BOMBES CIRCULACIÓ ACS I CLIMA | CLIMATITZACIÓ |  |  |  | ENS.PNC-05615.EG.P0.SC. | 1 | Bomba recirculació ACS |  | 1 |  | Roca | SB-10YA | 220683594 |  | 2008-01-29 | [9 empty] | > 70 kW | [34 empty] | Rotor humit | [81 empty] | 159dfd99-784e-40f2-a68f-5af5b235e61e | 50ad5565-cf9e-4604-b18d-77915ebd69aa
Lot 02 | PNC-05615 | PNC-05615 - CLI-03.02 | BOMBES CIRCULACIÓ ACS I CLIMA | 03.02 | BOMBES I GRUPS DE PRESSIÓ¦BOMBES CIRCULACIÓ ACS I CLIMA | CLIMATITZACIÓ |  |  |  | ENS.PNC-05615.EP.P0.SC. | 1 | Bomba calefacció circuit 1 - Gimnàs i ACS |  | 1 |  | Roca | MC-65 | 227103966 |  | 2008-01-29 | [9 empty] | > 70 kW | [34 empty] | Rotor humit | [81 empty] | 159dfd99-784e-40f2-a68f-5af5b235e61e | 12759399-e71d-4f84-b01d-a6e5e1d930ff
Lot 02 | PNC-05615 | PNC-05615 - CLI-03.02 | BOMBES CIRCULACIÓ ACS I CLIMA | 03.02 | BOMBES I GRUPS DE PRESSIÓ¦BOMBES CIRCULACIÓ ACS I CLIMA | CLIMATITZACIÓ |  |  |  | ENS.PNC-05615.EP.P0.SC. | 1 | Bomba calefacció circuit 2 - aules nord |  | 1 |  | Roca | MC-65 | 22711W20 |  | 2008-01-29 | [9 empty] | > 70 kW | [34 empty] | Rotor humit | [81 empty] | 159dfd99-784e-40f2-a68f-5af5b235e61e | 228b984b-144c-4dc4-906c-6ffb1f288fa4
Lot 02 | PNC-05615 | PNC-05615 - CLI-03.02 | BOMBES CIRCULACIÓ ACS I CLIMA | 03.02 | BOMBES I GRUPS DE PRESSIÓ¦BOMBES CIRCULACIÓ ACS I CLIMA | CLIMATITZACIÓ |  |  |  | ENS.PNC-05615.EP.P0.SC. | 1 | Bomba calefacció circuit 3 - aules sud |  | 1 |  | Roca | PC 1045/RU3342 | N/D |  | 2008-01-29 | [9 empty] | > 70 kW | [34 empty] | Rotor humit | [81 empty] | 159dfd99-784e-40f2-a68f-5af5b235e61e | 1332d7e0-b0ab-43d1-9eb2-5c5edf6e51f9
Lot 02 | PNC-05615 | PNC-05615 - CLI-03.02 | BOMBES CIRCULACIÓ ACS I CLIMA | 03.02 | BOMBES I GRUPS DE PRESSIÓ¦BOMBES CIRCULACIÓ ACS I CLIMA | CLIMATITZACIÓ |  |  |  | ENS.PNC-05615.EP.P0.SC. | 1 | Bomba calefacció circuit 4 - passadís |  | 1 |  | Roca | PC 1035 | 220682182 |  | 2008-01-29 | [9 empty] | > 70 kW | [34 empty] | Rotor humit | [81 empty] | 159dfd99-784e-40f2-a68f-5af5b235e61e | 529bab4a-764a-4c14-8b77-5b9ea1d9c762
Lot 02 | PNC-05615 | PNC-05615 - CLI-03.02 | BOMBES CIRCULACIÓ ACS I CLIMA | 03.02 | BOMBES I GRUPS DE PRESSIÓ¦BOMBES CIRCULACIÓ ACS I CLIMA | CLIMATITZACIÓ |  |  |  | ENS.PNC-05615.EP.P0.SC. | 1 | Bomba recirculació caldera primari |  | 1 |  | Roca | MC-65 | 227103967 |  | 2008-01-29 | [9 empty] | > 70 kW | [34 empty] | Rotor humit | [81 empty] | 159dfd99-784e-40f2-a68f-5af5b235e61e | f014e0d6-002c-4a52-becf-f90732a24a0a
Lot 02 | PNC-05615 | PNC-05615 - CLI-33 | QUALITAT AMBIENTAL EN INTERIORS | 33 | QUALITAT AMBIENTAL EN INTERIORS | CLIMATITZACIÓ |  |  |  | ENS.PNC-05615. | 1 | Qualitat ambiental de l'edifici |  | 1 | [5 empty] | 2008-01-29 | [9 empty] | > 70 kW | [116 empty] | 832913ef-32e4-4550-b128-b27859787d14 | 3de046bb-a12d-48d3-81cf-b4e00d652794
Lot 02 | PNC-05615 | PNC-05615 - CLI-34.01 | INSTAL·LACIÓ CLIMATITZACIÓ | 34.01 | INSTAL·LACIONS¦INSTAL·LACIÓ CLIMATITZACIÓ | CLIMATITZACIÓ |  |  |  | ENS.PNC-05615. | 1 | Instal·lació d'Energies Tèrmiques | 73133 | 1 | [5 empty] | 2008-01-29 | [9 empty] | > 70 kW | [10 empty] | Calor | [105 empty] | 08ba20d7-226e-4662-8f22-0a4a93810dc0 | 625caa99-1bb1-4dd6-9bf0-f5e8cf5869f4
Lot 02 | PNC-05615 | PNC-05615 - COM-17.01.B | ALTAVEUS | 17.01.B | EQUIPS COMUNICACIONS¦MEGAFONIA¦ALTAVEUS | COMUNICACIONS |  |  |  | ENS.PNC-05615.EG.P0. | 2 | Altaveus P0 EG |  | 1 | [5 empty] | 2007-09-07 |  |  |  | Altaveus P0 EG | [122 empty] | 213d7736-aff9-48e4-80ed-c84cecd067ae | e16ae723-e1f5-41d2-8e56-8401ec7940b3
Lot 02 | PNC-05615 | PNC-05615 - COM-17.01.B | ALTAVEUS | 17.01.B | EQUIPS COMUNICACIONS¦MEGAFONIA¦ALTAVEUS | COMUNICACIONS |  |  |  | ENS.PNC-05615.EP.P0. | 5 | Altaveus P0 EP |  | 1 | [5 empty] | 2007-09-07 |  |  |  | Altaveus P0 EP | [122 empty] | 213d7736-aff9-48e4-80ed-c84cecd067ae | 91dcf004-1d68-4e2e-ab05-96665b8847f4
Lot 02 | PNC-05615 | PNC-05615 - COM-17.01.B | ALTAVEUS | 17.01.B | EQUIPS COMUNICACIONS¦MEGAFONIA¦ALTAVEUS | COMUNICACIONS |  |  |  | ENS.PNC-05615.EP.P1. | 2 | Altaveus P1 EP |  | 1 | [5 empty] | 2007-09-07 |  |  |  | Altaveus P1 EP | [122 empty] | 213d7736-aff9-48e4-80ed-c84cecd067ae | deb0a596-ce94-4f8e-9333-4ef06629115d
Lot 02 | PNC-05615 | PNC-05615 - COM-17.01.B | ALTAVEUS | 17.01.B | EQUIPS COMUNICACIONS¦MEGAFONIA¦ALTAVEUS | COMUNICACIONS |  |  |  | ENS.PNC-05615.EP.P2. | 2 | Altaveus P2 EP |  | 1 | [5 empty] | 2007-09-07 |  |  |  | Altaveus P2 EP | [122 empty] | 213d7736-aff9-48e4-80ed-c84cecd067ae | 1b06c415-10f0-40b4-bee6-abce30675fa6
Lot 02 | PNC-05615 | PNC-05615 - COM-17.01.C | RACKS MEGAFONIA | 17.01.C | EQUIPS COMUNICACIONS¦MEGAFONIA¦RACKS | COMUNICACIONS |  |  |  | ENS.PNC-05615.EG.P0.M1. | 1 | Rack Megafonia EG |  | 1 | [5 empty] | 2007-09-07 | [126 empty] | 8d7a67ae-d26e-40b5-8868-ae76aee6d92d | 3d6b58cb-8047-4921-9ec8-c2ffc1dad594
Lot 02 | PNC-05615 | PNC-05615 - COM-17.01.C | RACKS MEGAFONIA | 17.01.C | EQUIPS COMUNICACIONS¦MEGAFONIA¦RACKS | COMUNICACIONS |  |  |  | ENS.PNC-05615.EP.P0.CON. | 1 | Rack Megafonia EP |  | 1 | [5 empty] | 2007-09-07 | [126 empty] | 8d7a67ae-d26e-40b5-8868-ae76aee6d92d | a35662a7-e46b-4fd0-9635-d4c6a498055e
Lot 02 | PNC-05615 | PNC-05615 - COM-17.04 | INTERFONIA | 17.04 | EQUIPS COMUNICACIONS¦INTERFONIA | COMUNICACIONS |  |  |  | ENS.PNC-05615.EP.P0. | 2 | Interfono Edifici |  | 1 | [5 empty] | 2007-09-07 |  |  |  | Sistema d'interfonia | [122 empty] | df54459c-f313-4c82-9724-5a9ca5163838 | d577eb60-f26a-4a4d-9559-70fba993d8d5
Lot 02 | PNC-05615 | PNC-05615 - COM-17.05.A | ANTENA | 17.05.A | EQUIPS COMUNICACIONS¦TELEVISIÓ-FM¦ANTENA | COMUNICACIONS |  |  |  | ENS.PNC-05615.EP.PC.COB2. | 1 | Antena TV |  | 1 | [5 empty] | 2007-09-07 | [126 empty] | c88fc2a2-09c7-48d5-94a4-bc8ab79a299a | 2a027fcd-4017-4460-881d-211a78598606
Lot 02 | PNC-05615 | PNC-05615 - COM-17.05.E | PRESA TV / FM | 17.05.E | EQUIPS COMUNICACIONS¦TELEVISIÓ-FM¦PRESA TV / FM | COMUNICACIONS |  |  |  | ENS.PNC-05615.EP.P0. | 6 | Presa TV EP P0 |  | 1 | [5 empty] | 2007-09-07 | [126 empty] | f8c814a7-38aa-4d07-bd5e-dfce85705c13 | 5977aed4-1db4-43a9-9a86-8e7ed3691fba
Lot 02 | PNC-05615 | PNC-05615 - COM-17.05.E | PRESA TV / FM | 17.05.E | EQUIPS COMUNICACIONS¦TELEVISIÓ-FM¦PRESA TV / FM | COMUNICACIONS |  |  |  | ENS.PNC-05615.EP.P1. | 2 | Presa TV EP P1 |  | 1 | [5 empty] | 2007-09-07 | [126 empty] | f8c814a7-38aa-4d07-bd5e-dfce85705c13 | 4c3c9a68-c5fc-47a9-84a9-f5f4db04654f
Lot 02 | PNC-05615 | PNC-05615 - COM-17.05.E | PRESA TV / FM | 17.05.E | EQUIPS COMUNICACIONS¦TELEVISIÓ-FM¦PRESA TV / FM | COMUNICACIONS |  |  |  | ENS.PNC-05615.EP.P2. | 2 | Presa TV EP P2 |  | 1 | [5 empty] | 2007-09-07 | [126 empty] | f8c814a7-38aa-4d07-bd5e-dfce85705c13 | 6fdbc9b3-555b-46ab-8060-053f45c160ab
Lot 02 | PNC-05615 | PNC-05615 - COM-17.07 | PORTERS I AVISOS | 17.07 | EQUIPS COMUNICACIONS¦PORTERS I AVISOS | COMUNICACIONS |  |  |  | ENS.PNC-05615.EP.P0.CON. | 1 | Porter electrònic consergeria |  | 1 | [5 empty] | 2007-09-07 | [126 empty] | 80d68985-065d-4c04-b992-20bf1c5b1077 | 558d9d96-b8d8-4963-b7b3-f706f065bd84
Lot 02 | PNC-05615 | PNC-05615 - COM-17.07 | PORTERS I AVISOS | 17.07 | EQUIPS COMUNICACIONS¦PORTERS I AVISOS | COMUNICACIONS |  |  |  | ENS.PNC-05615.UB.EXT1. | 1 | Porter exterior |  | 1 | [5 empty] | 2007-09-07 | [126 empty] | 80d68985-065d-4c04-b992-20bf1c5b1077 | 81337d5f-61ee-427e-beef-b6282d7110d6
Lot 02 | PNC-05615 | PNC-05615 - COM-17.09.A | RACK VEU I DADES | 17.09.A | EQUIPS COMUNICACIONS¦VEU I DADES¦RACK | COMUNICACIONS |  |  |  | ENS.PNC-05615.EP.P0.SR. | 1 | Rack comunicacions EP principal - P0 |  | 1 | [5 empty] | 2007-09-07 | [126 empty] | e58cc006-eb50-492f-82dc-3ed2646f2b78 | 93ca970b-a050-4a0f-9c71-ae18fe9ba813
Lot 02 | PNC-05615 | PNC-05615 - COM-17.09.A | RACK VEU I DADES | 17.09.A | EQUIPS COMUNICACIONS¦VEU I DADES¦RACK | COMUNICACIONS |  |  |  | ENS.PNC-05615.EP.P1.SI. | 1 | Rack comunicacions EP secundari - P1 |  | 1 | [5 empty] | 2007-09-07 | [126 empty] | e58cc006-eb50-492f-82dc-3ed2646f2b78 | 5c9fafc2-f028-4691-a699-b0e582f83b0c
Lot 02 | PNC-05615 | PNC-05615 - COM-17.09.B | PRESES VEU I DADES | 17.09.B | EQUIPS COMUNICACIONS¦VEU I DADES¦ PRESES | COMUNICACIONS |  |  |  | ENS.PNC-05615.EG.P0. | 2 | Preses veu/dades P0 EG |  | 1 | [5 empty] | 2007-09-07 | [126 empty] | 1b4a8bba-f61f-4d85-a0f8-83fdd9387438 | 96cbbc3e-e3e1-421d-b738-4ed00b976aad
Lot 02 | PNC-05615 | PNC-05615 - COM-17.09.B | PRESES VEU I DADES | 17.09.B | EQUIPS COMUNICACIONS¦VEU I DADES¦ PRESES | COMUNICACIONS |  |  |  | ENS.PNC-05615.EP.P0. | 59 | Preses veu/dades P0 EP |  | 1 | [5 empty] | 2007-09-07 | [126 empty] | 1b4a8bba-f61f-4d85-a0f8-83fdd9387438 | 78bd3f82-749b-4143-8489-f45898118f6a
Lot 02 | PNC-05615 | PNC-05615 - COM-17.09.B | PRESES VEU I DADES | 17.09.B | EQUIPS COMUNICACIONS¦VEU I DADES¦ PRESES | COMUNICACIONS |  |  |  | ENS.PNC-05615.EP.P1. | 33 | Preses veu/dades P1 EP |  | 1 | [5 empty] | 2007-09-07 | [126 empty] | 1b4a8bba-f61f-4d85-a0f8-83fdd9387438 | 6272ad6f-5d64-4d7d-b3ca-1378272a8f53
Lot 02 | PNC-05615 | PNC-05615 - COM-17.09.B | PRESES VEU I DADES | 17.09.B | EQUIPS COMUNICACIONS¦VEU I DADES¦ PRESES | COMUNICACIONS |  |  |  | ENS.PNC-05615.EP.P2. | 20 | Preses veu/dades P2 EP |  | 1 | [5 empty] | 2007-09-07 | [126 empty] | 1b4a8bba-f61f-4d85-a0f8-83fdd9387438 | 752a03e7-e7d1-4b85-8e63-fd45b7859b5a
Lot 02 | PNC-05615 | PNC-05615 - FON-01.05 | TERMOS | 01.05 | GENERADORS D'ENERGIA¦TERMOS | LEGIONEL·LA |  |  |  | ENS.PNC-05615.EP.P0.L2. | 1 | Termoelèctric 2 - WC Vestíbul infantil |  | 1 |  | Dietrich | 50L 1200W | 172340047 |  | 2008-01-29 | [9 empty] | > 70 kW | 0 |  |  | 0 |  |  | 0 | 50 |  |  |  | 0.05 | [104 empty] | 58c90afb-3799-4a64-906a-c7047b7fab69 | 48f70790-0d5c-4a44-93a5-cfd3cc596cd8
Lot 02 | PNC-05615 | PNC-05615 - FON-01.05 | TERMOS | 01.05 | GENERADORS D'ENERGIA¦TERMOS | LEGIONEL·LA |  |  |  | ENS.PNC-05615.EP.P0.L6. | 1 | Termoelèctric 3 - WC 6 passadís despatxos |  | 1 |  | Greenheiss | TV/M/SE 50L 1500W | 8020150512 |  | 2008-01-29 | [9 empty] | > 70 kW | 0 |  |  | 0 |  |  | 0 | 50 |  |  |  | 0.05 | [104 empty] | 58c90afb-3799-4a64-906a-c7047b7fab69 | 81185752-3300-40c1-b2d7-358170ee939d
Lot 02 | PNC-05615 | PNC-05615 - FON-01.05 | TERMOS | 01.05 | GENERADORS D'ENERGIA¦TERMOS | LEGIONEL·LA |  |  |  | ENS.PNC-05615.EP.P0.LI1. | 1 | Termoelèctric WC 1 aula infantil |  | 1 |  | Dietrich | 50L 1200W | 180340071 |  | 2008-01-29 | [9 empty] | > 70 kW | 0 |  |  | 0 |  |  | 0 | 50 |  |  |  | 0.05 | [104 empty] | 58c90afb-3799-4a64-906a-c7047b7fab69 | 5604c51f-2379-4cff-a28b-5dff14787dd4
Lot 02 | PNC-05615 | PNC-05615 - FON-04.02 | DIPÒSIT EXPANSIÓ | 04.02 | FLUIDS I GASOS¦DIPÒSIT EXPANSIÓ | FONTANERIA |  |  |  | ENS.PNC-05615.EG.P0.SC. | 1 | Dipòsit expansió ACS |  | 1 |  | Baxiroca | Vasoflex 25l/s | 233012506 |  | 2008-01-29 | [9 empty] | > 70 kW | [11 empty] | 0.025 | 0 | [103 empty] | 372e9917-1e27-403e-baad-3a5bf51cddd7 | 1893665d-2a5d-496c-b8a0-f252a6db0619
Lot 02 | PNC-05615 | PNC-05615 - FON-04.02 | DIPÒSIT EXPANSIÓ | 04.02 | FLUIDS I GASOS¦DIPÒSIT EXPANSIÓ | FONTANERIA |  |  |  | ENS.PNC-05615.EG.P0.SC. | 1 | Dipòsit expansió solar |  | 1 |  | Ibaiondo | 35 SMR-P | 4108080096 |  | 2008-01-29 | [9 empty] | > 70 kW | [11 empty] | 0.035 | 0 | [103 empty] | 372e9917-1e27-403e-baad-3a5bf51cddd7 | 3671e3e6-520c-407a-b300-64c2c21758c4
Lot 02 | PNC-05615 | PNC-05615 - FON-04.02 | DIPÒSIT EXPANSIÓ | 04.02 | FLUIDS I GASOS¦DIPÒSIT EXPANSIÓ | FONTANERIA |  |  |  | ENS.PNC-05615.EP.P0.SC. | 1 | Dipòsit expansió caldera |  | 1 |  | Ibaiondo | 250 CMF | 4132350011 |  | 2008-01-29 | [9 empty] | > 70 kW | [11 empty] | 0.25 | 0 | [103 empty] | 372e9917-1e27-403e-baad-3a5bf51cddd7 | b5b0eaaf-9911-4d4b-8f41-efa86e8efb9e
Lot 02 | PNC-05615 | PNC-05615 - FON-04.05 | DIPÒSIT ACUMULADOR ACS | 04.05 | FLUIDS I GASOS¦DIPÒSIT ACUMULADOR ACS | LEGIONEL·LA |  |  |  | ENS.PNC-05615.EG.P0.SC. | 1 | Acumulador ACS |  | 1 |  | Idrogas | CV1000 M1P | CV0022969 |  | 2008-01-29 | [9 empty] | > 70 kW | [11 empty] | 1 | [104 empty] | 0e334db5-f529-4a82-a3c3-240f47446fe9 | 2841568e-13eb-4d4b-8a05-39eadc6500c2
Lot 02 | PNC-05615 | PNC-05615 - FON-04.20 | FILTRE DE PARTÍCULES D’AFCH | 04.20 | FLUIDS I GASOS¦FILTRE DE PARTÍCULES D’AFCH | FONTANERIA |  |  |  | ENS.PNC-05615.UB.SQ. | 1 | Filtre legionel·la |  | 1 | [5 empty] | 2008-01-29 | [126 empty] | cd7b6e03-6e19-4130-a79f-dc882b90a738 | bb408a5e-6a27-447f-a5e5-1f6f668ca97e
Lot 02 | PNC-05615 | PNC-05615 - FON-10.01.A | AIGÜERES | 10.01.A | APARELLS SANITARIS I AIXETERIA¦APARELLS SANITARIS¦AIGÜERES | FONTANERIA |  |  |  | ENS.PNC-05615.EP.P0. | 2 | Aigüeres P0 EP |  | 1 | [5 empty] | 2008-01-29 | [126 empty] | 68d729bb-9c74-48f6-8e32-1944224870b9 | 7d638940-3432-407b-984e-50cbaa712f9a
Lot 02 | PNC-05615 | PNC-05615 - FON-10.01.B | PLATS DE DUTXA | 10.01.B | APARELLS SANITARIS I AIXETERIA¦APARELLS SANITARIS¦PLATS DE DUTXA | FONTANERIA |  |  |  | ENS.PNC-05615.EP.P0. | 3 | Plats de dutxa P0 EP |  | 1 | [5 empty] | 2008-01-29 | [126 empty] | 5a9d7429-f732-4e3f-9958-eed2c6d51169 | 17ffdea3-2cf1-4a14-8d97-69b3e80d9a8a
Lot 02 | PNC-05615 | PNC-05615 - FON-10.01.D | INODOR | 10.01.D | APARELLS SANITARIS I AIXETERIA¦APARELLS SANITARIS¦INODOR | FONTANERIA |  |  |  | ENS.PNC-05615.EG.P0. | 5 | Inodors P0 EG |  | 1 | [5 empty] | 2008-01-29 | [23 empty] | Motxilla | [102 empty] | f152d2fd-51ef-4256-8a50-3611eb25a8ac | 021db01d-861f-496c-84d4-8aa4147082b1
Lot 02 | PNC-05615 | PNC-05615 - FON-10.01.D | INODOR | 10.01.D | APARELLS SANITARIS I AIXETERIA¦APARELLS SANITARIS¦INODOR | FONTANERIA |  |  |  | ENS.PNC-05615.EP.P0. | 18 | Inodors P0 EP |  | 1 | [5 empty] | 2008-01-29 | [23 empty] | Motxilla | [102 empty] | f152d2fd-51ef-4256-8a50-3611eb25a8ac | b165bf50-65f8-45a1-9d23-c4d2452d25be
Lot 02 | PNC-05615 | PNC-05615 - FON-10.01.D | INODOR | 10.01.D | APARELLS SANITARIS I AIXETERIA¦APARELLS SANITARIS¦INODOR | FONTANERIA |  |  |  | ENS.PNC-05615.EP.P1. | 7 | Inodors P1 EP |  | 1 | [5 empty] | 2008-01-29 | [23 empty] | Motxilla | [102 empty] | f152d2fd-51ef-4256-8a50-3611eb25a8ac | 8d119eae-7065-40cc-a739-24c726cc4b89
Lot 02 | PNC-05615 | PNC-05615 - FON-10.01.D | INODOR | 10.01.D | APARELLS SANITARIS I AIXETERIA¦APARELLS SANITARIS¦INODOR | FONTANERIA |  |  |  | ENS.PNC-05615.EP.P2. | 7 | Inodors P2 EP |  | 1 | [5 empty] | 2008-01-29 | [23 empty] | Motxilla | [102 empty] | f152d2fd-51ef-4256-8a50-3611eb25a8ac | fab90620-9075-4e30-87ec-c6966f266bdf
Lot 02 | PNC-05615 | PNC-05615 - FON-10.01.E | ABOCADOR | 10.01.E | APARELLS SANITARIS I AIXETERIA¦APARELLS SANITARIS¦ABOCADOR | FONTANERIA |  |  |  | ENS.PNC-05615.EP.P0. | 1 | Abocadors P0 EP |  | 1 | [5 empty] | 2008-01-29 | [126 empty] | c76912f6-7d16-4634-9ff4-bba1c13c304a | 387b3a58-d540-4986-95bd-74c9044676f2
Lot 02 | PNC-05615 | PNC-05615 - FON-10.01.E | ABOCADOR | 10.01.E | APARELLS SANITARIS I AIXETERIA¦APARELLS SANITARIS¦ABOCADOR | FONTANERIA |  |  |  | ENS.PNC-05615.EP.P1. | 1 | Abocadors P1 EP |  | 1 | [5 empty] | 2008-01-29 | [126 empty] | c76912f6-7d16-4634-9ff4-bba1c13c304a | 016a3493-e352-4725-a598-c9ab22e1b336
Lot 02 | PNC-05615 | PNC-05615 - FON-10.01.E | ABOCADOR | 10.01.E | APARELLS SANITARIS I AIXETERIA¦APARELLS SANITARIS¦ABOCADOR | FONTANERIA |  |  |  | ENS.PNC-05615.EP.P2. | 1 | Abocadors P2 EP |  | 1 | [5 empty] | 2008-01-29 | [126 empty] | c76912f6-7d16-4634-9ff4-bba1c13c304a | acf15d0e-64cd-4634-93dd-bdfdfcafe79b
Lot 02 | PNC-05615 | PNC-05615 - FON-10.01.F | LAVABOS | 10.01.F | APARELLS SANITARIS I AIXETERIA¦APARELLS SANITARIS¦LAVABOS | FONTANERIA |  |  |  | ENS.PNC-05615.EG.P0. | 4 | Lavabo P0 EG |  | 1 | [5 empty] | 2008-01-29 | [126 empty] | bd069dbd-3993-4bd2-b81b-e587500761f0 | 9e31461b-2377-46f6-846a-c4af367eda9e
Lot 02 | PNC-05615 | PNC-05615 - FON-10.01.F | LAVABOS | 10.01.F | APARELLS SANITARIS I AIXETERIA¦APARELLS SANITARIS¦LAVABOS | FONTANERIA |  |  |  | ENS.PNC-05615.EP.P0. | 12 | Lavabo P0 EP |  | 1 | [5 empty] | 2008-01-29 | [126 empty] | bd069dbd-3993-4bd2-b81b-e587500761f0 | b4b604af-6a74-4624-ad4b-d4bbe4ec8c09
Lot 02 | PNC-05615 | PNC-05615 - FON-10.01.F | LAVABOS | 10.01.F | APARELLS SANITARIS I AIXETERIA¦APARELLS SANITARIS¦LAVABOS | FONTANERIA |  |  |  | ENS.PNC-05615.EP.P1. | 9 | Lavabo P1 EP |  | 1 | [5 empty] | 2008-01-29 | [126 empty] | bd069dbd-3993-4bd2-b81b-e587500761f0 | 6b6d3f0c-6261-4074-9cc1-970abdf45bb6
Lot 02 | PNC-05615 | PNC-05615 - FON-10.01.F | LAVABOS | 10.01.F | APARELLS SANITARIS I AIXETERIA¦APARELLS SANITARIS¦LAVABOS | FONTANERIA |  |  |  | ENS.PNC-05615.EP.P2. | 10 | Lavabo P2 EP |  | 1 | [5 empty] | 2008-01-29 | [126 empty] | bd069dbd-3993-4bd2-b81b-e587500761f0 | 13050079-297b-49c7-b6df-e0c3c9a68b8f
Lot 02 | PNC-05615 | PNC-05615 - FON-10.02.B | AIXETES ACS | 10.02.B | APARELLS SANITARIS I AIXETERIA¦AIXETERIA¦AIXETES ACS | LEGIONEL·LA |  |  |  | ENS.PNC-05615.EG.P0. | 16 | Aixetes ACS P0 EG |  | 1 | [5 empty] | 2008-01-29 | [24 empty] | Monocomandament | [101 empty] | 9a92cb69-b644-4dc8-ad1b-9fa7b39ec014 | 1ecebd9f-0dde-4393-9da6-543bde47e4c2
Lot 02 | PNC-05615 | PNC-05615 - FON-10.02.B | AIXETES ACS | 10.02.B | APARELLS SANITARIS I AIXETERIA¦AIXETERIA¦AIXETES ACS | LEGIONEL·LA |  |  |  | ENS.PNC-05615.EP.P0. | 7 | Aixetes ACS P0 EP |  | 1 | [5 empty] | 2008-01-29 | [24 empty] | Monocomandament | [101 empty] | 9a92cb69-b644-4dc8-ad1b-9fa7b39ec014 | d41f6fc6-d173-4567-ab9b-e862081933af
Lot 02 | PNC-05615 | PNC-05615 - FON-10.02.C | AIXETES AFS | 10.02.C | APARELLS SANITARIS I AIXETERIA¦AIXETERIA¦AIXETES AFS | LEGIONEL·LA |  |  |  | ENS.PNC-05615.EG.P0. | 8 | Aixetes AFS P0 EG |  | 1 | [5 empty] | 2008-01-29 | [24 empty] | Polsador | [101 empty] | 68157366-40b3-422b-865d-305c1f312986 | 1eca1180-bc31-4a62-a635-6c545a0d550d
Lot 02 | PNC-05615 | PNC-05615 - FON-10.02.C | AIXETES AFS | 10.02.C | APARELLS SANITARIS I AIXETERIA¦AIXETERIA¦AIXETES AFS | LEGIONEL·LA |  |  |  | ENS.PNC-05615.EP.P0. | 19 | Aixetes AFS P0 EP |  | 1 | [5 empty] | 2008-01-29 | [24 empty] | Polsador | [101 empty] | 68157366-40b3-422b-865d-305c1f312986 | 50c865fa-2915-480b-b5b0-00f45b6baf93
Lot 02 | PNC-05615 | PNC-05615 - FON-10.02.C | AIXETES AFS | 10.02.C | APARELLS SANITARIS I AIXETERIA¦AIXETERIA¦AIXETES AFS | LEGIONEL·LA |  |  |  | ENS.PNC-05615.EP.P1. | 14 | Aixetes AFS P1 EP |  | 1 | [5 empty] | 2008-01-29 | [24 empty] | Polsador | [101 empty] | 68157366-40b3-422b-865d-305c1f312986 | 1b8f249f-b03e-4843-8d03-b690680e30de
Lot 02 | PNC-05615 | PNC-05615 - FON-10.02.C | AIXETES AFS | 10.02.C | APARELLS SANITARIS I AIXETERIA¦AIXETERIA¦AIXETES AFS | LEGIONEL·LA |  |  |  | ENS.PNC-05615.EP.P2. | 15 | Aixetes AFS P2 EP |  | 1 | [5 empty] | 2008-01-29 | [24 empty] | Polsador | [101 empty] | 68157366-40b3-422b-865d-305c1f312986 | a0bb19cc-241b-4d70-95e9-7c52368a8d90
Lot 02 | PNC-05615 | PNC-05615 - FON-34.02 | INSTAL·LACIÓ ACS | 34.02 | INSTAL·LACIONS¦INSTAL·LACIÓ ACS | LEGIONEL·LA |  |  |  | ENS.PNC-05615. | 1 | Instal·lació ACS |  | 1 | [5 empty] | 2008-01-29 | [9 empty] | > 70 kW | [116 empty] | 5dc70a05-3dd4-4502-bf76-8b2ee046a52b | 59920d7f-773b-42b9-9d48-8bba32fdd907
Lot 02 | PNC-05615 | PNC-05615 - GAS-03.05 | GRUPS DE PRESSIÓ GASOIL | 03.05 | BOMBES I GRUPS DE PRESSIÓ¦GRUPS DE PRESSIÓ GASOIL | GAS COMBUSTIBLE |  |  |  | ENS.PNC-05615.EP.P0.SC. | 1 | Grup de pressió Gasoil |  | 1 | [5 empty] | 2008-01-29 |  |  |  | BOMBAS ELIAS | [122 empty] | 8969da23-a54a-4b02-aad8-23e80e303112 | 6ead6a1c-6c02-4b67-9736-3c342985bb3e
Lot 02 | PNC-05615 | PNC-05615 - GAS-04.07.B | DIPÒSIT GASOIL ENTERRAT | 04.07.B | FLUIDS I GASOS¦DIPÒSIT GASOIL¦ENTERRATS | GAS COMBUSTIBLE |  |  |  | ENS.PNC-05615.UB.EXT3. | 1 | Dipòsit gasoil soterrat |  | 1 |  | LAPESA |  |  |  | 2008-01-29 | [14 empty] | 0 | [6 empty] | 10 | [67 empty] | Exterior |  |  | En ús | [17 empty] | Protecció activa | Simple | 0 | [13 empty] | 7dcb68c6-54dc-4679-b750-23e266816fd8 | bc5f0b95-dc20-4871-bcbe-3aa61217fb38
Lot 02 | PNC-05615 | PNC-05615 - GAS-04.08.A | DIPÒSIT DE GAS AERI | 04.08.A | FLUIDS I GASOS¦DIPÒSIT GAS¦AERI | GAS COMBUSTIBLE |  |  |  | ENS.PNC-05615.UB.SQ. | 1 | Armari gas propà |  | 1 |  | N/D | N/D | N/D |  | 2008-01-23 | [126 empty] | ce917f86-bf84-4447-9220-f8ca85037b5c | 0307bcd1-5270-4243-b40d-70b2ca7b18db
Lot 02 | PNC-05615 | PNC-05615 - GAS-06.04.A | GAS | 41.07.A | SISTEMA DE CONTROL¦CENTRALS DE DETECCIÓ¦GAS | GAS COMBUSTIBLE |  |  |  | ENS.PNC-05615.EP.P0.C. | 1 | Central detecció de gas cuina |  | 1 | [5 empty] | 2008-01-23 | [126 empty] | 3df4be37-e4b4-4690-b221-a3f16111ea48 | a540bbd0-4ff2-4b18-a97e-2a0274c3ef2f
Lot 02 | PNC-05615 | PNC-05615 - GAS-34.04 | INSTAL·LACIÓ GAS | 34.04 | INSTAL·LACIONS¦INSTAL·LACIÓ GAS | GAS COMBUSTIBLE |  |  |  | ENS.PNC-05615. | 1 | Instal·lació de gas GLP | 08-158279 | 1 | [5 empty] | 2008-01-23 | [126 empty] | 10966921-f446-42e1-b88d-04fc2eba494e | a44fa163-224f-43f0-b88e-e8c5bfa68e7d
Lot 02 | PNC-05615 | PNC-05615 - GAS-34.06 | INSTAL·LACIÓ GASOIL | 34.06 | INSTAL·LACIONS¦INSTAL·LACIÓ GASOIL | GAS COMBUSTIBLE |  |  |  | ENS.PNC-05615. | 1 | Instal·lació subministrament gasoil | 50080/08 | 1 | [5 empty] | 2008-01-29 | [21 empty] | 10 | [67 empty] | Exterior | [36 empty] | 00b7ca81-ef60-46fc-ba48-ea481fbc164f | 98f3a7ec-d479-4cd9-9518-2da1e11d1b04
Lot 02 | PNC-05615 | PNC-05615 - OBR-25.10 | SISTEMES DE PROTECCIÓ CONTRA CAIGUDES (LINIA DE VIDA) | 25.10 | ELEMENTS CONSTRUCTIUS¦SISTEMES DE PROTECCIÓ CONTRA CAIGUDES INDIVIDUALS | OBRA CIVIL |  |  |  | ENS.PNC-05615.EG.PC.COB1. | 1 | Tram 1 ( LV1 = 12 metres) |  | 1 |  | Previline | N/D |  |  | 2008-01-29 |  |  |  | Tram 1 LV1 | [122 empty] | e4c4738d-43a1-453e-8950-893111021d22 | 08499910-01b0-4ed3-8ee4-835664c6a03e
Lot 02 | PNC-05615 | PNC-05615 - OBR-25.10 | SISTEMES DE PROTECCIÓ CONTRA CAIGUDES (LINIA DE VIDA) | 25.10 | ELEMENTS CONSTRUCTIUS¦SISTEMES DE PROTECCIÓ CONTRA CAIGUDES INDIVIDUALS | OBRA CIVIL |  |  |  | ENS.PNC-05615.EG.PC.COB2. | 1 | Tram 2 ( LV2 = 8 metres) |  | 1 |  | Previline | N/D |  |  | 2008-01-29 |  |  |  | Tram 2 LV2 | [122 empty] | e4c4738d-43a1-453e-8950-893111021d22 | 88832034-78fb-4f15-aa4f-5d2aec1385d4
Lot 02 | PNC-05615 | PNC-05615 - OBR-25.10 | SISTEMES DE PROTECCIÓ CONTRA CAIGUDES (LINIA DE VIDA) | 25.10 | ELEMENTS CONSTRUCTIUS¦SISTEMES DE PROTECCIÓ CONTRA CAIGUDES INDIVIDUALS | OBRA CIVIL |  |  |  | ENS.PNC-05615.EG.PC.COB2. | 1 | Tram 3 ( LV3 = 6 metres) |  | 1 |  | Previline | N/D |  |  | 2008-01-29 |  |  |  | Tram 3 LV3 | [122 empty] | e4c4738d-43a1-453e-8950-893111021d22 | ed602f8d-72d2-4e28-8f0f-f536fb60b0a1
Lot 02 | PNC-05615 | PNC-05615 - OBR-25.10 | SISTEMES DE PROTECCIÓ CONTRA CAIGUDES (LINIA DE VIDA) | 25.10 | ELEMENTS CONSTRUCTIUS¦SISTEMES DE PROTECCIÓ CONTRA CAIGUDES INDIVIDUALS | OBRA CIVIL |  |  |  | ENS.PNC-05615.EG.PC.COB2. | 1 | Tram 4 ( LV4 = 7 metres) |  | 1 |  | Previline | N/D |  |  | 2008-01-29 |  |  |  | Tram 4 LV4 | [122 empty] | e4c4738d-43a1-453e-8950-893111021d22 | 391ca6e4-c554-4aea-8458-ffe6a18c1e1f
Lot 02 | PNC-05615 | PNC-05615 - OBR-25.11 | DISPOSITIUS D’ANCORATGE ESTRUCTURAL | 25.11 | ELEMENTS CONSTRUCTIUS¦DISPOSITIUS D’ANCORATGE ESTRUCTURAL | OBRA CIVIL |  |  |  | ENS.PNC-05615.EG.PC.COB1. | 1 | Dispositius d’ancoratge estructural 1 |  | 1 |  | Previline | N/D |  |  | 2008-01-29 |  |  |  | Dispositius d’ancoratge estructural | [122 empty] | 1d85127f-f4ee-4b1e-ac8d-e3cc316365be | 034f9f61-6d70-45f3-9db2-f326f633f848
Lot 02 | PNC-05615 | PNC-05615 - OBR-25.11 | DISPOSITIUS D’ANCORATGE ESTRUCTURAL | 25.11 | ELEMENTS CONSTRUCTIUS¦DISPOSITIUS D’ANCORATGE ESTRUCTURAL | OBRA CIVIL |  |  |  | ENS.PNC-05615.EG.PC.COB1. | 1 | Dispositius d’ancoratge estructural 2 |  | 1 |  | Previline | N/D |  |  | 2008-01-29 |  |  |  | Dispositius d’ancoratge estructural | [122 empty] | 1d85127f-f4ee-4b1e-ac8d-e3cc316365be | cc1dd683-686e-4590-afd9-138134a1b81a
Lot 02 | PNC-05615 | PNC-05615 - PRO-11.03 | PULSADORS D'ALARMA PCI | 11.03 | CONTRAINCENDIS¦PULSADORS D'ALARMA | PROTECCIÓ CONTRA INCENDIS |  |  |  | ENS.PNC-05615.EG.P0. | 2 | Pulsadors d'alarma PCI P0 EG |  | 1 | [5 empty] | 2008-01-29 | [126 empty] | 2870f67a-5ede-4b5e-8801-843d2c2b9f27 | 646727a4-3ba9-4348-8da5-e9bf5d1b35cb
Lot 02 | PNC-05615 | PNC-05615 - PRO-11.03 | PULSADORS D'ALARMA PCI | 11.03 | CONTRAINCENDIS¦PULSADORS D'ALARMA | PROTECCIÓ CONTRA INCENDIS |  |  |  | ENS.PNC-05615.EP.P0. | 5 | Pulsadors d'alarma PCI P0 EP |  | 1 | [5 empty] | 2008-01-29 | [126 empty] | 2870f67a-5ede-4b5e-8801-843d2c2b9f27 | d86935bf-0f1b-47c2-9f2a-bf31db98f7c6
Lot 02 | PNC-05615 | PNC-05615 - PRO-11.03 | PULSADORS D'ALARMA PCI | 11.03 | CONTRAINCENDIS¦PULSADORS D'ALARMA | PROTECCIÓ CONTRA INCENDIS |  |  |  | ENS.PNC-05615.EP.P1. | 2 | Pulsadors d'alarma PCI P1 EP |  | 1 | [5 empty] | 2008-01-29 | [126 empty] | 2870f67a-5ede-4b5e-8801-843d2c2b9f27 | 51ee091e-66b1-4fa6-8071-c1adae99f06a
Lot 02 | PNC-05615 | PNC-05615 - PRO-11.03 | PULSADORS D'ALARMA PCI | 11.03 | CONTRAINCENDIS¦PULSADORS D'ALARMA | PROTECCIÓ CONTRA INCENDIS |  |  |  | ENS.PNC-05615.EP.P2. | 2 | Pulsadors d'alarma PCI P2 EP |  | 1 | [5 empty] | 2008-01-29 | [126 empty] | 2870f67a-5ede-4b5e-8801-843d2c2b9f27 | 2c0237dc-b9da-4d23-a886-d993908079c5
Lot 02 | PNC-05615 | PNC-05615 - PRO-11.04 | SIRENES ALARMES PCI | 11.04 | CONTRAINCENDIS¦SIRENES ALARMES | PROTECCIÓ CONTRA INCENDIS |  |  |  | ENS.PNC-05615.EG.P0. | 2 | Sirenes d'alarma PCI P0 EG |  | 1 | [5 empty] | 2008-01-29 | [126 empty] | 52afa3f1-98c8-4519-8be8-921ef75488c6 | e6c7bd49-983c-4d74-a394-9d0b5b8cdc26
Lot 02 | PNC-05615 | PNC-05615 - PRO-11.04 | SIRENES ALARMES PCI | 11.04 | CONTRAINCENDIS¦SIRENES ALARMES | PROTECCIÓ CONTRA INCENDIS |  |  |  | ENS.PNC-05615.EP.P0. | 4 | Sirenes d'alarma PCI P0 EP |  | 1 | [5 empty] | 2008-01-29 | [126 empty] | 52afa3f1-98c8-4519-8be8-921ef75488c6 | 5ce8adc5-9f2e-48a8-a96c-73a7ab862c37
Lot 02 | PNC-05615 | PNC-05615 - PRO-11.04 | SIRENES ALARMES PCI | 11.04 | CONTRAINCENDIS¦SIRENES ALARMES | PROTECCIÓ CONTRA INCENDIS |  |  |  | ENS.PNC-05615.EP.P1. | 2 | Sirenes d'alarma PCI P1 EP |  | 1 | [5 empty] | 2008-01-29 | [126 empty] | 52afa3f1-98c8-4519-8be8-921ef75488c6 | 10fd0070-8f79-4897-8a3b-1d7973b2e46c
Lot 02 | PNC-05615 | PNC-05615 - PRO-11.04 | SIRENES ALARMES PCI | 11.04 | CONTRAINCENDIS¦SIRENES ALARMES | PROTECCIÓ CONTRA INCENDIS |  |  |  | ENS.PNC-05615.EP.P2. | 2 | Sirenes d'alarma PCI P2 EP |  | 1 | [5 empty] | 2008-01-29 | [126 empty] | 52afa3f1-98c8-4519-8be8-921ef75488c6 | bba5e624-bf1c-4721-adb9-cd3fc4a22e10
Lot 02 | PNC-05615 | PNC-05615 - PRO-11.05 | ELECTROIMANTS PCI | 11.05 | CONTRAINCENDIS¦ELECTROIMANTS | PROTECCIÓ CONTRA INCENDIS |  |  |  | ENS.PNC-05615.EP.P0. | 4 | Electroimants P0 EP |  | 1 | [5 empty] | 2008-01-29 | [126 empty] | ab8e5596-cfaa-47f2-85e2-10dcdc42c290 | d71afaf5-8c56-4bb2-879f-537eb6e8297c
Lot 02 | PNC-05615 | PNC-05615 - PRO-11.05 | ELECTROIMANTS PCI | 11.05 | CONTRAINCENDIS¦ELECTROIMANTS | PROTECCIÓ CONTRA INCENDIS |  |  |  | ENS.PNC-05615.EP.P0. | 4 | Electroimants P2 EP |  | 1 | [5 empty] | 2008-01-29 | [126 empty] | ab8e5596-cfaa-47f2-85e2-10dcdc42c290 | ff8d096a-f2eb-4017-9284-0712b3d8a95e
Lot 02 | PNC-05615 | PNC-05615 - PRO-11.05 | ELECTROIMANTS PCI | 11.05 | CONTRAINCENDIS¦ELECTROIMANTS | PROTECCIÓ CONTRA INCENDIS |  |  |  | ENS.PNC-05615.EP.P1. | 4 | Electroimants P1 EP |  | 1 | [5 empty] | 2008-01-29 | [126 empty] | ab8e5596-cfaa-47f2-85e2-10dcdc42c290 | 968d3253-5eab-4226-adc7-4467bd4e1635
Lot 02 | PNC-05615 | PNC-05615 - PRO-11.06 | CENTRALS DETECCIÓ PCI | 11.06 | CONTRAINCENDIS¦CENTRALS DETECCIÓ | PROTECCIÓ CONTRA INCENDIS |  |  |  | ENS.PNC-05615.EP.P0.CON. | 1 | Centraleta detecció incendis |  | 1 |  | Altair | Cyrtek | N/D |  | 2008-01-29 | [126 empty] | 22d3df98-5538-4205-bdaf-14361537b488 | 98525ae0-ad60-4ab9-bc2f-48f4a9a87ad4
Lot 02 | PNC-05615 | PNC-05615 - PRO-11.07 | BIE | 11.07 | CONTRAINCENDIS¦EQUIPS MÀNEGA | PROTECCIÓ CONTRA INCENDIS |  |  |  | ENS.PNC-05615.EG.P0.SG. | 1 | BIE 3 gimnàs | 948 | 1 | [5 empty] | 2008-01-29 |  |  |  | descripción de materiales, medidas y puntos interesantes del equipo. | [122 empty] | ead24cd8-d7f6-4b8a-80de-233004bfbd0b | 27fee5d5-279a-4912-95e6-ea2a8d155203
Lot 02 | PNC-05615 | PNC-05615 - PRO-11.07 | BIE | 11.07 | CONTRAINCENDIS¦EQUIPS MÀNEGA | PROTECCIÓ CONTRA INCENDIS |  |  |  | ENS.PNC-05615.EP.P0.C. | 1 | BIE 2 menjador | 947 | 1 | [5 empty] | 2008-01-29 |  |  |  | descripción de materiales, medidas y puntos interesantes del equipo. | [122 empty] | ead24cd8-d7f6-4b8a-80de-233004bfbd0b | 0aaafb98-35e7-42d7-9896-b0826c04edc7
Lot 02 | PNC-05615 | PNC-05615 - PRO-11.07 | BIE | 11.07 | CONTRAINCENDIS¦EQUIPS MÀNEGA | PROTECCIÓ CONTRA INCENDIS |  |  |  | ENS.PNC-05615.EP.P0.PAS1. | 1 | BIE 1 passadis P0 | 946 | 1 | [5 empty] | 2008-01-29 |  |  |  | descripción de materiales, medidas y puntos interesantes del equipo. | [122 empty] | ead24cd8-d7f6-4b8a-80de-233004bfbd0b | 52cb830a-bdf5-415f-81dc-43fc0ac27872
Lot 02 | PNC-05615 | PNC-05615 - PRO-11.07 | BIE | 11.07 | CONTRAINCENDIS¦EQUIPS MÀNEGA | PROTECCIÓ CONTRA INCENDIS |  |  |  | ENS.PNC-05615.EP.P0.PAS1. | 1 | BIE 4 passadis infantil P0 | 949 | 1 | [5 empty] | 2008-01-29 |  |  |  | descripción de materiales, medidas y puntos interesantes del equipo. | [122 empty] | ead24cd8-d7f6-4b8a-80de-233004bfbd0b | 67bb724f-6544-4a8c-8b0c-6b11f35a84aa
Lot 02 | PNC-05615 | PNC-05615 - PRO-11.07 | BIE | 11.07 | CONTRAINCENDIS¦EQUIPS MÀNEGA | PROTECCIÓ CONTRA INCENDIS |  |  |  | ENS.PNC-05615.EP.P0.PAS1. | 1 | BIE 5 passadis infantil P0 | 950 | 1 | [5 empty] | 2008-01-29 |  |  |  | descripción de materiales, medidas y puntos interesantes del equipo. | [122 empty] | ead24cd8-d7f6-4b8a-80de-233004bfbd0b | 6cc9437c-c647-4154-a47f-9451d6e55c75
Lot 02 | PNC-05615 | PNC-05615 - PRO-11.07 | BIE | 11.07 | CONTRAINCENDIS¦EQUIPS MÀNEGA | PROTECCIÓ CONTRA INCENDIS |  |  |  | ENS.PNC-05615.EP.P1.PAS. | 1 | BIE 6 passadis P1 | 951 | 1 | [5 empty] | 2008-01-29 |  |  |  | descripción de materiales, medidas y puntos interesantes del equipo. | [122 empty] | ead24cd8-d7f6-4b8a-80de-233004bfbd0b | 199720f7-8602-4daa-b1b8-034c692dd45f
Lot 02 | PNC-05615 | PNC-05615 - PRO-11.07 | BIE | 11.07 | CONTRAINCENDIS¦EQUIPS MÀNEGA | PROTECCIÓ CONTRA INCENDIS |  |  |  | ENS.PNC-05615.EP.P1.PAS. | 1 | BIE 7 passadis P1 | 952 | 1 | [5 empty] | 2008-01-29 |  |  |  | descripción de materiales, medidas y puntos interesantes del equipo. | [122 empty] | ead24cd8-d7f6-4b8a-80de-233004bfbd0b | a05dbbfc-e0f8-4e67-b559-abec3c9e3f81
Lot 02 | PNC-05615 | PNC-05615 - PRO-11.07 | BIE | 11.07 | CONTRAINCENDIS¦EQUIPS MÀNEGA | PROTECCIÓ CONTRA INCENDIS |  |  |  | ENS.PNC-05615.EP.P2.PAS. | 1 | BIE 8 passadis P2 | 953 | 1 | [5 empty] | 2008-01-29 |  |  |  | descripción de materiales, medidas y puntos interesantes del equipo. | [122 empty] | ead24cd8-d7f6-4b8a-80de-233004bfbd0b | 3cd7559b-fd8b-45bd-a8ef-d39f0be07df0
Lot 02 | PNC-05615 | PNC-05615 - PRO-11.07 | BIE | 11.07 | CONTRAINCENDIS¦EQUIPS MÀNEGA | PROTECCIÓ CONTRA INCENDIS |  |  |  | ENS.PNC-05615.EP.P2.PAS. | 1 | BIE 9 passadis P2 | 954 | 1 | [5 empty] | 2008-01-29 |  |  |  | descripción de materiales, medidas y puntos interesantes del equipo. | [122 empty] | ead24cd8-d7f6-4b8a-80de-233004bfbd0b | 65cbdccb-f153-4470-9f96-581c020bd3c2
Lot 02 | PNC-05615 | PNC-05615 - PRO-11.09 | EXTINTOR | 11.09 | CONTRAINCENDIS¦EXTINTOR | PROTECCIÓ CONTRA INCENDIS |  |  |  | ENS.PNC-05615.EG.P0.SG. | 1 | Extintor 7 gimnàs | 15679 | 1 | [5 empty] | 2008-01-29 | [42 empty] | Pols seca | 6 | [82 empty] | c52cf704-0ff5-484e-ab42-31ffb1256703 | 64b0805d-c886-45e9-bcd3-eb8de01a56f9
Lot 02 | PNC-05615 | PNC-05615 - PRO-11.09 | EXTINTOR | 11.09 | CONTRAINCENDIS¦EXTINTOR | PROTECCIÓ CONTRA INCENDIS |  |  |  | ENS.PNC-05615.EG.P0.SG. | 1 | Extintor 8 gimnàs | 15666 | 1 | [5 empty] | 2008-01-29 | [42 empty] | Pols seca | 6 | [82 empty] | c52cf704-0ff5-484e-ab42-31ffb1256703 | 4f7f3a10-6116-46c9-b247-6e961652337c
Lot 02 | PNC-05615 | PNC-05615 - PRO-11.09 | EXTINTOR | 11.09 | CONTRAINCENDIS¦EXTINTOR | PROTECCIÓ CONTRA INCENDIS |  |  |  | ENS.PNC-05615.EG.P0.SG. | 1 | Extintor 9 entrada gimnàs | 15662 | 1 | [5 empty] | 2008-01-29 | [42 empty] | Pols seca | 6 | [82 empty] | c52cf704-0ff5-484e-ab42-31ffb1256703 | 8da717c3-3b85-4036-953d-aeb77822a325
Lot 02 | PNC-05615 | PNC-05615 - PRO-11.09 | EXTINTOR | 11.09 | CONTRAINCENDIS¦EXTINTOR | PROTECCIÓ CONTRA INCENDIS |  |  |  | ENS.PNC-05615.EP.P0.BIBLIO. | 1 | Extintor 16 biblioteca | 2398119 | 1 | [5 empty] | 2008-01-29 | [42 empty] | Pols seca | 6 | [82 empty] | c52cf704-0ff5-484e-ab42-31ffb1256703 | c9e52c13-6683-4c9e-a22c-0a6f2b33ceff
Lot 02 | PNC-05615 | PNC-05615 - PRO-11.09 | EXTINTOR | 11.09 | CONTRAINCENDIS¦EXTINTOR | PROTECCIÓ CONTRA INCENDIS |  |  |  | ENS.PNC-05615.EP.P0.C. | 1 | Extintor 6 cuina | 1299196 | 1 | [5 empty] | 2008-01-29 | [42 empty] | Anhídrid carbònic | 5 | [82 empty] | c52cf704-0ff5-484e-ab42-31ffb1256703 | 9e226d02-5c23-43b4-8b83-e186574aabac
Lot 02 | PNC-05615 | PNC-05615 - PRO-11.09 | EXTINTOR | 11.09 | CONTRAINCENDIS¦EXTINTOR | PROTECCIÓ CONTRA INCENDIS |  |  |  | ENS.PNC-05615.EP.P0.CON. | 1 | Extintor 1 consergeria | 1299277 | 1 | [5 empty] | 2008-01-29 | [42 empty] | Anhídrid carbònic | 5 | [82 empty] | c52cf704-0ff5-484e-ab42-31ffb1256703 | 59d47306-1205-4586-83ff-5d2776fd8817
Lot 02 | PNC-05615 | PNC-05615 - PRO-11.09 | EXTINTOR | 11.09 | CONTRAINCENDIS¦EXTINTOR | PROTECCIÓ CONTRA INCENDIS |  |  |  | ENS.PNC-05615.EP.P0.MEN. | 1 | Extintor 5 menjador | 15661 | 1 | [5 empty] | 2008-01-29 | [42 empty] | Pols seca | 6 | [82 empty] | c52cf704-0ff5-484e-ab42-31ffb1256703 | 07b6dd84-7b0f-4eab-ae5f-a755fb38ec91
Lot 02 | PNC-05615 | PNC-05615 - PRO-11.09 | EXTINTOR | 11.09 | CONTRAINCENDIS¦EXTINTOR | PROTECCIÓ CONTRA INCENDIS |  |  |  | ENS.PNC-05615.EP.P0.PAS1. | 1 | Extintor 10 passadis entrada menjador | 2397489 | 1 | [5 empty] | 2008-01-29 | [42 empty] | Pols seca | 6 | [82 empty] | c52cf704-0ff5-484e-ab42-31ffb1256703 | 256d1035-c1ee-4bac-8fd6-25cfe7514031
Lot 02 | PNC-05615 | PNC-05615 - PRO-11.09 | EXTINTOR | 11.09 | CONTRAINCENDIS¦EXTINTOR | PROTECCIÓ CONTRA INCENDIS |  |  |  | ENS.PNC-05615.EP.P0.PAS1. | 1 | Extintor 11 passadis infantil P0 | 15678 | 1 | [5 empty] | 2008-01-29 | [42 empty] | Pols seca | 6 | [82 empty] | c52cf704-0ff5-484e-ab42-31ffb1256703 | 047b7646-99c9-48d4-ac8f-d391d10b85fd
Lot 02 | PNC-05615 | PNC-05615 - PRO-11.09 | EXTINTOR | 11.09 | CONTRAINCENDIS¦EXTINTOR | PROTECCIÓ CONTRA INCENDIS |  |  |  | ENS.PNC-05615.EP.P0.PAS1. | 1 | Extintor 12 passadis infantil P0 | 15671 | 1 | [5 empty] | 2008-01-29 | [42 empty] | Pols seca | 6 | [82 empty] | c52cf704-0ff5-484e-ab42-31ffb1256703 | a5d91233-46b0-465b-94a8-8086ecd48717
Lot 02 | PNC-05615 | PNC-05615 - PRO-11.09 | EXTINTOR | 11.09 | CONTRAINCENDIS¦EXTINTOR | PROTECCIÓ CONTRA INCENDIS |  |  |  | ENS.PNC-05615.EP.P0.PAS1. | 1 | Extintor 13 passadis infantil P0 | 6883 | 1 | [5 empty] | 2008-01-29 | [42 empty] | Pols seca | 6 | [82 empty] | c52cf704-0ff5-484e-ab42-31ffb1256703 | 9d627313-26f7-4eac-9332-cbd83f687d10
Lot 02 | PNC-05615 | PNC-05615 - PRO-11.09 | EXTINTOR | 11.09 | CONTRAINCENDIS¦EXTINTOR | PROTECCIÓ CONTRA INCENDIS |  |  |  | ENS.PNC-05615.EP.P0.PAS1. | 1 | Extintor 2 passadis P0 | 6893 | 1 | [5 empty] | 2008-01-29 | [42 empty] | Pols seca | 6 | [82 empty] | c52cf704-0ff5-484e-ab42-31ffb1256703 | 00ec65a4-3324-457c-ae69-59748eed39b6
Lot 02 | PNC-05615 | PNC-05615 - PRO-11.09 | EXTINTOR | 11.09 | CONTRAINCENDIS¦EXTINTOR | PROTECCIÓ CONTRA INCENDIS |  |  |  | ENS.PNC-05615.EP.P0.PAS1. | 1 | Extintor 3 passadis P0 | 15663 | 1 | [5 empty] | 2008-01-29 | [42 empty] | Pols seca | 6 | [82 empty] | c52cf704-0ff5-484e-ab42-31ffb1256703 | 06c7a7c0-e033-4794-950e-07cb826ef7a3
Lot 02 | PNC-05615 | PNC-05615 - PRO-11.09 | EXTINTOR | 11.09 | CONTRAINCENDIS¦EXTINTOR | PROTECCIÓ CONTRA INCENDIS |  |  |  | ENS.PNC-05615.EP.P0.PAS1. | 1 | Extintor 4 passadis infantil P0 | 15672 | 1 | [5 empty] | 2008-01-29 | [42 empty] | Pols seca | 6 | [82 empty] | c52cf704-0ff5-484e-ab42-31ffb1256703 | 8f05a175-b5f5-4e28-8236-4f2dc286b24e
Lot 02 | PNC-05615 | PNC-05615 - PRO-11.09 | EXTINTOR | 11.09 | CONTRAINCENDIS¦EXTINTOR | PROTECCIÓ CONTRA INCENDIS |  |  |  | ENS.PNC-05615.EP.P0.SC. | 1 | Extintor 15 sala calderes | 15675 | 1 | [5 empty] | 2008-01-29 | [42 empty] | Pols seca | 6 | [82 empty] | c52cf704-0ff5-484e-ab42-31ffb1256703 | b2c147c8-0dfa-44e6-be7d-52a4539e040f
Lot 02 | PNC-05615 | PNC-05615 - PRO-11.09 | EXTINTOR | 11.09 | CONTRAINCENDIS¦EXTINTOR | PROTECCIÓ CONTRA INCENDIS |  |  |  | ENS.PNC-05615.EP.P0.SR. | 1 | Extintor 14 rack P0 | 7777 | 1 | [5 empty] | 2008-01-29 | [42 empty] | Pols seca | 6 | [82 empty] | c52cf704-0ff5-484e-ab42-31ffb1256703 | 8f0e20b3-4e9c-457a-80dd-a7fd10a6300e
Lot 02 | PNC-05615 | PNC-05615 - PRO-11.09 | EXTINTOR | 11.09 | CONTRAINCENDIS¦EXTINTOR | PROTECCIÓ CONTRA INCENDIS |  |  |  | ENS.PNC-05615.EP.P1.PAS. | 1 | Extintor 17 passadis P1 | 1299317 | 1 | [5 empty] | 2008-01-29 | [42 empty] | Anhídrid carbònic | 5 | [82 empty] | c52cf704-0ff5-484e-ab42-31ffb1256703 | d12d39ff-58e0-49a2-85f6-18770d7bda1a
Lot 02 | PNC-05615 | PNC-05615 - PRO-11.09 | EXTINTOR | 11.09 | CONTRAINCENDIS¦EXTINTOR | PROTECCIÓ CONTRA INCENDIS |  |  |  | ENS.PNC-05615.EP.P1.PAS. | 1 | Extintor 18 passadis P1 | 15677 | 1 | [5 empty] | 2008-01-29 | [42 empty] | Pols seca | 6 | [82 empty] | c52cf704-0ff5-484e-ab42-31ffb1256703 | 8ab20465-8a20-4c9c-babf-8be389720331
Lot 02 | PNC-05615 | PNC-05615 - PRO-11.09 | EXTINTOR | 11.09 | CONTRAINCENDIS¦EXTINTOR | PROTECCIÓ CONTRA INCENDIS |  |  |  | ENS.PNC-05615.EP.P1.PAS. | 1 | Extintor 19 passadis P1 | 6251 | 1 | [5 empty] | 2008-01-29 | [42 empty] | Pols seca | 6 | [82 empty] | c52cf704-0ff5-484e-ab42-31ffb1256703 | dc1389bb-98dd-4b73-94f9-510a7cd3186c
Lot 02 | PNC-05615 | PNC-05615 - PRO-11.09 | EXTINTOR | 11.09 | CONTRAINCENDIS¦EXTINTOR | PROTECCIÓ CONTRA INCENDIS |  |  |  | ENS.PNC-05615.EP.P1.PAS. | 1 | Extintor 20 passadis P1 | 15676 | 1 | [5 empty] | 2008-01-29 | [42 empty] | Pols seca | 6 | [82 empty] | c52cf704-0ff5-484e-ab42-31ffb1256703 | 81706314-c235-42b0-ac91-ba2abf19e459
Lot 02 | PNC-05615 | PNC-05615 - PRO-11.09 | EXTINTOR | 11.09 | CONTRAINCENDIS¦EXTINTOR | PROTECCIÓ CONTRA INCENDIS |  |  |  | ENS.PNC-05615.EP.P2.PAS. | 1 | Extintor 21 passadis P2 | 15674 | 1 | [5 empty] | 2008-01-29 | [42 empty] | Pols seca | 6 | [82 empty] | c52cf704-0ff5-484e-ab42-31ffb1256703 | 026c3663-8830-4b4b-b03a-e71959c9e4ab
Lot 02 | PNC-05615 | PNC-05615 - PRO-11.09 | EXTINTOR | 11.09 | CONTRAINCENDIS¦EXTINTOR | PROTECCIÓ CONTRA INCENDIS |  |  |  | ENS.PNC-05615.EP.P2.PAS. | 1 | Extintor 22 passadis P2 | 1299282 | 1 | [5 empty] | 2008-01-29 | [42 empty] | Anhídrid carbònic | 5 | [82 empty] | c52cf704-0ff5-484e-ab42-31ffb1256703 | 5b0403ba-a53b-4326-aef4-3a071f020349
Lot 02 | PNC-05615 | PNC-05615 - PRO-11.09 | EXTINTOR | 11.09 | CONTRAINCENDIS¦EXTINTOR | PROTECCIÓ CONTRA INCENDIS |  |  |  | ENS.PNC-05615.EP.P2.PAS. | 1 | Extintor 23 passadis P2 | 15673 | 1 | [5 empty] | 2008-01-29 | [42 empty] | Pols seca | 6 | [82 empty] | c52cf704-0ff5-484e-ab42-31ffb1256703 | 95b79f54-680f-424c-b265-213e9ceeffcf
Lot 02 | PNC-05615 | PNC-05615 - PRO-11.09 | EXTINTOR | 11.09 | CONTRAINCENDIS¦EXTINTOR | PROTECCIÓ CONTRA INCENDIS |  |  |  | ENS.PNC-05615.EP.P2.PAS. | 1 | Extintor 24 passadis P2 | 15664 | 1 | [5 empty] | 2008-01-29 | [42 empty] | Pols seca | 6 | [82 empty] | c52cf704-0ff5-484e-ab42-31ffb1256703 | e3093bd1-1997-456b-8cd9-b50bbae15f57
Lot 02 | PNC-05615 | PNC-05615 - PRO-11.10.B | SISTEMA EXTINCIÓ PER GAS | 11.10.B | CONTRAINCENDIS¦EXTINCIÓ AUTOMÀTICA¦GAS | PROTECCIÓ CONTRA INCENDIS |  |  |  | ENS.PNC-05615.EP.P0.C. | 1 | Sistema extinció en campana |  | 1 | [5 empty] | 2008-01-29 |  |  |  | Ansul R-102 snº188359 | [122 empty] | 5844ff47-8e54-494c-b62c-ff7ab0d114ce | e91cc41b-a68c-4d1b-a6b8-1394fe3ed6cc
Lot 02 | PNC-05615 | PNC-05615 - PRO-34.05 | INSTAL·LACIÓ CONTRA INCENDIS | 34.05 | INSTAL·LACIONS¦INSTAL·LACIÓ CONTRA INCENDIS | PROTECCIÓ CONTRA INCENDIS |  |  |  | ENS.PNC-05615. | 1 | Instal·lació Contra Incendis |  | 1 | [5 empty] | 2008-01-29 | [126 empty] | 6a0a8928-6eee-4fb7-a987-3961c4b62552 | 7005bde3-16f4-49d0-beec-a6fb0f5281bf
Lot 02 | PNC-05615 | PNC-05615 - SAN-09.01 | XARXA DE SANEJAMENT | 09.01 | SANEJAMENT¦XARXA DE SANEJAMENT | SANEJAMENT |  |  |  | ENS.PNC-05615. | 1 | Xarxa sanejament fecals edifici |  | 1 | [5 empty] | 2008-01-29 |  |  |  | Xarxa sanejament fecals | [122 empty] | 714be0a9-c37e-4540-bf9a-c90ea356c11b | 979498c8-2b49-48c7-add7-2da347097b1c
Lot 02 | PNC-05615 | PNC-05615 - SAN-09.01 | XARXA DE SANEJAMENT | 09.01 | SANEJAMENT¦XARXA DE SANEJAMENT | SANEJAMENT |  |  |  | ENS.PNC-05615. | 1 | Xarxa sanejament pluvials edifici |  | 1 | [5 empty] | 2008-01-29 |  |  |  | Xarxa sanejament pluvials | [122 empty] | 714be0a9-c37e-4540-bf9a-c90ea356c11b | 1725a682-2f60-4ace-8f6a-31ac758e3483
Lot 02 | PNC-05615 | PNC-05615 - SAN-09.03 | REIXES I ACCESSORIS | 09.03 | SANEJAMENT¦REIXES I ACCESSORIS | SANEJAMENT |  |  |  | ENS.PNC-05615.EG.P0. | 14 | Reixes i arquetes P0 EG |  | 1 | [5 empty] | 2008-01-29 | [126 empty] | d6a80105-4992-492c-8eaa-69f5e7bab852 | 1d5b8757-a5f1-4e09-9253-53edaf38890c
Lot 02 | PNC-05615 | PNC-05615 - SAN-09.03 | REIXES I ACCESSORIS | 09.03 | SANEJAMENT¦REIXES I ACCESSORIS | SANEJAMENT |  |  |  | ENS.PNC-05615.EP.P0. | 8 | Reixes i arquetes P0 EP |  | 1 | [5 empty] | 2008-01-29 | [126 empty] | d6a80105-4992-492c-8eaa-69f5e7bab852 | 37af1004-9e3a-4219-b1b8-664fd357bbb7
Lot 02 | PNC-05615 | PNC-05615 - SAN-09.03 | REIXES I ACCESSORIS | 09.03 | SANEJAMENT¦REIXES I ACCESSORIS | SANEJAMENT |  |  |  | ENS.PNC-05615.EP.P1. | 7 | Reixes i arquetes P1 EP |  | 1 | [5 empty] | 2008-01-29 | [126 empty] | d6a80105-4992-492c-8eaa-69f5e7bab852 | d4d3e3a0-807d-4a02-ac6b-427063f177f5
Lot 02 | PNC-05615 | PNC-05615 - SAN-09.03 | REIXES I ACCESSORIS | 09.03 | SANEJAMENT¦REIXES I ACCESSORIS | SANEJAMENT |  |  |  | ENS.PNC-05615.EP.P2. | 5 | Reixes i arquetes P2 EP |  | 1 | [5 empty] | 2008-01-29 | [126 empty] | d6a80105-4992-492c-8eaa-69f5e7bab852 | f15ad6ef-82a2-4a57-a0da-98980867d484
Lot 02 | PNC-05615 | PNC-05615 - SAN-09.03 | REIXES I ACCESSORIS | 09.03 | SANEJAMENT¦REIXES I ACCESSORIS | SANEJAMENT |  |  |  | ENS.PNC-05615.UB. | 31 | Reixes i arquetes urbanització |  | 1 | [5 empty] | 2008-01-29 | [126 empty] | d6a80105-4992-492c-8eaa-69f5e7bab852 | 295e73bb-0080-4852-ac19-8357a4c828ef
Lot 02 | PNC-05615 | PNC-05615 - SAN-09.04 | ARQUETA SEPARADORA D'OLIS | 09.04 | SANEJAMENT¦ARQUETA SEPARADORA D'OLIS | SANEJAMENT |  |  |  | ENS.PNC-05615.EP.P0.C. | 1 | Separador de greixos |  | 1 | [5 empty] | 2008-01-29 | [126 empty] | 9e4017cb-e82f-498a-ac60-9be88829ddf7 | 68ae8f51-8635-4745-9a60-eb27dbf73677
Lot 02 | PNC-05615 | PNC-05615 - SEG-12.01.B.B | DETECTOR DE PRESÈNCIA PER BIVOLUMÈTRICS | 12.01.B.B | SEGURETAT¦DETECTORS¦PRESÈNCIA¦BIVOLUMÈTRICS | SEGURETAT |  |  |  | ENS.PNC-05615.EG.P0. | 2 | Detectors presència intrusió P0 EG |  | 1 | [5 empty] | 2008-01-29 | [46 empty] | 0 | [79 empty] | 311d2800-1e80-4707-836f-85332a23873f | cd9ebe1a-8011-4d7a-9ed2-62cebd249ec1
Lot 02 | PNC-05615 | PNC-05615 - SEG-12.01.B.B | DETECTOR DE PRESÈNCIA PER BIVOLUMÈTRICS | 12.01.B.B | SEGURETAT¦DETECTORS¦PRESÈNCIA¦BIVOLUMÈTRICS | SEGURETAT |  |  |  | ENS.PNC-05615.EP.P0. | 7 | Detectors presència intrusió P0 EP |  | 1 | [5 empty] | 2008-01-29 | [46 empty] | 0 | [79 empty] | 311d2800-1e80-4707-836f-85332a23873f | 193a5848-09f2-49c5-9b1c-b736f7822b03
Lot 02 | PNC-05615 | PNC-05615 - SEG-12.01.B.B | DETECTOR DE PRESÈNCIA PER BIVOLUMÈTRICS | 12.01.B.B | SEGURETAT¦DETECTORS¦PRESÈNCIA¦BIVOLUMÈTRICS | SEGURETAT |  |  |  | ENS.PNC-05615.EP.P1. | 2 | Detectors presència intrusió P1 EP |  | 1 | [5 empty] | 2008-01-29 | [46 empty] | 0 | [79 empty] | 311d2800-1e80-4707-836f-85332a23873f | 46c180b3-f1d3-46ea-b8f9-9855bb363508
Lot 02 | PNC-05615 | PNC-05615 - SEG-12.03 | CENTRALS DE DETECCIÓ I ALARMA | 12.03 | SEGURETAT¦CENTRALS DE DETECCIÓ I ALARMA | SEGURETAT |  |  |  | ENS.PNC-05615.EG.P0.SG. | 1 | Teclat alarma SEGURETAT - Gimnàs |  | 1 |  | N/D | N/D | N/D |  | 2008-01-29 | [46 empty] | 0 | [79 empty] | ab71b8d9-968c-41f7-a54c-490e4d1e5e18 | 6111a9b0-c5ba-4272-ba88-643f22187731
Lot 02 | PNC-05615 | PNC-05615 - SEG-12.03 | CENTRALS DE DETECCIÓ I ALARMA | 12.03 | SEGURETAT¦CENTRALS DE DETECCIÓ I ALARMA | SEGURETAT |  |  |  | ENS.PNC-05615.EP.P0.CON. | 1 | Centraleta alarma SEGURETAT |  | 1 |  | N/D | N/D | N/D |  | 2008-01-29 | [46 empty] | 0 | [79 empty] | ab71b8d9-968c-41f7-a54c-490e4d1e5e18 | 8281c7dd-98b5-4e47-b747-84514e44a326
Lot 02 | PNC-05615 | PNC-05615 - SEG-12.03 | CENTRALS DE DETECCIÓ I ALARMA | 12.03 | SEGURETAT¦CENTRALS DE DETECCIÓ I ALARMA | SEGURETAT |  |  |  | ENS.PNC-05615.EP.P0.CON. | 1 | Teclat alarma SEGURETAT - Consergeria |  | 1 |  | N/D | N/D | N/D |  | 2008-01-29 | [46 empty] | 0 | [79 empty] | ab71b8d9-968c-41f7-a54c-490e4d1e5e18 | e852fa08-9609-42f6-adae-ffdc8cf6bcd8
Lot 02 | PNC-05615 | PNC-05615 - SEG-12.03 | CENTRALS DE DETECCIÓ I ALARMA | 12.03 | SEGURETAT¦CENTRALS DE DETECCIÓ I ALARMA | SEGURETAT |  |  |  | ENS.PNC-05615.EP.P0.SA. | 1 | Teclat alarma SEGURETAT - AMPA |  | 1 |  | N/D | N/D | N/D |  | 2008-01-29 | [46 empty] | 0 | [79 empty] | ab71b8d9-968c-41f7-a54c-490e4d1e5e18 | 1425e2fe-1d31-4e81-a92e-d5f3955bf3be
Lot 02 | PNC-05615 | PNC-05615 - SEG-12.05 | SIRENES | 12.05 | SEGURETAT¦SIRENES | SEGURETAT |  |  |  | ENS.PNC-05615.EG.P0. | 1 | Sirena Seguretat P0 EG |  | 1 | [5 empty] | 2008-01-29 | [46 empty] | 0 | [79 empty] | 0db03b13-05ec-40a7-a6f9-c9175fbec32c | 01f000e2-28dd-4d43-bb72-b1aa76ca6953
Lot 02 | PNC-05615 | PNC-05615 - SEG-12.05 | SIRENES | 12.05 | SEGURETAT¦SIRENES | SEGURETAT |  |  |  | ENS.PNC-05615.EP.P0. | 3 | Sirena Seguretat P0 EP |  | 1 | [5 empty] | 2008-01-29 | [46 empty] | 0 | [79 empty] | 0db03b13-05ec-40a7-a6f9-c9175fbec32c | b80e0c44-7aa7-4ba1-8053-237e9530828b
Lot 02 | PNC-05615 | PNC-05615 - SIE-40.02 | CONCENTRADOR DE DADES | 40.02 | SISTEMA INFORMACIÓ ENERGÈTICA¦CONCENTRADOR DE DADES | SIE |  |  |  | ENS.PNC-05615. | 1 | CONCENTRADOR DE DADES |  | 1 |  | Satel | DL280 | [129 empty] | b10d42a6-bdc4-4aa2-8a02-f49e373d2430 | 195534cc-5926-4dce-83dc-5eb9b212e850
Lot 02 | PNC-05615 | PNC-05615 - SIE-40.04.01 | COMPTADOR ELÈCTRIC | 40.04.01 | SISTEMA INFORMACIÓ ENERGÈTICA¦ELEMENTS DE CAMP¦COMPTADOR ELÈCTRIC | SIE |  |  |  | ENS.PNC-05615.UB.SQ. | 1 | COMPTADOR ELÈCTRIC COMPTADOR ELÈCTRIC FOTOVOLTAIQUES |  | 1 |  | Cirwatt | 410-UD1C-90C-00 | 388955056 |  | 2008-01-29 | [27 empty] | Bus propietari |  |  |  |  | armari comptadors | [93 empty] | 142b9971-76a1-4267-ab04-898717605f4f | d903c072-72fa-4937-9730-6ffb25eeac22
Lot 02 | PNC-05615 | PNC-05615 - SIE-40.04.01 | COMPTADOR ELÈCTRIC | 40.04.01 | SISTEMA INFORMACIÓ ENERGÈTICA¦ELEMENTS DE CAMP¦COMPTADOR ELÈCTRIC | SIE |  |  |  | ENS.PNC-05615.UB.SQ. | 1 | COMPTADOR ELÈCTRIC DE COMPANYIA |  | 1 |  | ZIV | 5CTA-E1C-051402UA | 2510762 |  | 2008-01-29 | [27 empty] | Bus propietari |  |  |  |  | armari comptadors | [93 empty] | 142b9971-76a1-4267-ab04-898717605f4f | 16d4b901-1311-4a79-9018-2808129ad305
Lot 02 | PNC-05615 | PNC-05615 - SIE-40.04.04 | COMPTADOR AIGUA | 40.04.04 | SISTEMA INFORMACIÓ ENERGÈTICA¦ELEMENTS DE CAMP¦COMPTADOR AIGUA | SIE |  |  |  | ENS.PNC-05615.EP.P0.SC. | 1 | COMPTADOR D' AIGUA DE CONSUM SALA CALDERES |  | 1 |  | Lorenz | N/D | 07203703 |  | 2008-01-29 | [27 empty] | Bus propietari | [98 empty] | 050df32e-1b8f-4d7d-9041-5f03e46e65ad | cf4453ba-a03c-47d8-8100-7ba754da47af
Lot 02 | PNC-05615 | PNC-05615 - SIE-40.04.04 | COMPTADOR AIGUA | 40.04.04 | SISTEMA INFORMACIÓ ENERGÈTICA¦ELEMENTS DE CAMP¦COMPTADOR AIGUA | SIE |  |  |  | ENS.PNC-05615.UB.SQ. | 1 | COMPTADOR D' AIGUA DE CONSUM HUMA DE COMPANYIA |  | 1 |  | Actaris | HFIL | D075D080094L |  | 2008-01-29 | [126 empty] | 050df32e-1b8f-4d7d-9041-5f03e46e65ad | 32851fea-70d7-4071-ae78-faa8c0e846e9
Lot 02 | PNC-05615 | PNC-05615 - SIE-40.05 | INSTAL·LACIÓ SISTEMA INFORMACIÓ ENERGÈTICA | 40.05 | SISTEMA INFORMACIÓ ENERGÈTICA¦INSTAL·LACIÓ SISTEMA INFORMACIÓ ENERGÈTICA | SIE |  |  |  | ENS.PNC-05615. | 1 | Instal·lació Sistema d'informació energètica |  | 1 | [5 empty] | 2008-01-29 | [126 empty] | 51d65749-554b-470d-a971-c7b54039fe36 | 4a76cc99-55e4-4357-8e72-b90e2743f741
Lot 02 | PNC-05615 | PNC-05615 - SIS-41.05 | INSTAL·LACIÓ SISTEMA DE CONTROL | 41.05 | SISTEMA DE CONTROL¦INSTAL·LACIÓ SISTEMA DE CONTROL | SISTEMA DE CONTROL |  |  |  | ENS.PNC-05615. | 1 | Instal·lació Sistema de control Calefacció i ACS |  | 1 | [5 empty] | 2008-01-29 | [47 empty] | Anual | [78 empty] | 41a0c276-29ce-46ad-b395-e864797dfc8e | cf8d36d7-d189-40b9-a904-0951c240e6d3
Lot 02 | PNC-05615 | PNC-05615 - SOL-26.02.A | SISTEMA DE PLAQUES SOLARS | 26.02 | SOLAR TÈRMICA¦INSTAL·LACIÓ TÈRMICA SOLAR | SOLAR |  |  |  | ENS.PNC-05615.EG.PC. | 1 | Plaques termiques |  | 1 | [5 empty] | 2008-01-29 |  |  |  | 10 PLAQUES // Escosol SOL2800 SQ01013 I Frigicoll C02570S // 21496, 21499, 21498, 21497, 21495 | [64 empty] | 20 | 18.5 | [56 empty] | 9240baee-b269-4c25-a9bd-ac3adc813834 | f6239adb-03eb-4fe8-bc1b-cd6296f099b0
Lot 02 | PNC-05615 | PNC-05615 - SOL-26.03 | ACUMULADOR ACS SOLAR | 26.03 | SOLAR TÈRMICA¦ACUMULADOR ACS SOLAR TÈRMICA | LEGIONEL·LA |  |  |  | ENS.PNC-05615.EG.P0.SC. | 1 | Acumulador solar |  | 1 |  | Idrogas | IMV1500 SB | ME0011672 |  | 2008-01-29 | [9 empty] | > 70 kW | [11 empty] | 1.5 | [104 empty] | 5c41490e-53b7-42a9-8ecb-520af47c2ad2 | dc28db7f-e8da-47c1-ba81-b8461839eec2
Lot 02 | PNC-05615 | PNC-05615 - SOL-26.05 | BOMBA ACS SOLAR | 26.05 | SOLAR TÈRMICA¦BOMBA ACS SOLAR | SOLAR |  |  |  | ENS.PNC-05615.EG.P0.SC. | 1 | Bomba solar |  | 1 |  | Baxi | Quantum Eco 1035 | 4174120-195000063 |  | 2008-01-29 | [9 empty] | > 70 kW | [34 empty] | Rotor humit | [81 empty] | d393f9b4-186a-4350-a152-5f888cf119f7 | 0bfabca3-3b7e-42ed-b45a-88bdaa13985d
Lot 02 | PNC-05615 | PNC-05615 - SOL-26.06 | XARXA DE CANONADES I ACCESSORIS SOLAR | 26.06 | SOLAR TÈRMICA¦XARXA DE CANONADES I ACCESSORIS SOLAR TÉRMICA | SOLAR |  |  |  | ENS.PNC-05615. | 1 | Instal·lació circuit solar |  | 1 | [5 empty] | 2008-01-29 | [126 empty] | c7913509-83a5-42bb-bed9-f7a174ddda38 | 9c4e4287-530f-48b8-9583-aa53da492d4e
Lot 02 | PNC-05615 | PNC-05615 - SOL-42.01 | INSTAL·LACIÓ FOTOVOLTAICA | 42.01 | FOTOVOLTAICA¦INSTAL·LACIÓ FOTOVOLTAICA | FOTOVOLTAICA |  |  |  | ENS.PNC-05615.EP.PC.COB1. | 1 | Plaques fotovoltaiques |  | 1 | [5 empty] | 2008-01-29 |  |  |  | NT Sunways 2 - 106 Plaques | [122 empty] | 45cbd28c-3d2c-4e33-ae04-08b744884538 | 5e316aed-54b0-4039-a078-33bc86fda1b8
Lot 02 | PNC-05615 | PNC-05615 - TRA-20.01.A | ASCENSORS ELÈCTRICS | 20.01.A | TRANSPORT¦ASCENSORS¦ELÈCTRICS | TRANSPORT |  |  |  | ENS.PNC-05615.EP.ASC. | 1 | Ascensor RAE 08/0081556 | RAE 135148B | 1 |  | Thyssen | 50052442 | 08/0081556 |  | 2007-09-28 | [48 empty] | 1 | 630 | 3 | [75 empty] | f64704ef-0dc9-4708-ba4f-2e1744c820ea | fd675f7a-b3b2-4df4-b52c-e4be5475e94c
Lot 02 | PNC-05615 | PNC-05615 - VAR-10.03.E | BARRES DE SUPORT | 10.03.E | APARELLS SANITARIS I AIXETERIA¦ACCESSORIS¦BARRES DE SUPORT | VARIS |  |  |  | ENS.PNC-05615.EG.P0. | 1 | Barres de suport P0 EG |  | 1 | [5 empty] | 2008-01-29 | [126 empty] | c51883c2-204d-496c-93da-e6b2b5c17cd4 | 5600ea6f-5d5a-4d16-902c-f8f7e3eeb414
Lot 02 | PNC-05615 | PNC-05615 - VAR-10.03.E | BARRES DE SUPORT | 10.03.E | APARELLS SANITARIS I AIXETERIA¦ACCESSORIS¦BARRES DE SUPORT | VARIS |  |  |  | ENS.PNC-05615.EP.P0. | 3 | Barres de suport P0 EP |  | 1 | [5 empty] | 2008-01-29 | [126 empty] | c51883c2-204d-496c-93da-e6b2b5c17cd4 | 8523d4bf-a2e3-451c-a0d7-18d3f8ed2e07
Lot 02 | PNC-05615 | PNC-05615 - VAR-10.03.E | BARRES DE SUPORT | 10.03.E | APARELLS SANITARIS I AIXETERIA¦ACCESSORIS¦BARRES DE SUPORT | VARIS |  |  |  | ENS.PNC-05615.EP.P1. | 2 | Barres de suport P1 EP |  | 1 | [5 empty] | 2008-01-29 | [126 empty] | c51883c2-204d-496c-93da-e6b2b5c17cd4 | d214fce9-91c0-406f-b568-c6f441122750
Lot 02 | PNC-05615 | PNC-05615 - VAR-10.03.E | BARRES DE SUPORT | 10.03.E | APARELLS SANITARIS I AIXETERIA¦ACCESSORIS¦BARRES DE SUPORT | VARIS |  |  |  | ENS.PNC-05615.EP.P2. | 2 | Barres de suport P2 EP |  | 1 | [5 empty] | 2008-01-29 | [126 empty] | c51883c2-204d-496c-93da-e6b2b5c17cd4 | cc5c23e6-97c4-4039-be67-224a46727cdb
Lot 02 | PNC-05615 | PNC-05615 - VEN-02.02 | CAIXES VENTILACIÓ | 02.02 | ELEMENTS DE CLIMATITZACIÓ¦CAIXES VENTILACIÓ | VENTILACIÓ/EXTRACCIÓ |  |  |  | ENS.PNC-05615.EP.P0.C. | 1 | Caixa ventilació cuina |  | 1 |  | N/D | N/D | N/D |  | 2008-01-29 | [9 empty] | > 70 kW | 0 |  |  | 0 |  |  | 0 | 50 | [33 empty] | De teulada | 0 | 0 | [72 empty] | ed8bb027-50ce-464d-bb0b-a5486fb1fca3 | 2783e829-6265-4605-a2b4-220118794b15
Lot 02 | PNC-05615 | PNC-05615 - VEN-02.16 | BOCA EXTRACCIÓ BANY | 02.16 | ELEMENTS DE CLIMATITZACIÓ¦BOCA EXTRACCIÓ BANY | VENTILACIÓ/EXTRACCIÓ |  |  |  | ENS.PNC-05615.EP.P0. | 4 | Boques d'extracció lavabo P0 EP |  | 1 | [5 empty] | 2008-01-29 | [9 empty] | > 70 kW | [116 empty] | bafa1cbc-42ac-471f-a2b1-d4c1ddbcca06 | 375f8481-65ee-4e4b-a41d-fbf480f735a0
Lot 02 | PNC-05615 | PNC-05615 - VEN-02.16 | BOCA EXTRACCIÓ BANY | 02.16 | ELEMENTS DE CLIMATITZACIÓ¦BOCA EXTRACCIÓ BANY | VENTILACIÓ/EXTRACCIÓ |  |  |  | ENS.PNC-05615.EP.P1. | 2 | Boques d'extracció lavabo P1 EP |  | 1 | [5 empty] | 2008-01-29 | [9 empty] | > 70 kW | [116 empty] | bafa1cbc-42ac-471f-a2b1-d4c1ddbcca06 | 8726ff0b-8934-4ec1-90cf-1b0c1a1f1cc5
Lot 02 | PNC-05615 | PNC-05615 - VEN-02.16 | BOCA EXTRACCIÓ BANY | 02.16 | ELEMENTS DE CLIMATITZACIÓ¦BOCA EXTRACCIÓ BANY | VENTILACIÓ/EXTRACCIÓ |  |  |  | ENS.PNC-05615.EP.P2. | 2 | Boques d'extracció lavabo P2 EP |  | 1 | [5 empty] | 2008-01-29 | [9 empty] | > 70 kW | [116 empty] | bafa1cbc-42ac-471f-a2b1-d4c1ddbcca06 | 3c4bca7d-56c1-4370-804d-94f552ab7a30
Lot 02 | PNC-05616 | PNC-05616 - BAI-06.01.D | DETECTOR DE PRESÈNCIA IL·LUMINACIÓ | 41.04.22 | SISTEMA DE CONTROL¦ELEMENTS DE CAMP¦DETECTOR PRESÈNCIA | BAIXA TENSIÓ |  |  |  | ENS.PNC-05616.EG.P0. | 2 | Detectors presència EG P0 |  | 1 | [5 empty] | 2008-04-09 | [126 empty] | 72f332db-a314-4dc8-bfd6-74f00a94912d | 61cc4f05-e6c6-4462-8a80-69c275549171
Lot 02 | PNC-05616 | PNC-05616 - BAI-06.01.D | DETECTOR DE PRESÈNCIA IL·LUMINACIÓ | 41.04.22 | SISTEMA DE CONTROL¦ELEMENTS DE CAMP¦DETECTOR PRESÈNCIA | BAIXA TENSIÓ |  |  |  | ENS.PNC-05616.EP.P0. | 26 | Detectors presència EP P0 |  | 1 | [5 empty] | 2008-04-09 | [126 empty] | 72f332db-a314-4dc8-bfd6-74f00a94912d | d4d2a9a7-b0a0-4003-b27a-c40397b31435
Lot 02 | PNC-05616 | PNC-05616 - BAI-06.01.D | DETECTOR DE PRESÈNCIA IL·LUMINACIÓ | 41.04.22 | SISTEMA DE CONTROL¦ELEMENTS DE CAMP¦DETECTOR PRESÈNCIA | BAIXA TENSIÓ |  |  |  | ENS.PNC-05616.EP.P1. | 14 | Detectors presència EP P1 |  | 1 | [5 empty] | 2008-04-09 | [126 empty] | 72f332db-a314-4dc8-bfd6-74f00a94912d | a6804285-fde4-4914-9562-0c1af0263b25
Lot 02 | PNC-05616 | PNC-05616 - BAI-15.01.A | QUADRES GENERALS | 15.01.A | EQUIPS DE BAIXA TENSIÓ¦QUADRES ELÈCTRICS¦QUADRES GENERALS | BAIXA TENSIÓ |  |  |  | ENS.PNC-05616.EP.P0.CON. | 1 | Quadre General de Baixa Tensió |  | 1 | [5 empty] | 2008-04-09 | [126 empty] | f3abf235-745e-422a-a2a2-ce9d7da8692e | 755a0b02-aa95-46f5-a5fb-9bd260b546ee
Lot 02 | PNC-05616 | PNC-05616 - BAI-15.01.A | QUADRES GENERALS | 15.01.A | EQUIPS DE BAIXA TENSIÓ¦QUADRES ELÈCTRICS¦QUADRES GENERALS | BAIXA TENSIÓ |  |  |  | ENS.PNC-05616.EP.P0.M2. | 1 | Quadre General d'Ascensor |  | 1 | [5 empty] | 2008-04-09 | [126 empty] | f3abf235-745e-422a-a2a2-ce9d7da8692e | a5755d61-b675-4c25-9715-5fee8a09be40
Lot 02 | PNC-05616 | PNC-05616 - BAI-15.01.A | QUADRES GENERALS | 15.01.A | EQUIPS DE BAIXA TENSIÓ¦QUADRES ELÈCTRICS¦QUADRES GENERALS | BAIXA TENSIÓ |  |  |  | ENS.PNC-05616.EP.P0.SC. | 1 | Quadre General de Bombes |  | 1 | [5 empty] | 2008-04-09 | [126 empty] | f3abf235-745e-422a-a2a2-ce9d7da8692e | b0056c2c-33a4-4593-8bc1-fb5c60ae714e
Lot 02 | PNC-05616 | PNC-05616 - BAI-15.01.B | SUBQUADRES | 15.01.B | EQUIPS DE BAIXA TENSIÓ¦QUADRES ELÈCTRICS¦SUBQUADRES | BAIXA TENSIÓ |  |  |  | ENS.PNC-05616.EG.P0.M1. | 1 | Subquadre Gimnas |  | 1 | [5 empty] | 2008-04-09 | [5 empty] | Standard | [120 empty] | 58b7a8fd-0801-4429-a2e9-89e8b8825d8f | 678ad993-229d-4945-830e-ba494540d42d
Lot 02 | PNC-05616 | PNC-05616 - BAI-15.01.B | SUBQUADRES | 15.01.B | EQUIPS DE BAIXA TENSIÓ¦QUADRES ELÈCTRICS¦SUBQUADRES | BAIXA TENSIÓ |  |  |  | ENS.PNC-05616.EP.P0.C. | 1 | Subquadre P0 Cuina |  | 1 | [5 empty] | 2008-04-09 | [5 empty] | Standard | [120 empty] | 58b7a8fd-0801-4429-a2e9-89e8b8825d8f | 2b24737e-6ac5-4442-8a1d-2b24368e0ed5
Lot 02 | PNC-05616 | PNC-05616 - BAI-15.01.B | SUBQUADRES | 15.01.B | EQUIPS DE BAIXA TENSIÓ¦QUADRES ELÈCTRICS¦SUBQUADRES | BAIXA TENSIÓ |  |  |  | ENS.PNC-05616.EP.P0.CON. | 1 | Subquadre P0 Iluminació |  | 1 | [5 empty] | 2008-04-09 | [5 empty] | Standard | [120 empty] | 58b7a8fd-0801-4429-a2e9-89e8b8825d8f | fc5c6c4d-853c-40c0-aafc-03413f6cb965
Lot 02 | PNC-05616 | PNC-05616 - BAI-15.01.B | SUBQUADRES | 15.01.B | EQUIPS DE BAIXA TENSIÓ¦QUADRES ELÈCTRICS¦SUBQUADRES | BAIXA TENSIÓ |  |  |  | ENS.PNC-05616.EP.P0.M2. | 1 | Subquadre P0 Ascensor |  | 1 | [5 empty] | 2008-04-09 | [5 empty] | Standard | [120 empty] | 58b7a8fd-0801-4429-a2e9-89e8b8825d8f | bd8e4a29-ec83-4894-81e1-963ed142e144
Lot 02 | PNC-05616 | PNC-05616 - BAI-15.01.B | SUBQUADRES | 15.01.B | EQUIPS DE BAIXA TENSIÓ¦QUADRES ELÈCTRICS¦SUBQUADRES | BAIXA TENSIÓ |  |  |  | ENS.PNC-05616.EP.P0.S. | 1 | Subquadre P0 Secretaria |  | 1 | [5 empty] | 2008-04-09 | [5 empty] | Standard | [120 empty] | 58b7a8fd-0801-4429-a2e9-89e8b8825d8f | c4ad217d-c05c-48f9-a648-88b1eec88133
Lot 02 | PNC-05616 | PNC-05616 - BAI-15.01.B | SUBQUADRES | 15.01.B | EQUIPS DE BAIXA TENSIÓ¦QUADRES ELÈCTRICS¦SUBQUADRES | BAIXA TENSIÓ |  |  |  | ENS.PNC-05616.EP.P0.SC. | 1 | Subquadre P0 Calderes |  | 1 | [5 empty] | 2008-04-09 | [5 empty] | Standard | [120 empty] | 58b7a8fd-0801-4429-a2e9-89e8b8825d8f | 2d103f08-2d2c-4649-bbc4-7b476c1a9a07
Lot 02 | PNC-05616 | PNC-05616 - BAI-15.01.B | SUBQUADRES | 15.01.B | EQUIPS DE BAIXA TENSIÓ¦QUADRES ELÈCTRICS¦SUBQUADRES | BAIXA TENSIÓ |  |  |  | ENS.PNC-05616.EP.P1.PAS. | 1 | Subquadre P1 |  | 1 | [5 empty] | 2008-04-09 | [5 empty] | Standard | [120 empty] | 58b7a8fd-0801-4429-a2e9-89e8b8825d8f | 674b693f-8078-486b-8060-581867d75614
Lot 02 | PNC-05616 | PNC-05616 - BAI-15.01.B | SUBQUADRES | 15.01.B | EQUIPS DE BAIXA TENSIÓ¦QUADRES ELÈCTRICS¦SUBQUADRES | BAIXA TENSIÓ |  |  |  | ENS.PNC-05616.EP.P1.SI. | 1 | Subquadre P1 Informatica |  | 1 | [5 empty] | 2008-04-09 | [5 empty] | Standard | [120 empty] | 58b7a8fd-0801-4429-a2e9-89e8b8825d8f | 15422dd2-c5cd-4f6d-8c90-d157e61e42b3
Lot 02 | PNC-05616 | PNC-05616 - BAI-15.02.B | BATERIES DE CONDENSADORS ESTÀTICS | 15.02.B | EQUIPS DE BAIXA TENSIÓ¦BATERIES DE CONDENSADORS¦ESTÀTICS | BAIXA TENSIÓ |  |  |  | ENS.PNC-05616.EP.P0.CON. | 1 | instal·lació Bateria condensadors |  | 1 |  | CYDESA | RM6 | S/D |  | 2008-04-09 | [6 empty] | 50 | [119 empty] | 7ca3e514-0f6b-464a-aa19-fe9b414722b3 | 8dfc2050-2a1b-45a6-a280-b4983b9420fb
Lot 02 | PNC-05616 | PNC-05616 - BAI-15.05.A | ENDOLLS | 15.05.A | EQUIPS DE BAIXA TENSIÓ¦ENDOLLS I MECANISMES¦ENDOLLS | BAIXA TENSIÓ |  |  |  | ENS.PNC-05616.EG. | 9 | ENDOLLS EG |  | 1 | [5 empty] | 2008-04-09 |  |  |  | Endolls | [122 empty] | 3524c9ee-3f92-42d7-8066-aec1bce5e7ff | 9c3f8848-0369-49b9-ae0b-d72bb7ed6de7
Lot 02 | PNC-05616 | PNC-05616 - BAI-15.05.A | ENDOLLS | 15.05.A | EQUIPS DE BAIXA TENSIÓ¦ENDOLLS I MECANISMES¦ENDOLLS | BAIXA TENSIÓ |  |  |  | ENS.PNC-05616.EG. | 2 | ENDOLLS SAI EG |  | 1 | [5 empty] | 2008-04-09 |  |  |  | Endolls SAI | [122 empty] | 3524c9ee-3f92-42d7-8066-aec1bce5e7ff | 412768e4-f749-4745-b600-937095812854
Lot 02 | PNC-05616 | PNC-05616 - BAI-15.05.A | ENDOLLS | 15.05.A | EQUIPS DE BAIXA TENSIÓ¦ENDOLLS I MECANISMES¦ENDOLLS | BAIXA TENSIÓ |  |  |  | ENS.PNC-05616.EP. | 224 | ENDOLLS EP |  | 1 | [5 empty] | 2008-04-09 |  |  |  | Endolls | [122 empty] | 3524c9ee-3f92-42d7-8066-aec1bce5e7ff | c41abc03-2307-44cb-a60a-a8ea73a302c1
Lot 02 | PNC-05616 | PNC-05616 - BAI-15.05.A | ENDOLLS | 15.05.A | EQUIPS DE BAIXA TENSIÓ¦ENDOLLS I MECANISMES¦ENDOLLS | BAIXA TENSIÓ |  |  |  | ENS.PNC-05616.EP. | 126 | ENDOLLS SAI EP |  | 1 | [5 empty] | 2008-04-09 |  |  |  | Endolls SAI | [122 empty] | 3524c9ee-3f92-42d7-8066-aec1bce5e7ff | 2d080950-9359-42e0-8ff9-7121b10a8c1c
Lot 02 | PNC-05616 | PNC-05616 - BAI-15.05.B | MECANISMES | 15.05.B | EQUIPS DE BAIXA TENSIÓ¦ENDOLLS I MECANISMES¦MECANISMES | BAIXA TENSIÓ |  |  |  | ENS.PNC-05616.EG. | 15 | Interruptors manuals EG |  | 1 | [5 empty] | 2008-04-09 |  |  |  | Interruptors manuals | [122 empty] | d18db3b1-7b84-4b6a-881c-c2f5e8d1d872 | 954639c6-a0b9-4f51-9336-352633dc0d86
Lot 02 | PNC-05616 | PNC-05616 - BAI-15.05.B | MECANISMES | 15.05.B | EQUIPS DE BAIXA TENSIÓ¦ENDOLLS I MECANISMES¦MECANISMES | BAIXA TENSIÓ |  |  |  | ENS.PNC-05616.EP. | 141 | Interruptors manuals EP |  | 1 | [5 empty] | 2008-04-09 |  |  |  | Interruptors manuals | [122 empty] | d18db3b1-7b84-4b6a-881c-c2f5e8d1d872 | 1a7e290a-28cd-4ded-b04f-04617d9cd757
Lot 02 | PNC-05616 | PNC-05616 - BAI-15.06 | XARXA DE TERRES | 15.06 | EQUIPS DE BAIXA TENSIÓ¦XARXA DE TERRES | BAIXA TENSIÓ |  |  |  | ENS.PNC-05616. | 1 | Xarxa de terres |  | 1 | [5 empty] | 2008-04-09 |  |  |  | Xarxa de terra | [122 empty] | 64b06103-0d67-442c-a8ec-7488304bc81b | 94571552-18e2-47e8-94cc-5a376a7aa89d
Lot 02 | PNC-05616 | PNC-05616 - BAI-16.01 | LLUMINÀRIES | 16.01 | IL·LUMINACIÓ¦LLUMINÀRIES | BAIXA TENSIÓ |  |  |  | ENS.PNC-05616.EG.P0. | 32 | Il·luminació Planta 0 EG |  | 1 | [5 empty] | 2008-04-09 |  |  |  | Il·luminació interior 1x58 | [122 empty] | b8aed44b-22d6-4d7f-92e6-717da99d6b89 | 632802c8-b314-48bf-927e-37e40b3eaf12
Lot 02 | PNC-05616 | PNC-05616 - BAI-16.01 | LLUMINÀRIES | 16.01 | IL·LUMINACIÓ¦LLUMINÀRIES | BAIXA TENSIÓ |  |  |  | ENS.PNC-05616.EP.P0. | 308 | Il·luminació Planta 0 EP |  | 1 | [5 empty] | 2008-04-09 |  |  |  | Il·luminació interior 1x58 | [122 empty] | b8aed44b-22d6-4d7f-92e6-717da99d6b89 | 8d2a23dc-036f-405e-81de-73659db8fd89
Lot 02 | PNC-05616 | PNC-05616 - BAI-16.01 | LLUMINÀRIES | 16.01 | IL·LUMINACIÓ¦LLUMINÀRIES | BAIXA TENSIÓ |  |  |  | ENS.PNC-05616.EP.P1. | 179 | Il·luminació Planta 1 EP |  | 1 | [5 empty] | 2008-04-09 |  |  |  | Il·luminació interior 1x58 | [122 empty] | b8aed44b-22d6-4d7f-92e6-717da99d6b89 | 3ce52643-204d-4ab3-b9e6-3f9d356cf260
Lot 02 | PNC-05616 | PNC-05616 - BAI-16.02 | EMERGÈNCIA I SENYALITZACIÓ | 16.02 | IL·LUMINACIÓ¦EMERGÈNCIA I SENYALITZACIÓ | BAIXA TENSIÓ |  |  |  | ENS.PNC-05616.EG.P0. | 16 | Il·luminació d'emergència Planta 0 EG |  | 1 | [5 empty] | 2008-04-09 |  |  |  | Il·luminació d'emergència | [122 empty] | d1cc4f41-766d-485d-a67b-e8ca1c956d88 | f1755a5a-a1ad-4e21-8d07-1fc5d2b3bd89
Lot 02 | PNC-05616 | PNC-05616 - BAI-16.02 | EMERGÈNCIA I SENYALITZACIÓ | 16.02 | IL·LUMINACIÓ¦EMERGÈNCIA I SENYALITZACIÓ | BAIXA TENSIÓ |  |  |  | ENS.PNC-05616.EP.P0. | 77 | Il·luminació d'emergència Planta 0 EP |  | 1 | [5 empty] | 2008-04-09 |  |  |  | Il·luminació d'emergència | [122 empty] | d1cc4f41-766d-485d-a67b-e8ca1c956d88 | 681849fd-cc45-48b1-82b0-fece87133f25
Lot 02 | PNC-05616 | PNC-05616 - BAI-16.02 | EMERGÈNCIA I SENYALITZACIÓ | 16.02 | IL·LUMINACIÓ¦EMERGÈNCIA I SENYALITZACIÓ | BAIXA TENSIÓ |  |  |  | ENS.PNC-05616.EP.P1. | 26 | Il·luminació d'emergència Planta 1 EP |  | 1 | [5 empty] | 2008-04-09 |  |  |  | Il·luminació d'emergència | [122 empty] | d1cc4f41-766d-485d-a67b-e8ca1c956d88 | fce565dd-1d08-451a-aa96-5e9f2f2dde4b
Lot 02 | PNC-05616 | PNC-05616 - BAI-16.03 | LUMINÀRIES EXTERIORS | 16.03 | IL·LUMINACIÓ¦LUMINÀRIES EXTERIORS | BAIXA TENSIÓ |  |  |  | ENS.PNC-05616. | 23 | Il·luminació exterior |  | 1 | [5 empty] | 2008-04-09 |  |  |  | Il·luminació exterior 400W Halogenurs | [122 empty] | 37e3d2f9-3415-4fe7-a450-1c13e7bfd304 | 1ad4b14a-89c0-445b-9a31-2e88ee6a827c
Lot 02 | PNC-05616 | PNC-05616 - BAI-19 | PARALLAMPS | 19 | PARALLAMPS | BAIXA TENSIÓ |  |  |  | ENS.PNC-05616.EP.PC. | 1 | Parallamps |  | 1 | [5 empty] | 2008-04-09 | [126 empty] | d3340534-8761-48fc-9ff5-d4eadcbccc6a | ddf372cc-b9bf-4d5b-a6a8-9df7c2a33888
Lot 02 | PNC-05616 | PNC-05616 - BAI-34.10 | INSTAL·LACIÓ BAIXA TENSIÓ | 34.10 | INSTAL·LACIONS¦INSTAL·LACIÓ BAIXA TENSIÓ | BAIXA TENSIÓ |  |  |  | ENS.PNC-05616. | 1 | Instal·lació Baixa Tensió | 0001665/07 | 1 | [5 empty] | 2008-04-09 | [126 empty] | 56ad6c85-8d26-4936-a281-5fbc51467516 | 61c29d78-d81d-4ab1-b070-f48b5ca9de8b
Lot 02 | PNC-05616 | PNC-05616 - CLI-01.03 | CALDERES | 01.03 | GENERADORS D'ENERGIA¦CALDERES | CLIMATITZACIÓ |  |  |  | ENS.PNC-05616.EP.P0.SC. | 1 | Caldera Calefacció / ACS |  | 1 |  | Roca | CPA 300 | 160194265 |  | 2007-01-01 | [9 empty] | > 70 kW | 0 |  | 349 | 0 |  |  | 0 | 0 |  |  |  | 0 | [36 empty] | Atmosfèrica | Gas | 0 | 0 | [64 empty] | b6675e18-4a1c-4e2a-9063-6db434048727 | e25336e7-9804-48de-9360-54987effd3f1
Lot 02 | PNC-05616 | PNC-05616 - CLI-02.11 | AEROTERMOS | 02.11 | ELEMENTS DE CLIMATITZACIÓ¦AEROTERMOS | CLIMATITZACIÓ |  |  |  | ENS.PNC-05616.EG.P0.SG. | 1 | Aerotermos P0 Gimnàs - 1 |  | 1 |  | ROCA | UC 215 | S/D |  | 2008-04-09 | [9 empty] | > 70 kW | [116 empty] | 6b6e6e8c-e41d-4901-939d-bd3a870aa479 | 02d73128-19c8-4307-b52a-ddc811bddc72
Lot 02 | PNC-05616 | PNC-05616 - CLI-02.11 | AEROTERMOS | 02.11 | ELEMENTS DE CLIMATITZACIÓ¦AEROTERMOS | CLIMATITZACIÓ |  |  |  | ENS.PNC-05616.EG.P0.SG. | 1 | Aerotermos P0 Gimnàs - 2 |  | 1 |  | ROCA | UC 215 | S/D |  | 2008-04-09 | [9 empty] | > 70 kW | [116 empty] | 6b6e6e8c-e41d-4901-939d-bd3a870aa479 | 6a6c4890-041c-4e0e-b445-d93c47b54102
Lot 02 | PNC-05616 | PNC-05616 - CLI-02.11 | AEROTERMOS | 02.11 | ELEMENTS DE CLIMATITZACIÓ¦AEROTERMOS | CLIMATITZACIÓ |  |  |  | ENS.PNC-05616.EG.P0.SG. | 1 | Aerotermos P0 Gimnàs - 3 |  | 1 |  | ROCA | UC 215 | S/D |  | 2008-04-09 | [9 empty] | > 70 kW | [116 empty] | 6b6e6e8c-e41d-4901-939d-bd3a870aa479 | f9db1766-c905-482f-a866-8e883b255cd9
Lot 02 | PNC-05616 | PNC-05616 - CLI-02.11 | AEROTERMOS | 02.11 | ELEMENTS DE CLIMATITZACIÓ¦AEROTERMOS | CLIMATITZACIÓ |  |  |  | ENS.PNC-05616.EG.P0.SG. | 1 | Aerotermos P0 Gimnàs - 4 |  | 1 |  | ROCA | UC 215 | S/D |  | 2008-04-09 | [9 empty] | > 70 kW | [116 empty] | 6b6e6e8c-e41d-4901-939d-bd3a870aa479 | 1d49c563-c860-4bd8-a8fd-cd5548b599fd
Lot 02 | PNC-05616 | PNC-05616 - CLI-02.13 | RADIADORS D'AIGUA | 02.13 | ELEMENTS DE CLIMATITZACIÓ¦RADIADORS D'AIGUA | CLIMATITZACIÓ |  |  |  | ENS.PNC-05616.EG.P0. | 75 | Elements radiadors P0 EG |  | 1 | [5 empty] | 2008-04-09 | [9 empty] | > 70 kW | [116 empty] | 0e17ebbb-17c4-46dd-953b-8b8f54d236a5 | 987eedbe-ab8a-4fb1-b7d8-b814f6b9ff90
Lot 02 | PNC-05616 | PNC-05616 - CLI-02.13 | RADIADORS D'AIGUA | 02.13 | ELEMENTS DE CLIMATITZACIÓ¦RADIADORS D'AIGUA | CLIMATITZACIÓ |  |  |  | ENS.PNC-05616.EP.P0. | 1371 | Elements radiadors P0 EP |  | 1 | [5 empty] | 2008-04-09 | [9 empty] | > 70 kW | [116 empty] | 0e17ebbb-17c4-46dd-953b-8b8f54d236a5 | 990746c1-6d1b-425e-ac16-433fd1ca7329
Lot 02 | PNC-05616 | PNC-05616 - CLI-02.13 | RADIADORS D'AIGUA | 02.13 | ELEMENTS DE CLIMATITZACIÓ¦RADIADORS D'AIGUA | CLIMATITZACIÓ |  |  |  | ENS.PNC-05616.EP.P1. | 611 | Elements radiadors P1 EP |  | 1 | [5 empty] | 2008-04-09 | [9 empty] | > 70 kW | [116 empty] | 0e17ebbb-17c4-46dd-953b-8b8f54d236a5 | 3f01bf5c-5374-4109-aa8f-4761f6136aa9
Lot 02 | PNC-05616 | PNC-05616 - CLI-03.02 | BOMBES CIRCULACIÓ ACS I CLIMA | 03.02 | BOMBES I GRUPS DE PRESSIÓ¦BOMBES CIRCULACIÓ ACS I CLIMA | CLIMATITZACIÓ |  |  |  | ENS.PNC-05616.EP.P0.SC. | 1 | Bomba C. Primari |  | 1 |  | Sedical | SIM65 | S/D |  | 2008-04-09 | [9 empty] | > 70 kW | [34 empty] | Rotor sec | [81 empty] | c710e54c-0994-4778-b0f3-36629a0f1f71 | 5931afb1-0efa-4f3e-bd7d-461548afac73
Lot 02 | PNC-05616 | PNC-05616 - CLI-03.02 | BOMBES CIRCULACIÓ ACS I CLIMA | 03.02 | BOMBES I GRUPS DE PRESSIÓ¦BOMBES CIRCULACIÓ ACS I CLIMA | CLIMATITZACIÓ |  |  |  | ENS.PNC-05616.EP.P0.SC. | 1 | Bomba Calefacció 1 - Circuit Nord |  | 1 |  | Sedical | SAP 24/125 | S/D |  | 2008-04-09 | [9 empty] | > 70 kW | [34 empty] | Rotor sec | [81 empty] | c710e54c-0994-4778-b0f3-36629a0f1f71 | 67c9c854-622e-4f92-8f7c-27b4829cfde4
Lot 02 | PNC-05616 | PNC-05616 - CLI-03.02 | BOMBES CIRCULACIÓ ACS I CLIMA | 03.02 | BOMBES I GRUPS DE PRESSIÓ¦BOMBES CIRCULACIÓ ACS I CLIMA | CLIMATITZACIÓ |  |  |  | ENS.PNC-05616.EP.P0.SC. | 1 | Bomba Calefacció 2 - Circuit Sud |  | 1 |  | Sedical | SAP 24/125 | S/D |  | 2008-04-09 | [9 empty] | > 70 kW | [34 empty] | Rotor sec | [81 empty] | c710e54c-0994-4778-b0f3-36629a0f1f71 | a56fe0bf-f15d-4308-a9d6-c468d8e71449
Lot 02 | PNC-05616 | PNC-05616 - CLI-03.02 | BOMBES CIRCULACIÓ ACS I CLIMA | 03.02 | BOMBES I GRUPS DE PRESSIÓ¦BOMBES CIRCULACIÓ ACS I CLIMA | CLIMATITZACIÓ |  |  |  | ENS.PNC-05616.EP.P0.SC. | 1 | Bomba Calefacció 3 - Circuit Administració |  | 1 |  | Sedical | SAP 24/125 | S/D |  | 2008-04-09 | [9 empty] | > 70 kW | [34 empty] | Rotor sec | [81 empty] | c710e54c-0994-4778-b0f3-36629a0f1f71 | 1b82922e-5d7c-43cc-b307-7e1a199d4944
Lot 02 | PNC-05616 | PNC-05616 - CLI-03.02 | BOMBES CIRCULACIÓ ACS I CLIMA | 03.02 | BOMBES I GRUPS DE PRESSIÓ¦BOMBES CIRCULACIÓ ACS I CLIMA | CLIMATITZACIÓ |  |  |  | ENS.PNC-05616.EP.P0.SC. | 1 | Bomba Calefacció 4 - Circuit Gimnàs |  | 1 |  | Sedical | SAP 24/125 | S/D |  | 2008-04-09 | [9 empty] | > 70 kW | [34 empty] | Rotor sec | [81 empty] | c710e54c-0994-4778-b0f3-36629a0f1f71 | c6d07013-90c3-4553-8d88-e34b01a90960
Lot 02 | PNC-05616 | PNC-05616 - CLI-03.02 | BOMBES CIRCULACIÓ ACS I CLIMA | 03.02 | BOMBES I GRUPS DE PRESSIÓ¦BOMBES CIRCULACIÓ ACS I CLIMA | CLIMATITZACIÓ |  |  |  | ENS.PNC-05616.EP.P0.SC. | 1 | Bomba Calefacció 5 - Circuit PB-Infantil |  | 1 |  | Sedical | SAP 24/125 | S/D |  | 2008-04-09 | [9 empty] | > 70 kW | [34 empty] | Rotor sec | [81 empty] | c710e54c-0994-4778-b0f3-36629a0f1f71 | d5931042-a1ba-4da8-926e-4b9f695207c8
Lot 02 | PNC-05616 | PNC-05616 - CLI-03.02 | BOMBES CIRCULACIÓ ACS I CLIMA | 03.02 | BOMBES I GRUPS DE PRESSIÓ¦BOMBES CIRCULACIÓ ACS I CLIMA | CLIMATITZACIÓ |  |  |  | ENS.PNC-05616.EP.P0.SC. | 1 | Bomba Calefacció 6 - Circuit ACS |  | 1 |  | Sedical | SAP 30/145 | S/D |  | 2008-04-09 | [9 empty] | > 70 kW | [34 empty] | Rotor sec | [81 empty] | c710e54c-0994-4778-b0f3-36629a0f1f71 | 30594f35-f274-486d-8689-7f1ff089a8ee
Lot 02 | PNC-05616 | PNC-05616 - CLI-03.02 | BOMBES CIRCULACIÓ ACS I CLIMA | 03.02 | BOMBES I GRUPS DE PRESSIÓ¦BOMBES CIRCULACIÓ ACS I CLIMA | CLIMATITZACIÓ |  |  |  | ENS.PNC-05616.EP.P0.SC. | 1 | Bomba Calefacció 7 - Legio |  | 1 |  | Sedical | SAP 40/145 | 23003610 |  | 2012-01-01 | [9 empty] | > 70 kW | [34 empty] | Rotor sec | [81 empty] | c710e54c-0994-4778-b0f3-36629a0f1f71 | 9cba8442-b6d3-4b40-b6b5-dbd4b5644a28
Lot 02 | PNC-05616 | PNC-05616 - CLI-03.02 | BOMBES CIRCULACIÓ ACS I CLIMA | 03.02 | BOMBES I GRUPS DE PRESSIÓ¦BOMBES CIRCULACIÓ ACS I CLIMA | CLIMATITZACIÓ |  |  |  | ENS.PNC-05616.EP.P0.SC. | 1 | Bomba Condensats |  | 1 |  | Roca | PC-1035 | 220 13W46 |  | 2008-04-09 | [9 empty] | > 70 kW | [34 empty] | Rotor sec | [81 empty] | c710e54c-0994-4778-b0f3-36629a0f1f71 | 9889c590-736e-4974-b6da-06336ad13210
Lot 02 | PNC-05616 | PNC-05616 - CLI-03.02 | BOMBES CIRCULACIÓ ACS I CLIMA | 03.02 | BOMBES I GRUPS DE PRESSIÓ¦BOMBES CIRCULACIÓ ACS I CLIMA | CLIMATITZACIÓ |  |  |  | ENS.PNC-05616.EP.P0.SC. | 1 | Bomba Recirculacion ACS 1 |  | 1 |  | Grundfos | UPS 25-60 B180 | 96281498 |  | 2008-04-09 | [9 empty] | > 70 kW | [34 empty] | Rotor sec | [81 empty] | c710e54c-0994-4778-b0f3-36629a0f1f71 | 68b42974-946f-40f5-b75f-2a62460ecb2a
Lot 02 | PNC-05616 | PNC-05616 - CLI-03.02 | BOMBES CIRCULACIÓ ACS I CLIMA | 03.02 | BOMBES I GRUPS DE PRESSIÓ¦BOMBES CIRCULACIÓ ACS I CLIMA | CLIMATITZACIÓ |  |  |  | ENS.PNC-05616.EP.P0.SC. | 1 | Bomba Recirculacion ACS 2 |  | 1 |  | Sedical | 25/8T | 007162927 |  | 2008-04-09 | [9 empty] | > 70 kW | [34 empty] | Rotor sec | [81 empty] | c710e54c-0994-4778-b0f3-36629a0f1f71 | 4121a6c9-ad94-447e-b322-6be542ad6597
Lot 02 | PNC-05616 | PNC-05616 - CLI-33 | QUALITAT AMBIENTAL EN INTERIORS | 33 | QUALITAT AMBIENTAL EN INTERIORS | CLIMATITZACIÓ |  |  |  | ENS.PNC-05616. | 1 | Qualitat ambiental de l'edifici |  | 1 | [5 empty] | 2008-04-09 | [9 empty] | > 70 kW | [116 empty] | 00bf44ad-3d88-4f30-a02a-089d9f152719 | df467a74-9dd4-40c5-b1d9-7bb90977d99d
Lot 02 | PNC-05616 | PNC-05616 - CLI-34.01 | INSTAL·LACIÓ CLIMATITZACIÓ | 34.01 | INSTAL·LACIONS¦INSTAL·LACIÓ CLIMATITZACIÓ | CLIMATITZACIÓ |  |  |  | ENS.PNC-05616. | 1 | Instal·lació d'Energies Tèrmiques | 76881 | 1 | [5 empty] | 2008-04-09 | [9 empty] | > 70 kW | [10 empty] | Calor | [105 empty] | b7ad2736-b4e6-4afc-b019-f51981ea84c8 | de4b1642-bd11-4476-ba74-c6b2a814b42c
Lot 02 | PNC-05616 | PNC-05616 - COM-17.01.B | ALTAVEUS | 17.01.B | EQUIPS COMUNICACIONS¦MEGAFONIA¦ALTAVEUS | COMUNICACIONS |  |  |  | ENS.PNC-05616.EG.P0. | 1 | Altaveus P0 EG |  | 1 | [5 empty] | 2008-04-09 |  |  |  | Altaveus | [122 empty] | 7046e3e9-4b70-488f-85b9-d55102c5eedb | 61b30704-5608-4b00-b04f-40b687978015
Lot 02 | PNC-05616 | PNC-05616 - COM-17.01.B | ALTAVEUS | 17.01.B | EQUIPS COMUNICACIONS¦MEGAFONIA¦ALTAVEUS | COMUNICACIONS |  |  |  | ENS.PNC-05616.EP.P0. | 10 | Altaveus P0 EP |  | 1 | [5 empty] | 2008-04-09 |  |  |  | Altaveus | [122 empty] | 7046e3e9-4b70-488f-85b9-d55102c5eedb | 9edb054a-ee50-4a5d-b7f0-fb630f1e5025
Lot 02 | PNC-05616 | PNC-05616 - COM-17.01.B | ALTAVEUS | 17.01.B | EQUIPS COMUNICACIONS¦MEGAFONIA¦ALTAVEUS | COMUNICACIONS |  |  |  | ENS.PNC-05616.EP.P1. | 4 | Altaveus P1 EP |  | 1 | [5 empty] | 2008-04-09 |  |  |  | Altaveus | [122 empty] | 7046e3e9-4b70-488f-85b9-d55102c5eedb | 14d45e46-660e-4422-88c2-2cad0c267221
Lot 02 | PNC-05616 | PNC-05616 - COM-17.02.A | CENTRALETA DE TELEFONIA | 17.02.A | EQUIPS COMUNICACIONS¦TELEFONIA¦CENTRALETA | COMUNICACIONS |  |  |  | ENS.PNC-05616.EP.P0.CON. | 1 | Centraleta telefònica consergeria |  | 1 |  | Golmar | LG NORTE LDP70240 |  |  | 2008-04-09 | [126 empty] | d51cf1ec-ff55-4bb2-881b-7b17aaafbf4e | b95d6860-3130-44d7-999f-9264382bb616
Lot 02 | PNC-05616 | PNC-05616 - COM-17.04 | INTERFONIA | 17.04 | EQUIPS COMUNICACIONS¦INTERFONIA | COMUNICACIONS |  |  |  | ENS.PNC-05616.EP.P0. | 1 | Interfonia edifici |  | 1 | [5 empty] | 2008-04-09 |  |  |  | Sistema d'intèrfon interior | [122 empty] | 40f8d223-1a5b-4189-af35-a81673e33007 | b719a7f7-53dc-4af5-9bad-fec578a18405
Lot 02 | PNC-05616 | PNC-05616 - COM-17.05.A | ANTENA | 17.05.A | EQUIPS COMUNICACIONS¦TELEVISIÓ-FM¦ANTENA | COMUNICACIONS |  |  |  | ENS.PNC-05616.EG.PC.COB1. | 1 | Antena TV 1 |  | 1 | [5 empty] | 2008-04-09 | [126 empty] | ec825a18-312c-4af0-89ba-b8581dd4a62b | a538af48-48c7-4812-bbfc-2a18b5808e1e
Lot 02 | PNC-05616 | PNC-05616 - COM-17.05.A | ANTENA | 17.05.A | EQUIPS COMUNICACIONS¦TELEVISIÓ-FM¦ANTENA | COMUNICACIONS |  |  |  | ENS.PNC-05616.EP.PC.COB2. | 1 | Antena TV 2 |  | 1 | [5 empty] | 2008-04-09 | [126 empty] | ec825a18-312c-4af0-89ba-b8581dd4a62b | 45f57cbd-c155-478e-bf91-06d8f05fc6cb
Lot 02 | PNC-05616 | PNC-05616 - COM-17.07 | PORTERS I AVISOS | 17.07 | EQUIPS COMUNICACIONS¦PORTERS I AVISOS | COMUNICACIONS |  |  |  | ENS.PNC-05616.EP.P0.C. | 1 | Porter electrònic cuina |  | 1 | [5 empty] | 2008-04-09 | [126 empty] | c320fff9-961e-4398-8387-7cdbef422eb6 | de67a73e-43af-4b50-80ef-8786c6262b6c
Lot 02 | PNC-05616 | PNC-05616 - COM-17.07 | PORTERS I AVISOS | 17.07 | EQUIPS COMUNICACIONS¦PORTERS I AVISOS | COMUNICACIONS |  |  |  | ENS.PNC-05616.EP.P0.CON. | 1 | Porter electrònic consergeria |  | 1 | [5 empty] | 2008-04-09 | [126 empty] | c320fff9-961e-4398-8387-7cdbef422eb6 | c86d7afc-18d2-4eec-94b1-3e673d6116d9
Lot 02 | PNC-05616 | PNC-05616 - COM-17.07 | PORTERS I AVISOS | 17.07 | EQUIPS COMUNICACIONS¦PORTERS I AVISOS | COMUNICACIONS |  |  |  | ENS.PNC-05616.UB.EXT1. | 1 | Porter electrònic exterior |  | 1 | [5 empty] | 2008-04-09 | [126 empty] | c320fff9-961e-4398-8387-7cdbef422eb6 | 5c7c1a35-6201-425e-ae34-e51cb35ebd03
Lot 02 | PNC-05616 | PNC-05616 - COM-17.09.B | PRESES VEU I DADES | 17.09.B | EQUIPS COMUNICACIONS¦VEU I DADES¦ PRESES | COMUNICACIONS |  |  |  | ENS.PNC-05616.EG.P0. | 2 | Preses veu/dades P0 EG |  | 1 | [5 empty] | 2008-04-09 | [126 empty] | 929bd767-81e7-4f85-9429-3ff1e15300a2 | f1ccf2ae-b08e-431b-a671-293a12a7e1dd
Lot 02 | PNC-05616 | PNC-05616 - COM-17.09.B | PRESES VEU I DADES | 17.09.B | EQUIPS COMUNICACIONS¦VEU I DADES¦ PRESES | COMUNICACIONS |  |  |  | ENS.PNC-05616.EP.P0. | 68 | Preses veu/dades P0 EP |  | 1 | [5 empty] | 2008-04-09 | [126 empty] | 929bd767-81e7-4f85-9429-3ff1e15300a2 | abd5fe65-28da-4a85-9578-68238fc4f61e
Lot 02 | PNC-05616 | PNC-05616 - COM-17.09.B | PRESES VEU I DADES | 17.09.B | EQUIPS COMUNICACIONS¦VEU I DADES¦ PRESES | COMUNICACIONS |  |  |  | ENS.PNC-05616.EP.P1. | 60 | Preses veu/dades P1 EP |  | 1 | [5 empty] | 2008-04-09 | [126 empty] | 929bd767-81e7-4f85-9429-3ff1e15300a2 | 84650022-a3ac-4221-8b36-0eb0a68548fb
Lot 02 | PNC-05616 | PNC-05616 - FON-01.05 | TERMOS | 01.05 | GENERADORS D'ENERGIA¦TERMOS | LEGIONEL·LA |  |  |  | ENS.PNC-05616.EP.P0.L1. | 1 | Termo L1 |  | 1 |  | Sunier Duval | SDN50V | 931416250039 |  | 2008-04-09 | [9 empty] | > 70 kW | 0 |  |  | 0 |  |  | 0 | 50 |  |  |  | 0.05 | [104 empty] | e40f5dba-226f-4559-9915-7476e6e9f269 | a89e1184-d240-42a8-a1bd-33c88e7b873d
Lot 02 | PNC-05616 | PNC-05616 - FON-01.05 | TERMOS | 01.05 | GENERADORS D'ENERGIA¦TERMOS | LEGIONEL·LA |  |  |  | ENS.PNC-05616.EP.P0.L7. | 1 | Termo L7 |  | 1 |  | Sunier Duval | SDN50V | 931417280288 |  | 2008-04-09 | [9 empty] | > 70 kW | 0 |  |  | 0 |  |  | 0 | 50 |  |  |  | 0 | [22 empty] | Rotor sec | [81 empty] | e40f5dba-226f-4559-9915-7476e6e9f269 | a7af0ab0-272d-4cc1-a7dd-fe51483d4eac
Lot 02 | PNC-05616 | PNC-05616 - FON-01.05 | TERMOS | 01.05 | GENERADORS D'ENERGIA¦TERMOS | LEGIONEL·LA |  |  |  | ENS.PNC-05616.EP.P0.L9. | 1 | Termo L9 |  | 1 |  | Dietrich | 150L1800W | 133512733 |  | 2008-04-09 | [9 empty] | > 70 kW | 0 |  |  | 0 |  |  | 0 | 50 |  |  |  | 0 | [22 empty] | Rotor sec | [81 empty] | e40f5dba-226f-4559-9915-7476e6e9f269 | d58266de-e609-42d8-a125-a88ab702cef3
Lot 02 | PNC-05616 | PNC-05616 - FON-01.05 | TERMOS | 01.05 | GENERADORS D'ENERGIA¦TERMOS | LEGIONEL·LA |  |  |  | ENS.PNC-05616.EP.P0.PAS1. | 1 | Termo L10 |  | 1 |  | Sunier Duval | SDN50V | 931416250032 |  | 2008-04-09 | [9 empty] | > 70 kW | 0 |  |  | 0 |  |  | 0 | 50 |  |  |  | 0 | [22 empty] | Rotor sec | [81 empty] | e40f5dba-226f-4559-9915-7476e6e9f269 | d48dfb0e-cea1-4df0-8e38-588ffbfb2b48
Lot 02 | PNC-05616 | PNC-05616 - FON-04.01.A | INTERCANVIADOR DE PLAQUES | 04.01.A | FLUIDS I GASOS¦INTERCANVIADORS¦PLAQUES | FONTANERIA |  |  |  | ENS.PNC-05616.EP.P0.SC. | 1 | Intercambiador 1 Sedical UFP-32/5H | 24057/07 | 1 | [5 empty] | 2008-04-09 | [9 empty] | > 70 kW | [116 empty] | d6b3470b-a1d7-4973-a14c-88748486c51e | 0023797e-d7d5-418c-abbb-e1d89348496c
Lot 02 | PNC-05616 | PNC-05616 - FON-04.02 | DIPÒSIT EXPANSIÓ | 04.02 | FLUIDS I GASOS¦DIPÒSIT EXPANSIÓ | FONTANERIA |  |  |  | ENS.PNC-05616.EP.P0.SC. | 1 | Dipòsit expansió 1 - calefaccio |  | 1 |  | Ibaiondo | 50 AMR-P | 437069 |  | 2008-04-09 | [9 empty] | > 70 kW | [11 empty] | 0.05 | 0 | [103 empty] | cbef3fb1-5593-447e-bdc8-07de505f8a24 | 97dae18f-0d7e-49de-ab81-f8dc5e581994
Lot 02 | PNC-05616 | PNC-05616 - FON-04.02 | DIPÒSIT EXPANSIÓ | 04.02 | FLUIDS I GASOS¦DIPÒSIT EXPANSIÓ | FONTANERIA |  |  |  | ENS.PNC-05616.EP.P0.SC. | 1 | Dipòsit expansió 2- distribució |  | 1 |  | Afe | CE 50L | 5012701952014 |  | 2008-04-09 | [9 empty] | > 70 kW | [11 empty] | 0.05 | 0 | [103 empty] | cbef3fb1-5593-447e-bdc8-07de505f8a24 | 63ceb380-563b-41c0-869b-526848382033
Lot 02 | PNC-05616 | PNC-05616 - FON-04.02 | DIPÒSIT EXPANSIÓ | 04.02 | FLUIDS I GASOS¦DIPÒSIT EXPANSIÓ | FONTANERIA |  |  |  | ENS.PNC-05616.EP.P0.SC. | 1 | Dipòsit expansió 3 ACS |  | 1 |  | Reflex | S 50L | 11L090880304 |  | 2008-04-09 | [9 empty] | > 70 kW | [11 empty] | 0.05 | 0 | [103 empty] | cbef3fb1-5593-447e-bdc8-07de505f8a24 | 8b4a3376-56ab-4b9a-9a2e-32451c9a0a87
Lot 02 | PNC-05616 | PNC-05616 - FON-04.02 | DIPÒSIT EXPANSIÓ | 04.02 | FLUIDS I GASOS¦DIPÒSIT EXPANSIÓ | FONTANERIA |  |  |  | ENS.PNC-05616.EP.P0.SC. | 1 | Dipòsit expansió 4 - Solar |  | 1 |  | Reflex | S 50L | 07H062050016 |  | 2008-04-09 | [9 empty] | > 70 kW | [11 empty] | 0.05 | 0 | [103 empty] | cbef3fb1-5593-447e-bdc8-07de505f8a24 | 0be35727-4de8-48b4-865c-a11a2899cf1a
Lot 02 | PNC-05616 | PNC-05616 - FON-04.02 | DIPÒSIT EXPANSIÓ | 04.02 | FLUIDS I GASOS¦DIPÒSIT EXPANSIÓ | FONTANERIA |  |  |  | ENS.PNC-05616.EP.P0.SC. | 1 | Expansor 1 |  | 1 |  | Waft | 80L | 16000004976048 |  | 2008-04-09 | [9 empty] | > 70 kW | [11 empty] | 0.08 | 0 | [103 empty] | cbef3fb1-5593-447e-bdc8-07de505f8a24 | 9adbb336-7ecd-46f8-8310-3de7a12c0267
Lot 02 | PNC-05616 | PNC-05616 - FON-04.05 | DIPÒSIT ACUMULADOR ACS | 04.05 | FLUIDS I GASOS¦DIPÒSIT ACUMULADOR ACS | LEGIONEL·LA |  |  |  | ENS.PNC-05616.EP.P0.SC. | 1 | Acumulador ACS 1 |  | 1 |  | Sicc | 300L | 0700549016 |  | 2008-04-09 | [9 empty] | > 70 kW | [11 empty] | 0.3 | [104 empty] | a1d1b3f9-bfd2-47da-9a8b-7be71a7aefd5 | 77db34cc-29b1-491b-a452-e2ea4b5af4ab
Lot 02 | PNC-05616 | PNC-05616 - FON-04.05 | DIPÒSIT ACUMULADOR ACS | 04.05 | FLUIDS I GASOS¦DIPÒSIT ACUMULADOR ACS | LEGIONEL·LA |  |  |  | ENS.PNC-05616.EP.P0.SC. | 1 | Acumulador ACS 2 |  | 1 |  | Sicc | 800L | 14656 |  | 2008-04-09 | [9 empty] | > 70 kW | [11 empty] | 0.8 | [104 empty] | a1d1b3f9-bfd2-47da-9a8b-7be71a7aefd5 | e26c5541-5856-4837-83d8-cf07c58d8f38
Lot 02 | PNC-05616 | PNC-05616 - FON-04.20 | FILTRE DE PARTÍCULES D’AFCH | 04.20 | FLUIDS I GASOS¦FILTRE DE PARTÍCULES D’AFCH | FONTANERIA |  |  |  | ENS.PNC-05616.UB.SQ. | 1 | Instal·lació Filtre de partícules |  | 1 | [5 empty] | 2008-04-09 | [126 empty] | 9753a72c-6d9a-4e5c-9543-5146b6b5afbd | 2d8b7ff6-6ae0-42c9-9e74-1cda799d0ba9
Lot 02 | PNC-05616 | PNC-05616 - FON-10.01.A | AIGÜERES | 10.01.A | APARELLS SANITARIS I AIXETERIA¦APARELLS SANITARIS¦AIGÜERES | FONTANERIA |  |  |  | ENS.PNC-05616.EP.P0. | 2 | Aigüeres P0 EP cuina |  | 1 | [5 empty] | 2008-04-09 | [126 empty] | 4535f761-c9dd-42b2-99be-0563a3d53311 | 456db075-49a7-467d-a046-31389084328f
Lot 02 | PNC-05616 | PNC-05616 - FON-10.01.B | PLATS DE DUTXA | 10.01.B | APARELLS SANITARIS I AIXETERIA¦APARELLS SANITARIS¦PLATS DE DUTXA | FONTANERIA |  |  |  | ENS.PNC-05616.EP.P0. | 5 | Plats de dutxa P0 EP |  | 1 | [5 empty] | 2008-04-09 | [126 empty] | 416d6760-d368-4371-b1f1-c98055dfcd2c | 15116393-500f-469b-986f-39ef455f7b73
Lot 02 | PNC-05616 | PNC-05616 - FON-10.01.D | INODOR | 10.01.D | APARELLS SANITARIS I AIXETERIA¦APARELLS SANITARIS¦INODOR | FONTANERIA |  |  |  | ENS.PNC-05616.EG.P0. | 5 | Inodors P0 EG |  | 1 | [5 empty] | 2008-04-09 | [23 empty] | Motxilla | [102 empty] | 4b84d074-00bf-4b38-ab40-a8dbb0f27cce | edeb07ff-df9b-4a67-a026-e81113f4bf5e
Lot 02 | PNC-05616 | PNC-05616 - FON-10.01.D | INODOR | 10.01.D | APARELLS SANITARIS I AIXETERIA¦APARELLS SANITARIS¦INODOR | FONTANERIA |  |  |  | ENS.PNC-05616.EP.P0. | 23 | Inodors P0 EP |  | 1 | [5 empty] | 2008-04-09 | [23 empty] | Motxilla | [102 empty] | 4b84d074-00bf-4b38-ab40-a8dbb0f27cce | 53981107-5f79-487d-a4b6-a785ca0a41a4
Lot 02 | PNC-05616 | PNC-05616 - FON-10.01.D | INODOR | 10.01.D | APARELLS SANITARIS I AIXETERIA¦APARELLS SANITARIS¦INODOR | FONTANERIA |  |  |  | ENS.PNC-05616.EP.P1. | 9 | Inodors P1 EP |  | 1 | [5 empty] | 2008-04-09 | [23 empty] | Motxilla | [102 empty] | 4b84d074-00bf-4b38-ab40-a8dbb0f27cce | 3d8676e6-e445-4b7a-a2dd-660b628d7fab
Lot 02 | PNC-05616 | PNC-05616 - FON-10.01.E | ABOCADOR | 10.01.E | APARELLS SANITARIS I AIXETERIA¦APARELLS SANITARIS¦ABOCADOR | FONTANERIA |  |  |  | ENS.PNC-05616.EP.P0. | 2 | Abocadors P0 EP |  | 1 | [5 empty] | 2008-04-09 | [126 empty] | f76e1e69-9faf-47b6-8bf9-258114998644 | 70117ff5-4d5c-418c-b5eb-b0ae54b52cda
Lot 02 | PNC-05616 | PNC-05616 - FON-10.01.E | ABOCADOR | 10.01.E | APARELLS SANITARIS I AIXETERIA¦APARELLS SANITARIS¦ABOCADOR | FONTANERIA |  |  |  | ENS.PNC-05616.EP.P1. | 1 | Abocadors P1 EP |  | 1 | [5 empty] | 2008-04-09 | [126 empty] | f76e1e69-9faf-47b6-8bf9-258114998644 | 26975e34-047e-43d4-9f3a-22174df5facf
Lot 02 | PNC-05616 | PNC-05616 - FON-10.01.F | LAVABOS | 10.01.F | APARELLS SANITARIS I AIXETERIA¦APARELLS SANITARIS¦LAVABOS | FONTANERIA |  |  |  | ENS.PNC-05616.EG.P0. | 3 | Lavabos P0 EG |  | 1 | [5 empty] | 2008-04-09 | [126 empty] | 4575dad2-3817-4152-a9b7-e350faf4f169 | bdc6c73a-dee3-4808-bd56-dc73722acf21
Lot 02 | PNC-05616 | PNC-05616 - FON-10.01.F | LAVABOS | 10.01.F | APARELLS SANITARIS I AIXETERIA¦APARELLS SANITARIS¦LAVABOS | FONTANERIA |  |  |  | ENS.PNC-05616.EP.P0. | 22 | Lavabos P0 EP |  | 1 | [5 empty] | 2008-04-09 | [126 empty] | 4575dad2-3817-4152-a9b7-e350faf4f169 | b702a5d6-016d-4c96-a6aa-b09cb61ef24a
Lot 02 | PNC-05616 | PNC-05616 - FON-10.01.F | LAVABOS | 10.01.F | APARELLS SANITARIS I AIXETERIA¦APARELLS SANITARIS¦LAVABOS | FONTANERIA |  |  |  | ENS.PNC-05616.EP.P1. | 14 | Lavabos P1 EP |  | 1 | [5 empty] | 2008-04-09 | [126 empty] | 4575dad2-3817-4152-a9b7-e350faf4f169 | 03835907-f527-4202-9bc0-bce20cf53eb7
Lot 02 | PNC-05616 | PNC-05616 - FON-10.02.B | AIXETES ACS | 10.02.B | APARELLS SANITARIS I AIXETERIA¦AIXETERIA¦AIXETES ACS | LEGIONEL·LA |  |  |  | ENS.PNC-05616.EP.P0. | 10 | Aixetes ACS |  | 1 | [5 empty] | 2008-04-09 | [24 empty] | Monocomandament | [101 empty] | 11a87355-447c-40c0-bb6b-f3947ca4b905 | d327d9fb-d5f1-44b1-ac32-abad204351e5
Lot 02 | PNC-05616 | PNC-05616 - FON-10.02.C | AIXETES AFS | 10.02.C | APARELLS SANITARIS I AIXETERIA¦AIXETERIA¦AIXETES AFS | LEGIONEL·LA |  |  |  | ENS.PNC-05616.EG.P0. | 20 | Presto AFCH P0 EG |  | 1 | [5 empty] | 2008-04-09 | [24 empty] | Polsador | [101 empty] | 321f5ace-1203-4197-a844-0d629fd11a86 | c6f51e02-1ef3-4432-944a-134f53ea7739
Lot 02 | PNC-05616 | PNC-05616 - FON-10.02.C | AIXETES AFS | 10.02.C | APARELLS SANITARIS I AIXETERIA¦AIXETERIA¦AIXETES AFS | LEGIONEL·LA |  |  |  | ENS.PNC-05616.EP.P0. | 40 | Presto AFCH P0 EP |  | 1 | [5 empty] | 2008-04-09 | [24 empty] | Polsador | [101 empty] | 321f5ace-1203-4197-a844-0d629fd11a86 | 654e4d1d-9350-47d8-80b7-1cbe0ac2af2e
Lot 02 | PNC-05616 | PNC-05616 - FON-10.02.C | AIXETES AFS | 10.02.C | APARELLS SANITARIS I AIXETERIA¦AIXETERIA¦AIXETES AFS | LEGIONEL·LA |  |  |  | ENS.PNC-05616.EP.P1. | 21 | Presto AFCH P1 EP |  | 1 | [5 empty] | 2008-04-09 | [24 empty] | Polsador | [101 empty] | 321f5ace-1203-4197-a844-0d629fd11a86 | 7d542942-bfcf-409f-ac9c-b92d3ebd8460
Lot 02 | PNC-05616 | PNC-05616 - FON-34.02 | INSTAL·LACIÓ ACS | 34.02 | INSTAL·LACIONS¦INSTAL·LACIÓ ACS | LEGIONEL·LA |  |  |  | ENS.PNC-05616. | 1 | Instal·lació ACS |  | 1 |  |  |  |  | 2007-08-30 | 2008-04-09 | [9 empty] | > 70 kW | [116 empty] | 7056c589-8bfa-4007-b332-64d9ec3e0ca1 | d35d1c46-0bca-4b1b-b50f-d5a16c2fcd8a
Lot 02 | PNC-05616 | PNC-05616 - GAS-34.04 | INSTAL·LACIÓ GAS | 34.04 | INSTAL·LACIONS¦INSTAL·LACIÓ GAS | GAS COMBUSTIBLE |  |  |  | ENS.PNC-05616. | 1 | Instal·lació Gas |  | 1 | [5 empty] | 2008-04-09 | [126 empty] | 9fd03896-9d6a-4bf3-a629-789a4fcc91f2 | 1e2a80c9-a6fe-4d63-ba8f-0604b84c5c50
Lot 02 | PNC-05616 | PNC-05616 - PRO-03.01 | GRUPS DE PRESSIÓ CONTRAINCENDIS | 03.01 | BOMBES I GRUPS DE PRESSIÓ¦GRUPS DE PRESSIÓ CONTRAINCENDIS | PROTECCIÓ CONTRA INCENDIS |  |  |  | ENS.PNC-05616.EP.P0.SC. | 1 | Grup pressió PCI | Nº fabricació: 46300 Nº serie: 2102/07 | 1 | [5 empty] | 2008-04-09 |  |  |  | Quadre Kripfire Kripsol Hidraulica | [70 empty] | 1 | 1 | Kripsol | CMT 550 | 0.016 | 0 | Nocchi | Multinox-or 120/60T | 0.002 | 0 |  |  | 0 | 1 | [38 empty] | 64c24d57-123c-43e2-b05c-fc80ea1925f5 | 73042cf6-794d-4fd4-a513-d894b97d4084
Lot 02 | PNC-05616 | PNC-05616 - PRO-11.01 | DETECTORS PCI | 11.01 | CONTRAINCENDIS¦DETECTORS | PROTECCIÓ CONTRA INCENDIS |  |  |  | ENS.PNC-05616.EG.P0. | 7 | Detectors PCI P0 EG |  | 1 | [5 empty] | 2008-04-09 | [40 empty] | Tèrmic | [85 empty] | f4aed16e-1104-4c32-a7fd-2a64254312cf | aab6bd39-2cce-4223-808a-ba77ee98e993
Lot 02 | PNC-05616 | PNC-05616 - PRO-11.01 | DETECTORS PCI | 11.01 | CONTRAINCENDIS¦DETECTORS | PROTECCIÓ CONTRA INCENDIS |  |  |  | ENS.PNC-05616.EP.P0. | 10 | Detectors PCI P0 EP |  | 1 | [5 empty] | 2008-04-09 | [40 empty] | Tèrmic | [85 empty] | f4aed16e-1104-4c32-a7fd-2a64254312cf | 00e96790-840c-4fbe-a765-91c52bf67277
Lot 02 | PNC-05616 | PNC-05616 - PRO-11.03 | PULSADORS D'ALARMA PCI | 11.03 | CONTRAINCENDIS¦PULSADORS D'ALARMA | PROTECCIÓ CONTRA INCENDIS |  |  |  | ENS.PNC-05616.EG.P0. | 2 | Pulsadors PCI P0 EG |  | 1 | [5 empty] | 2008-04-09 | [126 empty] | f6f77e02-2020-426e-b967-c8847a721759 | 493df15e-08e4-48e4-a011-bf8a02c39d03
Lot 02 | PNC-05616 | PNC-05616 - PRO-11.03 | PULSADORS D'ALARMA PCI | 11.03 | CONTRAINCENDIS¦PULSADORS D'ALARMA | PROTECCIÓ CONTRA INCENDIS |  |  |  | ENS.PNC-05616.EP.P0. | 6 | Pulsadors PCI P0 EP |  | 1 | [5 empty] | 2008-04-09 | [126 empty] | f6f77e02-2020-426e-b967-c8847a721759 | 4c30642e-c1d9-4686-87ac-ba1e4757cb16
Lot 02 | PNC-05616 | PNC-05616 - PRO-11.03 | PULSADORS D'ALARMA PCI | 11.03 | CONTRAINCENDIS¦PULSADORS D'ALARMA | PROTECCIÓ CONTRA INCENDIS |  |  |  | ENS.PNC-05616.EP.P1. | 2 | Pulsadors PCI P1 EP |  | 1 | [5 empty] | 2008-04-09 | [126 empty] | f6f77e02-2020-426e-b967-c8847a721759 | 6e191718-83ce-4add-a1c3-dd5ce228d245
Lot 02 | PNC-05616 | PNC-05616 - PRO-11.04 | SIRENES ALARMES PCI | 11.04 | CONTRAINCENDIS¦SIRENES ALARMES | PROTECCIÓ CONTRA INCENDIS |  |  |  | ENS.PNC-05616.EG.P0. | 2 | Sirenes PCI P0 EG |  | 1 | [5 empty] | 2008-04-09 | [126 empty] | e3f384d2-aa73-419f-9ce0-34fe206a343b | 7bf43d94-5653-4a47-a39f-8b0675e01a94
Lot 02 | PNC-05616 | PNC-05616 - PRO-11.04 | SIRENES ALARMES PCI | 11.04 | CONTRAINCENDIS¦SIRENES ALARMES | PROTECCIÓ CONTRA INCENDIS |  |  |  | ENS.PNC-05616.EP.P0. | 4 | Sirenes PCI P0 EP |  | 1 | [5 empty] | 2008-04-09 | [126 empty] | e3f384d2-aa73-419f-9ce0-34fe206a343b | ad3ac000-7181-460c-b026-d2da810dd650
Lot 02 | PNC-05616 | PNC-05616 - PRO-11.04 | SIRENES ALARMES PCI | 11.04 | CONTRAINCENDIS¦SIRENES ALARMES | PROTECCIÓ CONTRA INCENDIS |  |  |  | ENS.PNC-05616.EP.P1. | 2 | Sirenes PCI P1 EP |  | 1 | [5 empty] | 2008-04-09 | [126 empty] | e3f384d2-aa73-419f-9ce0-34fe206a343b | 48a01794-3589-411c-889a-88809c56531c
Lot 02 | PNC-05616 | PNC-05616 - PRO-11.05 | ELECTROIMANTS PCI | 11.05 | CONTRAINCENDIS¦ELECTROIMANTS | PROTECCIÓ CONTRA INCENDIS |  |  |  | ENS.PNC-05616.EP.P0. | 4 | Electroimants EP P0 |  | 1 | [5 empty] | 2008-04-09 | [126 empty] | 527f0419-3234-44a9-95a2-1b789174a62e | d2049207-3cb5-43aa-ac03-850097f31f7f
Lot 02 | PNC-05616 | PNC-05616 - PRO-11.05 | ELECTROIMANTS PCI | 11.05 | CONTRAINCENDIS¦ELECTROIMANTS | PROTECCIÓ CONTRA INCENDIS |  |  |  | ENS.PNC-05616.EP.P1. | 4 | Electroimants EP P1 |  | 1 | [5 empty] | 2008-04-09 | [126 empty] | 527f0419-3234-44a9-95a2-1b789174a62e | 157603c6-8258-4bc4-bbff-1b9e93ac9352
Lot 02 | PNC-05616 | PNC-05616 - PRO-11.06 | CENTRALS DETECCIÓ PCI | 11.06 | CONTRAINCENDIS¦CENTRALS DETECCIÓ | PROTECCIÓ CONTRA INCENDIS |  |  |  | ENS.PNC-05616.EP.P0.M5. | 1 | Central PCI |  | 1 |  | Plana Fabrega | Conex PF8 | 0609 |  | 2008-04-09 | [126 empty] | 900dab8e-f970-4ac2-9252-1a5e9285b9f0 | 37dbcb39-e91c-40a7-9163-da3409630435
Lot 02 | PNC-05616 | PNC-05616 - PRO-11.07 | BIE | 11.07 | CONTRAINCENDIS¦EQUIPS MÀNEGA | PROTECCIÓ CONTRA INCENDIS |  |  |  | ENS.PNC-05616.EG.P0.PAS. | 1 | BIE 6 passadís accés gimnàs P0 | 6 | 1 | [5 empty] | 2008-04-09 |  |  |  | descripción de materiales, medidas y puntos interesantes del equipo. | [122 empty] | 4ad18754-edc8-401a-b3ea-96fce9a17e0c | 98aa8735-38a0-415d-aeb1-5fa946cf342d
Lot 02 | PNC-05616 | PNC-05616 - PRO-11.07 | BIE | 11.07 | CONTRAINCENDIS¦EQUIPS MÀNEGA | PROTECCIÓ CONTRA INCENDIS |  |  |  | ENS.PNC-05616.EP.P0.MEN. | 1 | BIE 4 menjador | 4 | 1 | [5 empty] | 2008-04-09 |  |  |  | descripción de materiales, medidas y puntos interesantes del equipo. | [122 empty] | 4ad18754-edc8-401a-b3ea-96fce9a17e0c | 4d503dbf-32d3-46ac-ade5-0ea768bbc773
Lot 02 | PNC-05616 | PNC-05616 - PRO-11.07 | BIE | 11.07 | CONTRAINCENDIS¦EQUIPS MÀNEGA | PROTECCIÓ CONTRA INCENDIS |  |  |  | ENS.PNC-05616.EP.P0.PAS1. | 1 | BIE 5 passadis infantil P0 | 5 | 1 | [5 empty] | 2008-04-09 |  |  |  | descripción de materiales, medidas y puntos interesantes del equipo. | [122 empty] | 4ad18754-edc8-401a-b3ea-96fce9a17e0c | fb3210eb-df90-424b-b83a-058bea8ae891
Lot 02 | PNC-05616 | PNC-05616 - PRO-11.07 | BIE | 11.07 | CONTRAINCENDIS¦EQUIPS MÀNEGA | PROTECCIÓ CONTRA INCENDIS |  |  |  | ENS.PNC-05616.EP.P0.PAS2. | 1 | BIE 1 passadis P0 | 1 | 1 | [5 empty] | 2008-04-09 |  |  |  | descripción de materiales, medidas y puntos interesantes del equipo. | [122 empty] | 4ad18754-edc8-401a-b3ea-96fce9a17e0c | d6de34e9-d7d9-42ae-97fe-d7f5927903d3
Lot 02 | PNC-05616 | PNC-05616 - PRO-11.07 | BIE | 11.07 | CONTRAINCENDIS¦EQUIPS MÀNEGA | PROTECCIÓ CONTRA INCENDIS |  |  |  | ENS.PNC-05616.EP.P0.PAS3. | 1 | BIE 2 passadis 2a P0 | 2 | 1 | [5 empty] | 2008-04-09 |  |  |  | descripción de materiales, medidas y puntos interesantes del equipo. | [122 empty] | 4ad18754-edc8-401a-b3ea-96fce9a17e0c | e62bdfc3-33f3-4b85-ad91-e295d986f063
Lot 02 | PNC-05616 | PNC-05616 - PRO-11.07 | BIE | 11.07 | CONTRAINCENDIS¦EQUIPS MÀNEGA | PROTECCIÓ CONTRA INCENDIS |  |  |  | ENS.PNC-05616.EP.P0.PAS4. | 1 | BIE 3 passadis P0 | 3 | 1 | [5 empty] | 2008-04-09 |  |  |  | descripción de materiales, medidas y puntos interesantes del equipo. | [122 empty] | 4ad18754-edc8-401a-b3ea-96fce9a17e0c | cd61b013-722f-4606-a69e-912652ae9bdf
Lot 02 | PNC-05616 | PNC-05616 - PRO-11.07 | BIE | 11.07 | CONTRAINCENDIS¦EQUIPS MÀNEGA | PROTECCIÓ CONTRA INCENDIS |  |  |  | ENS.PNC-05616.EP.P1.PAS. | 1 | BIE 7 passadis WC P1 | 7 | 1 | [5 empty] | 2008-04-09 |  |  |  | descripción de materiales, medidas y puntos interesantes del equipo. | [122 empty] | 4ad18754-edc8-401a-b3ea-96fce9a17e0c | c728eae9-75ba-4c58-abd8-655242a7b48f
Lot 02 | PNC-05616 | PNC-05616 - PRO-11.07 | BIE | 11.07 | CONTRAINCENDIS¦EQUIPS MÀNEGA | PROTECCIÓ CONTRA INCENDIS |  |  |  | ENS.PNC-05616.EP.P1.PAS. | 1 | BIE 8 passadis P1 | 8 | 1 | [5 empty] | 2008-04-09 |  |  |  | descripción de materiales, medidas y puntos interesantes del equipo. | [122 empty] | 4ad18754-edc8-401a-b3ea-96fce9a17e0c | d33bcc20-31e6-4a58-818c-1d25ecd40a0a
Lot 02 | PNC-05616 | PNC-05616 - PRO-11.09 | EXTINTOR | 11.09 | CONTRAINCENDIS¦EXTINTOR | PROTECCIÓ CONTRA INCENDIS |  |  |  | ENS.PNC-05616.EG.P0.ESCE. | 1 | Extintor 13 escenari gimnàs | 690 | 1 | [5 empty] | 2008-04-09 | [42 empty] | Pols seca | 6 | [82 empty] | 3644075f-969e-424d-829f-e323d788a908 | 5de45419-c8e7-4967-a1c5-17beac289220
Lot 02 | PNC-05616 | PNC-05616 - PRO-11.09 | EXTINTOR | 11.09 | CONTRAINCENDIS¦EXTINTOR | PROTECCIÓ CONTRA INCENDIS |  |  |  | ENS.PNC-05616.EG.P0.PAS. | 1 | Extintor 14 passadís accés gimnàs | 691 | 1 | [5 empty] | 2008-04-09 | [42 empty] | Pols seca | 6 | [82 empty] | 3644075f-969e-424d-829f-e323d788a908 | 2d4c31e5-c82c-4ab5-bd44-5d5bfefc04de
Lot 02 | PNC-05616 | PNC-05616 - PRO-11.09 | EXTINTOR | 11.09 | CONTRAINCENDIS¦EXTINTOR | PROTECCIÓ CONTRA INCENDIS |  |  |  | ENS.PNC-05616.EG.P0.SG. | 1 | Extintor 15 sala gimnàs | 113799 | 1 | [5 empty] | 2008-04-09 | [42 empty] | Anhídrid carbònic | 5 | [82 empty] | 3644075f-969e-424d-829f-e323d788a908 | 0815c90d-ae63-49b1-bb54-c51d177d66d8
Lot 02 | PNC-05616 | PNC-05616 - PRO-11.09 | EXTINTOR | 11.09 | CONTRAINCENDIS¦EXTINTOR | PROTECCIÓ CONTRA INCENDIS |  |  |  | ENS.PNC-05616.EP.ASC. | 1 | Extintor 25 ascensor P0 | 113809 | 1 | [5 empty] | 2008-04-09 | [42 empty] | Anhídrid carbònic | 5 | [82 empty] | 3644075f-969e-424d-829f-e323d788a908 | 20b54d32-e69d-437f-9071-a45667ee1555
Lot 02 | PNC-05616 | PNC-05616 - PRO-11.09 | EXTINTOR | 11.09 | CONTRAINCENDIS¦EXTINTOR | PROTECCIÓ CONTRA INCENDIS |  |  |  | ENS.PNC-05616.EP.P0.C. | 1 | Extintor 11 cuina | 820 | 1 | [5 empty] | 2008-04-09 | [42 empty] | Pols seca | 6 | [82 empty] | 3644075f-969e-424d-829f-e323d788a908 | df6149e2-5e99-4bb5-8111-e5f69e831d55
Lot 02 | PNC-05616 | PNC-05616 - PRO-11.09 | EXTINTOR | 11.09 | CONTRAINCENDIS¦EXTINTOR | PROTECCIÓ CONTRA INCENDIS |  |  |  | ENS.PNC-05616.EP.P0.C. | 1 | Extintor 12 cuina | 113774 | 1 | [5 empty] | 2008-04-09 | [42 empty] | Anhídrid carbònic | 5 | [82 empty] | 3644075f-969e-424d-829f-e323d788a908 | 1b7c80cd-06ed-46f0-8f58-2877d59078d7
Lot 02 | PNC-05616 | PNC-05616 - PRO-11.09 | EXTINTOR | 11.09 | CONTRAINCENDIS¦EXTINTOR | PROTECCIÓ CONTRA INCENDIS |  |  |  | ENS.PNC-05616.EP.P0.CON. | 1 | Extintor 1 consergeria P0 | 113760 | 1 | [5 empty] | 2008-04-09 | [42 empty] | Anhídrid carbònic | 5 | [82 empty] | 3644075f-969e-424d-829f-e323d788a908 | a19b7082-1d1d-4104-9ba5-4842e1c5efcc
Lot 02 | PNC-05616 | PNC-05616 - PRO-11.09 | EXTINTOR | 11.09 | CONTRAINCENDIS¦EXTINTOR | PROTECCIÓ CONTRA INCENDIS |  |  |  | ENS.PNC-05616.EP.P0.MEN. | 1 | Extintor 7 menjador P0 | 452 | 1 | [5 empty] | 2008-04-09 | [42 empty] | Pols seca | 6 | [82 empty] | 3644075f-969e-424d-829f-e323d788a908 | 191a9c31-175a-404e-89b2-779d5ac644e3
Lot 02 | PNC-05616 | PNC-05616 - PRO-11.09 | EXTINTOR | 11.09 | CONTRAINCENDIS¦EXTINTOR | PROTECCIÓ CONTRA INCENDIS |  |  |  | ENS.PNC-05616.EP.P0.PAS1. | 1 | Extintor 10 passadis WC professors P0 | 1340 | 1 | [5 empty] | 2008-04-09 | [42 empty] | Pols seca | 6 | [82 empty] | 3644075f-969e-424d-829f-e323d788a908 | 1a64832e-1b82-4062-befb-f527001be0b7
Lot 02 | PNC-05616 | PNC-05616 - PRO-11.09 | EXTINTOR | 11.09 | CONTRAINCENDIS¦EXTINTOR | PROTECCIÓ CONTRA INCENDIS |  |  |  | ENS.PNC-05616.EP.P0.PAS1. | 1 | Extintor 2 passadis P0 | 1633 | 1 | [5 empty] | 2008-04-09 | [42 empty] | Pols seca | 6 | [82 empty] | 3644075f-969e-424d-829f-e323d788a908 | 63ed511a-84ae-4666-9502-80464f6dbb26
Lot 02 | PNC-05616 | PNC-05616 - PRO-11.09 | EXTINTOR | 11.09 | CONTRAINCENDIS¦EXTINTOR | PROTECCIÓ CONTRA INCENDIS |  |  |  | ENS.PNC-05616.EP.P0.PAS1. | 1 | Extintor 4 passadis tutoria P0 | 1339 | 1 | [5 empty] | 2008-04-09 | [42 empty] | Pols seca | 6 | [82 empty] | 3644075f-969e-424d-829f-e323d788a908 | efc76ace-02e8-4dcc-94fd-7b74319daee2
Lot 02 | PNC-05616 | PNC-05616 - PRO-11.09 | EXTINTOR | 11.09 | CONTRAINCENDIS¦EXTINTOR | PROTECCIÓ CONTRA INCENDIS |  |  |  | ENS.PNC-05616.EP.P0.PAS1. | 1 | Extintor 5 passadis 2a P0 | 704 | 1 | [5 empty] | 2008-04-09 | [42 empty] | Pols seca | 6 | [82 empty] | 3644075f-969e-424d-829f-e323d788a908 | 171628f6-bb1d-41ea-b91c-54d25f87297c
Lot 02 | PNC-05616 | PNC-05616 - PRO-11.09 | EXTINTOR | 11.09 | CONTRAINCENDIS¦EXTINTOR | PROTECCIÓ CONTRA INCENDIS |  |  |  | ENS.PNC-05616.EP.P0.PAS1. | 1 | Extintor 6 passadis P0 | 873 | 1 | [5 empty] | 2008-04-09 | [42 empty] | Pols seca | 6 | [82 empty] | 3644075f-969e-424d-829f-e323d788a908 | 9b29e9c9-4607-4c7c-b9c3-a70cf1fc79cf
Lot 02 | PNC-05616 | PNC-05616 - PRO-11.09 | EXTINTOR | 11.09 | CONTRAINCENDIS¦EXTINTOR | PROTECCIÓ CONTRA INCENDIS |  |  |  | ENS.PNC-05616.EP.P0.PAS1. | 1 | Extintor 8 passadis p3 P0 | 481 | 1 | [5 empty] | 2008-04-09 | [42 empty] | Pols seca | 6 | [82 empty] | 3644075f-969e-424d-829f-e323d788a908 | 15e6cb2b-ba8a-45e7-92c0-f13e9c249345
Lot 02 | PNC-05616 | PNC-05616 - PRO-11.09 | EXTINTOR | 11.09 | CONTRAINCENDIS¦EXTINTOR | PROTECCIÓ CONTRA INCENDIS |  |  |  | ENS.PNC-05616.EP.P0.PAS1. | 1 | Extintor 9 passadis p4 P0 | 1148 | 1 | [5 empty] | 2008-04-09 | [42 empty] | Pols seca | 6 | [82 empty] | 3644075f-969e-424d-829f-e323d788a908 | b17ac9dc-e2b7-4f07-bdeb-a138b3a8aaf8
Lot 02 | PNC-05616 | PNC-05616 - PRO-11.09 | EXTINTOR | 11.09 | CONTRAINCENDIS¦EXTINTOR | PROTECCIÓ CONTRA INCENDIS |  |  |  | ENS.PNC-05616.EP.P0.S. | 1 | Extintor 3 secretaria P0 | 113781 | 1 | [5 empty] | 2008-04-09 | [42 empty] | Anhídrid carbònic | 5 | [82 empty] | 3644075f-969e-424d-829f-e323d788a908 | 61447cec-b969-452d-91d6-919a4e3975fc
Lot 02 | PNC-05616 | PNC-05616 - PRO-11.09 | EXTINTOR | 11.09 | CONTRAINCENDIS¦EXTINTOR | PROTECCIÓ CONTRA INCENDIS |  |  |  | ENS.PNC-05616.EP.P0.SC. | 1 | Extintor 16 calderes | 1128 | 1 | [5 empty] | 2008-04-09 | [42 empty] | Pols seca | 6 | [82 empty] | 3644075f-969e-424d-829f-e323d788a908 | 224ee93e-99a8-4a3d-99b9-2747bbe38d58
Lot 02 | PNC-05616 | PNC-05616 - PRO-11.09 | EXTINTOR | 11.09 | CONTRAINCENDIS¦EXTINTOR | PROTECCIÓ CONTRA INCENDIS |  |  |  | ENS.PNC-05616.EP.P0.SC. | 1 | Extintor 17 calderes | 204526 | 1 | [5 empty] | 2008-04-09 | [42 empty] | Anhídrid carbònic | 5 | [82 empty] | 3644075f-969e-424d-829f-e323d788a908 | 70a8e7b6-a5b0-4676-bec6-050e769339c9
Lot 02 | PNC-05616 | PNC-05616 - PRO-11.09 | EXTINTOR | 11.09 | CONTRAINCENDIS¦EXTINTOR | PROTECCIÓ CONTRA INCENDIS |  |  |  | ENS.PNC-05616.EP.P0.SC. | 1 | Extintor 23 grup pressió PS1 | 654 | 1 | [5 empty] | 2008-04-09 | [42 empty] | Pols seca | 6 | [82 empty] | 3644075f-969e-424d-829f-e323d788a908 | 562b615b-bb0b-48bf-bd5f-ebfc2970dbf5
Lot 02 | PNC-05616 | PNC-05616 - PRO-11.09 | EXTINTOR | 11.09 | CONTRAINCENDIS¦EXTINTOR | PROTECCIÓ CONTRA INCENDIS |  |  |  | ENS.PNC-05616.EP.P0.SC. | 1 | Extintor 24 grup pressió PS1 | 113798 | 1 | [5 empty] | 2008-04-09 | [42 empty] | Anhídrid carbònic | 5 | [82 empty] | 3644075f-969e-424d-829f-e323d788a908 | fe44af3a-d32c-4bd4-9a99-3e1c4cb11408
Lot 02 | PNC-05616 | PNC-05616 - PRO-11.09 | EXTINTOR | 11.09 | CONTRAINCENDIS¦EXTINTOR | PROTECCIÓ CONTRA INCENDIS |  |  |  | ENS.PNC-05616.EP.P1.PAS. | 1 | Extintor 18 passadis angles P1 | 1442 | 1 | [5 empty] | 2008-04-09 | [42 empty] | Pols seca | 6 | [82 empty] | 3644075f-969e-424d-829f-e323d788a908 | 17728f50-289c-4f12-bd68-6bc7ee93ea8b
Lot 02 | PNC-05616 | PNC-05616 - PRO-11.09 | EXTINTOR | 11.09 | CONTRAINCENDIS¦EXTINTOR | PROTECCIÓ CONTRA INCENDIS |  |  |  | ENS.PNC-05616.EP.P1.PAS. | 1 | Extintor 19 passadis WC P1 | 909 | 1 | [5 empty] | 2008-04-09 | [42 empty] | Pols seca | 6 | [82 empty] | 3644075f-969e-424d-829f-e323d788a908 | d745e6c8-4ad0-40f2-968e-5de45f466ed4
Lot 02 | PNC-05616 | PNC-05616 - PRO-11.09 | EXTINTOR | 11.09 | CONTRAINCENDIS¦EXTINTOR | PROTECCIÓ CONTRA INCENDIS |  |  |  | ENS.PNC-05616.EP.P1.PAS. | 1 | Extintor 21 passadis 4a P1 | 790 | 1 | [5 empty] | 2008-04-09 | [42 empty] | Pols seca | 6 | [82 empty] | 3644075f-969e-424d-829f-e323d788a908 | 76543158-f468-4c50-b5e5-a89efb709343
Lot 02 | PNC-05616 | PNC-05616 - PRO-11.09 | EXTINTOR | 11.09 | CONTRAINCENDIS¦EXTINTOR | PROTECCIÓ CONTRA INCENDIS |  |  |  | ENS.PNC-05616.EP.P1.PAS. | 1 | Extintor 22 passadis WC P1 | 376 | 1 | [5 empty] | 2008-04-09 | [42 empty] | Pols seca | 6 | [82 empty] | 3644075f-969e-424d-829f-e323d788a908 | c20f2ff5-6a94-4e92-a89c-f47b0a51bb94
Lot 02 | PNC-05616 | PNC-05616 - PRO-11.09 | EXTINTOR | 11.09 | CONTRAINCENDIS¦EXTINTOR | PROTECCIÓ CONTRA INCENDIS |  |  |  | ENS.PNC-05616.EP.P1.SI. | 1 | Extintor 20 informatica P1 | 385 | 1 | [5 empty] | 2008-04-09 | [42 empty] | Anhídrid carbònic | 5 | [82 empty] | 3644075f-969e-424d-829f-e323d788a908 | abf72969-755b-46ed-88e7-fc99bca9dcd5
Lot 02 | PNC-05616 | PNC-05616 - PRO-11.10.C | SISTEMA EXTINCIÓ PER ESCUMA FÍSICA | 11.10.C | CONTRAINCENDIS¦EXTINCIÓ AUTOMÀTICA¦ESCUMA FÍSICA | PROTECCIÓ CONTRA INCENDIS |  |  |  | ENS.PNC-05616.EP.P0.C. | 1 | Sistema extinció en campana |  | 1 | [5 empty] | 2008-04-09 |  |  |  | ruixadors en campana i botello a descarrega CZ-10 | [122 empty] | 4243e38c-74bf-4042-821e-f8c40a4fdc6e | 9f3b234d-85f3-4a89-8e87-176c29aba067
Lot 02 | PNC-05616 | PNC-05616 - PRO-34.05 | INSTAL·LACIÓ CONTRA INCENDIS | 34.05 | INSTAL·LACIONS¦INSTAL·LACIÓ CONTRA INCENDIS | PROTECCIÓ CONTRA INCENDIS |  |  |  | ENS.PNC-05616. | 1 | Instal·lació Contra Incendis |  | 1 | [5 empty] | 2008-04-09 | [126 empty] | 5fbacf4d-ed6e-4fec-b631-f0df07641679 | 4788aea1-2cd5-43e0-8293-6a719fba6137
Lot 02 | PNC-05616 | PNC-05616 - SAN-09.01 | XARXA DE SANEJAMENT | 09.01 | SANEJAMENT¦XARXA DE SANEJAMENT | SANEJAMENT |  |  |  | ENS.PNC-05616. | 1 | Xarxa sanejament fecals edifici |  | 1 | [5 empty] | 2008-04-09 |  |  |  | Fecals | [122 empty] | f6cb170d-9f47-4993-b21e-f6763a6f49e8 | 94566517-09dc-44bd-a9b1-6278b3092055
Lot 02 | PNC-05616 | PNC-05616 - SAN-09.01 | XARXA DE SANEJAMENT | 09.01 | SANEJAMENT¦XARXA DE SANEJAMENT | SANEJAMENT |  |  |  | ENS.PNC-05616. | 1 | Xarxa sanejament pluvials edifici |  | 1 | [5 empty] | 2008-04-09 |  |  |  | Pluvials | [122 empty] | f6cb170d-9f47-4993-b21e-f6763a6f49e8 | a7eb364a-0854-42dd-bd6a-354bfed6217d
Lot 02 | PNC-05616 | PNC-05616 - SAN-09.03 | REIXES I ACCESSORIS | 09.03 | SANEJAMENT¦REIXES I ACCESSORIS | SANEJAMENT |  |  |  | ENS.PNC-05616.EG.P0. | 8 | Reixes P0 EG |  | 1 | [5 empty] | 2008-04-09 | [126 empty] | 04161f88-cc34-4a10-8d1c-04446c2ba108 | 9f158faf-b3a9-451f-be9f-2ec406654ca1
Lot 02 | PNC-05616 | PNC-05616 - SAN-09.03 | REIXES I ACCESSORIS | 09.03 | SANEJAMENT¦REIXES I ACCESSORIS | SANEJAMENT |  |  |  | ENS.PNC-05616.EP.P0. | 12 | Reixes P0 EP |  | 1 | [5 empty] | 2008-04-09 | [126 empty] | 04161f88-cc34-4a10-8d1c-04446c2ba108 | 266484bc-3498-44e8-84bd-bf406be2f013
Lot 02 | PNC-05616 | PNC-05616 - SAN-09.03 | REIXES I ACCESSORIS | 09.03 | SANEJAMENT¦REIXES I ACCESSORIS | SANEJAMENT |  |  |  | ENS.PNC-05616.EP.P1. | 9 | Reixes P1 EP |  | 1 | [5 empty] | 2008-04-09 | [126 empty] | 04161f88-cc34-4a10-8d1c-04446c2ba108 | 108bf7f0-767c-489d-a0e5-ec6f02222581
Lot 02 | PNC-05616 | PNC-05616 - SAN-09.03 | REIXES I ACCESSORIS | 09.03 | SANEJAMENT¦REIXES I ACCESSORIS | SANEJAMENT |  |  |  | ENS.PNC-05616.EP.P1. | 33 | Reixes Urbanització |  | 1 | [5 empty] | 2008-04-09 | [126 empty] | 04161f88-cc34-4a10-8d1c-04446c2ba108 | 2150129c-d293-447e-ac65-641e00dc2b84
Lot 02 | PNC-05616 | PNC-05616 - SAN-09.04 | ARQUETA SEPARADORA D'OLIS | 09.04 | SANEJAMENT¦ARQUETA SEPARADORA D'OLIS | SANEJAMENT |  |  |  | ENS.PNC-05616.EP.P0.C. | 1 | Arqueta separadora cuina |  | 1 | [5 empty] | 2008-04-09 | [126 empty] | fc0d5316-92f7-4044-a68e-b9bfea99217d | bec2c404-8c95-4356-a150-fe2d07e4d770
Lot 02 | PNC-05616 | PNC-05616 - SEG-12.01.B.B | DETECTOR DE PRESÈNCIA PER BIVOLUMÈTRICS | 12.01.B.B | SEGURETAT¦DETECTORS¦PRESÈNCIA¦BIVOLUMÈTRICS | SEGURETAT |  |  |  | ENS.PNC-05616.EG.P0. | 2 | Detectors presencia P0 EG |  | 1 | [5 empty] | 2008-04-09 | [46 empty] | 0 | [79 empty] | eb8fbb9f-8f7a-43d2-a5ea-60d3d8e7b893 | 2d9ecd5c-4fed-4d00-8746-e567af0755b2
Lot 02 | PNC-05616 | PNC-05616 - SEG-12.01.B.B | DETECTOR DE PRESÈNCIA PER BIVOLUMÈTRICS | 12.01.B.B | SEGURETAT¦DETECTORS¦PRESÈNCIA¦BIVOLUMÈTRICS | SEGURETAT |  |  |  | ENS.PNC-05616.EP.P0. | 34 | Detectors presencia P0 EP |  | 1 | [5 empty] | 2008-04-09 | [46 empty] | 0 | [79 empty] | eb8fbb9f-8f7a-43d2-a5ea-60d3d8e7b893 | eb6dd79e-a5ec-4ffe-bda1-de2e40468a3f
Lot 02 | PNC-05616 | PNC-05616 - SEG-12.01.B.B | DETECTOR DE PRESÈNCIA PER BIVOLUMÈTRICS | 12.01.B.B | SEGURETAT¦DETECTORS¦PRESÈNCIA¦BIVOLUMÈTRICS | SEGURETAT |  |  |  | ENS.PNC-05616.EP.P1. | 6 | Detectors presencia P1 EP |  | 1 | [5 empty] | 2008-04-09 | [46 empty] | 0 | [79 empty] | eb8fbb9f-8f7a-43d2-a5ea-60d3d8e7b893 | 1c673f68-a3b7-4e42-9b34-52213cb07e92
Lot 02 | PNC-05616 | PNC-05616 - SEG-12.03 | CENTRALS DE DETECCIÓ I ALARMA | 12.03 | SEGURETAT¦CENTRALS DE DETECCIÓ I ALARMA | SEGURETAT |  |  |  | ENS.PNC-05616.EG.P0.SG. | 1 | Teclat Intrusió Sala Gimnàs |  | 1 |  | Networx | NX-8E | S/D |  | 2008-04-09 | [46 empty] | 0 | [79 empty] | 23fe9624-f6af-4f6a-92b9-4631214aa30f | 40ff5839-253c-42e7-83d2-fa801ddbbb29
Lot 02 | PNC-05616 | PNC-05616 - SEG-12.03 | CENTRALS DE DETECCIÓ I ALARMA | 12.03 | SEGURETAT¦CENTRALS DE DETECCIÓ I ALARMA | SEGURETAT |  |  |  | ENS.PNC-05616.EP.P0.C. | 1 | Teclat Intrusió cuina |  | 1 |  | Networx | NX-8E | S/D |  | 2008-04-09 | [46 empty] | 0 | [79 empty] | 23fe9624-f6af-4f6a-92b9-4631214aa30f | 08e5e87e-2c43-47ab-96fb-173ecb802826
Lot 02 | PNC-05616 | PNC-05616 - SEG-12.03 | CENTRALS DE DETECCIÓ I ALARMA | 12.03 | SEGURETAT¦CENTRALS DE DETECCIÓ I ALARMA | SEGURETAT |  |  |  | ENS.PNC-05616.EP.P0.S. | 1 | Central Intrusió edifici |  | 1 |  | Networx | NX-8E | S/D |  | 2008-04-09 | [46 empty] | 0 | [79 empty] | 23fe9624-f6af-4f6a-92b9-4631214aa30f | 999e8b4f-c65d-43b1-b49b-fd1991faa913
Lot 02 | PNC-05616 | PNC-05616 - SEG-12.03 | CENTRALS DE DETECCIÓ I ALARMA | 12.03 | SEGURETAT¦CENTRALS DE DETECCIÓ I ALARMA | SEGURETAT |  |  |  | ENS.PNC-05616.EP.P0.S. | 1 | Teclat Intrusió Consergeria |  | 1 |  | Networx | NX-8E | S/D |  | 2008-04-09 | [46 empty] | 0 | [79 empty] | 23fe9624-f6af-4f6a-92b9-4631214aa30f | fd43c4a8-b100-425b-b058-298d6a71089f
Lot 02 | PNC-05616 | PNC-05616 - SEG-12.03 | CENTRALS DE DETECCIÓ I ALARMA | 12.03 | SEGURETAT¦CENTRALS DE DETECCIÓ I ALARMA | SEGURETAT |  |  |  | ENS.PNC-05616.EP.P0.SA. | 1 | Teclat Intrusió AMPA |  | 1 |  | Networx | NX-8E | S/D |  | 2008-04-09 | [46 empty] | 0 | [79 empty] | 23fe9624-f6af-4f6a-92b9-4631214aa30f | ab634996-72e3-41c6-930a-f4b768fa7675
Lot 02 | PNC-05616 | PNC-05616 - SEG-12.05 | SIRENES | 12.05 | SEGURETAT¦SIRENES | SEGURETAT |  |  |  | ENS.PNC-05616.EG.P0. | 1 | Sirena intrussió EG P0 |  | 1 | [5 empty] | 2008-04-09 | [126 empty] | a2712d8e-2c06-4d15-a161-6456aebb085f | 50fcd369-dbec-4252-a9a4-e18f2a6ce201
Lot 02 | PNC-05616 | PNC-05616 - SEG-12.05 | SIRENES | 12.05 | SEGURETAT¦SIRENES | SEGURETAT |  |  |  | ENS.PNC-05616.EP.P0. | 5 | Sirena intrussió EP P0 |  | 1 | [5 empty] | 2008-04-09 | [126 empty] | a2712d8e-2c06-4d15-a161-6456aebb085f | ce56982c-59b1-4e05-8cfd-656ecd2ccafe
Lot 02 | PNC-05616 | PNC-05616 - SEG-12.05 | SIRENES | 12.05 | SEGURETAT¦SIRENES | SEGURETAT |  |  |  | ENS.PNC-05616.EP.P1. | 3 | Sirena intrussió EP P1 |  | 1 | [5 empty] | 2008-04-09 | [126 empty] | a2712d8e-2c06-4d15-a161-6456aebb085f | 630adae0-6cf0-4012-b1a6-ba1f6c3870e6
Lot 02 | PNC-05616 | PNC-05616 - SIE-40.02 | CONCENTRADOR DE DADES | 40.02 | SISTEMA INFORMACIÓ ENERGÈTICA¦CONCENTRADOR DE DADES | SIE |  |  |  | ENS.PNC-05616. | 1 | CONCENTRADOR DE DADES |  | 1 |  | DEXMA | Dexgate 1 | [129 empty] | 1883e619-3b01-4cff-b512-f0957354530c | b849c17f-62a9-4f57-8294-8bb95a686cca
Lot 02 | PNC-05616 | PNC-05616 - SIE-40.04.01 | COMPTADOR ELÈCTRIC | 40.04.01 | SISTEMA INFORMACIÓ ENERGÈTICA¦ELEMENTS DE CAMP¦COMPTADOR ELÈCTRIC | SIE |  |  |  | ENS.PNC-05616.UB.SQ. | 1 | Comptador elèctric companyia |  | 1 |  | Actaris | SL7000 | 083060309 |  | 2008-04-09 | [27 empty] | M-BUS |  |  |  |  | Armaris comptadors | [93 empty] | 32c707f9-baac-45b5-8290-758ba0710329 | a1b262f8-c8c7-4c64-aecc-87ccd183b5bc
Lot 02 | PNC-05616 | PNC-05616 - SIE-40.04.01 | COMPTADOR ELÈCTRIC | 40.04.01 | SISTEMA INFORMACIÓ ENERGÈTICA¦ELEMENTS DE CAMP¦COMPTADOR ELÈCTRIC | SIE |  |  |  | ENS.PNC-05616.UB.SQ. | 1 | Comptador elèctric fotovoltaic |  | 1 |  | Circutor | Cirwatt | 501215406 |  | 2008-04-09 | [27 empty] | RF |  |  |  |  | Armaris comptadors | [93 empty] | 32c707f9-baac-45b5-8290-758ba0710329 | bb1724c7-87d0-4abb-b516-c663f074bde0
Lot 02 | PNC-05616 | PNC-05616 - SIE-40.04.02 | COMPTADOR GAS | 40.04.02 | SISTEMA INFORMACIÓ ENERGÈTICA¦ELEMENTS DE CAMP¦COMPTADOR GAS | SIE |  |  |  | ENS.PNC-05616.UB.SQ. | 1 | Comptador gas |  | 1 |  | Elster | BK-G40 | 5907000380 |  | 2008-04-09 | [126 empty] | 6b981c5c-78dd-4344-8464-0622bc2dc6b8 | 841f083f-7fcd-4a84-bc22-7baf0308aa6a
Lot 02 | PNC-05616 | PNC-05616 - SIE-40.04.04 | COMPTADOR AIGUA | 40.04.04 | SISTEMA INFORMACIÓ ENERGÈTICA¦ELEMENTS DE CAMP¦COMPTADOR AIGUA | SIE |  |  |  | ENS.PNC-05616.UB.SQ. | 1 | Comptador d'aigua |  | 1 |  | Sensus | 420 PG | E14NA373808A |  | 2008-04-09 | [27 empty] | M-BUS | [98 empty] | f98b4155-953b-4f35-a90f-e02ee3467802 | c9a3d730-abf5-416b-bbf9-bd002a3f8552
Lot 02 | PNC-05616 | PNC-05616 - SIE-40.05 | INSTAL·LACIÓ SISTEMA INFORMACIÓ ENERGÈTICA | 40.05 | SISTEMA INFORMACIÓ ENERGÈTICA¦INSTAL·LACIÓ SISTEMA INFORMACIÓ ENERGÈTICA | SIE |  |  |  | ENS.PNC-05616. | 1 | Instal·lació Sistema Informació Energètica |  | 1 | [5 empty] | 2008-04-09 | [126 empty] | cf4a7abb-f2a9-4e27-9b48-cb667bed60f0 | 5f8fcc29-0798-464e-a7a6-dd1041dfa469
Lot 02 | PNC-05616 | PNC-05616 - SIS-41.05 | INSTAL·LACIÓ SISTEMA DE CONTROL | 41.05 | SISTEMA DE CONTROL¦INSTAL·LACIÓ SISTEMA DE CONTROL | SISTEMA DE CONTROL |  |  |  | ENS.PNC-05616. | 1 | Instal·lació Sistema de Control Calefacció i ACS |  | 1 | [5 empty] | 2019-07-11 | [47 empty] | Anual | [78 empty] | 95d8b20b-8e53-4615-ad0d-9b52e5726c20 | d4c37310-f771-4610-97e3-b653f7d97b60
Lot 02 | PNC-05616 | PNC-05616 - SOL-26.02.A | SISTEMA DE PLAQUES SOLARS | 26.02 | SOLAR TÈRMICA¦INSTAL·LACIÓ TÈRMICA SOLAR | SOLAR |  |  |  | ENS.PNC-05616.EP.PC. | 4 | Plaques termosolars |  | 1 | [5 empty] | 2008-04-09 |  |  |  | NAU Flatline BE Pro Plus Q | [64 empty] | 20 | 12 | [56 empty] | 566de48b-23bb-4204-8067-18ba1142cb99 | 3bb14928-d2a1-482e-a246-abb389863dae
Lot 02 | PNC-05616 | PNC-05616 - SOL-26.03 | ACUMULADOR ACS SOLAR | 26.03 | SOLAR TÈRMICA¦ACUMULADOR ACS SOLAR TÈRMICA | LEGIONEL·LA |  |  |  | ENS.PNC-05616.EP.P0.SC. | 1 | Acumulador solar |  | 1 |  | Sicc | 1000L | S/D |  | 2008-04-09 | [9 empty] | > 70 kW | [11 empty] | 1 | [104 empty] | 96ec4e2d-3e6a-4a00-b33f-85e210041958 | 6bfc9117-0bf8-41c3-b13f-235b75001e2a
Lot 02 | PNC-05616 | PNC-05616 - SOL-26.04 | INTERCANVIADOR SOLAR | 26.04 | SOLAR TÈRMICA¦INTERCANVIADOR SOLAR TÈRMICA | SOLAR |  |  |  | ENS.PNC-05616.EP.P0.SC. | 1 | Intercanviador solar Sedical UFP-32/5H | 24057/07 | 1 | [5 empty] | 2008-04-09 | [9 empty] | > 70 kW | [116 empty] | e4d0abdc-9a50-4c93-85d3-9636b48632ae | 2426b7fa-456b-46fa-97ea-7a64306924d5
Lot 02 | PNC-05616 | PNC-05616 - SOL-26.05 | BOMBA ACS SOLAR | 26.05 | SOLAR TÈRMICA¦BOMBA ACS SOLAR | SOLAR |  |  |  | ENS.PNC-05616.EP.P0.SC. | 1 | Bomba Solar |  | 1 |  | Wilo | Star-ST25/6 | 405026609W42 |  | 2008-04-09 | [9 empty] | > 70 kW | [34 empty] | Rotor humit | [81 empty] | eeff09a0-cfc1-4e46-990f-7a93e0027f76 | 05144489-9fe9-467a-ae44-984f3a6bac4f
Lot 02 | PNC-05616 | PNC-05616 - SOL-26.06 | XARXA DE CANONADES I ACCESSORIS SOLAR | 26.06 | SOLAR TÈRMICA¦XARXA DE CANONADES I ACCESSORIS SOLAR TÉRMICA | SOLAR |  |  |  | ENS.PNC-05616. | 1 | Sistema xarxa solar |  | 1 | [5 empty] | 2008-04-09 | [126 empty] | a9d92023-f70f-4ae5-9a41-50e764d3b56c | e7f5dbdd-6f34-441a-b126-ca20b864cebf
Lot 02 | PNC-05616 | PNC-05616 - SOL-42.01 | INSTAL·LACIÓ FOTOVOLTAICA | 42.01 | FOTOVOLTAICA¦INSTAL·LACIÓ FOTOVOLTAICA | FOTOVOLTAICA |  |  |  | ENS.PNC-05616.EP.PC.COB2. | 1 | Plaques fotovoltaiques |  | 1 | [5 empty] | 2008-04-09 |  |  |  | Plaques fotovoltaiques 88 | [122 empty] | 6bb6f639-8051-4adf-a8fd-dc9d8c9c4b21 | 5b2be0cc-7bf0-4ef5-9444-412d18526138
Lot 02 | PNC-05616 | PNC-05616 - TRA-20.01.A | ASCENSORS ELÈCTRICS | 20.01.A | TRANSPORT¦ASCENSORS¦ELÈCTRICS | TRANSPORT |  |  |  | ENS.PNC-05616.EP.ASC. | 1 | Ascensor RAE 0801372 | RAE 080137225 | 1 |  | Thyssenkrupp | electrico | S/D |  | 2008-04-09 | [48 empty] | 1 | 630 | 2 | [75 empty] | d51afbca-f840-40a6-9797-4d592dcb57ca | 5f0b10d5-f548-4054-b737-820717d49064
Lot 02 | PNC-05616 | PNC-05616 - VAR-10.03.E | BARRES DE SUPORT | 10.03.E | APARELLS SANITARIS I AIXETERIA¦ACCESSORIS¦BARRES DE SUPORT | VARIS |  |  |  | ENS.PNC-05616.EG.P0. | 1 | Barres de suport P0 EG |  | 1 | [5 empty] | 2008-04-09 | [126 empty] | f1c79472-3685-4c85-9d3d-a04bdba4ab4f | 698ac7d8-0d55-4694-9036-01efd9bba8b9
Lot 02 | PNC-05616 | PNC-05616 - VAR-10.03.E | BARRES DE SUPORT | 10.03.E | APARELLS SANITARIS I AIXETERIA¦ACCESSORIS¦BARRES DE SUPORT | VARIS |  |  |  | ENS.PNC-05616.EP.P0. | 1 | Barres de suport P0 EP |  | 1 | [5 empty] | 2008-04-09 | [126 empty] | f1c79472-3685-4c85-9d3d-a04bdba4ab4f | fac674b1-b236-4e96-9320-bc0c37432f67
Lot 02 | PNC-05616 | PNC-05616 - VAR-10.03.E | BARRES DE SUPORT | 10.03.E | APARELLS SANITARIS I AIXETERIA¦ACCESSORIS¦BARRES DE SUPORT | VARIS |  |  |  | ENS.PNC-05616.EP.P1. | 1 | Barres de suport P1 EP |  | 1 | [5 empty] | 2008-04-09 | [126 empty] | f1c79472-3685-4c85-9d3d-a04bdba4ab4f | dd047e95-7beb-4d73-be40-e846bc747764
Lot 02 | PNC-05616 | PNC-05616 - VEN-02.02 | CAIXES VENTILACIÓ | 02.02 | ELEMENTS DE CLIMATITZACIÓ¦CAIXES VENTILACIÓ | VENTILACIÓ/EXTRACCIÓ |  |  |  | ENS.PNC-05616.EP.P0.C. | 1 | Caixa ventilació cuina |  | 1 |  | S/D | S/D | S/D |  | 2008-04-09 | [9 empty] | > 70 kW | 0 |  |  | 0 |  |  | 0 | 50 | [33 empty] | De teulada | 0 | 0 | [72 empty] | 218d5eb6-0193-47ea-a6ce-422a4cfe5e85 | 4f7b7280-594e-4759-9e27-2cc4aaf1c803
Lot 02 | PNC-05616 | PNC-05616 - VEN-02.16 | BOCA EXTRACCIÓ BANY | 02.16 | ELEMENTS DE CLIMATITZACIÓ¦BOCA EXTRACCIÓ BANY | VENTILACIÓ/EXTRACCIÓ |  |  |  | ENS.PNC-05616.EG.P0. | 15 | Boques d'extracció P0 EG |  | 1 | [5 empty] | 2008-04-09 | [9 empty] | > 70 kW | [116 empty] | d4d5af9a-5b22-482a-a97e-c1b7053569e1 | 56b3103c-e44b-499f-b840-5a9d9e466d95
Lot 02 | PNC-05616 | PNC-05616 - VEN-02.16 | BOCA EXTRACCIÓ BANY | 02.16 | ELEMENTS DE CLIMATITZACIÓ¦BOCA EXTRACCIÓ BANY | VENTILACIÓ/EXTRACCIÓ |  |  |  | ENS.PNC-05616.EP.P0. | 38 | Boques d'extracció P0 EP |  | 1 | [5 empty] | 2008-04-09 | [9 empty] | > 70 kW | [116 empty] | d4d5af9a-5b22-482a-a97e-c1b7053569e1 | f25ed289-0b23-46af-9497-2925558d91e7
Lot 02 | PNC-05616 | PNC-05616 - VEN-02.16 | BOCA EXTRACCIÓ BANY | 02.16 | ELEMENTS DE CLIMATITZACIÓ¦BOCA EXTRACCIÓ BANY | VENTILACIÓ/EXTRACCIÓ |  |  |  | ENS.PNC-05616.EP.P1. | 12 | Boques d'extracció P1 EP |  | 1 | [5 empty] | 2008-04-09 | [9 empty] | > 70 kW | [116 empty] | d4d5af9a-5b22-482a-a97e-c1b7053569e1 | deeac9e0-3ebd-4d4c-b8fe-28922de2ed20
Lot 02 | PNC-05617 + PNC-07311 | PNC-05617 + PNC-07311 - BAI-06.01.D | DETECTOR DE PRESÈNCIA IL·LUMINACIÓ | 41.04.22 | SISTEMA DE CONTROL¦ELEMENTS DE CAMP¦DETECTOR PRESÈNCIA | BAIXA TENSIÓ |  |  |  | ENS.PNC-05617 + PNC-07311.EG.P0. | 7 | Detectors presència iluminació Planta 0 EG |  | 1 | [5 empty] | 2009-05-07 | [126 empty] | ff583d98-f9ae-4b0d-9b14-c0f082746dd3 | 51ff6b8b-ca00-4ac1-b3f3-b74fa43fdfb9
Lot 02 | PNC-05617 + PNC-07311 | PNC-05617 + PNC-07311 - BAI-06.01.D | DETECTOR DE PRESÈNCIA IL·LUMINACIÓ | 41.04.22 | SISTEMA DE CONTROL¦ELEMENTS DE CAMP¦DETECTOR PRESÈNCIA | BAIXA TENSIÓ |  |  |  | ENS.PNC-05617 + PNC-07311.EP.P0. | 6 | Detectors presència iluminació Planta 0 |  | 1 | [5 empty] | 2009-05-07 | [126 empty] | ff583d98-f9ae-4b0d-9b14-c0f082746dd3 | 2f770f88-9b70-4b42-b961-4cd67c48c722
Lot 02 | PNC-05617 + PNC-07311 | PNC-05617 + PNC-07311 - BAI-06.01.D | DETECTOR DE PRESÈNCIA IL·LUMINACIÓ | 41.04.22 | SISTEMA DE CONTROL¦ELEMENTS DE CAMP¦DETECTOR PRESÈNCIA | BAIXA TENSIÓ |  |  |  | ENS.PNC-05617 + PNC-07311.EP.P1. | 3 | Detectors presència iluminació Planta 1 |  | 1 | [5 empty] | 2009-05-07 | [126 empty] | ff583d98-f9ae-4b0d-9b14-c0f082746dd3 | 7c7819e2-6e45-4cd4-8cc3-c346d4e1b930
Lot 02 | PNC-05617 + PNC-07311 | PNC-05617 + PNC-07311 - BAI-06.01.D | DETECTOR DE PRESÈNCIA IL·LUMINACIÓ | 41.04.22 | SISTEMA DE CONTROL¦ELEMENTS DE CAMP¦DETECTOR PRESÈNCIA | BAIXA TENSIÓ |  |  |  | ENS.PNC-05617 + PNC-07311.EP.P2. | 3 | Detectors presència iluminació Planta 2 |  | 1 | [5 empty] | 2009-05-07 | [126 empty] | ff583d98-f9ae-4b0d-9b14-c0f082746dd3 | cb1fd6cc-53f3-41b5-a953-2e7ad3f2a75d
Lot 02 | PNC-05617 + PNC-07311 | PNC-05617 + PNC-07311 - BAI-15.01.A | QUADRES GENERALS | 15.01.A | EQUIPS DE BAIXA TENSIÓ¦QUADRES ELÈCTRICS¦QUADRES GENERALS | BAIXA TENSIÓ |  |  |  | ENS.PNC-05617 + PNC-07311.EP.P0.PAS3. | 1 | Quadre General de Baixa Tensió |  | 1 | [5 empty] | 2009-05-07 | [126 empty] | 2dbdad58-ad24-4a7a-9f49-705f2e662c51 | 1c633140-63df-4936-a128-1b3ca8d70e86
Lot 02 | PNC-05617 + PNC-07311 | PNC-05617 + PNC-07311 - BAI-15.01.B | SUBQUADRES | 15.01.B | EQUIPS DE BAIXA TENSIÓ¦QUADRES ELÈCTRICS¦SUBQUADRES | BAIXA TENSIÓ |  |  |  | ENS.PNC-05617 + PNC-07311.EG.P0.M1. | 1 | Subquadre Gimnàs |  | 1 | [5 empty] | 2009-05-07 | [5 empty] | Standard | [120 empty] | b9dc8f47-efec-4827-b0de-bcd12b0802b7 | d73d593a-a6d2-4a43-80c8-91d907657845
Lot 02 | PNC-05617 + PNC-07311 | PNC-05617 + PNC-07311 - BAI-15.01.B | SUBQUADRES | 15.01.B | EQUIPS DE BAIXA TENSIÓ¦QUADRES ELÈCTRICS¦SUBQUADRES | BAIXA TENSIÓ |  |  |  | ENS.PNC-05617 + PNC-07311.EG.P0.SC. | 1 | Subquadre sala calderes SC |  | 1 | [5 empty] | 2009-05-07 | [5 empty] | Standard | [120 empty] | b9dc8f47-efec-4827-b0de-bcd12b0802b7 | 75c44f3f-76fa-4d3a-b04b-b5c355506013
Lot 02 | PNC-05617 + PNC-07311 | PNC-05617 + PNC-07311 - BAI-15.01.B | SUBQUADRES | 15.01.B | EQUIPS DE BAIXA TENSIÓ¦QUADRES ELÈCTRICS¦SUBQUADRES | BAIXA TENSIÓ |  |  |  | ENS.PNC-05617 + PNC-07311.EP.ASC. | 1 | Subquadre ascensor |  | 1 | [5 empty] | 2009-05-07 | [5 empty] | Standard | [120 empty] | b9dc8f47-efec-4827-b0de-bcd12b0802b7 | 4573b6ae-4ac0-4d5d-984e-d868f48ec6dc
Lot 02 | PNC-05617 + PNC-07311 | PNC-05617 + PNC-07311 - BAI-15.01.B | SUBQUADRES | 15.01.B | EQUIPS DE BAIXA TENSIÓ¦QUADRES ELÈCTRICS¦SUBQUADRES | BAIXA TENSIÓ |  |  |  | ENS.PNC-05617 + PNC-07311.EP.P0.C. | 1 | Subquadre cuina |  | 1 | [5 empty] | 2009-05-07 | [5 empty] | Standard | [120 empty] | b9dc8f47-efec-4827-b0de-bcd12b0802b7 | 48de978d-b605-42f9-9240-85073dfb1c1f
Lot 02 | PNC-05617 + PNC-07311 | PNC-05617 + PNC-07311 - BAI-15.01.B | SUBQUADRES | 15.01.B | EQUIPS DE BAIXA TENSIÓ¦QUADRES ELÈCTRICS¦SUBQUADRES | BAIXA TENSIÓ |  |  |  | ENS.PNC-05617 + PNC-07311.EP.P0.CON. | 1 | Subquadre P0 |  | 1 | [5 empty] | 2009-05-07 | [5 empty] | Standard | [120 empty] | b9dc8f47-efec-4827-b0de-bcd12b0802b7 | 0842f81b-4bd5-4c0e-8677-aab573a449fd
Lot 02 | PNC-05617 + PNC-07311 | PNC-05617 + PNC-07311 - BAI-15.01.B | SUBQUADRES | 15.01.B | EQUIPS DE BAIXA TENSIÓ¦QUADRES ELÈCTRICS¦SUBQUADRES | BAIXA TENSIÓ |  |  |  | ENS.PNC-05617 + PNC-07311.EP.P0.SC1. | 1 | Subquadre sala calderes SC1 |  | 1 | [5 empty] | 2009-05-07 | [5 empty] | Standard | [120 empty] | b9dc8f47-efec-4827-b0de-bcd12b0802b7 | e9c7b6e6-c174-4383-a76b-8e1887f6681a
Lot 02 | PNC-05617 + PNC-07311 | PNC-05617 + PNC-07311 - BAI-15.01.B | SUBQUADRES | 15.01.B | EQUIPS DE BAIXA TENSIÓ¦QUADRES ELÈCTRICS¦SUBQUADRES | BAIXA TENSIÓ |  |  |  | ENS.PNC-05617 + PNC-07311.EP.P0.SC2. | 1 | Subquadre sala calderes SC2 |  | 1 | [5 empty] | 2009-05-07 | [5 empty] | Gran | [120 empty] | b9dc8f47-efec-4827-b0de-bcd12b0802b7 | 0a1f089f-272d-4520-b9e9-afd17a5aa92e
Lot 02 | PNC-05617 + PNC-07311 | PNC-05617 + PNC-07311 - BAI-15.01.B | SUBQUADRES | 15.01.B | EQUIPS DE BAIXA TENSIÓ¦QUADRES ELÈCTRICS¦SUBQUADRES | BAIXA TENSIÓ |  |  |  | ENS.PNC-05617 + PNC-07311.EP.P1.PAS. | 1 | Subquadre P1 |  | 1 | [5 empty] | 2009-05-07 | [5 empty] | Standard | [120 empty] | b9dc8f47-efec-4827-b0de-bcd12b0802b7 | fd607c39-21ef-41d2-8b8a-8e27abb05d03
Lot 02 | PNC-05617 + PNC-07311 | PNC-05617 + PNC-07311 - BAI-15.01.B | SUBQUADRES | 15.01.B | EQUIPS DE BAIXA TENSIÓ¦QUADRES ELÈCTRICS¦SUBQUADRES | BAIXA TENSIÓ |  |  |  | ENS.PNC-05617 + PNC-07311.EP.P1.SI. | 1 | Subquadre Sala Informàtica |  | 1 | [5 empty] | 2009-05-07 | [5 empty] | Standard | [120 empty] | b9dc8f47-efec-4827-b0de-bcd12b0802b7 | a57ba0c6-d153-4e69-9bfd-e5b13eb01703
Lot 02 | PNC-05617 + PNC-07311 | PNC-05617 + PNC-07311 - BAI-15.01.B | SUBQUADRES | 15.01.B | EQUIPS DE BAIXA TENSIÓ¦QUADRES ELÈCTRICS¦SUBQUADRES | BAIXA TENSIÓ |  |  |  | ENS.PNC-05617 + PNC-07311.EP.P2.PAS. | 1 | Subquadre P2 |  | 1 | [5 empty] | 2009-05-07 | [5 empty] | Standard | [120 empty] | b9dc8f47-efec-4827-b0de-bcd12b0802b7 | c97c44ca-59c0-4053-9f2a-bc918a2117ce
Lot 02 | PNC-05617 + PNC-07311 | PNC-05617 + PNC-07311 - BAI-15.02.B | BATERIES DE CONDENSADORS ESTÀTICS | 15.02.B | EQUIPS DE BAIXA TENSIÓ¦BATERIES DE CONDENSADORS¦ESTÀTICS | BAIXA TENSIÓ |  |  |  | ENS.PNC-05617 + PNC-07311.EP.P0.PAS3. | 1 | instal·lació Bateria condensadors |  | 1 |  | CISAR | 1150030403N | 29028344 |  | 2009-04-25 | [6 empty] | 30 | [119 empty] | c9c03d1d-2811-462b-8b44-257fcd382d70 | b71dc857-753d-4075-90bf-ae7226ddb85f
Lot 02 | PNC-05617 + PNC-07311 | PNC-05617 + PNC-07311 - BAI-15.05.A | ENDOLLS | 15.05.A | EQUIPS DE BAIXA TENSIÓ¦ENDOLLS I MECANISMES¦ENDOLLS | BAIXA TENSIÓ |  |  |  | ENS.PNC-05617 + PNC-07311.EG. | 17 | ENDOLLS EG |  | 1 | [5 empty] | 2009-05-07 |  |  |  | Estàndard | [122 empty] | 7a0b795c-45fd-4b72-ada8-df68f40b0cc9 | 9912238a-a29f-4eba-ab7c-a2ed08bef027
Lot 02 | PNC-05617 + PNC-07311 | PNC-05617 + PNC-07311 - BAI-15.05.A | ENDOLLS | 15.05.A | EQUIPS DE BAIXA TENSIÓ¦ENDOLLS I MECANISMES¦ENDOLLS | BAIXA TENSIÓ |  |  |  | ENS.PNC-05617 + PNC-07311.EG. | 2 | ENDOLLS SAI EG |  | 1 | [5 empty] | 2009-05-07 |  |  |  | Estàndard | [122 empty] | 7a0b795c-45fd-4b72-ada8-df68f40b0cc9 | 2bb2d4db-5236-426c-9924-5d4fc1897370
Lot 02 | PNC-05617 + PNC-07311 | PNC-05617 + PNC-07311 - BAI-15.05.A | ENDOLLS | 15.05.A | EQUIPS DE BAIXA TENSIÓ¦ENDOLLS I MECANISMES¦ENDOLLS | BAIXA TENSIÓ |  |  |  | ENS.PNC-05617 + PNC-07311.EP. | 190 | ENDOLLS EP |  | 1 | [5 empty] | 2009-05-07 |  |  |  | Estàndard | [122 empty] | 7a0b795c-45fd-4b72-ada8-df68f40b0cc9 | 8c053090-d171-492c-a445-b2e32e0622ba
Lot 02 | PNC-05617 + PNC-07311 | PNC-05617 + PNC-07311 - BAI-15.05.A | ENDOLLS | 15.05.A | EQUIPS DE BAIXA TENSIÓ¦ENDOLLS I MECANISMES¦ENDOLLS | BAIXA TENSIÓ |  |  |  | ENS.PNC-05617 + PNC-07311.EP. | 133 | ENDOLLS SAI EP |  | 1 | [5 empty] | 2009-05-07 |  |  |  | Estàndard | [122 empty] | 7a0b795c-45fd-4b72-ada8-df68f40b0cc9 | 45dba145-9bb1-4361-9614-9bbe3aa2e07c
Lot 02 | PNC-05617 + PNC-07311 | PNC-05617 + PNC-07311 - BAI-15.05.B | MECANISMES | 15.05.B | EQUIPS DE BAIXA TENSIÓ¦ENDOLLS I MECANISMES¦MECANISMES | BAIXA TENSIÓ |  |  |  | ENS.PNC-05617 + PNC-07311.EG. | 11 | Interruptors manuals EG |  | 1 | [5 empty] | 2009-05-07 |  |  |  | Estàndard | [122 empty] | 351120da-7209-4c6d-a00a-1c7d41a1d1fb | c38c836b-0bf0-4bc5-9f53-c13be86e4ba3
Lot 02 | PNC-05617 + PNC-07311 | PNC-05617 + PNC-07311 - BAI-15.05.B | MECANISMES | 15.05.B | EQUIPS DE BAIXA TENSIÓ¦ENDOLLS I MECANISMES¦MECANISMES | BAIXA TENSIÓ |  |  |  | ENS.PNC-05617 + PNC-07311.EP. | 154 | Interruptors manuals EP |  | 1 | [5 empty] | 2009-05-07 |  |  |  | Estàndard | [122 empty] | 351120da-7209-4c6d-a00a-1c7d41a1d1fb | 791394f4-ec8e-4a49-8735-d481c4f8e839
Lot 02 | PNC-05617 + PNC-07311 | PNC-05617 + PNC-07311 - BAI-15.06 | XARXA DE TERRES | 15.06 | EQUIPS DE BAIXA TENSIÓ¦XARXA DE TERRES | BAIXA TENSIÓ |  |  |  | ENS.PNC-05617 + PNC-07311. | 1 | Xarxa de terres |  | 1 | [5 empty] | 2009-05-07 |  |  |  | Estàndard | [122 empty] | 3eeafbdf-b629-49a2-81d6-17d96cee0bcf | c7033937-d460-481c-8757-9781a45980ee
Lot 02 | PNC-05617 + PNC-07311 | PNC-05617 + PNC-07311 - BAI-16.01 | LLUMINÀRIES | 16.01 | IL·LUMINACIÓ¦LLUMINÀRIES | BAIXA TENSIÓ |  |  |  | ENS.PNC-05617 + PNC-07311.EG.P0. | 30 | Il·luminació Planta 0 EG |  | 1 | [5 empty] | 2009-05-07 |  |  |  | Fluorescents 1 x 58 | [122 empty] | 99f37641-7f01-4658-a12a-4ad97a4a329b | 9e096043-2b4b-4a5a-b7ff-65624d4ef48c
Lot 02 | PNC-05617 + PNC-07311 | PNC-05617 + PNC-07311 - BAI-16.01 | LLUMINÀRIES | 16.01 | IL·LUMINACIÓ¦LLUMINÀRIES | BAIXA TENSIÓ |  |  |  | ENS.PNC-05617 + PNC-07311.EP.P0. | 263 | Il·luminació Planta 0 EP |  | 1 | [5 empty] | 2009-05-07 |  |  |  | Fluorescents 1 x 58 | [122 empty] | 99f37641-7f01-4658-a12a-4ad97a4a329b | 7c097a23-4b57-4bba-abdc-14ce7b5a7a8a
Lot 02 | PNC-05617 + PNC-07311 | PNC-05617 + PNC-07311 - BAI-16.01 | LLUMINÀRIES | 16.01 | IL·LUMINACIÓ¦LLUMINÀRIES | BAIXA TENSIÓ |  |  |  | ENS.PNC-05617 + PNC-07311.EP.P1. | 62 | Il·luminació Planta 1 |  | 1 | [5 empty] | 2009-05-07 |  |  |  | Fluorescents 1 x 58 | [122 empty] | 99f37641-7f01-4658-a12a-4ad97a4a329b | 71545b4d-193e-4497-ab05-ab9e679fe120
Lot 02 | PNC-05617 + PNC-07311 | PNC-05617 + PNC-07311 - BAI-16.01 | LLUMINÀRIES | 16.01 | IL·LUMINACIÓ¦LLUMINÀRIES | BAIXA TENSIÓ |  |  |  | ENS.PNC-05617 + PNC-07311.EP.P2. | 67 | Il·luminació Planta 2 |  | 1 | [5 empty] | 2009-05-07 |  |  |  | Fluorescents 1 x 58 | [122 empty] | 99f37641-7f01-4658-a12a-4ad97a4a329b | 967630de-05f7-4551-abef-d477f54c7312
Lot 02 | PNC-05617 + PNC-07311 | PNC-05617 + PNC-07311 - BAI-16.02 | EMERGÈNCIA I SENYALITZACIÓ | 16.02 | IL·LUMINACIÓ¦EMERGÈNCIA I SENYALITZACIÓ | BAIXA TENSIÓ |  |  |  | ENS.PNC-05617 + PNC-07311.EG.P0. | 21 | Il·luminació EMERGÈNCIA Planta 0 EG |  | 1 | [5 empty] | 2009-05-07 |  |  |  | ZEMPER | [122 empty] | 167e3b2a-4329-4ff3-91c2-0212d6f52c61 | ae11435f-e308-442d-8880-d63db5f91f87
Lot 02 | PNC-05617 + PNC-07311 | PNC-05617 + PNC-07311 - BAI-16.02 | EMERGÈNCIA I SENYALITZACIÓ | 16.02 | IL·LUMINACIÓ¦EMERGÈNCIA I SENYALITZACIÓ | BAIXA TENSIÓ |  |  |  | ENS.PNC-05617 + PNC-07311.EP.P0. | 76 | Il·luminació EMERGÈNCIA Planta 0 EP |  | 1 | [5 empty] | 2009-05-07 |  |  |  | ZEMPER | [122 empty] | 167e3b2a-4329-4ff3-91c2-0212d6f52c61 | 1d6b1b98-0ad9-479d-8cc6-3533aef9032a
Lot 02 | PNC-05617 + PNC-07311 | PNC-05617 + PNC-07311 - BAI-16.02 | EMERGÈNCIA I SENYALITZACIÓ | 16.02 | IL·LUMINACIÓ¦EMERGÈNCIA I SENYALITZACIÓ | BAIXA TENSIÓ |  |  |  | ENS.PNC-05617 + PNC-07311.EP.P1. | 8 | Il·luminació EMERGÈNCIA Planta 1 |  | 1 | [5 empty] | 2009-05-07 |  |  |  | ZEMPER | [122 empty] | 167e3b2a-4329-4ff3-91c2-0212d6f52c61 | 7ea936ad-c7c1-4413-a45f-eeb1f5a7c370
Lot 02 | PNC-05617 + PNC-07311 | PNC-05617 + PNC-07311 - BAI-16.02 | EMERGÈNCIA I SENYALITZACIÓ | 16.02 | IL·LUMINACIÓ¦EMERGÈNCIA I SENYALITZACIÓ | BAIXA TENSIÓ |  |  |  | ENS.PNC-05617 + PNC-07311.EP.P2. | 9 | Il·luminació EMERGÈNCIA Planta 2 |  | 1 | [5 empty] | 2009-05-07 |  |  |  | ZEMPER | [122 empty] | 167e3b2a-4329-4ff3-91c2-0212d6f52c61 | 856e7e21-5da9-4c57-8678-6b7dc59a61de
Lot 02 | PNC-05617 + PNC-07311 | PNC-05617 + PNC-07311 - BAI-16.03 | LUMINÀRIES EXTERIORS | 16.03 | IL·LUMINACIÓ¦LUMINÀRIES EXTERIORS | BAIXA TENSIÓ |  |  |  | ENS.PNC-05617 + PNC-07311.UB. | 32 | Il·luminació exterior |  | 1 | [5 empty] | 2009-05-07 |  |  |  | Focus pista 250W | [122 empty] | 2c82b3a4-2e89-4421-99e2-61da4b6db29f | a8a330b6-a606-464e-b131-9393f41e0c1a
Lot 02 | PNC-05617 + PNC-07311 | PNC-05617 + PNC-07311 - BAI-19 | PARALLAMPS | 19 | PARALLAMPS | BAIXA TENSIÓ |  |  |  | ENS.PNC-05617 + PNC-07311.EP.PC. | 1 | Parallamps Infantil |  | 1 | [5 empty] | 2009-05-07 | [126 empty] | 3056efd1-d65e-4fcc-afe2-e633554639aa | c1a11f5b-704c-4b70-90c3-7b49141b7900
Lot 02 | PNC-05617 + PNC-07311 | PNC-05617 + PNC-07311 - BAI-19 | PARALLAMPS | 19 | PARALLAMPS | BAIXA TENSIÓ |  |  |  | ENS.PNC-05617 + PNC-07311.EP.PC. | 1 | Parallamps Primària |  | 1 | [5 empty] | 2009-05-07 | [126 empty] | 3056efd1-d65e-4fcc-afe2-e633554639aa | 7cfe1426-4ac7-4bc4-95f6-8278f2fbaecc
Lot 02 | PNC-05617 + PNC-07311 | PNC-05617 + PNC-07311 - BAI-34.10 | INSTAL·LACIÓ BAIXA TENSIÓ | 34.10 | INSTAL·LACIONS¦INSTAL·LACIÓ BAIXA TENSIÓ | BAIXA TENSIÓ |  |  |  | ENS.PNC-05617 + PNC-07311. | 1 | Instal·lació Baixa Tensió | 182713 | 1 | [5 empty] | 2009-05-07 | [126 empty] | 1986b3e6-581a-41db-be04-49bfd509a2d5 | f7385dff-2b46-467b-92d9-98dfcd5359e1
Lot 02 | PNC-05617 + PNC-07311 | PNC-05617 + PNC-07311 - CLI-01.03 | CALDERES | 01.03 | GENERADORS D'ENERGIA¦CALDERES | CLIMATITZACIÓ |  |  |  | ENS.PNC-05617 + PNC-07311.EG.P0.SC. | 1 | CALDERA ACS |  | 1 |  | FERROLI | DOMITOP HC30E | 1BCLK19A |  | 2009-04-25 | [9 empty] | > 70 kW | 0 |  | 30 | 0 |  |  | 0 | 0 |  |  |  | 0 | [36 empty] | Mural | Gas | 0 | 0 | [64 empty] | 4452de8c-baff-4c6f-a6a3-7f85e0871c18 | 4e6d86aa-5364-41b5-90d4-e8d746635ad8
Lot 02 | PNC-05617 + PNC-07311 | PNC-05617 + PNC-07311 - CLI-01.03 | CALDERES | 01.03 | GENERADORS D'ENERGIA¦CALDERES | CLIMATITZACIÓ |  |  |  | ENS.PNC-05617 + PNC-07311.EG.P0.SC. | 1 | CALDERA CALEFACCIÓ VESTIDORS I GIMNÀS |  | 1 |  | FER | SEVEN NEL425 | 0843L20326 |  | 2009-04-25 | [9 empty] | > 70 kW | 0 |  | 51 | 0 |  |  | 0 | 0 |  |  |  | 0 | [36 empty] | Atmosfèrica | Gas | 0 | 0 | [64 empty] | 4452de8c-baff-4c6f-a6a3-7f85e0871c18 | 61b12079-9b0f-460a-a776-70153816eec1
Lot 02 | PNC-05617 + PNC-07311 | PNC-05617 + PNC-07311 - CLI-01.03 | CALDERES | 01.03 | GENERADORS D'ENERGIA¦CALDERES | CLIMATITZACIÓ |  |  |  | ENS.PNC-05617 + PNC-07311.EP.P0.SC1. | 1 | CALDERA CALEFACCIÓ INFANTIL |  | 1 |  | FERROLI | PEGASUS F3N1192S | 0705L40192 |  | 2009-04-25 | [9 empty] | > 70 kW | 0 |  | 119 | 0 |  |  | 0 | 0 |  |  |  | 0 | [36 empty] | Atmosfèrica | Gas | 0 | 0 | [64 empty] | 4452de8c-baff-4c6f-a6a3-7f85e0871c18 | 8abc76ac-3182-4cdc-90c5-1ba47bc15035
Lot 02 | PNC-05617 + PNC-07311 | PNC-05617 + PNC-07311 - CLI-01.03 | CALDERES | 01.03 | GENERADORS D'ENERGIA¦CALDERES | CLIMATITZACIÓ |  |  |  | ENS.PNC-05617 + PNC-07311.EP.P0.SC2. | 1 | CALDERA CALEFACCIÓ PRIMÀRIA |  | 1 |  | FER | SEVEN NEL11ZS | 0849L450 |  | 2009-04-25 | [9 empty] | > 70 kW | 0 |  | 102 | 0 |  |  | 0 | 0 |  |  |  | 0 | [36 empty] | Atmosfèrica | Gas | 0 | 0 | [64 empty] | 4452de8c-baff-4c6f-a6a3-7f85e0871c18 | 2be18f63-e0e2-4888-a907-04cd5a4873a3
Lot 02 | PNC-05617 + PNC-07311 | PNC-05617 + PNC-07311 - CLI-02.11 | AEROTERMOS | 02.11 | ELEMENTS DE CLIMATITZACIÓ¦AEROTERMOS | CLIMATITZACIÓ |  |  |  | ENS.PNC-05617 + PNC-07311.EG.P0.SG. | 1 | Aerotermo 1 - gimnàs |  | 1 |  | S/D | S/D | S/D |  | 2009-04-25 | [9 empty] | > 70 kW | [116 empty] | 1a690bc7-e354-488c-8caf-63ee1cc40dcf | f844baa6-66ef-44b3-9383-66dd48a46364
Lot 02 | PNC-05617 + PNC-07311 | PNC-05617 + PNC-07311 - CLI-02.11 | AEROTERMOS | 02.11 | ELEMENTS DE CLIMATITZACIÓ¦AEROTERMOS | CLIMATITZACIÓ |  |  |  | ENS.PNC-05617 + PNC-07311.EG.P0.SG. | 1 | Aerotermo 2 - gimnàs |  | 1 |  | S/D | S/D | S/D |  | 2009-04-25 | [9 empty] | > 70 kW | [116 empty] | 1a690bc7-e354-488c-8caf-63ee1cc40dcf | 720c5dd9-6498-4541-bb63-0b898cc0230a
Lot 02 | PNC-05617 + PNC-07311 | PNC-05617 + PNC-07311 - CLI-02.11 | AEROTERMOS | 02.11 | ELEMENTS DE CLIMATITZACIÓ¦AEROTERMOS | CLIMATITZACIÓ |  |  |  | ENS.PNC-05617 + PNC-07311.EG.P0.SG. | 1 | Aerotermo 3 - gimnàs |  | 1 |  | S/D | S/D | S/D |  | 2009-04-25 | [9 empty] | > 70 kW | [116 empty] | 1a690bc7-e354-488c-8caf-63ee1cc40dcf | 4dcfd432-2181-428f-b577-ef935e8f7dfa
Lot 02 | PNC-05617 + PNC-07311 | PNC-05617 + PNC-07311 - CLI-02.13 | RADIADORS D'AIGUA | 02.13 | ELEMENTS DE CLIMATITZACIÓ¦RADIADORS D'AIGUA | CLIMATITZACIÓ |  |  |  | ENS.PNC-05617 + PNC-07311.EG.P0. | 61 | Elements radiadors Planta 0 EG |  | 1 | [5 empty] | 2009-04-25 | [9 empty] | > 70 kW | [116 empty] | 50b64a1d-036d-43f7-983f-188b4aa68631 | 145595ff-11fb-4ff0-9ead-20836773f05b
Lot 02 | PNC-05617 + PNC-07311 | PNC-05617 + PNC-07311 - CLI-02.13 | RADIADORS D'AIGUA | 02.13 | ELEMENTS DE CLIMATITZACIÓ¦RADIADORS D'AIGUA | CLIMATITZACIÓ |  |  |  | ENS.PNC-05617 + PNC-07311.EP.P0. | 827 | Elements radiadors Planta 0 |  | 1 | [5 empty] | 2009-04-25 | [9 empty] | > 70 kW | [116 empty] | 50b64a1d-036d-43f7-983f-188b4aa68631 | 7e9074f6-b324-4056-a04f-efdbc16a8206
Lot 02 | PNC-05617 + PNC-07311 | PNC-05617 + PNC-07311 - CLI-02.13 | RADIADORS D'AIGUA | 02.13 | ELEMENTS DE CLIMATITZACIÓ¦RADIADORS D'AIGUA | CLIMATITZACIÓ |  |  |  | ENS.PNC-05617 + PNC-07311.EP.P1. | 183 | Elements radiadors Planta 1 |  | 1 | [5 empty] | 2009-04-25 | [9 empty] | > 70 kW | [116 empty] | 50b64a1d-036d-43f7-983f-188b4aa68631 | d62f7b8b-6ff5-4321-9b3d-706b7a1d3d36
Lot 02 | PNC-05617 + PNC-07311 | PNC-05617 + PNC-07311 - CLI-02.13 | RADIADORS D'AIGUA | 02.13 | ELEMENTS DE CLIMATITZACIÓ¦RADIADORS D'AIGUA | CLIMATITZACIÓ |  |  |  | ENS.PNC-05617 + PNC-07311.EP.P2. | 211 | Elements radiadors Planta 2 |  | 1 | [5 empty] | 2009-04-25 | [9 empty] | > 70 kW | [116 empty] | 50b64a1d-036d-43f7-983f-188b4aa68631 | d2e84f4b-b7ad-493e-8bf8-04bbbf1e3d8d
Lot 02 | PNC-05617 + PNC-07311 | PNC-05617 + PNC-07311 - CLI-03.02 | BOMBES CIRCULACIÓ ACS I CLIMA | 03.02 | BOMBES I GRUPS DE PRESSIÓ¦BOMBES CIRCULACIÓ ACS I CLIMA | CLIMATITZACIÓ |  |  |  | ENS.PNC-05617 + PNC-07311.EG.P0.SC. | 1 | Bomba calefacció circuit 1 SC - Gimnàs |  | 1 |  | GRUNDFOS | UPS2580180 | S/D |  | 2009-04-25 | [9 empty] | > 70 kW | [34 empty] | Rotor sec | [81 empty] | 1309f561-3d6e-439e-ae96-18b44d612df7 | 13f6df74-5da1-4059-9bd6-ae9c243fdd56
Lot 02 | PNC-05617 + PNC-07311 | PNC-05617 + PNC-07311 - CLI-03.02 | BOMBES CIRCULACIÓ ACS I CLIMA | 03.02 | BOMBES I GRUPS DE PRESSIÓ¦BOMBES CIRCULACIÓ ACS I CLIMA | CLIMATITZACIÓ |  |  |  | ENS.PNC-05617 + PNC-07311.EG.P0.SC. | 1 | Bomba calefacció circuit 2 SC - Vestidors |  | 1 |  | GRUNDFOS | ALPHA11540130 | S/D |  | 2009-04-25 | [9 empty] | > 70 kW | [34 empty] | Rotor sec | [81 empty] | 1309f561-3d6e-439e-ae96-18b44d612df7 | 1bdced03-12a3-45b8-bd9e-f2733d660501
Lot 02 | PNC-05617 + PNC-07311 | PNC-05617 + PNC-07311 - CLI-03.02 | BOMBES CIRCULACIÓ ACS I CLIMA | 03.02 | BOMBES I GRUPS DE PRESSIÓ¦BOMBES CIRCULACIÓ ACS I CLIMA | CLIMATITZACIÓ |  |  |  | ENS.PNC-05617 + PNC-07311.EG.P0.SC. | 1 | Bomba primari calefacció SC |  | 1 |  | GRUNDFOS | UPS2580180 | S/D |  | 2009-04-25 | [9 empty] | > 70 kW | [34 empty] | Rotor sec | [81 empty] | 1309f561-3d6e-439e-ae96-18b44d612df7 | 7de57e11-b7c5-4810-af6f-abb5a4c9432f
Lot 02 | PNC-05617 + PNC-07311 | PNC-05617 + PNC-07311 - CLI-03.02 | BOMBES CIRCULACIÓ ACS I CLIMA | 03.02 | BOMBES I GRUPS DE PRESSIÓ¦BOMBES CIRCULACIÓ ACS I CLIMA | CLIMATITZACIÓ |  |  |  | ENS.PNC-05617 + PNC-07311.EG.P0.SC. | 1 | Bomba recirculació ACS |  | 1 |  | GRUNDFOS | UP2030N150 | S/D |  | 2009-04-25 | [9 empty] | > 70 kW | [34 empty] | Rotor sec | [81 empty] | 1309f561-3d6e-439e-ae96-18b44d612df7 | 5c9fedd3-8fab-4c2c-a264-4758b8d46d68
Lot 02 | PNC-05617 + PNC-07311 | PNC-05617 + PNC-07311 - CLI-03.02 | BOMBES CIRCULACIÓ ACS I CLIMA | 03.02 | BOMBES I GRUPS DE PRESSIÓ¦BOMBES CIRCULACIÓ ACS I CLIMA | CLIMATITZACIÓ |  |  |  | ENS.PNC-05617 + PNC-07311.EP.P0.SC1. | 1 | Bomba calefacció circuit Sud PB infantil SC1 |  | 1 |  | GRUNDFOS | MAGNA150120F280 | 10001440 |  | 2009-04-25 | [9 empty] | > 70 kW | [34 empty] | Rotor sec | [81 empty] | 1309f561-3d6e-439e-ae96-18b44d612df7 | 560f6df7-8c62-439f-8fb9-72dcea2774f8
Lot 02 | PNC-05617 + PNC-07311 | PNC-05617 + PNC-07311 - CLI-03.02 | BOMBES CIRCULACIÓ ACS I CLIMA | 03.02 | BOMBES I GRUPS DE PRESSIÓ¦BOMBES CIRCULACIÓ ACS I CLIMA | CLIMATITZACIÓ |  |  |  | ENS.PNC-05617 + PNC-07311.EP.P0.SC1. | 1 | Bomba calefacció circuit Nord PB infantil SC1 |  | 1 |  | roca | SC50 | 227101769 |  | 2009-04-25 | [9 empty] | > 70 kW | [34 empty] | Rotor sec | [81 empty] | 1309f561-3d6e-439e-ae96-18b44d612df7 | 57c4d712-6118-4099-a539-ac6bca198bc9
Lot 02 | PNC-05617 + PNC-07311 | PNC-05617 + PNC-07311 - CLI-03.02 | BOMBES CIRCULACIÓ ACS I CLIMA | 03.02 | BOMBES I GRUPS DE PRESSIÓ¦BOMBES CIRCULACIÓ ACS I CLIMA | CLIMATITZACIÓ |  |  |  | ENS.PNC-05617 + PNC-07311.EP.P0.SC1. | 1 | Bomba primari calefacció SC1 |  | 1 |  | roca | MC50 | 227101672 |  | 2009-04-25 | [9 empty] | > 70 kW | [34 empty] | Rotor sec | [81 empty] | 1309f561-3d6e-439e-ae96-18b44d612df7 | e813efab-5533-42e8-8368-e06bdf0665d2
Lot 02 | PNC-05617 + PNC-07311 | PNC-05617 + PNC-07311 - CLI-03.02 | BOMBES CIRCULACIÓ ACS I CLIMA | 03.02 | BOMBES I GRUPS DE PRESSIÓ¦BOMBES CIRCULACIÓ ACS I CLIMA | CLIMATITZACIÓ |  |  |  | ENS.PNC-05617 + PNC-07311.EP.P0.SC2. | 1 | Bomba calefacció circuit P1 - P2 oest SC2 |  | 1 |  | GRUNDFOS | UPS2560 | S/D |  | 2009-04-25 | [9 empty] | > 70 kW | [34 empty] | Rotor sec | [81 empty] | 1309f561-3d6e-439e-ae96-18b44d612df7 | 53728cbd-5439-463d-a25f-f919747311e8
Lot 02 | PNC-05617 + PNC-07311 | PNC-05617 + PNC-07311 - CLI-03.02 | BOMBES CIRCULACIÓ ACS I CLIMA | 03.02 | BOMBES I GRUPS DE PRESSIÓ¦BOMBES CIRCULACIÓ ACS I CLIMA | CLIMATITZACIÓ |  |  |  | ENS.PNC-05617 + PNC-07311.EP.P0.SC2. | 1 | Bomba calefacció circuit P1 - p2 est SC2 |  | 1 |  | GRUNDFOS | UPS2580180 | S/D |  | 2009-04-25 | [9 empty] | > 70 kW | [34 empty] | Rotor sec | [81 empty] | 1309f561-3d6e-439e-ae96-18b44d612df7 | 362f937d-cf54-4ecd-bc27-51abd491be8a
Lot 02 | PNC-05617 + PNC-07311 | PNC-05617 + PNC-07311 - CLI-03.02 | BOMBES CIRCULACIÓ ACS I CLIMA | 03.02 | BOMBES I GRUPS DE PRESSIÓ¦BOMBES CIRCULACIÓ ACS I CLIMA | CLIMATITZACIÓ |  |  |  | ENS.PNC-05617 + PNC-07311.EP.P0.SC2. | 1 | Bomba calefacció circuit PB Oest SC2 |  | 1 |  | GRUNDFOS | UPS2560 | S/D |  | 2009-04-25 | [9 empty] | > 70 kW | [34 empty] | Rotor sec | [81 empty] | 1309f561-3d6e-439e-ae96-18b44d612df7 | d37849ba-7947-4dea-9223-6692a1aa8a44
Lot 02 | PNC-05617 + PNC-07311 | PNC-05617 + PNC-07311 - CLI-03.02 | BOMBES CIRCULACIÓ ACS I CLIMA | 03.02 | BOMBES I GRUPS DE PRESSIÓ¦BOMBES CIRCULACIÓ ACS I CLIMA | CLIMATITZACIÓ |  |  |  | ENS.PNC-05617 + PNC-07311.EP.P0.SC2. | 1 | Bomba primari calefacció SC2 |  | 1 |  | GRUNDFOS | TF120PC0847 | S/D |  | 2009-04-25 | [9 empty] | > 70 kW | [34 empty] | Rotor sec | [81 empty] | 1309f561-3d6e-439e-ae96-18b44d612df7 | cea4c4de-b7b9-428a-8eb3-55984d47885c
Lot 02 | PNC-05617 + PNC-07311 | PNC-05617 + PNC-07311 - CLI-33 | QUALITAT AMBIENTAL EN INTERIORS | 33 | QUALITAT AMBIENTAL EN INTERIORS | CLIMATITZACIÓ |  |  |  | ENS.PNC-05617 + PNC-07311. | 1 | Qualitat ambiental de l'edifici |  | 1 | [5 empty] | 2009-04-25 | [9 empty] | > 70 kW | [116 empty] | 1ee286b6-1bab-4ad7-9a4b-d3a921afa8ba | b108ec17-1e44-4d7a-99da-1541ab430475
Lot 02 | PNC-05617 + PNC-07311 | PNC-05617 + PNC-07311 - CLI-34.01 | INSTAL·LACIÓ CLIMATITZACIÓ | 34.01 | INSTAL·LACIONS¦INSTAL·LACIÓ CLIMATITZACIÓ | CLIMATITZACIÓ |  |  |  | ENS.PNC-05617 + PNC-07311. | 1 | Instal·lació d'Energies Tèrmiques | 91338 | 1 | [5 empty] | 2009-04-25 | [9 empty] | > 70 kW | [10 empty] | Calor | [105 empty] | c37403d5-ab7b-4baa-adbf-f28f9d2fdfc1 | d6ad9140-7879-4d81-b2c0-f5d1db2b8cce
Lot 02 | PNC-05617 + PNC-07311 | PNC-05617 + PNC-07311 - COM-17.01.B | ALTAVEUS | 17.01.B | EQUIPS COMUNICACIONS¦MEGAFONIA¦ALTAVEUS | COMUNICACIONS |  |  |  | ENS.PNC-05617 + PNC-07311.EG.P0. | 6 | Altaveus Planta 0 EG |  | 1 | [5 empty] | 2009-05-07 |  |  |  | Estàndard | [122 empty] | 34c88abd-6aaf-47ba-9d8b-d5fcef667aaa | b5d3326a-cda9-40a3-9373-809e0c877f72
Lot 02 | PNC-05617 + PNC-07311 | PNC-05617 + PNC-07311 - COM-17.01.B | ALTAVEUS | 17.01.B | EQUIPS COMUNICACIONS¦MEGAFONIA¦ALTAVEUS | COMUNICACIONS |  |  |  | ENS.PNC-05617 + PNC-07311.EP.P0. | 21 | Altaveus Planta 0 |  | 1 | [5 empty] | 2009-05-07 |  |  |  | Estàndard | [122 empty] | 34c88abd-6aaf-47ba-9d8b-d5fcef667aaa | 03a0dc47-d24a-41db-9bee-2ccd8a9efd44
Lot 02 | PNC-05617 + PNC-07311 | PNC-05617 + PNC-07311 - COM-17.01.B | ALTAVEUS | 17.01.B | EQUIPS COMUNICACIONS¦MEGAFONIA¦ALTAVEUS | COMUNICACIONS |  |  |  | ENS.PNC-05617 + PNC-07311.EP.P1. | 8 | Altaveus Planta 1 |  | 1 | [5 empty] | 2009-05-07 |  |  |  | Estàndard | [122 empty] | 34c88abd-6aaf-47ba-9d8b-d5fcef667aaa | c00c37eb-2560-488a-b3d3-d0d765685657
Lot 02 | PNC-05617 + PNC-07311 | PNC-05617 + PNC-07311 - COM-17.01.B | ALTAVEUS | 17.01.B | EQUIPS COMUNICACIONS¦MEGAFONIA¦ALTAVEUS | COMUNICACIONS |  |  |  | ENS.PNC-05617 + PNC-07311.EP.P2. | 8 | Altaveus Planta 2 |  | 1 | [5 empty] | 2009-05-07 |  |  |  | Estàndard | [122 empty] | 34c88abd-6aaf-47ba-9d8b-d5fcef667aaa | 90230e6f-cc02-41a7-9a5f-b07fceef3a90
Lot 02 | PNC-05617 + PNC-07311 | PNC-05617 + PNC-07311 - COM-17.01.C | RACKS MEGAFONIA | 17.01.C | EQUIPS COMUNICACIONS¦MEGAFONIA¦RACKS | COMUNICACIONS |  |  |  | ENS.PNC-05617 + PNC-07311.EP.P0.CON. | 1 | Rack principal comunicacions Planta 0 |  | 1 | [5 empty] | 2009-05-07 | [126 empty] | 28451b53-a46c-43d4-84d5-b64fadf06329 | b9726134-140b-49be-b9f0-171e59cf4618
Lot 02 | PNC-05617 + PNC-07311 | PNC-05617 + PNC-07311 - COM-17.02.A | CENTRALETA DE TELEFONIA | 17.02.A | EQUIPS COMUNICACIONS¦TELEFONIA¦CENTRALETA | COMUNICACIONS |  |  |  | ENS.PNC-05617 + PNC-07311.EP.P0.CON. | 1 | Centraleta telefónica sala rack |  | 1 |  | LG | LDP-70240 |  |  | 2009-05-07 | [126 empty] | 45f4e7d4-d3f5-47a2-94f9-ff6502f1772c | a5f70e3c-564c-4055-8132-765ce481a345
Lot 02 | PNC-05617 + PNC-07311 | PNC-05617 + PNC-07311 - COM-17.04 | INTERFONIA | 17.04 | EQUIPS COMUNICACIONS¦INTERFONIA | COMUNICACIONS |  |  |  | ENS.PNC-05617 + PNC-07311.EP.P0. | 2 | Interfon intern |  | 1 | [5 empty] | 2009-05-07 |  |  |  | Només veu | [122 empty] | 8b1fcf41-2655-4d5b-9ebf-b0d821515223 | 6b1f1d84-9b96-4840-9fc1-7a306ecf8fb3
Lot 02 | PNC-05617 + PNC-07311 | PNC-05617 + PNC-07311 - COM-17.05.A | ANTENA | 17.05.A | EQUIPS COMUNICACIONS¦TELEVISIÓ-FM¦ANTENA | COMUNICACIONS |  |  |  | ENS.PNC-05617 + PNC-07311.EP.PC.COB1. | 1 | Antena TV |  | 1 | [5 empty] | 2009-05-07 | [126 empty] | 2879df4d-dc7f-4f47-997d-065e339afa73 | 9127b051-8deb-4d5f-90e6-b9057007dc06
Lot 02 | PNC-05617 + PNC-07311 | PNC-05617 + PNC-07311 - COM-17.05.E | PRESA TV / FM | 17.05.E | EQUIPS COMUNICACIONS¦TELEVISIÓ-FM¦PRESA TV / FM | COMUNICACIONS |  |  |  | ENS.PNC-05617 + PNC-07311.EP.P0. | 1 | Presa TV / FM Planta 0 |  | 1 | [5 empty] | 2009-05-07 | [126 empty] | f04b27f3-475f-45af-813a-5ce62a3260be | eff1c709-38e9-49f6-809f-91d63136d38d
Lot 02 | PNC-05617 + PNC-07311 | PNC-05617 + PNC-07311 - COM-17.07 | PORTERS I AVISOS | 17.07 | EQUIPS COMUNICACIONS¦PORTERS I AVISOS | COMUNICACIONS |  |  |  | ENS.PNC-05617 + PNC-07311.EP.P0.C. | 1 | Porter electrònic cuina |  | 1 | [5 empty] | 2009-05-07 | [126 empty] | edfcee75-032e-4bd1-a347-c747b6a0d44e | cf606a17-8407-4126-9195-748ea461e0d5
Lot 02 | PNC-05617 + PNC-07311 | PNC-05617 + PNC-07311 - COM-17.07 | PORTERS I AVISOS | 17.07 | EQUIPS COMUNICACIONS¦PORTERS I AVISOS | COMUNICACIONS |  |  |  | ENS.PNC-05617 + PNC-07311.EP.P0.CON. | 1 | Porter electrònic consergeria |  | 1 | [5 empty] | 2009-05-07 | [126 empty] | edfcee75-032e-4bd1-a347-c747b6a0d44e | ef6ef972-e422-4712-a135-76f33b39eb3e
Lot 02 | PNC-05617 + PNC-07311 | PNC-05617 + PNC-07311 - COM-17.07 | PORTERS I AVISOS | 17.07 | EQUIPS COMUNICACIONS¦PORTERS I AVISOS | COMUNICACIONS |  |  |  | ENS.PNC-05617 + PNC-07311.EP.P0.PAS1. | 1 | Porter electrònic infantil |  | 1 | [5 empty] | 2009-05-07 | [126 empty] | edfcee75-032e-4bd1-a347-c747b6a0d44e | a8658dd8-2461-4d8a-865b-90f52e96df0d
Lot 02 | PNC-05617 + PNC-07311 | PNC-05617 + PNC-07311 - COM-17.07 | PORTERS I AVISOS | 17.07 | EQUIPS COMUNICACIONS¦PORTERS I AVISOS | COMUNICACIONS |  |  |  | ENS.PNC-05617 + PNC-07311.UB.EXT1. | 3 | Porter electrònic exterior |  | 1 | [5 empty] | 2009-05-07 | [126 empty] | edfcee75-032e-4bd1-a347-c747b6a0d44e | aa933e0a-438a-4489-aadc-4a78c163d253
Lot 02 | PNC-05617 + PNC-07311 | PNC-05617 + PNC-07311 - COM-17.09.B | PRESES VEU I DADES | 17.09.B | EQUIPS COMUNICACIONS¦VEU I DADES¦ PRESES | COMUNICACIONS |  |  |  | ENS.PNC-05617 + PNC-07311.EG.P0. | 2 | Preses veu/dades Gimnàs |  | 1 | [5 empty] | 2009-05-07 | [126 empty] | bba507b0-cfc3-45cf-a816-037b449aea6e | 9f90a02a-c007-4bf2-8f52-a7d94b071663
Lot 02 | PNC-05617 + PNC-07311 | PNC-05617 + PNC-07311 - COM-17.09.B | PRESES VEU I DADES | 17.09.B | EQUIPS COMUNICACIONS¦VEU I DADES¦ PRESES | COMUNICACIONS |  |  |  | ENS.PNC-05617 + PNC-07311.EP.P0. | 61 | Preses veu/dades Planta 0 |  | 1 | [5 empty] | 2009-05-07 | [126 empty] | bba507b0-cfc3-45cf-a816-037b449aea6e | 4bfdb681-e210-4b6f-8cfc-d27a865ede98
Lot 02 | PNC-05617 + PNC-07311 | PNC-05617 + PNC-07311 - COM-17.09.B | PRESES VEU I DADES | 17.09.B | EQUIPS COMUNICACIONS¦VEU I DADES¦ PRESES | COMUNICACIONS |  |  |  | ENS.PNC-05617 + PNC-07311.EP.P1. | 35 | Preses veu/dades Planta 1 |  | 1 | [5 empty] | 2009-05-07 | [126 empty] | bba507b0-cfc3-45cf-a816-037b449aea6e | ba36ebfc-ef08-498c-b135-8f8d4ede385f
Lot 02 | PNC-05617 + PNC-07311 | PNC-05617 + PNC-07311 - COM-17.09.B | PRESES VEU I DADES | 17.09.B | EQUIPS COMUNICACIONS¦VEU I DADES¦ PRESES | COMUNICACIONS |  |  |  | ENS.PNC-05617 + PNC-07311.EP.P2. | 18 | Preses veu/dades Planta 2 |  | 1 | [5 empty] | 2009-05-07 | [126 empty] | bba507b0-cfc3-45cf-a816-037b449aea6e | 009f91b5-2ed5-41e9-b5c6-ffe8d2454a4c
Lot 02 | PNC-05617 + PNC-07311 | PNC-05617 + PNC-07311 - FON-01.05 | TERMOS | 01.05 | GENERADORS D'ENERGIA¦TERMOS | LEGIONEL·LA |  |  |  | ENS.PNC-05617 + PNC-07311.EP.P0.AB1. | 1 | TERMO 3 - AULA BRESOL 1 |  | 1 |  | FLECK | BON 2.0 | 3200488 08 13092 0005166 |  | 2009-04-25 | [9 empty] | > 70 kW | 0 |  |  | 0 |  |  | 0 | 50 |  |  |  | 0.05 | [104 empty] | 67ea4fa8-8777-49be-894b-25c71cbe8cee | 7d1ffa58-b531-4d59-85f5-b59cb0b66ec1
Lot 02 | PNC-05617 + PNC-07311 | PNC-05617 + PNC-07311 - FON-01.05 | TERMOS | 01.05 | GENERADORS D'ENERGIA¦TERMOS | LEGIONEL·LA |  |  |  | ENS.PNC-05617 + PNC-07311.EP.P0.AB2. | 1 | TERMO 4 - AULA BRESOL 2 |  | 1 |  | FLECK | BON 2.0 | 3200488 08 10103 0000683 |  | 2009-04-25 | [9 empty] | > 70 kW | 0 |  |  | 0 |  |  | 0 | 50 |  |  |  | 0.05 | [104 empty] | 67ea4fa8-8777-49be-894b-25c71cbe8cee | 4ee1a7e6-8856-4b80-a8af-3c6e1f393d84
Lot 02 | PNC-05617 + PNC-07311 | PNC-05617 + PNC-07311 - FON-01.05 | TERMOS | 01.05 | GENERADORS D'ENERGIA¦TERMOS | LEGIONEL·LA |  |  |  | ENS.PNC-05617 + PNC-07311.EP.P0.L3. | 1 | TERMO 1 - WC3 |  | 1 |  | FLECK | NILO | 36070884 |  | 2009-04-25 | [9 empty] | > 70 kW | 0 |  |  | 0 |  |  | 0 | 50 |  |  |  | 0.05 | [104 empty] | 67ea4fa8-8777-49be-894b-25c71cbe8cee | 68c3b1e5-37ac-4d61-a683-03eb25a8ae19
Lot 02 | PNC-05617 + PNC-07311 | PNC-05617 + PNC-07311 - FON-01.05 | TERMOS | 01.05 | GENERADORS D'ENERGIA¦TERMOS | LEGIONEL·LA |  |  |  | ENS.PNC-05617 + PNC-07311.EP.P0.M2. | 1 | TERMO 2 - MAGATZEM 2 |  | 1 |  | FLECK | NILO | 36070885 |  | 2009-04-25 | [9 empty] | > 70 kW | 0 |  |  | 0 |  |  | 0 | 50 |  |  |  | 0.05 | [104 empty] | 67ea4fa8-8777-49be-894b-25c71cbe8cee | 4282690a-58e1-48f0-8556-b35d5eb8c67c
Lot 02 | PNC-05617 + PNC-07311 | PNC-05617 + PNC-07311 - FON-01.05 | TERMOS | 01.05 | GENERADORS D'ENERGIA¦TERMOS | LEGIONEL·LA |  |  |  | ENS.PNC-05617 + PNC-07311.EP.P0.SC1. | 1 | TERMO 5 - SALA CALDERES 1 |  | 1 |  | FLECK | NILO | 3200130 08 09313 0001338 |  | 2009-04-25 | [9 empty] | > 70 kW | 0 |  |  | 0 |  |  | 0 | 50 |  |  |  | 0.1 | [104 empty] | 67ea4fa8-8777-49be-894b-25c71cbe8cee | f813bd75-aa63-4141-8a89-63ee254bba91
Lot 02 | PNC-05617 + PNC-07311 | PNC-05617 + PNC-07311 - FON-04.01.A | INTERCANVIADOR DE PLAQUES | 04.01.A | FLUIDS I GASOS¦INTERCANVIADORS¦PLAQUES | FONTANERIA |  |  |  | ENS.PNC-05617 + PNC-07311.EP.P0.SC2. | 1 | Bomba calefacció circuit PB est SC2 |  | 1 |  | GRUNDFOS | UPS2580180 | S/D |  | 2009-04-25 | [9 empty] | > 70 kW | [34 empty] | Rotor sec | [81 empty] | 48f48877-8335-4653-a7cc-07521abe3485 | c170f5c3-2e9e-43f2-92eb-8194c7f9b33b
Lot 02 | PNC-05617 + PNC-07311 | PNC-05617 + PNC-07311 - FON-04.02 | DIPÒSIT EXPANSIÓ | 04.02 | FLUIDS I GASOS¦DIPÒSIT EXPANSIÓ | FONTANERIA |  |  |  | ENS.PNC-05617 + PNC-07311.EG.P0.SC. | 1 | Dipòsit expansió caldera ACS |  | 1 |  | WAFT | WAFT | 330002112 |  | 2009-04-25 | [9 empty] | > 70 kW | [11 empty] | 0.012 | 0 | [103 empty] | 64534174-a2d5-4b3a-95f6-502ac134f779 | 64e203b0-f000-4478-918e-814dd83c8043
Lot 02 | PNC-05617 + PNC-07311 | PNC-05617 + PNC-07311 - FON-04.02 | DIPÒSIT EXPANSIÓ | 04.02 | FLUIDS I GASOS¦DIPÒSIT EXPANSIÓ | FONTANERIA |  |  |  | ENS.PNC-05617 + PNC-07311.EG.P0.SC. | 1 | Dipòsit expansió calefacció SC |  | 1 |  | IBAIONDO | 50 CMF-P | 4128940120 |  | 2009-04-25 | [9 empty] | > 70 kW | [11 empty] | 0.05 | 0 | [103 empty] | 64534174-a2d5-4b3a-95f6-502ac134f779 | 32255cf9-63b4-4c6e-bce7-d7c53bbd3e16
Lot 02 | PNC-05617 + PNC-07311 | PNC-05617 + PNC-07311 - FON-04.02 | DIPÒSIT EXPANSIÓ | 04.02 | FLUIDS I GASOS¦DIPÒSIT EXPANSIÓ | FONTANERIA |  |  |  | ENS.PNC-05617 + PNC-07311.EG.P0.SC. | 1 | Dipòsit expansió d'acumulador ACS |  | 1 |  | IBAIONDO | 50 AMR-P | 4200940067 |  | 2009-04-25 | [9 empty] | > 70 kW | [11 empty] | 0.05 | 0 | [103 empty] | 64534174-a2d5-4b3a-95f6-502ac134f779 | b9492c8d-9595-49b6-9bb3-0bcd0a339b2d
Lot 02 | PNC-05617 + PNC-07311 | PNC-05617 + PNC-07311 - FON-04.02 | DIPÒSIT EXPANSIÓ | 04.02 | FLUIDS I GASOS¦DIPÒSIT EXPANSIÓ | FONTANERIA |  |  |  | ENS.PNC-05617 + PNC-07311.EP.P0.SC1. | 1 | Dipòsit expansió CALEFACCIÓ INFANTIL |  | 1 |  | VAREM | MAXIVAREM UR300471 | L48600856 |  | 2009-04-25 | [9 empty] | > 70 kW | [11 empty] | 0.3 | 0 | [103 empty] | 64534174-a2d5-4b3a-95f6-502ac134f779 | 3a2ab31a-e828-4f8a-b293-3c5638c3613a
Lot 02 | PNC-05617 + PNC-07311 | PNC-05617 + PNC-07311 - FON-04.02 | DIPÒSIT EXPANSIÓ | 04.02 | FLUIDS I GASOS¦DIPÒSIT EXPANSIÓ | FONTANERIA |  |  |  | ENS.PNC-05617 + PNC-07311.EP.P0.SC2. | 1 | Dipòsit expansió CALEFACCIÓ PRIMÀRIA |  | 1 |  | IBAIONDO | CMF | 4168780056 |  | 2009-04-25 | [9 empty] | > 70 kW | [11 empty] | 0.1 | 0 | [103 empty] | 64534174-a2d5-4b3a-95f6-502ac134f779 | 0674f353-5f24-472e-8eb0-f75483e79851
Lot 02 | PNC-05617 + PNC-07311 | PNC-05617 + PNC-07311 - FON-04.05 | DIPÒSIT ACUMULADOR ACS | 04.05 | FLUIDS I GASOS¦DIPÒSIT ACUMULADOR ACS | LEGIONEL·LA |  |  |  | ENS.PNC-05617 + PNC-07311.EG.P0.SC. | 1 | Acumulador ACS |  | 1 |  | SICC | 109/EVPXE | 0802061026 |  | 2009-04-25 | [9 empty] | > 70 kW | [11 empty] | 0.5 | [104 empty] | 65cdc737-2b89-4433-b926-57521de7a98c | b4933701-6993-485a-bd78-50cac3884e89
Lot 02 | PNC-05617 + PNC-07311 | PNC-05617 + PNC-07311 - FON-04.20 | FILTRE DE PARTÍCULES D’AFCH | 04.20 | FLUIDS I GASOS¦FILTRE DE PARTÍCULES D’AFCH | FONTANERIA |  |  |  | ENS.PNC-05617 + PNC-07311.UB.SQ. | 1 | Instal·lació filtre legionella |  | 1 | [5 empty] | 2009-04-25 | [126 empty] | 9d4ab7ca-84a7-45aa-8ef8-3356b44ebd0d | be145448-a9c8-4328-a768-2a7ddc7481ce
Lot 02 | PNC-05617 + PNC-07311 | PNC-05617 + PNC-07311 - FON-10.01.A | AIGÜERES | 10.01.A | APARELLS SANITARIS I AIXETERIA¦APARELLS SANITARIS¦AIGÜERES | FONTANERIA |  |  |  | ENS.PNC-05617 + PNC-07311.EG.P0. | 20 | Aigüeres Planta 0 EG |  | 1 | [5 empty] | 2009-04-25 | [126 empty] | a4d8829a-b84b-4f11-96fa-000f16e32ef3 | 70cc8e8a-5c60-4e7c-bff1-6be58fd989b1
Lot 02 | PNC-05617 + PNC-07311 | PNC-05617 + PNC-07311 - FON-10.01.A | AIGÜERES | 10.01.A | APARELLS SANITARIS I AIXETERIA¦APARELLS SANITARIS¦AIGÜERES | FONTANERIA |  |  |  | ENS.PNC-05617 + PNC-07311.EP.P0. | 24 | Aigüeres Planta 0 |  | 1 | [5 empty] | 2009-04-25 | [126 empty] | a4d8829a-b84b-4f11-96fa-000f16e32ef3 | b0b88383-9829-4035-ab26-e6e06a34e245
Lot 02 | PNC-05617 + PNC-07311 | PNC-05617 + PNC-07311 - FON-10.01.A | AIGÜERES | 10.01.A | APARELLS SANITARIS I AIXETERIA¦APARELLS SANITARIS¦AIGÜERES | FONTANERIA |  |  |  | ENS.PNC-05617 + PNC-07311.EP.P1. | 8 | Aigüeres Planta 1 |  | 1 | [5 empty] | 2009-04-25 | [126 empty] | a4d8829a-b84b-4f11-96fa-000f16e32ef3 | 0f107d82-3a30-44c1-81dd-2a0d797f9dae
Lot 02 | PNC-05617 + PNC-07311 | PNC-05617 + PNC-07311 - FON-10.01.A | AIGÜERES | 10.01.A | APARELLS SANITARIS I AIXETERIA¦APARELLS SANITARIS¦AIGÜERES | FONTANERIA |  |  |  | ENS.PNC-05617 + PNC-07311.EP.P2. | 8 | Aigüeres Planta 2 |  | 1 | [5 empty] | 2009-04-25 | [126 empty] | a4d8829a-b84b-4f11-96fa-000f16e32ef3 | f0d83141-3e9c-4078-9d82-93536659533d
Lot 02 | PNC-05617 + PNC-07311 | PNC-05617 + PNC-07311 - FON-10.01.B | PLATS DE DUTXA | 10.01.B | APARELLS SANITARIS I AIXETERIA¦APARELLS SANITARIS¦PLATS DE DUTXA | FONTANERIA |  |  |  | ENS.PNC-05617 + PNC-07311.EG.P0. | 1 | Plats de dutxa Planta 0 EG |  | 1 | [5 empty] | 2009-04-25 | [126 empty] | 334d6d0d-1813-4ffe-8b88-8bff41ee89e3 | e17384a7-fae8-4ed6-846e-14fef6ecb19e
Lot 02 | PNC-05617 + PNC-07311 | PNC-05617 + PNC-07311 - FON-10.01.B | PLATS DE DUTXA | 10.01.B | APARELLS SANITARIS I AIXETERIA¦APARELLS SANITARIS¦PLATS DE DUTXA | FONTANERIA |  |  |  | ENS.PNC-05617 + PNC-07311.EP.P0. | 7 | Plats de dutxa Planta 0 |  | 1 | [5 empty] | 2009-04-25 | [126 empty] | 334d6d0d-1813-4ffe-8b88-8bff41ee89e3 | 866e118e-7b04-4bb9-a860-da519a8ec36b
Lot 02 | PNC-05617 + PNC-07311 | PNC-05617 + PNC-07311 - FON-10.01.B | PLATS DE DUTXA | 10.01.B | APARELLS SANITARIS I AIXETERIA¦APARELLS SANITARIS¦PLATS DE DUTXA | FONTANERIA |  |  |  | ENS.PNC-05617 + PNC-07311.EP.P1. | 2 | Plats de dutxa Planta 1 |  | 1 | [5 empty] | 2009-04-25 | [126 empty] | 334d6d0d-1813-4ffe-8b88-8bff41ee89e3 | ce745967-bac8-46ef-b074-e5b1ad82ce04
Lot 02 | PNC-05617 + PNC-07311 | PNC-05617 + PNC-07311 - FON-10.01.D | INODOR | 10.01.D | APARELLS SANITARIS I AIXETERIA¦APARELLS SANITARIS¦INODOR | FONTANERIA |  |  |  | ENS.PNC-05617 + PNC-07311.EG.P0. | 7 | Inodors Planta 0 EG |  | 1 | [5 empty] | 2009-04-25 | [23 empty] | Descàrrega | [102 empty] | 45ce4763-db22-4e24-a94d-e1a9f41d23bd | 0362f5c7-55bc-4930-bb45-7f79be404edd
Lot 02 | PNC-05617 + PNC-07311 | PNC-05617 + PNC-07311 - FON-10.01.D | INODOR | 10.01.D | APARELLS SANITARIS I AIXETERIA¦APARELLS SANITARIS¦INODOR | FONTANERIA |  |  |  | ENS.PNC-05617 + PNC-07311.EP.P0. | 26 | Inodors Planta 0 |  | 1 | [5 empty] | 2009-04-25 | [23 empty] | Descàrrega | [102 empty] | 45ce4763-db22-4e24-a94d-e1a9f41d23bd | 09119e5c-515a-4f96-af78-c7138366c5d6
Lot 02 | PNC-05617 + PNC-07311 | PNC-05617 + PNC-07311 - FON-10.01.D | INODOR | 10.01.D | APARELLS SANITARIS I AIXETERIA¦APARELLS SANITARIS¦INODOR | FONTANERIA |  |  |  | ENS.PNC-05617 + PNC-07311.EP.P1. | 9 | Inodors Planta 1 |  | 1 | [5 empty] | 2009-04-25 | [23 empty] | Descàrrega | [102 empty] | 45ce4763-db22-4e24-a94d-e1a9f41d23bd | 74dfe775-57b2-41ee-8309-75b4c33e4617
Lot 02 | PNC-05617 + PNC-07311 | PNC-05617 + PNC-07311 - FON-10.01.D | INODOR | 10.01.D | APARELLS SANITARIS I AIXETERIA¦APARELLS SANITARIS¦INODOR | FONTANERIA |  |  |  | ENS.PNC-05617 + PNC-07311.EP.P2. | 9 | Inodors Planta 2 |  | 1 | [5 empty] | 2009-04-25 | [23 empty] | Descàrrega | [102 empty] | 45ce4763-db22-4e24-a94d-e1a9f41d23bd | 83e8f06b-af13-44ac-8850-624576331b14
Lot 02 | PNC-05617 + PNC-07311 | PNC-05617 + PNC-07311 - FON-10.01.E | ABOCADOR | 10.01.E | APARELLS SANITARIS I AIXETERIA¦APARELLS SANITARIS¦ABOCADOR | FONTANERIA |  |  |  | ENS.PNC-05617 + PNC-07311.EP.P0. | 2 | Abocadors Planta 0 |  | 1 | [5 empty] | 2009-04-25 | [126 empty] | 51b29e6b-8a92-446c-a46a-bffd41f90c87 | afb2f6fa-e4a9-487d-9b19-e75269e7f0fc
Lot 02 | PNC-05617 + PNC-07311 | PNC-05617 + PNC-07311 - FON-10.01.E | ABOCADOR | 10.01.E | APARELLS SANITARIS I AIXETERIA¦APARELLS SANITARIS¦ABOCADOR | FONTANERIA |  |  |  | ENS.PNC-05617 + PNC-07311.EP.P1. | 1 | Abocadors Planta 1 |  | 1 | [5 empty] | 2009-04-25 | [126 empty] | 51b29e6b-8a92-446c-a46a-bffd41f90c87 | 6b615ff5-586d-4b4d-a1c5-92e283d1ffe8
Lot 02 | PNC-05617 + PNC-07311 | PNC-05617 + PNC-07311 - FON-10.01.E | ABOCADOR | 10.01.E | APARELLS SANITARIS I AIXETERIA¦APARELLS SANITARIS¦ABOCADOR | FONTANERIA |  |  |  | ENS.PNC-05617 + PNC-07311.EP.P2. | 1 | Abocadors Planta 2 |  | 1 | [5 empty] | 2009-04-25 | [126 empty] | 51b29e6b-8a92-446c-a46a-bffd41f90c87 | d8a4fe11-6eb0-4180-ae7a-c8f6b5d5b164
Lot 02 | PNC-05617 + PNC-07311 | PNC-05617 + PNC-07311 - FON-10.01.F | LAVABOS | 10.01.F | APARELLS SANITARIS I AIXETERIA¦APARELLS SANITARIS¦LAVABOS | FONTANERIA |  |  |  | ENS.PNC-05617 + PNC-07311.EG.P0. | 1 | Lavabos Planta 0 EG |  | 1 | [5 empty] | 2009-04-25 | [126 empty] | 538ee805-98ae-4904-a0cd-a94387288d27 | d37ffd7d-5028-4f17-832c-b5d3c6293f4b
Lot 02 | PNC-05617 + PNC-07311 | PNC-05617 + PNC-07311 - FON-10.01.F | LAVABOS | 10.01.F | APARELLS SANITARIS I AIXETERIA¦APARELLS SANITARIS¦LAVABOS | FONTANERIA |  |  |  | ENS.PNC-05617 + PNC-07311.EP.P0. | 6 | Lavabos Planta 0 |  | 1 | [5 empty] | 2009-04-25 | [126 empty] | 538ee805-98ae-4904-a0cd-a94387288d27 | 5b795c2d-9814-4b15-8134-262ffec7e884
Lot 02 | PNC-05617 + PNC-07311 | PNC-05617 + PNC-07311 - FON-10.01.F | LAVABOS | 10.01.F | APARELLS SANITARIS I AIXETERIA¦APARELLS SANITARIS¦LAVABOS | FONTANERIA |  |  |  | ENS.PNC-05617 + PNC-07311.EP.P1. | 1 | Lavabos Planta 1 |  | 1 | [5 empty] | 2009-04-25 | [126 empty] | 538ee805-98ae-4904-a0cd-a94387288d27 | 4117d05c-dd61-4b23-b343-e2fbbca8dfb7
Lot 02 | PNC-05617 + PNC-07311 | PNC-05617 + PNC-07311 - FON-10.01.F | LAVABOS | 10.01.F | APARELLS SANITARIS I AIXETERIA¦APARELLS SANITARIS¦LAVABOS | FONTANERIA |  |  |  | ENS.PNC-05617 + PNC-07311.EP.P2. | 1 | Lavabos Planta 2 |  | 1 | [5 empty] | 2009-04-25 | [126 empty] | 538ee805-98ae-4904-a0cd-a94387288d27 | d6d17c78-7acc-490c-9403-60e6328f8455
Lot 02 | PNC-05617 + PNC-07311 | PNC-05617 + PNC-07311 - FON-10.02.B | AIXETES ACS | 10.02.B | APARELLS SANITARIS I AIXETERIA¦AIXETERIA¦AIXETES ACS | LEGIONEL·LA |  |  |  | ENS.PNC-05617 + PNC-07311.EG.P0. | 3 | Aixetes ACS Planta 0 EG |  | 1 | [5 empty] | 2009-04-25 | [24 empty] | Monocomandament | [101 empty] | ff001ea5-8646-4bca-93bb-99ded0645cf3 | cd26ef3c-ec6f-4621-8bde-cd5bb84125dd
Lot 02 | PNC-05617 + PNC-07311 | PNC-05617 + PNC-07311 - FON-10.02.B | AIXETES ACS | 10.02.B | APARELLS SANITARIS I AIXETERIA¦AIXETERIA¦AIXETES ACS | LEGIONEL·LA |  |  |  | ENS.PNC-05617 + PNC-07311.EP.P0. | 10 | Aixetes ACS Planta 0 |  | 1 | [5 empty] | 2009-04-25 | [24 empty] | Monocomandament | [101 empty] | ff001ea5-8646-4bca-93bb-99ded0645cf3 | 33db8ffd-d6dd-404c-a5cd-c94beed4a37d
Lot 02 | PNC-05617 + PNC-07311 | PNC-05617 + PNC-07311 - FON-10.02.C | AIXETES AFS | 10.02.C | APARELLS SANITARIS I AIXETERIA¦AIXETERIA¦AIXETES AFS | LEGIONEL·LA |  |  |  | ENS.PNC-05617 + PNC-07311.EG.P0. | 1 | Aixetes PRESTO Planta 0 EG |  | 1 | [5 empty] | 2009-04-25 | [24 empty] | Polsador | [101 empty] | 88bdbe4b-00c0-46e8-b15d-a7462f60e690 | b7d48d21-8934-44de-bd55-d2a9839ab9e6
Lot 02 | PNC-05617 + PNC-07311 | PNC-05617 + PNC-07311 - FON-10.02.C | AIXETES AFS | 10.02.C | APARELLS SANITARIS I AIXETERIA¦AIXETERIA¦AIXETES AFS | LEGIONEL·LA |  |  |  | ENS.PNC-05617 + PNC-07311.EP.P0. | 44 | Aixetes PRESTO Planta 0 |  | 1 | [5 empty] | 2009-04-25 | [24 empty] | Polsador | [101 empty] | 88bdbe4b-00c0-46e8-b15d-a7462f60e690 | c02c9524-b18a-47f7-bb1e-fdd04e19acd0
Lot 02 | PNC-05617 + PNC-07311 | PNC-05617 + PNC-07311 - FON-10.02.C | AIXETES AFS | 10.02.C | APARELLS SANITARIS I AIXETERIA¦AIXETERIA¦AIXETES AFS | LEGIONEL·LA |  |  |  | ENS.PNC-05617 + PNC-07311.EP.P1. | 14 | Aixetes PRESTO Planta 1 |  | 1 | [5 empty] | 2009-04-25 | [24 empty] | Polsador | [101 empty] | 88bdbe4b-00c0-46e8-b15d-a7462f60e690 | 9f8c2b7c-9848-4a9d-87e1-22beddd44558
Lot 02 | PNC-05617 + PNC-07311 | PNC-05617 + PNC-07311 - FON-10.02.C | AIXETES AFS | 10.02.C | APARELLS SANITARIS I AIXETERIA¦AIXETERIA¦AIXETES AFS | LEGIONEL·LA |  |  |  | ENS.PNC-05617 + PNC-07311.EP.P2. | 14 | Aixetes PRESTO Planta 2 |  | 1 | [5 empty] | 2009-04-25 | [24 empty] | Polsador | [101 empty] | 88bdbe4b-00c0-46e8-b15d-a7462f60e690 | cd6e0f6d-94ef-435b-ba43-031391813981
Lot 02 | PNC-05617 + PNC-07311 | PNC-05617 + PNC-07311 - FON-10.02.C | AIXETES AFS | 10.02.C | APARELLS SANITARIS I AIXETERIA¦AIXETERIA¦AIXETES AFS | LEGIONEL·LA |  |  |  | ENS.PNC-05617 + PNC-07311.UB.PAT1. | 6 | Aixetes PRESTO Urbanització |  | 1 | [5 empty] | 2009-04-25 | [24 empty] | Polsador | [101 empty] | 88bdbe4b-00c0-46e8-b15d-a7462f60e690 | 107ec622-d199-4916-be68-754a87edeba9
Lot 02 | PNC-05617 + PNC-07311 | PNC-05617 + PNC-07311 - FON-34.02 | INSTAL·LACIÓ ACS | 34.02 | INSTAL·LACIONS¦INSTAL·LACIÓ ACS | LEGIONEL·LA |  |  |  | ENS.PNC-05617 + PNC-07311. | 1 | Instal·lació ACS |  | 1 | [5 empty] | 2009-04-25 | [9 empty] | > 70 kW | [116 empty] | c217452d-89dd-4e96-a360-21bce4c7c71a | 18028b1e-bf00-4a18-8226-0cbd7ede4064
Lot 02 | PNC-05617 + PNC-07311 | PNC-05617 + PNC-07311 - GAS-06.04.A | GAS | 41.07.A | SISTEMA DE CONTROL¦CENTRALS DE DETECCIÓ¦GAS | GAS COMBUSTIBLE |  |  |  | ENS.PNC-05617 + PNC-07311.EG.P0.SC. | 1 | Detector gas sala calderes SC - ACS |  | 1 | [5 empty] | 2009-04-22 | [126 empty] | 17702633-2647-4a1f-91fa-5c77017ffbc4 | 21004bae-9692-47f0-945b-be38a869c09d
Lot 02 | PNC-05617 + PNC-07311 | PNC-05617 + PNC-07311 - GAS-06.04.A | GAS | 41.07.A | SISTEMA DE CONTROL¦CENTRALS DE DETECCIÓ¦GAS | GAS COMBUSTIBLE |  |  |  | ENS.PNC-05617 + PNC-07311.EG.P0.SC. | 1 | Detector incendi sala calderes SC |  | 1 | [5 empty] | 2009-05-07 | [126 empty] | 17702633-2647-4a1f-91fa-5c77017ffbc4 | f12e24d8-6788-4b2c-91b3-e12f5faa421e
Lot 02 | PNC-05617 + PNC-07311 | PNC-05617 + PNC-07311 - GAS-06.04.A | GAS | 41.07.A | SISTEMA DE CONTROL¦CENTRALS DE DETECCIÓ¦GAS | GAS COMBUSTIBLE |  |  |  | ENS.PNC-05617 + PNC-07311.EP.P0.SC1. | 1 | Central detección gas - sala calderes infantil |  | 1 | [5 empty] | 2021-04-30 | [126 empty] | 17702633-2647-4a1f-91fa-5c77017ffbc4 | 9173d871-7fea-41f0-a479-6029ac468fac
Lot 02 | PNC-05617 + PNC-07311 | PNC-05617 + PNC-07311 - GAS-06.04.A | GAS | 41.07.A | SISTEMA DE CONTROL¦CENTRALS DE DETECCIÓ¦GAS | GAS COMBUSTIBLE |  |  |  | ENS.PNC-05617 + PNC-07311.EP.P0.SC2. | 1 | Central detección gas sala calderes primaria - SEITRON |  | 1 | [5 empty] | 2021-04-30 | [126 empty] | 17702633-2647-4a1f-91fa-5c77017ffbc4 | 84ae5c71-43ec-444f-9798-5b945b093144
Lot 02 | PNC-05617 + PNC-07311 | PNC-05617 + PNC-07311 - GAS-34.04 | INSTAL·LACIÓ GAS | 34.04 | INSTAL·LACIONS¦INSTAL·LACIÓ GAS | GAS COMBUSTIBLE |  |  |  | ENS.PNC-05617 + PNC-07311. | 1 | Instal·lació Gas | 80170456 | 1 | [5 empty] | 2009-04-22 | [126 empty] | 290dc468-c158-4844-83c8-5581acc3e62f | 0e1e1527-cad7-4d3f-8599-791d2ebf229a
Lot 02 | PNC-05617 + PNC-07311 | PNC-05617 + PNC-07311 - PRO-11.01 | DETECTORS PCI | 11.01 | CONTRAINCENDIS¦DETECTORS | PROTECCIÓ CONTRA INCENDIS |  |  |  | ENS.PNC-05617 + PNC-07311.EG.P0. | 5 | Detector incendi gimnàs Planta 0 |  | 1 | [5 empty] | 2009-05-07 | [40 empty] | Tèrmic | [85 empty] | c384ae03-5f0c-49df-ae4c-acb51928b607 | b699994d-6bd2-4660-8057-004ab2985ee2
Lot 02 | PNC-05617 + PNC-07311 | PNC-05617 + PNC-07311 - PRO-11.01 | DETECTORS PCI | 11.01 | CONTRAINCENDIS¦DETECTORS | PROTECCIÓ CONTRA INCENDIS |  |  |  | ENS.PNC-05617 + PNC-07311.EP.P0. | 3 | Detector incendi principal Planta 0 |  | 1 | [5 empty] | 2009-05-07 | [40 empty] | Tèrmic | [85 empty] | c384ae03-5f0c-49df-ae4c-acb51928b607 | c9d2e67e-1254-402b-a652-cddcdf64ab22
Lot 02 | PNC-05617 + PNC-07311 | PNC-05617 + PNC-07311 - PRO-11.03 | PULSADORS D'ALARMA PCI | 11.03 | CONTRAINCENDIS¦PULSADORS D'ALARMA | PROTECCIÓ CONTRA INCENDIS |  |  |  | ENS.PNC-05617 + PNC-07311.EP.P0. | 2 | Pulsadors alarma gimnàs Planta 0 |  | 1 | [5 empty] | 2009-05-07 | [126 empty] | 6ad3a79c-4c91-40a1-b557-d6acb7afa52f | d2a39e14-8489-42c9-88b4-acfa5bc692ee
Lot 02 | PNC-05617 + PNC-07311 | PNC-05617 + PNC-07311 - PRO-11.03 | PULSADORS D'ALARMA PCI | 11.03 | CONTRAINCENDIS¦PULSADORS D'ALARMA | PROTECCIÓ CONTRA INCENDIS |  |  |  | ENS.PNC-05617 + PNC-07311.EP.P0. | 9 | Pulsadors alarma principal Planta 0 |  | 1 | [5 empty] | 2009-05-07 | [126 empty] | 6ad3a79c-4c91-40a1-b557-d6acb7afa52f | bceed38a-20fb-4a9d-afe3-ce01dc2cbad3
Lot 02 | PNC-05617 + PNC-07311 | PNC-05617 + PNC-07311 - PRO-11.03 | PULSADORS D'ALARMA PCI | 11.03 | CONTRAINCENDIS¦PULSADORS D'ALARMA | PROTECCIÓ CONTRA INCENDIS |  |  |  | ENS.PNC-05617 + PNC-07311.EP.P1. | 2 | Pulsadors alarma principal Planta 1 |  | 1 | [5 empty] | 2009-05-07 | [126 empty] | 6ad3a79c-4c91-40a1-b557-d6acb7afa52f | 1754459a-8d2d-422e-a010-fe11907556c4
Lot 02 | PNC-05617 + PNC-07311 | PNC-05617 + PNC-07311 - PRO-11.03 | PULSADORS D'ALARMA PCI | 11.03 | CONTRAINCENDIS¦PULSADORS D'ALARMA | PROTECCIÓ CONTRA INCENDIS |  |  |  | ENS.PNC-05617 + PNC-07311.EP.P2. | 2 | Pulsadors alarma principal Planta 2 |  | 1 | [5 empty] | 2009-05-07 | [126 empty] | 6ad3a79c-4c91-40a1-b557-d6acb7afa52f | 5bc9cea0-d3f9-4b0e-9d59-57b0b069cbc0
Lot 02 | PNC-05617 + PNC-07311 | PNC-05617 + PNC-07311 - PRO-11.04 | SIRENES ALARMES PCI | 11.04 | CONTRAINCENDIS¦SIRENES ALARMES | PROTECCIÓ CONTRA INCENDIS |  |  |  | ENS.PNC-05617 + PNC-07311.EG.P0. | 1 | Sirena incendi Gimnàs |  | 1 | [5 empty] | 2009-05-07 | [126 empty] | 4c87bbbe-8893-409f-88d7-8cd6f8eb81b8 | 74556fe7-e3d2-4168-819f-2576027abc99
Lot 02 | PNC-05617 + PNC-07311 | PNC-05617 + PNC-07311 - PRO-11.04 | SIRENES ALARMES PCI | 11.04 | CONTRAINCENDIS¦SIRENES ALARMES | PROTECCIÓ CONTRA INCENDIS |  |  |  | ENS.PNC-05617 + PNC-07311.EP.P0. | 2 | Sirenes incendi Planta 0 |  | 1 | [5 empty] | 2009-05-07 | [126 empty] | 4c87bbbe-8893-409f-88d7-8cd6f8eb81b8 | efe82069-25a4-4e90-8b52-c80954fd4f74
Lot 02 | PNC-05617 + PNC-07311 | PNC-05617 + PNC-07311 - PRO-11.04 | SIRENES ALARMES PCI | 11.04 | CONTRAINCENDIS¦SIRENES ALARMES | PROTECCIÓ CONTRA INCENDIS |  |  |  | ENS.PNC-05617 + PNC-07311.EP.P1. | 1 | Sirenes incendi Planta 1 |  | 1 | [5 empty] | 2009-05-07 | [126 empty] | 4c87bbbe-8893-409f-88d7-8cd6f8eb81b8 | a129b09f-6cf8-4df5-97a8-8d19c550f19e
Lot 02 | PNC-05617 + PNC-07311 | PNC-05617 + PNC-07311 - PRO-11.04 | SIRENES ALARMES PCI | 11.04 | CONTRAINCENDIS¦SIRENES ALARMES | PROTECCIÓ CONTRA INCENDIS |  |  |  | ENS.PNC-05617 + PNC-07311.EP.P2. | 1 | Sirenes incendi Planta 2 |  | 1 | [5 empty] | 2009-05-07 | [126 empty] | 4c87bbbe-8893-409f-88d7-8cd6f8eb81b8 | 4f0cf03c-1f86-4340-bb3b-b82b37a30c6b
Lot 02 | PNC-05617 + PNC-07311 | PNC-05617 + PNC-07311 - PRO-11.05 | ELECTROIMANTS PCI | 11.05 | CONTRAINCENDIS¦ELECTROIMANTS | PROTECCIÓ CONTRA INCENDIS |  |  |  | ENS.PNC-05617 + PNC-07311.EP.P0. | 12 | Electroimants Planta 0 |  | 1 | [5 empty] | 2009-05-07 | [126 empty] | f2b98e6b-2134-4945-965a-a7c1a1e11f1b | bdfbf5f9-e2ae-4028-a7c2-bfd9484af4dc
Lot 02 | PNC-05617 + PNC-07311 | PNC-05617 + PNC-07311 - PRO-11.06 | CENTRALS DETECCIÓ PCI | 11.06 | CONTRAINCENDIS¦CENTRALS DETECCIÓ | PROTECCIÓ CONTRA INCENDIS |  |  |  | ENS.PNC-05617 + PNC-07311.EP.P0.CON. | 1 | Central detecció Incendis |  | 1 |  | PASS | 1408/2 | S/D |  | 2009-05-07 | [126 empty] | 1ec30d2e-f7c8-43a3-800a-2d6fba7f7cc9 | 1a7c3cdc-662d-4e1c-9ddc-9de95745522b
Lot 02 | PNC-05617 + PNC-07311 | PNC-05617 + PNC-07311 - PRO-11.07 | BIE | 11.07 | CONTRAINCENDIS¦EQUIPS MÀNEGA | PROTECCIÓ CONTRA INCENDIS |  |  |  | ENS.PNC-05617 + PNC-07311.EG.P0.SG. | 1 | BIE 3 Gimnàs | A2-107177 | 1 | [5 empty] | 2009-05-07 |  |  |  | descripción de materiales, medidas y puntos interesantes del equipo. | [122 empty] | 44ac7ef1-2e44-4ac6-a766-0f057e524686 | 8242b021-e943-4369-b1cf-013b63bbbcf1
Lot 02 | PNC-05617 + PNC-07311 | PNC-05617 + PNC-07311 - PRO-11.07 | BIE | 11.07 | CONTRAINCENDIS¦EQUIPS MÀNEGA | PROTECCIÓ CONTRA INCENDIS |  |  |  | ENS.PNC-05617 + PNC-07311.EP.P0.C. | 1 | BIE 5 Cuina | A2-107422 | 1 | [5 empty] | 2009-05-07 |  |  |  | descripción de materiales, medidas y puntos interesantes del equipo. | [122 empty] | 44ac7ef1-2e44-4ac6-a766-0f057e524686 | 0d34f7bd-d068-407f-b2f2-d6c813200e43
Lot 02 | PNC-05617 + PNC-07311 | PNC-05617 + PNC-07311 - PRO-11.07 | BIE | 11.07 | CONTRAINCENDIS¦EQUIPS MÀNEGA | PROTECCIÓ CONTRA INCENDIS |  |  |  | ENS.PNC-05617 + PNC-07311.EP.P0.PAS1. | 1 | BIE 1 Passadis Planta 0 | A2-107274 | 1 | [5 empty] | 2009-05-07 |  |  |  | descripción de materiales, medidas y puntos interesantes del equipo. | [122 empty] | 44ac7ef1-2e44-4ac6-a766-0f057e524686 | 5a30f958-0526-424c-8f60-c6920501f8d4
Lot 02 | PNC-05617 + PNC-07311 | PNC-05617 + PNC-07311 - PRO-11.07 | BIE | 11.07 | CONTRAINCENDIS¦EQUIPS MÀNEGA | PROTECCIÓ CONTRA INCENDIS |  |  |  | ENS.PNC-05617 + PNC-07311.EP.P0.PAS1. | 1 | BIE 7 Planta baixa Infantil | A2-107433 | 1 | [5 empty] | 2009-05-07 |  |  |  | descripción de materiales, medidas y puntos interesantes del equipo. | [122 empty] | 44ac7ef1-2e44-4ac6-a766-0f057e524686 | f4c0c74f-2742-4610-b8b4-545f0dc7c08b
Lot 02 | PNC-05617 + PNC-07311 | PNC-05617 + PNC-07311 - PRO-11.07 | BIE | 11.07 | CONTRAINCENDIS¦EQUIPS MÀNEGA | PROTECCIÓ CONTRA INCENDIS |  |  |  | ENS.PNC-05617 + PNC-07311.EP.P0.PAS2. | 1 | BIE 2 Passadis Planta 0 | A2-107271 | 1 | [5 empty] | 2009-05-07 |  |  |  | descripción de materiales, medidas y puntos interesantes del equipo. | [122 empty] | 44ac7ef1-2e44-4ac6-a766-0f057e524686 | f35b4024-d68c-42fa-8e1b-cd9ff084c4f1
Lot 02 | PNC-05617 + PNC-07311 | PNC-05617 + PNC-07311 - PRO-11.07 | BIE | 11.07 | CONTRAINCENDIS¦EQUIPS MÀNEGA | PROTECCIÓ CONTRA INCENDIS |  |  |  | ENS.PNC-05617 + PNC-07311.EP.P0.PAS2. | 1 | BIE 6 Passadís junt consergeria | A2-107431 | 1 | [5 empty] | 2009-05-07 |  |  |  | descripción de materiales, medidas y puntos interesantes del equipo. | [122 empty] | 44ac7ef1-2e44-4ac6-a766-0f057e524686 | aa75065f-93dd-4bab-89cd-98ef014b2f99
Lot 02 | PNC-05617 + PNC-07311 | PNC-05617 + PNC-07311 - PRO-11.07 | BIE | 11.07 | CONTRAINCENDIS¦EQUIPS MÀNEGA | PROTECCIÓ CONTRA INCENDIS |  |  |  | ENS.PNC-05617 + PNC-07311.EP.P1.PAS. | 1 | BIE 8 Passadís Planta 1 | A2-107428 | 1 | [5 empty] | 2009-05-07 |  |  |  | descripción de materiales, medidas y puntos interesantes del equipo. | [122 empty] | 44ac7ef1-2e44-4ac6-a766-0f057e524686 | f6f95088-968e-4551-8110-5d95cea4a077
Lot 02 | PNC-05617 + PNC-07311 | PNC-05617 + PNC-07311 - PRO-11.07 | BIE | 11.07 | CONTRAINCENDIS¦EQUIPS MÀNEGA | PROTECCIÓ CONTRA INCENDIS |  |  |  | ENS.PNC-05617 + PNC-07311.EP.P1.PAS. | 1 | BIE 9 Passadía Planta 1 | A2-107296 | 1 | [5 empty] | 2009-05-07 |  |  |  | descripción de materiales, medidas y puntos interesantes del equipo. | [122 empty] | 44ac7ef1-2e44-4ac6-a766-0f057e524686 | 20aab0e3-6d60-4cf5-97cb-8bd6289124cc
Lot 02 | PNC-05617 + PNC-07311 | PNC-05617 + PNC-07311 - PRO-11.07 | BIE | 11.07 | CONTRAINCENDIS¦EQUIPS MÀNEGA | PROTECCIÓ CONTRA INCENDIS |  |  |  | ENS.PNC-05617 + PNC-07311.EP.P2.PAS. | 1 | BIE 10 Passadís Planta 2 | A2-107304 | 1 | [5 empty] | 2009-05-07 |  |  |  | descripción de materiales, medidas y puntos interesantes del equipo. | [122 empty] | 44ac7ef1-2e44-4ac6-a766-0f057e524686 | 87590535-9618-41ff-abee-dc1665b805c5
Lot 02 | PNC-05617 + PNC-07311 | PNC-05617 + PNC-07311 - PRO-11.07 | BIE | 11.07 | CONTRAINCENDIS¦EQUIPS MÀNEGA | PROTECCIÓ CONTRA INCENDIS |  |  |  | ENS.PNC-05617 + PNC-07311.EP.P2.PAS. | 1 | BIE 11 Passadís Planta 2 | A2-107298 | 1 | [5 empty] | 2009-05-07 |  |  |  | descripción de materiales, medidas y puntos interesantes del equipo. | [122 empty] | 44ac7ef1-2e44-4ac6-a766-0f057e524686 | 92c76519-a7da-4e2a-9984-a5fe5db01b33
Lot 02 | PNC-05617 + PNC-07311 | PNC-05617 + PNC-07311 - PRO-11.07 | BIE | 11.07 | CONTRAINCENDIS¦EQUIPS MÀNEGA | PROTECCIÓ CONTRA INCENDIS |  |  |  | ENS.PNC-05617 + PNC-07311.UB.EXT2. | 1 | BIE 4 Pati costat calderes | A2-107303 | 1 | [5 empty] | 2009-05-07 |  |  |  | descripción de materiales, medidas y puntos interesantes del equipo. | [122 empty] | 44ac7ef1-2e44-4ac6-a766-0f057e524686 | 82fee3d8-1245-4062-8c05-9f80ab645eff
Lot 02 | PNC-05617 + PNC-07311 | PNC-05617 + PNC-07311 - PRO-11.09 | EXTINTOR | 11.09 | CONTRAINCENDIS¦EXTINTOR | PROTECCIÓ CONTRA INCENDIS |  |  |  | ENS.PNC-05617 + PNC-07311.EG.P0.SC. | 1 | Extintor 4 Sala Calderes | 7025 | 1 | [5 empty] | 2009-05-07 | [42 empty] | Pols seca | 6 | [82 empty] | a78bc638-426f-46b9-8e41-0da93f93096e | b719d3e2-f1e5-4b65-94e1-0f2c1ccb7528
Lot 02 | PNC-05617 + PNC-07311 | PNC-05617 + PNC-07311 - PRO-11.09 | EXTINTOR | 11.09 | CONTRAINCENDIS¦EXTINTOR | PROTECCIÓ CONTRA INCENDIS |  |  |  | ENS.PNC-05617 + PNC-07311.EG.P0.SC. | 1 | Extintor 5 Sala Calderes | 257 | 1 | [5 empty] | 2009-05-07 | [42 empty] | Anhídrid carbònic | 5 | [82 empty] | a78bc638-426f-46b9-8e41-0da93f93096e | 1837c212-9957-4f04-8592-43e86da44a10
Lot 02 | PNC-05617 + PNC-07311 | PNC-05617 + PNC-07311 - PRO-11.09 | EXTINTOR | 11.09 | CONTRAINCENDIS¦EXTINTOR | PROTECCIÓ CONTRA INCENDIS |  |  |  | ENS.PNC-05617 + PNC-07311.EG.P0.SG. | 1 | Extintor 3 Gimnàs | 7030 | 1 | [5 empty] | 2009-05-07 | [42 empty] | Pols seca | 6 | [82 empty] | a78bc638-426f-46b9-8e41-0da93f93096e | 4ad33566-b16d-47de-b25d-3dc4e4155a50
Lot 02 | PNC-05617 + PNC-07311 | PNC-05617 + PNC-07311 - PRO-11.09 | EXTINTOR | 11.09 | CONTRAINCENDIS¦EXTINTOR | PROTECCIÓ CONTRA INCENDIS |  |  |  | ENS.PNC-05617 + PNC-07311.EP.P0.C. | 1 | Extintor 8 Cuina | 7019 | 1 | [5 empty] | 2009-05-07 | [42 empty] | Pols seca | 6 | [82 empty] | a78bc638-426f-46b9-8e41-0da93f93096e | 358921e3-5104-45cc-a74d-7d44bad6009d
Lot 02 | PNC-05617 + PNC-07311 | PNC-05617 + PNC-07311 - PRO-11.09 | EXTINTOR | 11.09 | CONTRAINCENDIS¦EXTINTOR | PROTECCIÓ CONTRA INCENDIS |  |  |  | ENS.PNC-05617 + PNC-07311.EP.P0.C. | 1 | Extintor 9 Cuina | 382 | 1 | [5 empty] | 2009-05-07 | [42 empty] | Anhídrid carbònic | 5 | [82 empty] | a78bc638-426f-46b9-8e41-0da93f93096e | a9acb0cf-86bb-4326-9a45-b7c44ba00b7b
Lot 02 | PNC-05617 + PNC-07311 | PNC-05617 + PNC-07311 - PRO-11.09 | EXTINTOR | 11.09 | CONTRAINCENDIS¦EXTINTOR | PROTECCIÓ CONTRA INCENDIS |  |  |  | ENS.PNC-05617 + PNC-07311.EP.P0.CON. | 1 | Extintor 13 Consergeria | 511362 | 1 | [5 empty] | 2009-05-07 | [42 empty] | Pols seca | 6 | [82 empty] | a78bc638-426f-46b9-8e41-0da93f93096e | b7c157a7-40de-4ef8-a704-9859596b6432
Lot 02 | PNC-05617 + PNC-07311 | PNC-05617 + PNC-07311 - PRO-11.09 | EXTINTOR | 11.09 | CONTRAINCENDIS¦EXTINTOR | PROTECCIÓ CONTRA INCENDIS |  |  |  | ENS.PNC-05617 + PNC-07311.EP.P0.PAS1. | 1 | Extintor 1 Planta baixa passadís | 10676 | 1 | [5 empty] | 2009-05-07 | [42 empty] | Pols seca | 6 | [82 empty] | a78bc638-426f-46b9-8e41-0da93f93096e | 8a089800-ff2c-4fa2-9079-ed2ce4827af2
Lot 02 | PNC-05617 + PNC-07311 | PNC-05617 + PNC-07311 - PRO-11.09 | EXTINTOR | 11.09 | CONTRAINCENDIS¦EXTINTOR | PROTECCIÓ CONTRA INCENDIS |  |  |  | ENS.PNC-05617 + PNC-07311.EP.P0.PAS1. | 1 | Extintor 2 Planta baixa passadís | 7010 | 1 | [5 empty] | 2009-05-07 | [42 empty] | Pols seca | 6 | [82 empty] | a78bc638-426f-46b9-8e41-0da93f93096e | 641469c5-5ba3-4fa7-b9b7-efae73bcb7c3
Lot 02 | PNC-05617 + PNC-07311 | PNC-05617 + PNC-07311 - PRO-11.09 | EXTINTOR | 11.09 | CONTRAINCENDIS¦EXTINTOR | PROTECCIÓ CONTRA INCENDIS |  |  |  | ENS.PNC-05617 + PNC-07311.EP.P0.PAS2. | 1 | Extintor 10 Passadís | 376 | 1 | [5 empty] | 2009-05-07 | [42 empty] | Anhídrid carbònic | 5 | [82 empty] | a78bc638-426f-46b9-8e41-0da93f93096e | 1fb706d7-df00-44dc-84d3-9485d817c2d5
Lot 02 | PNC-05617 + PNC-07311 | PNC-05617 + PNC-07311 - PRO-11.09 | EXTINTOR | 11.09 | CONTRAINCENDIS¦EXTINTOR | PROTECCIÓ CONTRA INCENDIS |  |  |  | ENS.PNC-05617 + PNC-07311.EP.P0.PAS2. | 1 | Extintor 14 Planta baixa passadís | 511315 | 1 | [5 empty] | 2009-05-07 | [42 empty] | Pols seca | 6 | [82 empty] | a78bc638-426f-46b9-8e41-0da93f93096e | cbde2921-a887-434d-8782-35530ec6e072
Lot 02 | PNC-05617 + PNC-07311 | PNC-05617 + PNC-07311 - PRO-11.09 | EXTINTOR | 11.09 | CONTRAINCENDIS¦EXTINTOR | PROTECCIÓ CONTRA INCENDIS |  |  |  | ENS.PNC-05617 + PNC-07311.EP.P0.PAS2. | 1 | Extintor 15 Planta baixa passadís | 511330 | 1 | [5 empty] | 2009-05-07 | [42 empty] | Pols seca | 6 | [82 empty] | a78bc638-426f-46b9-8e41-0da93f93096e | 2fd579d7-4d0d-4315-ad62-bc12f9e5adf4
Lot 02 | PNC-05617 + PNC-07311 | PNC-05617 + PNC-07311 - PRO-11.09 | EXTINTOR | 11.09 | CONTRAINCENDIS¦EXTINTOR | PROTECCIÓ CONTRA INCENDIS |  |  |  | ENS.PNC-05617 + PNC-07311.EP.P0.PAS2. | 1 | Extintor 16 Planta baixa passadís | 511338 | 1 | [5 empty] | 2009-05-07 | [42 empty] | Pols seca | 6 | [82 empty] | a78bc638-426f-46b9-8e41-0da93f93096e | 9d09a727-6255-40e1-969b-2c0e119c6848
Lot 02 | PNC-05617 + PNC-07311 | PNC-05617 + PNC-07311 - PRO-11.09 | EXTINTOR | 11.09 | CONTRAINCENDIS¦EXTINTOR | PROTECCIÓ CONTRA INCENDIS |  |  |  | ENS.PNC-05617 + PNC-07311.EP.P0.PAS3. | 1 | Extintor 25 Planta baixa AI cuina | 511346 | 1 | [5 empty] | 2009-05-07 | [42 empty] | Pols seca | 6 | [82 empty] | a78bc638-426f-46b9-8e41-0da93f93096e | 5aa2e663-2636-45ec-bb82-8a89cfa84837
Lot 02 | PNC-05617 + PNC-07311 | PNC-05617 + PNC-07311 - PRO-11.09 | EXTINTOR | 11.09 | CONTRAINCENDIS¦EXTINTOR | PROTECCIÓ CONTRA INCENDIS |  |  |  | ENS.PNC-05617 + PNC-07311.EP.P0.SC1. | 1 | Extintor 17 Sala Calderes | 511345 | 1 | [5 empty] | 2009-05-07 | [42 empty] | Pols seca | 6 | [82 empty] | a78bc638-426f-46b9-8e41-0da93f93096e | bda096aa-554b-457b-ba46-dc0477502162
Lot 02 | PNC-05617 + PNC-07311 | PNC-05617 + PNC-07311 - PRO-11.09 | EXTINTOR | 11.09 | CONTRAINCENDIS¦EXTINTOR | PROTECCIÓ CONTRA INCENDIS |  |  |  | ENS.PNC-05617 + PNC-07311.EP.P0.SC1. | 1 | Extintor 18 Sala Calderes | 1284951 | 1 | [5 empty] | 2009-05-07 | [42 empty] | Anhídrid carbònic | 5 | [82 empty] | a78bc638-426f-46b9-8e41-0da93f93096e | 3fd61120-124c-4061-b2e4-c925b3c55556
Lot 02 | PNC-05617 + PNC-07311 | PNC-05617 + PNC-07311 - PRO-11.09 | EXTINTOR | 11.09 | CONTRAINCENDIS¦EXTINTOR | PROTECCIÓ CONTRA INCENDIS |  |  |  | ENS.PNC-05617 + PNC-07311.EP.P0.SC2. | 1 | Extintor 6 Sala Calderes | 256 | 1 | [5 empty] | 2009-05-07 | [42 empty] | Anhídrid carbònic | 5 | [82 empty] | a78bc638-426f-46b9-8e41-0da93f93096e | 38b67673-5557-4c94-8773-a6e0483b479c
Lot 02 | PNC-05617 + PNC-07311 | PNC-05617 + PNC-07311 - PRO-11.09 | EXTINTOR | 11.09 | CONTRAINCENDIS¦EXTINTOR | PROTECCIÓ CONTRA INCENDIS |  |  |  | ENS.PNC-05617 + PNC-07311.EP.P0.SC2. | 1 | Extintor 7 Sala Calderes | 7033 | 1 | [5 empty] | 2009-05-07 | [42 empty] | Pols seca | 6 | [82 empty] | a78bc638-426f-46b9-8e41-0da93f93096e | e85f239e-decb-498b-a065-2a9989d55b1c
Lot 02 | PNC-05617 + PNC-07311 | PNC-05617 + PNC-07311 - PRO-11.09 | EXTINTOR | 11.09 | CONTRAINCENDIS¦EXTINTOR | PROTECCIÓ CONTRA INCENDIS |  |  |  | ENS.PNC-05617 + PNC-07311.EP.P0.VES. | 1 | Extintor 11 Vestíbol | 1276563 | 1 | [5 empty] | 2009-05-07 | [42 empty] | Anhídrid carbònic | 5 | [82 empty] | a78bc638-426f-46b9-8e41-0da93f93096e | 97c767b6-42f2-406f-805c-724a271ece20
Lot 02 | PNC-05617 + PNC-07311 | PNC-05617 + PNC-07311 - PRO-11.09 | EXTINTOR | 11.09 | CONTRAINCENDIS¦EXTINTOR | PROTECCIÓ CONTRA INCENDIS |  |  |  | ENS.PNC-05617 + PNC-07311.EP.P0.VES. | 1 | Extintor 12 Vestíbul | 511316 | 1 | [5 empty] | 2009-05-07 | [42 empty] | Pols seca | 6 | [82 empty] | a78bc638-426f-46b9-8e41-0da93f93096e | 0a0b5be9-977a-48b2-8f0c-19bfec8831c8
Lot 02 | PNC-05617 + PNC-07311 | PNC-05617 + PNC-07311 - PRO-11.09 | EXTINTOR | 11.09 | CONTRAINCENDIS¦EXTINTOR | PROTECCIÓ CONTRA INCENDIS |  |  |  | ENS.PNC-05617 + PNC-07311.EP.P1.PAS. | 1 | Extintor 19 Planta primera passadís | 7011 | 1 | [5 empty] | 2009-05-07 | [42 empty] | Pols seca | 6 | [82 empty] | a78bc638-426f-46b9-8e41-0da93f93096e | 1ecb5220-1c56-4b48-9973-767f369fc581
Lot 02 | PNC-05617 + PNC-07311 | PNC-05617 + PNC-07311 - PRO-11.09 | EXTINTOR | 11.09 | CONTRAINCENDIS¦EXTINTOR | PROTECCIÓ CONTRA INCENDIS |  |  |  | ENS.PNC-05617 + PNC-07311.EP.P1.PAS. | 1 | Extintor 20 Planta primera passadís | 348 | 1 | [5 empty] | 2009-05-07 | [42 empty] | Anhídrid carbònic | 5 | [82 empty] | a78bc638-426f-46b9-8e41-0da93f93096e | e609cf69-9e27-4efe-96f1-077b3a1b3a7c
Lot 02 | PNC-05617 + PNC-07311 | PNC-05617 + PNC-07311 - PRO-11.09 | EXTINTOR | 11.09 | CONTRAINCENDIS¦EXTINTOR | PROTECCIÓ CONTRA INCENDIS |  |  |  | ENS.PNC-05617 + PNC-07311.EP.P1.PAS. | 1 | Extintor 21 Planta primera passadís | 7007 | 1 | [5 empty] | 2009-05-07 | [42 empty] | Pols seca | 6 | [82 empty] | a78bc638-426f-46b9-8e41-0da93f93096e | d688c829-130d-4e3e-8e87-6f7bbc6e7b12
Lot 02 | PNC-05617 + PNC-07311 | PNC-05617 + PNC-07311 - PRO-11.09 | EXTINTOR | 11.09 | CONTRAINCENDIS¦EXTINTOR | PROTECCIÓ CONTRA INCENDIS |  |  |  | ENS.PNC-05617 + PNC-07311.EP.P2.PAS. | 1 | Extintor 22 Planta segona passadís | 7032 | 1 | [5 empty] | 2009-05-07 | [42 empty] | Pols seca | 6 | [82 empty] | a78bc638-426f-46b9-8e41-0da93f93096e | b9375e18-7408-404b-a365-6df1a70b3147
Lot 02 | PNC-05617 + PNC-07311 | PNC-05617 + PNC-07311 - PRO-11.09 | EXTINTOR | 11.09 | CONTRAINCENDIS¦EXTINTOR | PROTECCIÓ CONTRA INCENDIS |  |  |  | ENS.PNC-05617 + PNC-07311.EP.P2.PAS. | 1 | Extintor 23 Planta segona passadís | 7001 | 1 | [5 empty] | 2009-05-07 | [42 empty] | Pols seca | 6 | [82 empty] | a78bc638-426f-46b9-8e41-0da93f93096e | 6ef6be74-d32c-4e25-9274-06ad34504827
Lot 02 | PNC-05617 + PNC-07311 | PNC-05617 + PNC-07311 - PRO-11.09 | EXTINTOR | 11.09 | CONTRAINCENDIS¦EXTINTOR | PROTECCIÓ CONTRA INCENDIS |  |  |  | ENS.PNC-05617 + PNC-07311.EP.P2.PAS. | 1 | Extintor 24 Planta segona passadís | 258 | 1 | [5 empty] | 2009-05-07 | [42 empty] | Anhídrid carbònic | 5 | [82 empty] | a78bc638-426f-46b9-8e41-0da93f93096e | e237803a-9d55-4e46-adf4-fd3db38875a7
Lot 02 | PNC-05617 + PNC-07311 | PNC-05617 + PNC-07311 - PRO-11.10.C | SISTEMA EXTINCIÓ PER ESCUMA FÍSICA | 11.10.C | CONTRAINCENDIS¦EXTINCIÓ AUTOMÀTICA¦ESCUMA FÍSICA | PROTECCIÓ CONTRA INCENDIS |  |  |  | ENS.PNC-05617 + PNC-07311.EP.P0.C. | 1 | Sistema contraincendi campana cuina |  | 1 | [5 empty] | 2009-05-07 |  |  |  | Espumògen | [122 empty] | 4182476d-ab6b-4cbd-9919-c768e77c2c25 | 9fca0ee9-ea63-4b5a-9b8d-fd92341b75f6
Lot 02 | PNC-05617 + PNC-07311 | PNC-05617 + PNC-07311 - PRO-34.05 | INSTAL·LACIÓ CONTRA INCENDIS | 34.05 | INSTAL·LACIONS¦INSTAL·LACIÓ CONTRA INCENDIS | PROTECCIÓ CONTRA INCENDIS |  |  |  | ENS.PNC-05617 + PNC-07311. | 1 | Instal·lació Contra Incendis |  | 1 | [5 empty] | 2009-05-07 | [126 empty] | cf05d978-b47b-499f-91af-0d098bc96d68 | 0bd6e76c-7bc5-4e17-8afe-63e928da4c48
Lot 02 | PNC-05617 + PNC-07311 | PNC-05617 + PNC-07311 - SAN-09.01 | XARXA DE SANEJAMENT | 09.01 | SANEJAMENT¦XARXA DE SANEJAMENT | SANEJAMENT |  |  |  | ENS.PNC-05617 + PNC-07311. | 1 | Xarxa sanejament fecals edifici |  | 1 | [5 empty] | 2009-05-07 |  |  |  | Fecals | [122 empty] | 5bc072e3-f8ec-4761-8e74-8d2ec5512c86 | 112b590f-1f77-40b7-97e7-e762b72daf66
Lot 02 | PNC-05617 + PNC-07311 | PNC-05617 + PNC-07311 - SAN-09.01 | XARXA DE SANEJAMENT | 09.01 | SANEJAMENT¦XARXA DE SANEJAMENT | SANEJAMENT |  |  |  | ENS.PNC-05617 + PNC-07311. | 1 | Xarxa sanejament pluvials edifici |  | 1 | [5 empty] | 2009-05-07 |  |  |  | Pluvials | [122 empty] | 5bc072e3-f8ec-4761-8e74-8d2ec5512c86 | 28bdf12e-8d2e-40fa-8db5-cd1153f4cf7c
Lot 02 | PNC-05617 + PNC-07311 | PNC-05617 + PNC-07311 - SAN-09.03 | REIXES I ACCESSORIS | 09.03 | SANEJAMENT¦REIXES I ACCESSORIS | SANEJAMENT |  |  |  | ENS.PNC-05617 + PNC-07311.EG.P0. | 3 | Reixes i arquetes Ed Gimnàs |  | 1 | [5 empty] | 2009-05-07 | [126 empty] | 1fbab204-bd7e-4632-ae19-a07601a9671f | 6d240237-25cb-47f8-8968-357314bdb660
Lot 02 | PNC-05617 + PNC-07311 | PNC-05617 + PNC-07311 - SAN-09.03 | REIXES I ACCESSORIS | 09.03 | SANEJAMENT¦REIXES I ACCESSORIS | SANEJAMENT |  |  |  | ENS.PNC-05617 + PNC-07311.EP.P0. | 22 | Reixes i arquetes Planta 0 |  | 1 | [5 empty] | 2009-05-07 | [126 empty] | 1fbab204-bd7e-4632-ae19-a07601a9671f | 3da22d3c-9fa6-4aa4-b5d3-6c4ac1941d1b
Lot 02 | PNC-05617 + PNC-07311 | PNC-05617 + PNC-07311 - SAN-09.03 | REIXES I ACCESSORIS | 09.03 | SANEJAMENT¦REIXES I ACCESSORIS | SANEJAMENT |  |  |  | ENS.PNC-05617 + PNC-07311.EP.P1. | 3 | Reixes i arquetes Planta 1 |  | 1 | [5 empty] | 2009-05-07 | [126 empty] | 1fbab204-bd7e-4632-ae19-a07601a9671f | 5a64d36f-8d28-4aa9-9d0a-6d1878b0cc76
Lot 02 | PNC-05617 + PNC-07311 | PNC-05617 + PNC-07311 - SAN-09.03 | REIXES I ACCESSORIS | 09.03 | SANEJAMENT¦REIXES I ACCESSORIS | SANEJAMENT |  |  |  | ENS.PNC-05617 + PNC-07311.EP.P2. | 3 | Reixes i arquetes Planta 2 |  | 1 | [5 empty] | 2009-05-07 | [126 empty] | 1fbab204-bd7e-4632-ae19-a07601a9671f | 21bd153e-b2cf-4dc1-9e2c-74ed2bcb7750
Lot 02 | PNC-05617 + PNC-07311 | PNC-05617 + PNC-07311 - SAN-09.03 | REIXES I ACCESSORIS | 09.03 | SANEJAMENT¦REIXES I ACCESSORIS | SANEJAMENT |  |  |  | ENS.PNC-05617 + PNC-07311.UB. | 3 | Reixes i arquetees Urbanització |  | 1 | [5 empty] | 2009-05-07 | [126 empty] | 1fbab204-bd7e-4632-ae19-a07601a9671f | 75470460-0c67-4812-beb1-477e87616098
Lot 02 | PNC-05617 + PNC-07311 | PNC-05617 + PNC-07311 - SAN-09.04 | ARQUETA SEPARADORA D'OLIS | 09.04 | SANEJAMENT¦ARQUETA SEPARADORA D'OLIS | SANEJAMENT |  |  |  | ENS.PNC-05617 + PNC-07311.EP.P0.C. | 1 | Arqueta separadora cuina |  | 1 | [5 empty] | 2009-05-07 | [126 empty] | e5e32e42-b924-4355-a0a7-5bad1809a58a | bc0f7f4b-87fb-4ccf-8c7e-6d53a64eac2d
Lot 02 | PNC-05617 + PNC-07311 | PNC-05617 + PNC-07311 - SEG-12.01.B.A | DETECTOR DE PRESÈNCIA PER INFRARROJOS | 12.01.B.A | SEGURETAT¦DETECTORS¦PRESÈNCIA¦INFRARROJOS | SEGURETAT |  |  |  | ENS.PNC-05617 + PNC-07311.EG.P0. | 2 | Detector presència intrusió EG |  | 1 | [5 empty] | 2009-05-07 | [46 empty] | 0 | [79 empty] | 11dbd6af-9d08-4f35-82f1-8d8ed0497903 | 18b907b0-62b7-4586-bb25-bce999422b07
Lot 02 | PNC-05617 + PNC-07311 | PNC-05617 + PNC-07311 - SEG-12.01.B.A | DETECTOR DE PRESÈNCIA PER INFRARROJOS | 12.01.B.A | SEGURETAT¦DETECTORS¦PRESÈNCIA¦INFRARROJOS | SEGURETAT |  |  |  | ENS.PNC-05617 + PNC-07311.EP.P0. | 30 | Detector presència intrusió P0 |  | 1 | [5 empty] | 2009-05-07 | [46 empty] | 0 | [79 empty] | 11dbd6af-9d08-4f35-82f1-8d8ed0497903 | 2e4cc459-0fcc-435a-8d80-d1498a5e26b2
Lot 02 | PNC-05617 + PNC-07311 | PNC-05617 + PNC-07311 - SEG-12.01.B.A | DETECTOR DE PRESÈNCIA PER INFRARROJOS | 12.01.B.A | SEGURETAT¦DETECTORS¦PRESÈNCIA¦INFRARROJOS | SEGURETAT |  |  |  | ENS.PNC-05617 + PNC-07311.EP.P1. | 5 | Detector presència intrusió P1 |  | 1 | [5 empty] | 2009-05-07 | [46 empty] | 0 | [79 empty] | 11dbd6af-9d08-4f35-82f1-8d8ed0497903 | d3b8520e-9870-4da4-bee0-f7f277d1f35d
Lot 02 | PNC-05617 + PNC-07311 | PNC-05617 + PNC-07311 - SEG-12.01.B.A | DETECTOR DE PRESÈNCIA PER INFRARROJOS | 12.01.B.A | SEGURETAT¦DETECTORS¦PRESÈNCIA¦INFRARROJOS | SEGURETAT |  |  |  | ENS.PNC-05617 + PNC-07311.EP.P2. | 4 | Detector presència intrusió P2 |  | 1 | [5 empty] | 2009-05-07 | [46 empty] | 0 | [79 empty] | 11dbd6af-9d08-4f35-82f1-8d8ed0497903 | 28bce83b-1326-4c9f-af58-ac202221f874
Lot 02 | PNC-05617 + PNC-07311 | PNC-05617 + PNC-07311 - SEG-12.03 | CENTRALS DE DETECCIÓ I ALARMA | 12.03 | SEGURETAT¦CENTRALS DE DETECCIÓ I ALARMA | SEGURETAT |  |  |  | ENS.PNC-05617 + PNC-07311.EP.P0.CON. | 1 | Centraletes alarma Planta 0 |  | 1 |  | PARADOX | S/D | S/D |  | 2009-05-07 | [46 empty] | 0 | [79 empty] | baacdc16-82e3-46ae-b272-cdbfc1de9c2a | 805d16be-a2bb-4c1f-a889-290d012d6b2b
Lot 02 | PNC-05617 + PNC-07311 | PNC-05617 + PNC-07311 - SEG-12.03 | CENTRALS DE DETECCIÓ I ALARMA | 12.03 | SEGURETAT¦CENTRALS DE DETECCIÓ I ALARMA | SEGURETAT |  |  |  | ENS.PNC-05617 + PNC-07311.EP.P0.CON. | 1 | Teclat intrusió consergeria |  | 1 |  | No s'aprecia | No s'aprecia | No s'aprecia |  | 2009-05-07 | [126 empty] | baacdc16-82e3-46ae-b272-cdbfc1de9c2a | 3c52dfc5-2988-4743-a54b-3b61d3330dd8
Lot 02 | PNC-05617 + PNC-07311 | PNC-05617 + PNC-07311 - SEG-12.03 | CENTRALS DE DETECCIÓ I ALARMA | 12.03 | SEGURETAT¦CENTRALS DE DETECCIÓ I ALARMA | SEGURETAT |  |  |  | ENS.PNC-05617 + PNC-07311.EP.P0.M1. | 1 | Teclat intrusió magatzem |  | 1 |  | No s'aprecia | No s'aprecia | No s'aprecia |  | 2009-05-07 | [126 empty] | baacdc16-82e3-46ae-b272-cdbfc1de9c2a | e55ff92b-652b-4e5c-b878-fa8b053701ec
Lot 02 | PNC-05617 + PNC-07311 | PNC-05617 + PNC-07311 - SEG-12.05 | SIRENES | 12.05 | SEGURETAT¦SIRENES | SEGURETAT |  |  |  | ENS.PNC-05617 + PNC-07311.UB.PAT1. | 1 | Sirena intrusió |  | 1 | [5 empty] | 2009-05-07 | [46 empty] | 0 | [79 empty] | 089bfde8-8e9e-4c55-bc4b-282e8547007b | 42255a7b-8a71-4e45-b5d2-7e8746ebef90
Lot 02 | PNC-05617 + PNC-07311 | PNC-05617 + PNC-07311 - SIE-40.02 | CONCENTRADOR DE DADES | 40.02 | SISTEMA INFORMACIÓ ENERGÈTICA¦CONCENTRADOR DE DADES | SIE |  |  |  | ENS.PNC-05617 + PNC-07311. | 1 | CONCENTRADOR DE DADES |  | 1 |  | Satel | DL161 | [129 empty] | a366b0b7-8cfe-4bbc-9804-d58aac3d00a0 | 14cfffce-684c-4a64-817e-81961440cc27
Lot 02 | PNC-05617 + PNC-07311 | PNC-05617 + PNC-07311 - SIE-40.04.01 | COMPTADOR ELÈCTRIC | 40.04.01 | SISTEMA INFORMACIÓ ENERGÈTICA¦ELEMENTS DE CAMP¦COMPTADOR ELÈCTRIC | SIE |  |  |  | ENS.PNC-05617 + PNC-07311.UB.SQ. | 1 | Comptador elèctric companyia |  | 1 |  | e-distribuzione | ZLOAD L-N | 300190907 |  | 2020-10-01 | [27 empty] | Modbus |  |  |  |  | Sala comptadors | [93 empty] | 5e606087-f98d-4d59-8878-355d73c6c069 | 801ac263-248a-4a5d-8aa4-4dd56c0d4864
Lot 02 | PNC-05617 + PNC-07311 | PNC-05617 + PNC-07311 - SIE-40.04.01 | COMPTADOR ELÈCTRIC | 40.04.01 | SISTEMA INFORMACIÓ ENERGÈTICA¦ELEMENTS DE CAMP¦COMPTADOR ELÈCTRIC | SIE |  |  |  | ENS.PNC-05617 + PNC-07311.UB.SQ. | 1 | Comptador elèctric SIE |  | 1 |  | SENNET | SMART M2M SOLUTIONS | S/D |  | 2020-10-01 | [27 empty] | Modbus |  |  |  |  | Sala comptadors | [93 empty] | 5e606087-f98d-4d59-8878-355d73c6c069 | f5b4b525-b159-4b98-ade3-be64a6dfd875
Lot 02 | PNC-05617 + PNC-07311 | PNC-05617 + PNC-07311 - SIE-40.04.02 | COMPTADOR GAS | 40.04.02 | SISTEMA INFORMACIÓ ENERGÈTICA¦ELEMENTS DE CAMP¦COMPTADOR GAS | SIE |  |  |  | ENS.PNC-05617 + PNC-07311.UB.SQ. | 1 | Comptador gas companyia |  | 1 |  | Actaris | G40 | 63-09001983 |  | 2020-10-01 | [126 empty] | 51334a01-1e35-463d-8cd9-10ae9b87a22d | 45e90fc9-b9f6-4de3-b74d-8ce247e0a322
Lot 02 | PNC-05617 + PNC-07311 | PNC-05617 + PNC-07311 - SIE-40.04.04 | COMPTADOR AIGUA | 40.04.04 | SISTEMA INFORMACIÓ ENERGÈTICA¦ELEMENTS DE CAMP¦COMPTADOR AIGUA | SIE |  |  |  | ENS.PNC-05617 + PNC-07311.EG.P0.SC. | 1 | Comptador aigua SC ACS |  | 1 |  | CONTHIDRA | CU2520C | 5092286 |  | 2020-10-01 | [27 empty] | Bus propietari | [98 empty] | 7096e5d1-6fb4-4c5c-8349-0f1f8d701c44 | 0a958266-6802-4c4b-95c5-8b6c021790da
Lot 02 | PNC-05617 + PNC-07311 | PNC-05617 + PNC-07311 - SIE-40.04.04 | COMPTADOR AIGUA | 40.04.04 | SISTEMA INFORMACIÓ ENERGÈTICA¦ELEMENTS DE CAMP¦COMPTADOR AIGUA | SIE |  |  |  | ENS.PNC-05617 + PNC-07311.EP.P0.SC1. | 1 | Comptador aigua SC1 INFANTIL |  | 1 |  | TAGUS | EMBW2-20 | 4588106 |  | 2020-10-01 | [27 empty] | Bus propietari | [98 empty] | 7096e5d1-6fb4-4c5c-8349-0f1f8d701c44 | e11e38ad-33b2-45ae-9091-ab735444f810
Lot 02 | PNC-05617 + PNC-07311 | PNC-05617 + PNC-07311 - SIE-40.04.04 | COMPTADOR AIGUA | 40.04.04 | SISTEMA INFORMACIÓ ENERGÈTICA¦ELEMENTS DE CAMP¦COMPTADOR AIGUA | SIE |  |  |  | ENS.PNC-05617 + PNC-07311.EP.P0.SC2. | 1 | Comptador aigua calefacció |  | 1 |  | CONTHIDRA | CU1513C | 5158447 |  | 2020-10-01 | [27 empty] | Bus propietari | [98 empty] | 7096e5d1-6fb4-4c5c-8349-0f1f8d701c44 | e645ecd0-fd25-4f13-8f27-c0e9dee112ad
Lot 02 | PNC-05617 + PNC-07311 | PNC-05617 + PNC-07311 - SIE-40.04.04 | COMPTADOR AIGUA | 40.04.04 | SISTEMA INFORMACIÓ ENERGÈTICA¦ELEMENTS DE CAMP¦COMPTADOR AIGUA | SIE |  |  |  | ENS.PNC-05617 + PNC-07311.UB.SQ. | 1 | Comptador aigua companyia |  | 1 |  | DIEHL METERING | ALTAIR | 012880 |  | 2020-10-01 | [27 empty] | Bus propietari | [98 empty] | 7096e5d1-6fb4-4c5c-8349-0f1f8d701c44 | 1484bb6f-d4a3-47cc-932a-6f3679e1f599
Lot 02 | PNC-05617 + PNC-07311 | PNC-05617 + PNC-07311 - SIE-40.05 | INSTAL·LACIÓ SISTEMA INFORMACIÓ ENERGÈTICA | 40.05 | SISTEMA INFORMACIÓ ENERGÈTICA¦INSTAL·LACIÓ SISTEMA INFORMACIÓ ENERGÈTICA | SIE |  |  |  | ENS.PNC-05617 + PNC-07311. | 1 | SISTEMA INFORMACIO ENERGETICA |  | 1 | [5 empty] | 2020-10-01 | [126 empty] | aba21a2f-b412-48bd-ac67-27d0d31486c2 | aad95d01-6c10-499e-8f78-f5c35dc2d5e7
Lot 02 | PNC-05617 + PNC-07311 | PNC-05617 + PNC-07311 - SIS-41.05 | INSTAL·LACIÓ SISTEMA DE CONTROL | 41.05 | SISTEMA DE CONTROL¦INSTAL·LACIÓ SISTEMA DE CONTROL | SISTEMA DE CONTROL |  |  |  | ENS.PNC-05617 + PNC-07311. | 1 | SISTEMA CONTROL CALEFACCIO I ACS |  | 1 | [5 empty] | 2020-10-01 | [47 empty] | Anual | [78 empty] | 7045d748-50bd-408d-8450-85bde17b36c0 | 31fea55f-a6b0-400b-b56c-39d34618985b
Lot 02 | PNC-05617 + PNC-07311 | PNC-05617 + PNC-07311 - SOL-26.02.A | SISTEMA DE PLAQUES SOLARS | 26.02 | SOLAR TÈRMICA¦INSTAL·LACIÓ TÈRMICA SOLAR | SOLAR |  |  |  | ENS.PNC-05617 + PNC-07311.EG.PC.COB1. | 1 | Sistema plaques solars |  | 1 | [5 empty] | 2009-05-07 |  |  |  | Planes | [64 empty] | 20 | 20 | [56 empty] | c7ed4771-8d1f-4d44-90b8-0650134246bb | 6dd6d45d-6b64-4b0d-83c2-ffad551d98f5
Lot 02 | PNC-05617 + PNC-07311 | PNC-05617 + PNC-07311 - SOL-26.03 | ACUMULADOR ACS SOLAR | 26.03 | SOLAR TÈRMICA¦ACUMULADOR ACS SOLAR TÈRMICA | LEGIONEL·LA |  |  |  | ENS.PNC-05617 + PNC-07311.EG.P0.SC. | 1 | Acumulador solar |  | 1 |  | SICC | 109/EVPXE | 0803339008 |  | 2009-04-25 | [9 empty] | > 70 kW | [11 empty] | 1 | [104 empty] | 38c055b0-b914-4da1-8f47-5d7f64d7e53d | be69df97-52c1-41c2-b55e-be51b23710b1
Lot 02 | PNC-05617 + PNC-07311 | PNC-05617 + PNC-07311 - SOL-26.03 | ACUMULADOR ACS SOLAR | 26.03 | SOLAR TÈRMICA¦ACUMULADOR ACS SOLAR TÈRMICA | LEGIONEL·LA |  |  |  | ENS.PNC-05617 + PNC-07311.EG.P0.SC. | 1 | Dipòsit expansió d'acumulador SOLAR |  | 1 |  | IBAIONDO | 24SMF | 4150590104 |  | 2009-04-25 | [9 empty] | > 70 kW | [11 empty] | 0.024 | [104 empty] | 38c055b0-b914-4da1-8f47-5d7f64d7e53d | e9a682f8-fb9e-48f7-92e3-e38fd1aec30b
Lot 02 | PNC-05617 + PNC-07311 | PNC-05617 + PNC-07311 - SOL-26.05 | BOMBA ACS SOLAR | 26.05 | SOLAR TÈRMICA¦BOMBA ACS SOLAR | SOLAR |  |  |  | ENS.PNC-05617 + PNC-07311.EG.P0.SC. | 1 | Bomba circuit solar |  | 1 |  | GRUNDFOS | 1560130 | S/D |  | 2009-04-25 | [9 empty] | > 70 kW | [34 empty] | Rotor sec | [81 empty] | 39ba32aa-f4e9-4139-8a6d-f8d83a0d903e | edbd153d-6849-4152-aa0a-02ef644db4c2
Lot 02 | PNC-05617 + PNC-07311 | PNC-05617 + PNC-07311 - SOL-26.06 | XARXA DE CANONADES I ACCESSORIS SOLAR | 26.06 | SOLAR TÈRMICA¦XARXA DE CANONADES I ACCESSORIS SOLAR TÉRMICA | SOLAR |  |  |  | ENS.PNC-05617 + PNC-07311. | 1 | Xarxa i accessoris instal·lació solar |  | 1 | [5 empty] | 2009-04-25 | [126 empty] | 1f5f8b09-7722-45ad-8f25-4d6c66aca1ad | 442d7071-5be2-4f88-bc25-0e7a8cf44544
Lot 02 | PNC-05617 + PNC-07311 | PNC-05617 + PNC-07311 - SOL-42.01 | INSTAL·LACIÓ FOTOVOLTAICA | 42.01 | FOTOVOLTAICA¦INSTAL·LACIÓ FOTOVOLTAICA | FOTOVOLTAICA |  |  |  | ENS.PNC-05617 + PNC-07311.EP.PC.COB6. | 1 | Instal·lació fotovoltaica |  | 1 | [5 empty] | 2009-05-07 |  |  |  | Fotovoltaica | [122 empty] | 311bec1d-72c0-453f-a6f8-d9775a5824a9 | 4e6602c1-535f-42fb-979f-5054dcc30a12
Lot 02 | PNC-05617 + PNC-07311 | PNC-05617 + PNC-07311 - TRA-20.01.A | ASCENSORS ELÈCTRICS | 20.01.A | TRANSPORT¦ASCENSORS¦ELÈCTRICS | TRANSPORT |  |  |  | ENS.PNC-05617 + PNC-07311.EP.ASC. | 1 | Ascensor RAE-142098/BA | RAE-142098/BA | 1 |  | ORONA | M322 SIN SAL | CAB551108 |  | 2009-05-14 | [48 empty] | 1 | 630 | 3 | [75 empty] | a6723104-5d26-4c8d-afae-398429708ba2 | 7816ce92-ddcc-42d2-abf5-db06c2e0d9bb
Lot 02 | PNC-05617 + PNC-07311 | PNC-05617 + PNC-07311 - VAR-10.03.E | BARRES DE SUPORT | 10.03.E | APARELLS SANITARIS I AIXETERIA¦ACCESSORIS¦BARRES DE SUPORT | VARIS |  |  |  | ENS.PNC-05617 + PNC-07311.EG.P0. | 10 | Barres de suport Ed. Gimnàs |  | 1 | [5 empty] | 2009-05-07 | [126 empty] | 1296bb36-5891-4650-88d2-9ae33d9185a4 | 8ab5349b-3cbf-4e4e-9989-2002499284fa
Lot 02 | PNC-05617 + PNC-07311 | PNC-05617 + PNC-07311 - VAR-10.03.E | BARRES DE SUPORT | 10.03.E | APARELLS SANITARIS I AIXETERIA¦ACCESSORIS¦BARRES DE SUPORT | VARIS |  |  |  | ENS.PNC-05617 + PNC-07311.EP.P0. | 14 | Barres de suport Planta 0 |  | 1 | [5 empty] | 2009-05-07 | [126 empty] | 1296bb36-5891-4650-88d2-9ae33d9185a4 | 7ae13d76-35a9-4a16-a30c-d8106879ddf7
Lot 02 | PNC-05617 + PNC-07311 | PNC-05617 + PNC-07311 - VAR-10.03.E | BARRES DE SUPORT | 10.03.E | APARELLS SANITARIS I AIXETERIA¦ACCESSORIS¦BARRES DE SUPORT | VARIS |  |  |  | ENS.PNC-05617 + PNC-07311.EP.P1. | 2 | Barres de suport Planta 1 |  | 1 | [5 empty] | 2009-05-07 | [126 empty] | 1296bb36-5891-4650-88d2-9ae33d9185a4 | 12efe169-7cb4-4efc-b29d-b91e85e244a5
Lot 02 | PNC-05617 + PNC-07311 | PNC-05617 + PNC-07311 - VAR-10.03.E | BARRES DE SUPORT | 10.03.E | APARELLS SANITARIS I AIXETERIA¦ACCESSORIS¦BARRES DE SUPORT | VARIS |  |  |  | ENS.PNC-05617 + PNC-07311.EP.P2. | 2 | Barres de suport Planta 2 |  | 1 | [5 empty] | 2009-05-07 | [126 empty] | 1296bb36-5891-4650-88d2-9ae33d9185a4 | d2986f3c-032f-4b02-b48f-b27a3f5fee0c
Lot 02 | PNC-05617 + PNC-07311 | PNC-05617 + PNC-07311 - VEN-02.02 | CAIXES VENTILACIÓ | 02.02 | ELEMENTS DE CLIMATITZACIÓ¦CAIXES VENTILACIÓ | VENTILACIÓ/EXTRACCIÓ |  |  |  | ENS.PNC-05617 + PNC-07311.EP.P0.C. | 1 | Caixa ventilació cuina |  | 1 |  | S/D | S/D | S/D |  | 2009-04-25 | [9 empty] | > 70 kW | 0 |  |  | 0 |  |  | 0 | 50 | [33 empty] | De teulada | 0 | 0 | [72 empty] | 53ac22a6-19fc-4594-9ddd-2445591f2324 | 195195a9-7fad-4268-80cb-eb29f221cc76
Lot 02 | PNC-05617 + PNC-07311 | PNC-05617 + PNC-07311 - VEN-02.16 | BOCA EXTRACCIÓ BANY | 02.16 | ELEMENTS DE CLIMATITZACIÓ¦BOCA EXTRACCIÓ BANY | VENTILACIÓ/EXTRACCIÓ |  |  |  | ENS.PNC-05617 + PNC-07311.EG.P0. | 3 | Boques d'extracció lavabo Planta 0 EG |  | 1 | [5 empty] | 2009-05-07 | [9 empty] | > 70 kW | [116 empty] | ed1156a5-1b8c-4e23-9aaa-27832b26572d | 81beee79-75e8-4ced-bd1c-4cb059d1bcf9
Lot 02 | PNC-05617 + PNC-07311 | PNC-05617 + PNC-07311 - VEN-02.16 | BOCA EXTRACCIÓ BANY | 02.16 | ELEMENTS DE CLIMATITZACIÓ¦BOCA EXTRACCIÓ BANY | VENTILACIÓ/EXTRACCIÓ |  |  |  | ENS.PNC-05617 + PNC-07311.EP.P0. | 4 | Boques d'extracció lavabo Planta 0 |  | 1 | [5 empty] | 2009-05-07 | [9 empty] | > 70 kW | [116 empty] | ed1156a5-1b8c-4e23-9aaa-27832b26572d | 8e322511-1729-45a1-9a30-74f6b9be7030
Lot 02 | PNC-05617 + PNC-07311 | PNC-05617 + PNC-07311 - VEN-02.16 | BOCA EXTRACCIÓ BANY | 02.16 | ELEMENTS DE CLIMATITZACIÓ¦BOCA EXTRACCIÓ BANY | VENTILACIÓ/EXTRACCIÓ |  |  |  | ENS.PNC-05617 + PNC-07311.EP.P1. | 1 | Boques d'extracció lavabo Planta 1 |  | 1 | [5 empty] | 2009-05-07 | [9 empty] | > 70 kW | [116 empty] | ed1156a5-1b8c-4e23-9aaa-27832b26572d | 62db1ba9-8617-46ea-b59c-7ad8fb54818e
Lot 02 | PNC-05617 + PNC-07311 | PNC-05617 + PNC-07311 - VEN-02.16 | BOCA EXTRACCIÓ BANY | 02.16 | ELEMENTS DE CLIMATITZACIÓ¦BOCA EXTRACCIÓ BANY | VENTILACIÓ/EXTRACCIÓ |  |  |  | ENS.PNC-05617 + PNC-07311.EP.P2. | 1 | Boques d'extracció lavabo Planta 2 |  | 1 | [5 empty] | 2009-05-07 | [9 empty] | > 70 kW | [116 empty] | ed1156a5-1b8c-4e23-9aaa-27832b26572d | c79b239a-8a83-40ad-b4eb-44b377cd04e4
Lot 02 | PNC-05618 + PAC-07971 | PNC-05618 + PAC-07971 - BAI-15.01.A | QUADRES GENERALS | 15.01.A | EQUIPS DE BAIXA TENSIÓ¦QUADRES ELÈCTRICS¦QUADRES GENERALS | BAIXA TENSIÓ |  |  |  | ENS.PNC-05618 + PAC-07971.EP.P0.CON1. | 1 | Quadre principal edifici |  | 1 | [5 empty] | 2007-09-06 | [126 empty] | 2a8a9308-8b03-48f8-8046-a21ddfd7d714 | a39b9ea9-08ee-4d68-b139-f5544d065410
Lot 02 | PNC-05618 + PAC-07971 | PNC-05618 + PAC-07971 - BAI-15.01.B | SUBQUADRES | 15.01.B | EQUIPS DE BAIXA TENSIÓ¦QUADRES ELÈCTRICS¦SUBQUADRES | BAIXA TENSIÓ |  |  |  | ENS.PNC-05618 + PAC-07971.EP.P0.C. | 1 | Subquadre cuina primaria |  | 1 | [5 empty] | 2007-09-06 | [5 empty] | Standard | [120 empty] | 6b5288d2-fa6d-46c2-87a1-776fc697db59 | cea6b448-ce17-47b2-92eb-d309d3d0f0fc
Lot 02 | PNC-05618 + PAC-07971 | PNC-05618 + PAC-07971 - BAI-15.01.B | SUBQUADRES | 15.01.B | EQUIPS DE BAIXA TENSIÓ¦QUADRES ELÈCTRICS¦SUBQUADRES | BAIXA TENSIÓ |  |  |  | ENS.PNC-05618 + PAC-07971.EP.P0.COMP1. | 1 | Subquadre P0 - primera fase infantil |  | 1 | [5 empty] | 2007-09-06 | [5 empty] | Standard | [120 empty] | 6b5288d2-fa6d-46c2-87a1-776fc697db59 | 3e0b75ab-5395-4d24-b2e9-801cbce47c2b
Lot 02 | PNC-05618 + PAC-07971 | PNC-05618 + PAC-07971 - BAI-15.01.B | SUBQUADRES | 15.01.B | EQUIPS DE BAIXA TENSIÓ¦QUADRES ELÈCTRICS¦SUBQUADRES | BAIXA TENSIÓ |  |  |  | ENS.PNC-05618 + PAC-07971.EP.P0.COMP2. | 1 | Subquadre P0 - segona fase primaria |  | 1 | [5 empty] | 2007-09-06 | [5 empty] | Standard | [120 empty] | 6b5288d2-fa6d-46c2-87a1-776fc697db59 | af4a90af-4f44-4e1e-ac7b-cab6f2ed8b84
Lot 02 | PNC-05618 + PAC-07971 | PNC-05618 + PAC-07971 - BAI-15.01.B | SUBQUADRES | 15.01.B | EQUIPS DE BAIXA TENSIÓ¦QUADRES ELÈCTRICS¦SUBQUADRES | BAIXA TENSIÓ |  |  |  | ENS.PNC-05618 + PAC-07971.EP.P0.CON1. | 1 | Subquadre d'il·luminació |  | 1 | [5 empty] | 2007-09-06 | [5 empty] | Standard | [120 empty] | 6b5288d2-fa6d-46c2-87a1-776fc697db59 | 0cf456f5-8b3b-4bcb-bd19-9082aac4b0e9
Lot 02 | PNC-05618 + PAC-07971 | PNC-05618 + PAC-07971 - BAI-15.01.B | SUBQUADRES | 15.01.B | EQUIPS DE BAIXA TENSIÓ¦QUADRES ELÈCTRICS¦SUBQUADRES | BAIXA TENSIÓ |  |  |  | ENS.PNC-05618 + PAC-07971.EP.P0.M3. | 1 | Subquadre cuina infantil |  | 1 | [5 empty] | 2007-09-06 | [5 empty] | Standard | [120 empty] | 6b5288d2-fa6d-46c2-87a1-776fc697db59 | 111cbd89-4f8d-4c06-b5fb-eb8aa25f4c69
Lot 02 | PNC-05618 + PAC-07971 | PNC-05618 + PAC-07971 - BAI-15.01.B | SUBQUADRES | 15.01.B | EQUIPS DE BAIXA TENSIÓ¦QUADRES ELÈCTRICS¦SUBQUADRES | BAIXA TENSIÓ |  |  |  | ENS.PNC-05618 + PAC-07971.EP.P0.SC. | 1 | Subquadre sala caldera infantil |  | 1 | [5 empty] | 2007-09-06 | [5 empty] | Standard | [120 empty] | 6b5288d2-fa6d-46c2-87a1-776fc697db59 | 7b35ce6d-920f-4e18-8514-de97a39028ef
Lot 02 | PNC-05618 + PAC-07971 | PNC-05618 + PAC-07971 - BAI-15.01.B | SUBQUADRES | 15.01.B | EQUIPS DE BAIXA TENSIÓ¦QUADRES ELÈCTRICS¦SUBQUADRES | BAIXA TENSIÓ |  |  |  | ENS.PNC-05618 + PAC-07971.EP.P0.SI. | 1 | Subquadre SAI P0 |  | 1 | [5 empty] | 2007-09-06 | [5 empty] | Standard | [120 empty] | 6b5288d2-fa6d-46c2-87a1-776fc697db59 | dfee06ec-03f9-46cf-8eec-e6aad1f8ab25
Lot 02 | PNC-05618 + PAC-07971 | PNC-05618 + PAC-07971 - BAI-15.01.B | SUBQUADRES | 15.01.B | EQUIPS DE BAIXA TENSIÓ¦QUADRES ELÈCTRICS¦SUBQUADRES | BAIXA TENSIÓ |  |  |  | ENS.PNC-05618 + PAC-07971.EP.P1.PAS. | 1 | Subquadre P1 |  | 1 | [5 empty] | 2007-09-06 | [5 empty] | Standard | [120 empty] | 6b5288d2-fa6d-46c2-87a1-776fc697db59 | c76f3be3-e4e0-456b-8345-9975773adef7
Lot 02 | PNC-05618 + PAC-07971 | PNC-05618 + PAC-07971 - BAI-15.01.B | SUBQUADRES | 15.01.B | EQUIPS DE BAIXA TENSIÓ¦QUADRES ELÈCTRICS¦SUBQUADRES | BAIXA TENSIÓ |  |  |  | ENS.PNC-05618 + PAC-07971.EP.P1.SI. | 1 | Subquadre Sala Informatica P1 |  | 1 | [5 empty] | 2007-09-06 | [5 empty] | Standard | [120 empty] | 6b5288d2-fa6d-46c2-87a1-776fc697db59 | 6fd513b6-52db-46bf-a355-33de6a4e510a
Lot 02 | PNC-05618 + PAC-07971 | PNC-05618 + PAC-07971 - BAI-15.01.B | SUBQUADRES | 15.01.B | EQUIPS DE BAIXA TENSIÓ¦QUADRES ELÈCTRICS¦SUBQUADRES | BAIXA TENSIÓ |  |  |  | ENS.PNC-05618 + PAC-07971.EP.PC.COB8. | 1 | Subquadre solar |  | 1 | [5 empty] | 2007-09-06 | [5 empty] | Standard | [120 empty] | 6b5288d2-fa6d-46c2-87a1-776fc697db59 | a7bf2cc9-5413-433d-88f6-2054ff5f346a
Lot 02 | PNC-05618 + PAC-07971 | PNC-05618 + PAC-07971 - BAI-15.01.B | SUBQUADRES | 15.01.B | EQUIPS DE BAIXA TENSIÓ¦QUADRES ELÈCTRICS¦SUBQUADRES | BAIXA TENSIÓ |  |  |  | ENS.PNC-05618 + PAC-07971.EP.PS1.SC1. | 1 | Subquadre sala caldera primaria |  | 1 | [5 empty] | 2007-09-06 | [5 empty] | Standard | [120 empty] | 6b5288d2-fa6d-46c2-87a1-776fc697db59 | 5b141725-f11f-4d4c-bf11-9e9bc24506d9
Lot 02 | PNC-05618 + PAC-07971 | PNC-05618 + PAC-07971 - BAI-15.01.B | SUBQUADRES | 15.01.B | EQUIPS DE BAIXA TENSIÓ¦QUADRES ELÈCTRICS¦SUBQUADRES | BAIXA TENSIÓ |  |  |  | ENS.PNC-05618 + PAC-07971.EP.PS1.SP. | 1 | Subquadre grup pressió |  | 1 | [5 empty] | 2007-09-06 | [5 empty] | Standard | [120 empty] | 6b5288d2-fa6d-46c2-87a1-776fc697db59 | afa98722-9712-4647-b90d-a3fe121db320
Lot 02 | PNC-05618 + PAC-07971 | PNC-05618 + PAC-07971 - BAI-15.01.B | SUBQUADRES | 15.01.B | EQUIPS DE BAIXA TENSIÓ¦QUADRES ELÈCTRICS¦SUBQUADRES | BAIXA TENSIÓ |  |  |  | ENS.PNC-05618 + PAC-07971.EP.PS1.VES1. | 1 | Subquadre encesa enllumenat pista |  | 1 | [5 empty] | 2007-09-06 | [5 empty] | Standard | [120 empty] | 6b5288d2-fa6d-46c2-87a1-776fc697db59 | 0608a7f9-f9cd-45ad-89b6-7f5ae9284525
Lot 02 | PNC-05618 + PAC-07971 | PNC-05618 + PAC-07971 - BAI-15.01.B | SUBQUADRES | 15.01.B | EQUIPS DE BAIXA TENSIÓ¦QUADRES ELÈCTRICS¦SUBQUADRES | BAIXA TENSIÓ |  |  |  | ENS.PNC-05618 + PAC-07971.EP.PS2.M1. | 1 | Subquadre gimnàs |  | 1 | [5 empty] | 2007-09-06 | [5 empty] | Standard | [120 empty] | 6b5288d2-fa6d-46c2-87a1-776fc697db59 | eb8b815d-d097-4b23-883a-f4b593a4f1ab
Lot 02 | PNC-05618 + PAC-07971 | PNC-05618 + PAC-07971 - BAI-15.03 | SISTEMES ALIMENTACIÓ ININTERRUMPIDA | 15.03 | EQUIPS DE BAIXA TENSIÓ¦SISTEMES ALIMENTACIÓ ININTERRUMPIDA | BAIXA TENSIÓ |  |  |  | ENS.PNC-05618 + PAC-07971.EP.P0.SI. | 1 | SAI edifici |  | 1 |  | P/D | P/D | P/D |  | 2007-09-06 | [7 empty] | 5 | [118 empty] | 75b7e7f1-2bcf-446d-9b4f-6e652269afd7 | c49a1a41-fac0-4cb8-b2f8-5da4107a8532
Lot 02 | PNC-05618 + PAC-07971 | PNC-05618 + PAC-07971 - BAI-15.05.A | ENDOLLS | 15.05.A | EQUIPS DE BAIXA TENSIÓ¦ENDOLLS I MECANISMES¦ENDOLLS | BAIXA TENSIÓ |  |  |  | ENS.PNC-05618 + PAC-07971.EP. | 137 | ENDOLLS |  | 1 | [5 empty] | 2007-09-06 |  |  |  | Endolls EP | [122 empty] | dcb42cdb-2d29-4976-965d-ba227474b5f3 | b98eb5c5-2dfb-4fff-9d1a-dd4d7ba4a57e
Lot 02 | PNC-05618 + PAC-07971 | PNC-05618 + PAC-07971 - BAI-15.05.A | ENDOLLS | 15.05.A | EQUIPS DE BAIXA TENSIÓ¦ENDOLLS I MECANISMES¦ENDOLLS | BAIXA TENSIÓ |  |  |  | ENS.PNC-05618 + PAC-07971.EP. | 202 | ENDOLLS SAI |  | 1 | [5 empty] | 2007-09-06 |  |  |  | Endolls SAI EP | [122 empty] | dcb42cdb-2d29-4976-965d-ba227474b5f3 | 366f117c-4e29-45ed-bfb0-0a8732e6eccf
Lot 02 | PNC-05618 + PAC-07971 | PNC-05618 + PAC-07971 - BAI-15.05.B | MECANISMES | 15.05.B | EQUIPS DE BAIXA TENSIÓ¦ENDOLLS I MECANISMES¦MECANISMES | BAIXA TENSIÓ |  |  |  | ENS.PNC-05618 + PAC-07971.EP. | 127 | Interruptors manuals |  | 1 | [5 empty] | 2007-09-06 |  |  |  | Interruptors manuals EP | [122 empty] | a7a04c71-d793-4733-afaf-aa9d3ec44acd | 04fefeb4-662b-4b3d-a85a-d2e0746f7a9e
Lot 02 | PNC-05618 + PAC-07971 | PNC-05618 + PAC-07971 - BAI-15.06 | XARXA DE TERRES | 15.06 | EQUIPS DE BAIXA TENSIÓ¦XARXA DE TERRES | BAIXA TENSIÓ |  |  |  | ENS.PNC-05618 + PAC-07971. | 1 | Xarxa de terres |  | 1 | [5 empty] | 2007-09-06 |  |  |  | Xarxa de terres TT | [122 empty] | 4a43dc20-d772-49d1-b168-3c1713cedfbb | 945e4b3c-8aa1-4d4c-baa5-11741f8eab3c
Lot 02 | PNC-05618 + PAC-07971 | PNC-05618 + PAC-07971 - BAI-16.01 | LLUMINÀRIES | 16.01 | IL·LUMINACIÓ¦LLUMINÀRIES | BAIXA TENSIÓ |  |  |  | ENS.PNC-05618 + PAC-07971.EP.P0. | 208 | Il·luminació P0 |  | 1 | [5 empty] | 2007-09-06 |  |  |  | Il·luminació interior 1x58 | [122 empty] | 337109a7-cd22-4586-b82c-1b58317fd819 | 8546543c-c694-4c71-bb4d-911e281e2568
Lot 02 | PNC-05618 + PAC-07971 | PNC-05618 + PAC-07971 - BAI-16.01 | LLUMINÀRIES | 16.01 | IL·LUMINACIÓ¦LLUMINÀRIES | BAIXA TENSIÓ |  |  |  | ENS.PNC-05618 + PAC-07971.EP.P1. | 124 | Il·luminació P1 |  | 1 | [5 empty] | 2007-09-06 |  |  |  | Il·luminació interior 1x58 | [122 empty] | 337109a7-cd22-4586-b82c-1b58317fd819 | c7251754-e5f1-4217-952f-bcae42e2f087
Lot 02 | PNC-05618 + PAC-07971 | PNC-05618 + PAC-07971 - BAI-16.01 | LLUMINÀRIES | 16.01 | IL·LUMINACIÓ¦LLUMINÀRIES | BAIXA TENSIÓ |  |  |  | ENS.PNC-05618 + PAC-07971.EP.PC. | 8 | Il·luminació PC |  | 1 | [5 empty] | 2007-09-06 |  |  |  | Il·luminació interior 1x58 | [122 empty] | 337109a7-cd22-4586-b82c-1b58317fd819 | 6db82df7-27a6-4a7b-9900-b91d9e499795
Lot 02 | PNC-05618 + PAC-07971 | PNC-05618 + PAC-07971 - BAI-16.01 | LLUMINÀRIES | 16.01 | IL·LUMINACIÓ¦LLUMINÀRIES | BAIXA TENSIÓ |  |  |  | ENS.PNC-05618 + PAC-07971.EP.PS1. | 22 | Il·luminació PS1 |  | 1 | [5 empty] | 2007-09-06 |  |  |  | Il·luminació interior 1x58 | [122 empty] | 337109a7-cd22-4586-b82c-1b58317fd819 | 39a4e616-2200-4a6b-9671-4fcd05305a02
Lot 02 | PNC-05618 + PAC-07971 | PNC-05618 + PAC-07971 - BAI-16.01 | LLUMINÀRIES | 16.01 | IL·LUMINACIÓ¦LLUMINÀRIES | BAIXA TENSIÓ |  |  |  | ENS.PNC-05618 + PAC-07971.EP.PS2. | 75 | Il·luminació PS2 |  | 1 | [5 empty] | 2007-09-06 |  |  |  | Il·luminació interior - Focus 250W gimnàs / Fluorescent 1x58 | [122 empty] | 337109a7-cd22-4586-b82c-1b58317fd819 | 728b6543-cafd-4042-ab07-fe0ebd6fa92f
Lot 02 | PNC-05618 + PAC-07971 | PNC-05618 + PAC-07971 - BAI-16.02 | EMERGÈNCIA I SENYALITZACIÓ | 16.02 | IL·LUMINACIÓ¦EMERGÈNCIA I SENYALITZACIÓ | BAIXA TENSIÓ |  |  |  | ENS.PNC-05618 + PAC-07971.EP.P0. | 43 | Il·luminació d'emergència P0 |  | 1 | [5 empty] | 2007-09-06 |  |  |  | Autònoms d'emergència | [122 empty] | 2f35b00e-5696-4822-a58d-374c91dba3b3 | fbe3738e-e3f2-4ede-bd4b-f1feddc36a4b
Lot 02 | PNC-05618 + PAC-07971 | PNC-05618 + PAC-07971 - BAI-16.02 | EMERGÈNCIA I SENYALITZACIÓ | 16.02 | IL·LUMINACIÓ¦EMERGÈNCIA I SENYALITZACIÓ | BAIXA TENSIÓ |  |  |  | ENS.PNC-05618 + PAC-07971.EP.P1. | 11 | Il·luminació d'emergència P1 |  | 1 | [5 empty] | 2007-09-06 |  |  |  | Autònoms d'emergència | [122 empty] | 2f35b00e-5696-4822-a58d-374c91dba3b3 | 764b7139-ad9d-496a-a14d-d986116a205f
Lot 02 | PNC-05618 + PAC-07971 | PNC-05618 + PAC-07971 - BAI-16.02 | EMERGÈNCIA I SENYALITZACIÓ | 16.02 | IL·LUMINACIÓ¦EMERGÈNCIA I SENYALITZACIÓ | BAIXA TENSIÓ |  |  |  | ENS.PNC-05618 + PAC-07971.EP.PC. | 4 | Il·luminació d'emergència PC |  | 1 | [5 empty] | 2007-09-06 |  |  |  | Autònoms d'emergència | [122 empty] | 2f35b00e-5696-4822-a58d-374c91dba3b3 | e1f39bea-a558-41df-b2ac-cddc67279d81
Lot 02 | PNC-05618 + PAC-07971 | PNC-05618 + PAC-07971 - BAI-16.02 | EMERGÈNCIA I SENYALITZACIÓ | 16.02 | IL·LUMINACIÓ¦EMERGÈNCIA I SENYALITZACIÓ | BAIXA TENSIÓ |  |  |  | ENS.PNC-05618 + PAC-07971.EP.PS1. | 5 | Il·luminació d'emergència PS1 |  | 1 | [5 empty] | 2007-09-06 |  |  |  | Autònoms d'emergència | [122 empty] | 2f35b00e-5696-4822-a58d-374c91dba3b3 | 1ebb4f00-161e-4eb4-a8ec-4ebe0e2340c6
Lot 02 | PNC-05618 + PAC-07971 | PNC-05618 + PAC-07971 - BAI-16.02 | EMERGÈNCIA I SENYALITZACIÓ | 16.02 | IL·LUMINACIÓ¦EMERGÈNCIA I SENYALITZACIÓ | BAIXA TENSIÓ |  |  |  | ENS.PNC-05618 + PAC-07971.EP.PS2. | 20 | Il·luminació d'emergència PS2 |  | 1 | [5 empty] | 2007-09-06 |  |  |  | Autònoms d'emergència | [122 empty] | 2f35b00e-5696-4822-a58d-374c91dba3b3 | 1ee41fd0-d6c7-4e7a-9acc-8cb539374ac4
Lot 02 | PNC-05618 + PAC-07971 | PNC-05618 + PAC-07971 - BAI-16.03 | LUMINÀRIES EXTERIORS | 16.03 | IL·LUMINACIÓ¦LUMINÀRIES EXTERIORS | BAIXA TENSIÓ |  |  |  | ENS.PNC-05618 + PAC-07971. | 8 | Il·luminació exterior |  | 1 | [5 empty] | 2007-09-06 |  |  |  | Il·luminació exterior - Focus halogenurs 400W | [122 empty] | de5f8475-1bf7-49e7-9fc3-57e39108a4f9 | 2f8cdc6a-9c96-4acb-a245-134452bf949e
Lot 02 | PNC-05618 + PAC-07971 | PNC-05618 + PAC-07971 - BAI-19 | PARALLAMPS | 19 | PARALLAMPS | BAIXA TENSIÓ |  |  |  | ENS.PNC-05618 + PAC-07971.EP.PC.COB8. | 1 | Parallamps |  | 1 | [5 empty] | 2007-09-06 | [126 empty] | 2774fb96-444c-40cb-9550-db8505f9407f | e5effd96-90a2-45b0-bb79-4f6f128efa88
Lot 02 | PNC-05618 + PAC-07971 | PNC-05618 + PAC-07971 - BAI-34.10 | INSTAL·LACIÓ BAIXA TENSIÓ | 34.10 | INSTAL·LACIONS¦INSTAL·LACIÓ BAIXA TENSIÓ | BAIXA TENSIÓ |  |  |  | ENS.PNC-05618 + PAC-07971. | 1 | Instal·lació Baixa Tensió | D204/625632/07 | 1 | [5 empty] | 2007-09-06 | [126 empty] | d8c423a2-2593-4e10-a9d4-ba0644199f1d | e8db6dd4-cc5c-476a-b9af-f433ad8e77cd
Lot 02 | PNC-05618 + PAC-07971 | PNC-05618 + PAC-07971 - CLI-01.03 | CALDERES | 01.03 | GENERADORS D'ENERGIA¦CALDERES | CLIMATITZACIÓ |  |  |  | ENS.PNC-05618 + PAC-07971.EP.P0.SC. | 1 | Caldera ACS P0 |  | 1 |  |  | Nora 28/28F | N/D |  | 2007-09-06 | [9 empty] | > 70 kW | 0 |  | 28 | 0 |  |  | 0 | 0 |  |  |  | 0 | [36 empty] | Mural | Gas | 0 | 0 | [64 empty] | bb498ab3-c015-48eb-ae46-324d4a428cd9 | b0637ba9-e27d-4f3c-90c3-c42cadef8626
Lot 02 | PNC-05618 + PAC-07971 | PNC-05618 + PAC-07971 - CLI-01.03 | CALDERES | 01.03 | GENERADORS D'ENERGIA¦CALDERES | CLIMATITZACIÓ |  |  |  | ENS.PNC-05618 + PAC-07971.EP.P0.SC. | 1 | Caldera calefacció P0 |  | 1 |  |  | G1000-06 | 141152600 |  | 2007-09-06 | [9 empty] | > 70 kW | 0 |  | 90 | 0 |  |  | 0 | 0 |  |  |  | 0 | [36 empty] | Atmosfèrica | Gas | 0 | 0 | [64 empty] | bb498ab3-c015-48eb-ae46-324d4a428cd9 | 1d99ce0a-7653-41a6-a2c4-7a1cb5bed093
Lot 02 | PNC-05618 + PAC-07971 | PNC-05618 + PAC-07971 - CLI-01.03 | CALDERES | 01.03 | GENERADORS D'ENERGIA¦CALDERES | CLIMATITZACIÓ |  |  |  | ENS.PNC-05618 + PAC-07971.EP.PS1.SC1. | 1 | Caldera ACS PS1 |  | 1 |  | Baxiroca | Power HT65 | N/D |  | 2021-04-16 | [9 empty] | > 70 kW | 0 |  | 65 | 0 |  |  | 0 | 0 |  |  |  | 0 | [36 empty] | Condensació | Gas | 0 | 0 | [64 empty] | bb498ab3-c015-48eb-ae46-324d4a428cd9 | 38722351-28e3-4ea8-88fb-ad206ba8830e
Lot 02 | PNC-05618 + PAC-07971 | PNC-05618 + PAC-07971 - CLI-01.03 | CALDERES | 01.03 | GENERADORS D'ENERGIA¦CALDERES | CLIMATITZACIÓ |  |  |  | ENS.PNC-05618 + PAC-07971.EP.PS1.SC1. | 1 | Caldera calefacció PS1 |  | 1 |  | Baxi | EUROCONDENS SGB 125 N | 2131627454340 | 2021-11-04 | 2022-06-02 | 10266.5801 | 12 |  | Caldera calefacció ROCA EUR SGB 125 | [5 empty] | > 70 kW | 0 |  | 126 | 0 |  |  | 0 | 0 |  |  |  | 0 | [36 empty] | Condensació | Gas | 0 | 0 | [64 empty] | bb498ab3-c015-48eb-ae46-324d4a428cd9 | 9290e38a-918a-4f9d-94c2-b7d0c2af58a0
Lot 02 | PNC-05618 + PAC-07971 | PNC-05618 + PAC-07971 - CLI-02.11 | AEROTERMOS | 02.11 | ELEMENTS DE CLIMATITZACIÓ¦AEROTERMOS | CLIMATITZACIÓ |  |  |  | ENS.PNC-05618 + PAC-07971.EP.PS2.SG. | 1 | Aerotermo gimnàs 1 |  | 1 |  | Roca | UL-214 | N/D |  | 2007-09-06 | [9 empty] | > 70 kW | [116 empty] | 3d9fec79-a020-4300-af2e-8fcd61d2fd98 | 81c4431c-28f4-46a6-8253-b80d6699be03
Lot 02 | PNC-05618 + PAC-07971 | PNC-05618 + PAC-07971 - CLI-02.11 | AEROTERMOS | 02.11 | ELEMENTS DE CLIMATITZACIÓ¦AEROTERMOS | CLIMATITZACIÓ |  |  |  | ENS.PNC-05618 + PAC-07971.EP.PS2.SG. | 1 | Aerotermo gimnàs 2 |  | 1 |  | Roca | UL-214 | N/D |  | 2007-09-06 | [9 empty] | > 70 kW | [116 empty] | 3d9fec79-a020-4300-af2e-8fcd61d2fd98 | 90ed6074-8521-4e5e-b268-42125973c305
Lot 02 | PNC-05618 + PAC-07971 | PNC-05618 + PAC-07971 - CLI-02.11 | AEROTERMOS | 02.11 | ELEMENTS DE CLIMATITZACIÓ¦AEROTERMOS | CLIMATITZACIÓ |  |  |  | ENS.PNC-05618 + PAC-07971.EP.PS2.SG. | 1 | Aerotermo gimnàs 3 |  | 1 |  | Roca | UL-214 | N/D |  | 2007-09-06 | [9 empty] | > 70 kW | [116 empty] | 3d9fec79-a020-4300-af2e-8fcd61d2fd98 | 61738289-d00d-4924-b1b8-baa3fde11519
Lot 02 | PNC-05618 + PAC-07971 | PNC-05618 + PAC-07971 - CLI-02.13 | RADIADORS D'AIGUA | 02.13 | ELEMENTS DE CLIMATITZACIÓ¦RADIADORS D'AIGUA | CLIMATITZACIÓ |  |  |  | ENS.PNC-05618 + PAC-07971.EP.P0. | 554 | Elements radiadors P0 |  | 1 | [5 empty] | 2007-09-06 | [9 empty] | > 70 kW | [116 empty] | cdd803f6-4cbd-42e0-ba31-8456937e4d73 | e80db564-41e0-4d7e-870c-a0c18d926863
Lot 02 | PNC-05618 + PAC-07971 | PNC-05618 + PAC-07971 - CLI-02.13 | RADIADORS D'AIGUA | 02.13 | ELEMENTS DE CLIMATITZACIÓ¦RADIADORS D'AIGUA | CLIMATITZACIÓ |  |  |  | ENS.PNC-05618 + PAC-07971.EP.P1. | 279 | Elements radiadors P1 |  | 1 | [5 empty] | 2007-09-06 | [9 empty] | > 70 kW | [116 empty] | cdd803f6-4cbd-42e0-ba31-8456937e4d73 | dd0defbe-a79d-4c10-8819-9bf128a26c6b
Lot 02 | PNC-05618 + PAC-07971 | PNC-05618 + PAC-07971 - CLI-02.13 | RADIADORS D'AIGUA | 02.13 | ELEMENTS DE CLIMATITZACIÓ¦RADIADORS D'AIGUA | CLIMATITZACIÓ |  |  |  | ENS.PNC-05618 + PAC-07971.EP.PS1. | 43 | Elements radiadors PS1 |  | 1 | [5 empty] | 2007-09-06 | [9 empty] | > 70 kW | [116 empty] | cdd803f6-4cbd-42e0-ba31-8456937e4d73 | 3212f9a2-3490-4f56-93c9-91e7ba137d06
Lot 02 | PNC-05618 + PAC-07971 | PNC-05618 + PAC-07971 - CLI-02.13 | RADIADORS D'AIGUA | 02.13 | ELEMENTS DE CLIMATITZACIÓ¦RADIADORS D'AIGUA | CLIMATITZACIÓ |  |  |  | ENS.PNC-05618 + PAC-07971.EP.PS2. | 3 | Elements radiadors PS2 |  | 1 | [5 empty] | 2007-09-06 | [9 empty] | > 70 kW | [116 empty] | cdd803f6-4cbd-42e0-ba31-8456937e4d73 | b02dcaef-9fd9-4d63-9f86-378306431c18
Lot 02 | PNC-05618 + PAC-07971 | PNC-05618 + PAC-07971 - CLI-03.02 | BOMBES CIRCULACIÓ ACS I CLIMA | 03.02 | BOMBES I GRUPS DE PRESSIÓ¦BOMBES CIRCULACIÓ ACS I CLIMA | CLIMATITZACIÓ |  |  |  | ENS.PNC-05618 + PAC-07971.EP.P0.SC. | 1 | Bomba Wilo 3 - circuit nord |  | 1 |  | Wilo | Star z20/1 | 4028111/07w24 |  | 2007-09-06 | [9 empty] | > 70 kW | [34 empty] | Rotor humit | [81 empty] | c76b8bd2-6541-4888-98d7-969cab7eaf4f | 756d243e-6ab5-4100-aaa5-ce0cacabcdbd
Lot 02 | PNC-05618 + PAC-07971 | PNC-05618 + PAC-07971 - CLI-03.02 | BOMBES CIRCULACIÓ ACS I CLIMA | 03.02 | BOMBES I GRUPS DE PRESSIÓ¦BOMBES CIRCULACIÓ ACS I CLIMA | CLIMATITZACIÓ |  |  |  | ENS.PNC-05618 + PAC-07971.EP.P0.SC. | 1 | Bomba Wilo 4- circuit sud |  | 1 |  | Wilo | Star z20/1 | 4028111/07w24 |  | 2007-09-06 | [9 empty] | > 70 kW | [34 empty] | Rotor humit | [81 empty] | c76b8bd2-6541-4888-98d7-969cab7eaf4f | b6aec773-258d-4d0b-ba7e-f8726e92c875
Lot 02 | PNC-05618 + PAC-07971 | PNC-05618 + PAC-07971 - CLI-03.02 | BOMBES CIRCULACIÓ ACS I CLIMA | 03.02 | BOMBES I GRUPS DE PRESSIÓ¦BOMBES CIRCULACIÓ ACS I CLIMA | CLIMATITZACIÓ |  |  |  | ENS.PNC-05618 + PAC-07971.EP.P0.SC. | 1 | Bomba Wilo 5 - menjador |  | 1 |  | Wilo | Star Rs25/4 | 4032954/0610 |  | 2007-09-06 | [9 empty] | > 70 kW | [34 empty] | Rotor humit | [81 empty] | c76b8bd2-6541-4888-98d7-969cab7eaf4f | b36fc6e5-7957-461f-93a4-15d71d510adc
Lot 02 | PNC-05618 + PAC-07971 | PNC-05618 + PAC-07971 - CLI-03.02 | BOMBES CIRCULACIÓ ACS I CLIMA | 03.02 | BOMBES I GRUPS DE PRESSIÓ¦BOMBES CIRCULACIÓ ACS I CLIMA | CLIMATITZACIÓ |  |  |  | ENS.PNC-05618 + PAC-07971.EP.P0.SC. | 1 | Bombes bessones 1 i 2 primari SC |  | 1 |  | Grundfos | UPS 40-180F | 96401979 |  | 2007-09-06 | [9 empty] | > 70 kW | [34 empty] | Rotor humit | [81 empty] | c76b8bd2-6541-4888-98d7-969cab7eaf4f | fca89345-a789-4369-a93c-4e9afda13654
Lot 02 | PNC-05618 + PAC-07971 | PNC-05618 + PAC-07971 - CLI-03.02 | BOMBES CIRCULACIÓ ACS I CLIMA | 03.02 | BOMBES I GRUPS DE PRESSIÓ¦BOMBES CIRCULACIÓ ACS I CLIMA | CLIMATITZACIÓ |  |  |  | ENS.PNC-05618 + PAC-07971.EP.PS1.SC1. | 1 | Bomba Sedical 5 primari SC1 |  | 1 |  | Sedical | SP40/8-B | N/D |  | 2007-09-06 | [9 empty] | > 70 kW | [34 empty] | Rotor humit | [81 empty] | c76b8bd2-6541-4888-98d7-969cab7eaf4f | 416bcfd7-f3e4-47c8-9dbc-3b74456492bf
Lot 02 | PNC-05618 + PAC-07971 | PNC-05618 + PAC-07971 - CLI-03.02 | BOMBES CIRCULACIÓ ACS I CLIMA | 03.02 | BOMBES I GRUPS DE PRESSIÓ¦BOMBES CIRCULACIÓ ACS I CLIMA | CLIMATITZACIÓ |  |  |  | ENS.PNC-05618 + PAC-07971.EP.PS1.SC1. | 1 | Bomba Sedical 6 - gimnàs |  | 1 |  | Sedical | SP30/7-B | N/D |  | 2007-09-06 | [9 empty] | > 70 kW | [34 empty] | Rotor humit | [81 empty] | c76b8bd2-6541-4888-98d7-969cab7eaf4f | 9fc39064-4ea5-4389-a703-dceb587efac4
Lot 02 | PNC-05618 + PAC-07971 | PNC-05618 + PAC-07971 - CLI-03.02 | BOMBES CIRCULACIÓ ACS I CLIMA | 03.02 | BOMBES I GRUPS DE PRESSIÓ¦BOMBES CIRCULACIÓ ACS I CLIMA | CLIMATITZACIÓ |  |  |  | ENS.PNC-05618 + PAC-07971.EP.PS1.SC1. | 1 | Bomba Sedical 7 ACS |  | 1 |  | Sedical | SP30/7T-B | N/D |  | 2007-09-06 | [9 empty] | > 70 kW | [34 empty] | Rotor humit | [81 empty] | c76b8bd2-6541-4888-98d7-969cab7eaf4f | 89b74f68-a29d-4e20-addc-b794b559662f
Lot 02 | PNC-05618 + PAC-07971 | PNC-05618 + PAC-07971 - CLI-03.02 | BOMBES CIRCULACIÓ ACS I CLIMA | 03.02 | BOMBES I GRUPS DE PRESSIÓ¦BOMBES CIRCULACIÓ ACS I CLIMA | CLIMATITZACIÓ |  |  |  | ENS.PNC-05618 + PAC-07971.EP.PS1.SC1. | 1 | Bomba Sedical 8 - Recirculació ACS |  | 1 |  | Sedical | SP30/8-B | N/D |  | 2007-09-06 | [9 empty] | > 70 kW | [34 empty] | Rotor humit | [81 empty] | c76b8bd2-6541-4888-98d7-969cab7eaf4f | d2f1a8bc-f1b0-42ca-b353-d8dc2a4cde66
Lot 02 | PNC-05618 + PAC-07971 | PNC-05618 + PAC-07971 - CLI-33 | QUALITAT AMBIENTAL EN INTERIORS | 33 | QUALITAT AMBIENTAL EN INTERIORS | CLIMATITZACIÓ |  |  |  | ENS.PNC-05618 + PAC-07971. | 1 | Qualitat ambiental de l'edifici |  | 1 | [5 empty] | 2007-09-06 | [9 empty] | > 70 kW | [116 empty] | 0ee1b6ed-04ab-4fac-87f2-0d84e5034257 | 35a77e4b-7448-40ae-be9b-bb5af7f4fb0c
Lot 02 | PNC-05618 + PAC-07971 | PNC-05618 + PAC-07971 - CLI-34.01 | INSTAL·LACIÓ CLIMATITZACIÓ | 34.01 | INSTAL·LACIONS¦INSTAL·LACIÓ CLIMATITZACIÓ | CLIMATITZACIÓ |  |  |  | ENS.PNC-05618 + PAC-07971. | 1 | Instal·lació d'Energies Tèrmiques | 08/68204 | 1 | [5 empty] | 2007-11-27 | [9 empty] | > 70 kW | [10 empty] | Calor | [105 empty] | 8041b330-0d79-432e-8373-3584ffc94ba6 | 3cf8cbbb-6159-4342-a115-644dff470756
Lot 02 | PNC-05618 + PAC-07971 | PNC-05618 + PAC-07971 - COM-17.01.B | ALTAVEUS | 17.01.B | EQUIPS COMUNICACIONS¦MEGAFONIA¦ALTAVEUS | COMUNICACIONS |  |  |  | ENS.PNC-05618 + PAC-07971.EP.P0. | 19 | Altaveus P0 |  | 1 | [5 empty] | 2007-09-06 |  |  |  | Altaveus P0 | [122 empty] | 46240776-72d3-4475-ab8d-4e4bc42a3f80 | 73af1a9d-b8ea-4c78-81e3-fee77c771556
Lot 02 | PNC-05618 + PAC-07971 | PNC-05618 + PAC-07971 - COM-17.01.B | ALTAVEUS | 17.01.B | EQUIPS COMUNICACIONS¦MEGAFONIA¦ALTAVEUS | COMUNICACIONS |  |  |  | ENS.PNC-05618 + PAC-07971.EP.PS1. | 2 | Altaveus PS1 |  | 1 | [5 empty] | 2007-09-06 |  |  |  | Altaveus PS1 | [122 empty] | 46240776-72d3-4475-ab8d-4e4bc42a3f80 | 8edcd9b8-6f48-4317-bcd9-4ff8d0243817
Lot 02 | PNC-05618 + PAC-07971 | PNC-05618 + PAC-07971 - COM-17.01.B | ALTAVEUS | 17.01.B | EQUIPS COMUNICACIONS¦MEGAFONIA¦ALTAVEUS | COMUNICACIONS |  |  |  | ENS.PNC-05618 + PAC-07971.EP.PS2. | 4 | Altaveus PS2 |  | 1 | [5 empty] | 2007-09-06 |  |  |  | Altaveus PS2 | [122 empty] | 46240776-72d3-4475-ab8d-4e4bc42a3f80 | d3d942a0-fa6f-4e52-8c45-0f61866274bb
Lot 02 | PNC-05618 + PAC-07971 | PNC-05618 + PAC-07971 - COM-17.01.C | RACKS MEGAFONIA | 17.01.C | EQUIPS COMUNICACIONS¦MEGAFONIA¦RACKS | COMUNICACIONS |  |  |  | ENS.PNC-05618 + PAC-07971.EP.P0.CON1. | 1 | Centraleta megafonia |  | 1 | [5 empty] | 2007-09-06 | [126 empty] | 5b20ab47-11ba-4788-a12d-e76e88cee6a3 | df8147e3-f3d4-4c73-a319-ff071a6c9ff2
Lot 02 | PNC-05618 + PAC-07971 | PNC-05618 + PAC-07971 - COM-17.01.C | RACKS MEGAFONIA | 17.01.C | EQUIPS COMUNICACIONS¦MEGAFONIA¦RACKS | COMUNICACIONS |  |  |  | ENS.PNC-05618 + PAC-07971.EP.PS2.M2. | 1 | Centraleta megafonia gimnàs |  | 1 | [5 empty] | 2007-09-06 | [126 empty] | 5b20ab47-11ba-4788-a12d-e76e88cee6a3 | 85aef639-b04b-4b43-a38b-ee34bdcf5893
Lot 02 | PNC-05618 + PAC-07971 | PNC-05618 + PAC-07971 - COM-17.02.A | CENTRALETA DE TELEFONIA | 17.02.A | EQUIPS COMUNICACIONS¦TELEFONIA¦CENTRALETA | COMUNICACIONS |  |  |  | ENS.PNC-05618 + PAC-07971.EP.P0.CON1. | 1 | Centraleta telefonia |  | 1 |  | CISCO | N/D |  |  | 2007-09-06 | [126 empty] | 08514cf7-df29-4436-9b49-9227557325f2 | f18a47c8-0095-481a-8059-462abc7a6afe
Lot 02 | PNC-05618 + PAC-07971 | PNC-05618 + PAC-07971 - COM-17.04 | INTERFONIA | 17.04 | EQUIPS COMUNICACIONS¦INTERFONIA | COMUNICACIONS |  |  |  | ENS.PNC-05618 + PAC-07971.EP.P0. | 1 | Interfono Edifici |  | 1 | [5 empty] | 2007-09-06 |  |  |  | Sistema interfonia | [122 empty] | 561226ad-5017-4b1d-9a3a-4fd358cd8cba | fff042ab-e3ed-4c2c-a003-3faa8fe4676c
Lot 02 | PNC-05618 + PAC-07971 | PNC-05618 + PAC-07971 - COM-17.05.A | ANTENA | 17.05.A | EQUIPS COMUNICACIONS¦TELEVISIÓ-FM¦ANTENA | COMUNICACIONS |  |  |  | ENS.PNC-05618 + PAC-07971.EP.PC.COB7. | 1 | Antena TV 1 |  | 1 | [5 empty] | 2007-09-06 | [126 empty] | 9ac3490b-df57-441c-aab4-d4783e5cfd52 | 9a05f446-1d37-4d14-a850-32e36612f66c
Lot 02 | PNC-05618 + PAC-07971 | PNC-05618 + PAC-07971 - COM-17.05.A | ANTENA | 17.05.A | EQUIPS COMUNICACIONS¦TELEVISIÓ-FM¦ANTENA | COMUNICACIONS |  |  |  | ENS.PNC-05618 + PAC-07971.EP.PC.COB8. | 1 | Antena TV 2 |  | 1 | [5 empty] | 2007-09-06 | [126 empty] | 9ac3490b-df57-441c-aab4-d4783e5cfd52 | d8935145-fc17-418a-a9f4-9d44b3e67297
Lot 02 | PNC-05618 + PAC-07971 | PNC-05618 + PAC-07971 - COM-17.05.E | PRESA TV / FM | 17.05.E | EQUIPS COMUNICACIONS¦TELEVISIÓ-FM¦PRESA TV / FM | COMUNICACIONS |  |  |  | ENS.PNC-05618 + PAC-07971.EP.P0. | 5 | Presa TV P0 |  | 1 | [5 empty] | 2007-09-06 | [126 empty] | 00c5470c-6a0f-4b40-b519-cfa0d427f235 | b8945f7b-9fb8-4136-a888-d0fd42e3bdb2
Lot 02 | PNC-05618 + PAC-07971 | PNC-05618 + PAC-07971 - COM-17.05.E | PRESA TV / FM | 17.05.E | EQUIPS COMUNICACIONS¦TELEVISIÓ-FM¦PRESA TV / FM | COMUNICACIONS |  |  |  | ENS.PNC-05618 + PAC-07971.EP.P1. | 2 | Presa TV P1 |  | 1 | [5 empty] | 2007-09-06 | [126 empty] | 00c5470c-6a0f-4b40-b519-cfa0d427f235 | a4d1e530-e5f9-46b4-90df-a6734c965355
Lot 02 | PNC-05618 + PAC-07971 | PNC-05618 + PAC-07971 - COM-17.05.E | PRESA TV / FM | 17.05.E | EQUIPS COMUNICACIONS¦TELEVISIÓ-FM¦PRESA TV / FM | COMUNICACIONS |  |  |  | ENS.PNC-05618 + PAC-07971.EP.PS2. | 2 | Presa TV PS2 |  | 1 | [5 empty] | 2007-09-06 | [126 empty] | 00c5470c-6a0f-4b40-b519-cfa0d427f235 | 091b34ed-5639-4305-933d-57c27fb5ad1a
Lot 02 | PNC-05618 + PAC-07971 | PNC-05618 + PAC-07971 - COM-17.07 | PORTERS I AVISOS | 17.07 | EQUIPS COMUNICACIONS¦PORTERS I AVISOS | COMUNICACIONS |  |  |  | ENS.PNC-05618 + PAC-07971.EP.P0.CON1. | 1 | Porter electrònic consergeria |  | 1 | [5 empty] | 2007-09-06 | [126 empty] | 118ad9ec-327a-4de5-81d3-c59460b24630 | 7c7475a2-9d32-4a24-85e4-572b321caa6a
Lot 02 | PNC-05618 + PAC-07971 | PNC-05618 + PAC-07971 - COM-17.07 | PORTERS I AVISOS | 17.07 | EQUIPS COMUNICACIONS¦PORTERS I AVISOS | COMUNICACIONS |  |  |  | ENS.PNC-05618 + PAC-07971.UB.EXT1. | 1 | Porter electrónic exterior |  | 1 | [5 empty] | 2007-09-06 | [126 empty] | 118ad9ec-327a-4de5-81d3-c59460b24630 | ebc75609-47db-43ee-a686-9c49a20f3741
Lot 02 | PNC-05618 + PAC-07971 | PNC-05618 + PAC-07971 - COM-17.09.A | RACK VEU I DADES | 17.09.A | EQUIPS COMUNICACIONS¦VEU I DADES¦RACK | COMUNICACIONS |  |  |  | ENS.PNC-05618 + PAC-07971.EP.P0.SI. | 1 | Rack comunicacions |  | 1 | [5 empty] | 2007-09-06 | [126 empty] | 386ab398-8277-4d8f-8be9-4cb121faff94 | 9f6b8057-a532-46bd-9267-32cc7c636752
Lot 02 | PNC-05618 + PAC-07971 | PNC-05618 + PAC-07971 - COM-17.09.B | PRESES VEU I DADES | 17.09.B | EQUIPS COMUNICACIONS¦VEU I DADES¦ PRESES | COMUNICACIONS |  |  |  | ENS.PNC-05618 + PAC-07971.EP.P0. | 84 | Preses veu/dades P0 |  | 1 | [5 empty] | 2007-09-06 | [126 empty] | f426a0fa-bb8d-4535-b5ba-0b2ba70ed172 | 72d59e62-192d-426c-bccb-a3d9c6cd7f85
Lot 02 | PNC-05618 + PAC-07971 | PNC-05618 + PAC-07971 - COM-17.09.B | PRESES VEU I DADES | 17.09.B | EQUIPS COMUNICACIONS¦VEU I DADES¦ PRESES | COMUNICACIONS |  |  |  | ENS.PNC-05618 + PAC-07971.EP.P1. | 56 | Preses veu/dades P1 |  | 1 | [5 empty] | 2007-09-06 | [126 empty] | f426a0fa-bb8d-4535-b5ba-0b2ba70ed172 | 28edbb11-b55b-49f6-be6b-9948695a3ae2
Lot 02 | PNC-05618 + PAC-07971 | PNC-05618 + PAC-07971 - COM-17.09.B | PRESES VEU I DADES | 17.09.B | EQUIPS COMUNICACIONS¦VEU I DADES¦ PRESES | COMUNICACIONS |  |  |  | ENS.PNC-05618 + PAC-07971.EP.PS2. | 2 | Preses veu/dades PS2 |  | 1 | [5 empty] | 2007-09-06 | [126 empty] | f426a0fa-bb8d-4535-b5ba-0b2ba70ed172 | 528e8307-f6cf-465a-8d1c-d5e3e19ca4d3
Lot 02 | PNC-05618 + PAC-07971 | PNC-05618 + PAC-07971 - FON-04.02 | DIPÒSIT EXPANSIÓ | 04.02 | FLUIDS I GASOS¦DIPÒSIT EXPANSIÓ | FONTANERIA |  |  |  | ENS.PNC-05618 + PAC-07971.EP.P0.SC. | 1 | Dipòsit d'expansió 1 |  | 1 |  | Maxivarem | UR 100 371 | L38601506 |  | 2007-09-06 | [9 empty] | > 70 kW | [11 empty] | 0.1 | 0 | [103 empty] | 6a804b43-ecb5-4299-9cd4-7a592fec8c46 | f5ff238b-cb60-4b6f-ae77-431959dd7251
Lot 02 | PNC-05618 + PAC-07971 | PNC-05618 + PAC-07971 - FON-04.02 | DIPÒSIT EXPANSIÓ | 04.02 | FLUIDS I GASOS¦DIPÒSIT EXPANSIÓ | FONTANERIA |  |  |  | ENS.PNC-05618 + PAC-07971.EP.P0.SC. | 1 | Dipòsit d'expansió 2 |  | 1 |  | Maxivarem | US 100 361 | L10702670 |  | 2007-09-06 | [9 empty] | > 70 kW | [11 empty] | 0.1 | 0 | [103 empty] | 6a804b43-ecb5-4299-9cd4-7a592fec8c46 | f8d7cf3d-b6b7-4323-85d3-e74aa64025af
Lot 02 | PNC-05618 + PAC-07971 | PNC-05618 + PAC-07971 - FON-04.02 | DIPÒSIT EXPANSIÓ | 04.02 | FLUIDS I GASOS¦DIPÒSIT EXPANSIÓ | FONTANERIA |  |  |  | ENS.PNC-05618 + PAC-07971.EP.P0.SC. | 1 | Dipòsit d'expansió 3 |  | 1 |  | Waft | 5L | 330002100 |  | 2007-09-06 | [9 empty] | > 70 kW | [11 empty] | 0.005 | 0 | [103 empty] | 6a804b43-ecb5-4299-9cd4-7a592fec8c46 | b845a13b-28a3-4c5e-918a-a4b319bb1136
Lot 02 | PNC-05618 + PAC-07971 | PNC-05618 + PAC-07971 - FON-04.02 | DIPÒSIT EXPANSIÓ | 04.02 | FLUIDS I GASOS¦DIPÒSIT EXPANSIÓ | FONTANERIA |  |  |  | ENS.PNC-05618 + PAC-07971.EP.PS1.SC1. | 1 | Dipòsit d'expansió 4 |  | 1 |  | Ibaiondo | 50AMR-P | N/D |  | 2007-09-06 | [9 empty] | > 70 kW | [11 empty] | 0.05 | 0 | [103 empty] | 6a804b43-ecb5-4299-9cd4-7a592fec8c46 | 43199f78-1723-4ee7-93e6-5b6276988134
Lot 02 | PNC-05618 + PAC-07971 | PNC-05618 + PAC-07971 - FON-04.02 | DIPÒSIT EXPANSIÓ | 04.02 | FLUIDS I GASOS¦DIPÒSIT EXPANSIÓ | FONTANERIA |  |  |  | ENS.PNC-05618 + PAC-07971.EP.PS1.SC1. | 1 | Dipòsit d'expansió 5 |  | 1 |  | Ibaiondo | 100AMR-P | N/D |  | 2007-09-06 | [9 empty] | > 70 kW | [11 empty] | 0.1 | 0 | [103 empty] | 6a804b43-ecb5-4299-9cd4-7a592fec8c46 | f6f49ebb-0018-4c00-8211-079efbb39816
Lot 02 | PNC-05618 + PAC-07971 | PNC-05618 + PAC-07971 - FON-04.02 | DIPÒSIT EXPANSIÓ | 04.02 | FLUIDS I GASOS¦DIPÒSIT EXPANSIÓ | FONTANERIA |  |  |  | ENS.PNC-05618 + PAC-07971.EP.PS1.SP. | 1 | Dipòsit d'expansió 7 - Grup PCI |  | 1 |  | Reflex | N/D | N/D |  | 2007-09-06 | [9 empty] | > 70 kW | [11 empty] | 0.025 | 0 | [103 empty] | 6a804b43-ecb5-4299-9cd4-7a592fec8c46 | 2e581742-d6cb-4df4-963a-9ad64b0ebe92
Lot 02 | PNC-05618 + PAC-07971 | PNC-05618 + PAC-07971 - FON-04.02 | DIPÒSIT EXPANSIÓ | 04.02 | FLUIDS I GASOS¦DIPÒSIT EXPANSIÓ | FONTANERIA |  |  |  | ENS.PNC-05618 + PAC-07971.EP.PS1.SP. | 1 | Dipòsit d'expansió 6 - Grup PCI |  | 1 |  | Reflex | N/D | N/D |  | 2007-09-06 | [9 empty] | > 70 kW | [11 empty] | 0.025 | 0 | [103 empty] | 6a804b43-ecb5-4299-9cd4-7a592fec8c46 | 84844c95-f118-4d4f-ab0e-a532b0084e82
Lot 02 | PNC-05618 + PAC-07971 | PNC-05618 + PAC-07971 - FON-04.05 | DIPÒSIT ACUMULADOR ACS | 04.05 | FLUIDS I GASOS¦DIPÒSIT ACUMULADOR ACS | LEGIONEL·LA |  |  |  | ENS.PNC-05618 + PAC-07971.EP.P0.SC. | 1 | Acumulador ACS 1 |  | 1 |  | ACV | Smart 320L | 86016 |  | 2007-09-06 | [9 empty] | > 70 kW | [11 empty] | 0.32 | [104 empty] | 8a549628-a364-4f44-b924-1c8ff313d722 | 02f72a75-ebf8-41c9-8167-a0abf17da11a
Lot 02 | PNC-05618 + PAC-07971 | PNC-05618 + PAC-07971 - FON-04.05 | DIPÒSIT ACUMULADOR ACS | 04.05 | FLUIDS I GASOS¦DIPÒSIT ACUMULADOR ACS | LEGIONEL·LA |  |  |  | ENS.PNC-05618 + PAC-07971.EP.PS1.SP. | 1 | Acumulador ACS 2 |  | 1 |  | Viessmann | 1000L | N/D |  | 2007-09-06 | [9 empty] | > 70 kW | [11 empty] | 1 | [104 empty] | 8a549628-a364-4f44-b924-1c8ff313d722 | 45ac5ebb-36ad-4c2a-a269-f8b7f619dff0
Lot 02 | PNC-05618 + PAC-07971 | PNC-05618 + PAC-07971 - FON-04.05 | DIPÒSIT ACUMULADOR ACS | 04.05 | FLUIDS I GASOS¦DIPÒSIT ACUMULADOR ACS | LEGIONEL·LA |  |  |  | ENS.PNC-05618 + PAC-07971.EP.PS1.SP. | 1 | Acumulador ACS 3 |  | 1 |  | Viessmann | 1000L | N/D |  | 2007-09-06 | [9 empty] | > 70 kW | [11 empty] | 1 | [104 empty] | 8a549628-a364-4f44-b924-1c8ff313d722 | f19380da-e78e-490e-ae57-e0c27a4bb035
Lot 02 | PNC-05618 + PAC-07971 | PNC-05618 + PAC-07971 - FON-04.20 | FILTRE DE PARTÍCULES D’AFCH | 04.20 | FLUIDS I GASOS¦FILTRE DE PARTÍCULES D’AFCH | FONTANERIA |  |  |  | ENS.PNC-05618 + PAC-07971.UB.SQ. | 1 | Filtre legionel·la |  | 1 | [5 empty] | 2007-09-06 | [126 empty] | 6204e1f0-3391-4bfb-8e77-2ff7dc0d6d26 | 0568a16b-e145-4522-a08e-5121bf893b6e
Lot 02 | PNC-05618 + PAC-07971 | PNC-05618 + PAC-07971 - FON-04.22 | SISTEMES D'APROFITAMENT D'AIGÜES PLUVIALS | 04.22 | FLUIDS I GASOS¦SISTEMES D'APROFITAMENT D'AIGÜES PLUVIALS | FONTANERIA |  |  |  | ENS.PNC-05618 + PAC-07971.UB.PPE. | 1 | Sistema aproitament pluvials - dipòsit de 6500 l |  | 1 | [5 empty] | 2007-09-06 | [126 empty] | 3b66c9b1-9e68-4968-be65-3250b335a2c8 | a885c35a-2d92-42a7-af29-3b2e2f649f13
Lot 02 | PNC-05618 + PAC-07971 | PNC-05618 + PAC-07971 - FON-10.01.A | AIGÜERES | 10.01.A | APARELLS SANITARIS I AIXETERIA¦APARELLS SANITARIS¦AIGÜERES | FONTANERIA |  |  |  | ENS.PNC-05618 + PAC-07971.EP.P0. | 2 | Aigüeres P0 |  | 1 | [5 empty] | 2007-09-06 | [126 empty] | 51c24f5a-6d82-40d2-8bd0-4ec02754521f | bf052d18-ab5a-4172-965c-8ceae790ccdc
Lot 02 | PNC-05618 + PAC-07971 | PNC-05618 + PAC-07971 - FON-10.01.B | PLATS DE DUTXA | 10.01.B | APARELLS SANITARIS I AIXETERIA¦APARELLS SANITARIS¦PLATS DE DUTXA | FONTANERIA |  |  |  | ENS.PNC-05618 + PAC-07971.EP.P0. | 6 | Plats de dutxa P0 |  | 1 | [5 empty] | 2007-09-06 | [126 empty] | c8f443a8-0520-40e8-ad38-253f588d03f3 | 76e95f2d-03de-46c0-a4fe-174d305e6d7f
Lot 02 | PNC-05618 + PAC-07971 | PNC-05618 + PAC-07971 - FON-10.01.D | INODOR | 10.01.D | APARELLS SANITARIS I AIXETERIA¦APARELLS SANITARIS¦INODOR | FONTANERIA |  |  |  | ENS.PNC-05618 + PAC-07971.EP.P0. | 18 | Inodors P0 |  | 1 | [5 empty] | 2007-09-06 | [23 empty] | Motxilla | [102 empty] | 6cafd486-981c-4f5c-a9a7-4e32cb688dcd | a6dae09d-c0f0-4ffa-9c19-0f3882881b95
Lot 02 | PNC-05618 + PAC-07971 | PNC-05618 + PAC-07971 - FON-10.01.D | INODOR | 10.01.D | APARELLS SANITARIS I AIXETERIA¦APARELLS SANITARIS¦INODOR | FONTANERIA |  |  |  | ENS.PNC-05618 + PAC-07971.EP.P1. | 7 | Inodors P1 |  | 1 | [5 empty] | 2007-09-06 | [23 empty] | Motxilla | [102 empty] | 6cafd486-981c-4f5c-a9a7-4e32cb688dcd | 6c9d59c1-3bba-4a22-a5bd-2d56c6b316c6
Lot 02 | PNC-05618 + PAC-07971 | PNC-05618 + PAC-07971 - FON-10.01.D | INODOR | 10.01.D | APARELLS SANITARIS I AIXETERIA¦APARELLS SANITARIS¦INODOR | FONTANERIA |  |  |  | ENS.PNC-05618 + PAC-07971.EP.PS1. | 7 | Inodors PS1 |  | 1 | [5 empty] | 2007-09-06 | [23 empty] | Motxilla | [102 empty] | 6cafd486-981c-4f5c-a9a7-4e32cb688dcd | b452c3b2-0d3a-4412-85a3-a568eac7298f
Lot 02 | PNC-05618 + PAC-07971 | PNC-05618 + PAC-07971 - FON-10.01.E | ABOCADOR | 10.01.E | APARELLS SANITARIS I AIXETERIA¦APARELLS SANITARIS¦ABOCADOR | FONTANERIA |  |  |  | ENS.PNC-05618 + PAC-07971.EP.P0. | 1 | Abocadors P0 |  | 1 | [5 empty] | 2007-09-06 | [126 empty] | d4ff2b40-877f-4cee-97b0-a18715f678ec | 73688f07-afa9-4a34-8b83-688c1580e376
Lot 02 | PNC-05618 + PAC-07971 | PNC-05618 + PAC-07971 - FON-10.01.E | ABOCADOR | 10.01.E | APARELLS SANITARIS I AIXETERIA¦APARELLS SANITARIS¦ABOCADOR | FONTANERIA |  |  |  | ENS.PNC-05618 + PAC-07971.EP.P1. | 1 | Abocadors P1 |  | 1 | [5 empty] | 2007-09-06 | [126 empty] | d4ff2b40-877f-4cee-97b0-a18715f678ec | c94fbf4f-b660-4d4c-ac21-2bc822fb53de
Lot 02 | PNC-05618 + PAC-07971 | PNC-05618 + PAC-07971 - FON-10.01.F | LAVABOS | 10.01.F | APARELLS SANITARIS I AIXETERIA¦APARELLS SANITARIS¦LAVABOS | FONTANERIA |  |  |  | ENS.PNC-05618 + PAC-07971.EP.P0. | 16 | Lavabo P0 |  | 1 | [5 empty] | 2007-09-06 | [126 empty] | b7ad4273-ceac-4dd7-8dc3-74c3b002dc02 | 66076e1b-8524-43f5-b518-5defed278e8c
Lot 02 | PNC-05618 + PAC-07971 | PNC-05618 + PAC-07971 - FON-10.01.F | LAVABOS | 10.01.F | APARELLS SANITARIS I AIXETERIA¦APARELLS SANITARIS¦LAVABOS | FONTANERIA |  |  |  | ENS.PNC-05618 + PAC-07971.EP.P1. | 12 | Lavabo P1 |  | 1 | [5 empty] | 2007-09-06 | [126 empty] | b7ad4273-ceac-4dd7-8dc3-74c3b002dc02 | 9ba875cf-bdb1-435a-a1e9-cc525ac87bd4
Lot 02 | PNC-05618 + PAC-07971 | PNC-05618 + PAC-07971 - FON-10.01.F | LAVABOS | 10.01.F | APARELLS SANITARIS I AIXETERIA¦APARELLS SANITARIS¦LAVABOS | FONTANERIA |  |  |  | ENS.PNC-05618 + PAC-07971.EP.PS1. | 4 | Lavabo PS1 |  | 1 | [5 empty] | 2007-09-06 | [126 empty] | b7ad4273-ceac-4dd7-8dc3-74c3b002dc02 | 838115d6-d916-495d-b60b-5b6786aa80fc
Lot 02 | PNC-05618 + PAC-07971 | PNC-05618 + PAC-07971 - FON-10.02.B | AIXETES ACS | 10.02.B | APARELLS SANITARIS I AIXETERIA¦AIXETERIA¦AIXETES ACS | LEGIONEL·LA |  |  |  | ENS.PNC-05618 + PAC-07971.EP.P0. | 14 | Aixetes ACS P0 |  | 1 | [5 empty] | 2007-09-06 | [24 empty] | Monocomandament | [101 empty] | 23f9938a-90c8-42f7-8732-2f73908d0fcd | 0392b3bd-b95c-46d4-ac40-9695defc3c19
Lot 02 | PNC-05618 + PAC-07971 | PNC-05618 + PAC-07971 - FON-10.02.B | AIXETES ACS | 10.02.B | APARELLS SANITARIS I AIXETERIA¦AIXETERIA¦AIXETES ACS | LEGIONEL·LA |  |  |  | ENS.PNC-05618 + PAC-07971.EP.PS1. | 18 | Aixetes ACS PS1 |  | 1 | [5 empty] | 2007-09-06 | [24 empty] | Monocomandament | [101 empty] | 23f9938a-90c8-42f7-8732-2f73908d0fcd | 6dddeda3-ae91-44dc-8352-e007f6a9e73c
Lot 02 | PNC-05618 + PAC-07971 | PNC-05618 + PAC-07971 - FON-10.02.C | AIXETES AFS | 10.02.C | APARELLS SANITARIS I AIXETERIA¦AIXETERIA¦AIXETES AFS | LEGIONEL·LA |  |  |  | ENS.PNC-05618 + PAC-07971.EP.P0. | 25 | Aixetes AFS P0 |  | 1 | [5 empty] | 2007-09-06 | [24 empty] | Polsador | [101 empty] | 2cdba6ef-2717-4e5a-8156-1fdcdc7f182f | fd58f590-f98c-4ee6-9cbd-fbbc4812269c
Lot 02 | PNC-05618 + PAC-07971 | PNC-05618 + PAC-07971 - FON-10.02.C | AIXETES AFS | 10.02.C | APARELLS SANITARIS I AIXETERIA¦AIXETERIA¦AIXETES AFS | LEGIONEL·LA |  |  |  | ENS.PNC-05618 + PAC-07971.EP.P1. | 20 | Aixetes AFS P1 |  | 1 | [5 empty] | 2007-09-06 | [24 empty] | Polsador | [101 empty] | 2cdba6ef-2717-4e5a-8156-1fdcdc7f182f | d89d318f-54a6-4aff-9138-a7bf5a8fdec1
Lot 02 | PNC-05618 + PAC-07971 | PNC-05618 + PAC-07971 - FON-10.02.C | AIXETES AFS | 10.02.C | APARELLS SANITARIS I AIXETERIA¦AIXETERIA¦AIXETES AFS | LEGIONEL·LA |  |  |  | ENS.PNC-05618 + PAC-07971.EP.PS1. | 8 | Aixetes AFS PS1 |  | 1 | [5 empty] | 2007-09-06 | [24 empty] | Polsador | [101 empty] | 2cdba6ef-2717-4e5a-8156-1fdcdc7f182f | a879b14a-1cfb-4d14-b9b6-bf9b50cd78f8
Lot 02 | PNC-05618 + PAC-07971 | PNC-05618 + PAC-07971 - FON-10.02.C | AIXETES AFS | 10.02.C | APARELLS SANITARIS I AIXETERIA¦AIXETERIA¦AIXETES AFS | LEGIONEL·LA |  |  |  | ENS.PNC-05618 + PAC-07971.EP.PS2. | 1 | Aixetes AFS PS2 |  | 1 | [5 empty] | 2007-09-06 | [24 empty] | Polsador | [101 empty] | 2cdba6ef-2717-4e5a-8156-1fdcdc7f182f | bfbc4eba-9ed1-4a56-a0f8-f830e45019eb
Lot 02 | PNC-05618 + PAC-07971 | PNC-05618 + PAC-07971 - FON-34.02 | INSTAL·LACIÓ ACS | 34.02 | INSTAL·LACIONS¦INSTAL·LACIÓ ACS | LEGIONEL·LA |  |  |  | ENS.PNC-05618 + PAC-07971. | 1 | Instal·lació ACS |  | 1 | [5 empty] | 2007-09-06 | [9 empty] | > 70 kW | [116 empty] | 56356337-fcc4-4f26-8d77-ecea365dfafc | c1d152a4-d430-4828-af3d-9928a73b03b0
Lot 02 | PNC-05618 + PAC-07971 | PNC-05618 + PAC-07971 - GAS-06.04.A | GAS | 41.07.A | SISTEMA DE CONTROL¦CENTRALS DE DETECCIÓ¦GAS | GAS COMBUSTIBLE |  |  |  | ENS.PNC-05618 + PAC-07971.EP.P0.SC. | 1 | Central detecció de gas sala calderes infantil |  | 1 | [5 empty] | 2007-10-18 | [126 empty] | bee149c1-e837-4e6d-ab9f-222390761e73 | 757a971c-e26d-4538-93ca-0e835510130b
Lot 02 | PNC-05618 + PAC-07971 | PNC-05618 + PAC-07971 - GAS-06.04.A | GAS | 41.07.A | SISTEMA DE CONTROL¦CENTRALS DE DETECCIÓ¦GAS | GAS COMBUSTIBLE |  |  |  | ENS.PNC-05618 + PAC-07971.EP.PS1.SC1. | 1 | Central detecció de gas sala calderes primaria |  | 1 | [5 empty] | 2007-10-18 | [126 empty] | bee149c1-e837-4e6d-ab9f-222390761e73 | 32246434-5c6c-4a49-9281-352e23bf3831
Lot 02 | PNC-05618 + PAC-07971 | PNC-05618 + PAC-07971 - GAS-34.04 | INSTAL·LACIÓ GAS | 34.04 | INSTAL·LACIONS¦INSTAL·LACIÓ GAS | GAS COMBUSTIBLE |  |  |  | ENS.PNC-05618 + PAC-07971. | 1 | Instal·lació de gas GN | D204/105600/07 | 1 | [5 empty] | 2007-10-18 | [126 empty] | b710ed1b-918e-4971-b4b3-010a56b65723 | 7d29b70e-ba1c-49b0-8968-1b833c06631c
Lot 02 | PNC-05618 + PAC-07971 | PNC-05618 + PAC-07971 - PRO-03.01 | GRUPS DE PRESSIÓ CONTRAINCENDIS | 03.01 | BOMBES I GRUPS DE PRESSIÓ¦GRUPS DE PRESSIÓ CONTRAINCENDIS | PROTECCIÓ CONTRA INCENDIS |  |  |  | ENS.PNC-05618 + PAC-07971.EP.PS1.SP. | 1 | Grup pressió contraincendis |  | 1 | [5 empty] | 2007-09-06 |  |  |  | Motor diesel + Bomba Jockey | [70 empty] | 0 | 1 | Minsel | 381 | 3.3 | 0 | Saci | Multinox-N 80/60T | 3.3 | 0 |  |  | 0 | 1 | [38 empty] | c79ad171-999d-42c4-ba76-378892bd1ae8 | 3a4ba3a6-acf1-43ae-938f-311709bc85f9
Lot 02 | PNC-05618 + PAC-07971 | PNC-05618 + PAC-07971 - PRO-04.06 | DIPÒSIT INCENDIS | 04.06 | FLUIDS I GASOS¦DIPÒSIT INCENDIS | LEGIONEL·LA |  |  |  | ENS.PNC-05618 + PAC-07971.UB.EXT1. | 1 | Dipòsit incendi |  | 1 | [5 empty] | 2007-09-06 | [21 empty] | 12 | [104 empty] | d2aa10ae-550d-490e-8e9d-ae56e1f907e2 | 6cb9129e-03ee-470e-8dba-7f77f0800ed8
Lot 02 | PNC-05618 + PAC-07971 | PNC-05618 + PAC-07971 - PRO-11.01 | DETECTORS PCI | 11.01 | CONTRAINCENDIS¦DETECTORS | PROTECCIÓ CONTRA INCENDIS |  |  |  | ENS.PNC-05618 + PAC-07971.EP.P0. | 6 | Detector fums P0 |  | 1 | [5 empty] | 2007-09-06 | [40 empty] | Òptic fums | [85 empty] | dd2dd7cc-fab5-4a7f-9d07-e175a9fd6fcd | 5d87f426-4d02-4286-b6c2-06cad760f7be
Lot 02 | PNC-05618 + PAC-07971 | PNC-05618 + PAC-07971 - PRO-11.01 | DETECTORS PCI | 11.01 | CONTRAINCENDIS¦DETECTORS | PROTECCIÓ CONTRA INCENDIS |  |  |  | ENS.PNC-05618 + PAC-07971.EP.PS1. | 1 | Detector fums PS1 |  | 1 | [5 empty] | 2007-09-06 | [40 empty] | Òptic fums | [85 empty] | dd2dd7cc-fab5-4a7f-9d07-e175a9fd6fcd | 17ddb9c6-87b9-4271-aafb-518f2475438a
Lot 02 | PNC-05618 + PAC-07971 | PNC-05618 + PAC-07971 - PRO-11.01 | DETECTORS PCI | 11.01 | CONTRAINCENDIS¦DETECTORS | PROTECCIÓ CONTRA INCENDIS |  |  |  | ENS.PNC-05618 + PAC-07971.EP.PS2. | 1 | Detector fums PS2 |  | 1 | [5 empty] | 2007-09-06 | [40 empty] | Òptic fums | [85 empty] | dd2dd7cc-fab5-4a7f-9d07-e175a9fd6fcd | fe0346aa-dc50-44ad-bb21-34ddde6d2bee
Lot 02 | PNC-05618 + PAC-07971 | PNC-05618 + PAC-07971 - PRO-11.03 | PULSADORS D'ALARMA PCI | 11.03 | CONTRAINCENDIS¦PULSADORS D'ALARMA | PROTECCIÓ CONTRA INCENDIS |  |  |  | ENS.PNC-05618 + PAC-07971.EP.P0. | 4 | Pulsador d'alarma P0 |  | 1 | [5 empty] | 2007-09-06 | [126 empty] | 8e794b99-025e-4403-a8d6-38be8244e119 | 55b93dda-785a-4335-a17b-5492482e31c7
Lot 02 | PNC-05618 + PAC-07971 | PNC-05618 + PAC-07971 - PRO-11.03 | PULSADORS D'ALARMA PCI | 11.03 | CONTRAINCENDIS¦PULSADORS D'ALARMA | PROTECCIÓ CONTRA INCENDIS |  |  |  | ENS.PNC-05618 + PAC-07971.EP.P1. | 2 | Pulsador d'alarma P1 |  | 1 | [5 empty] | 2007-09-06 | [126 empty] | 8e794b99-025e-4403-a8d6-38be8244e119 | d8d07636-7c18-4ea4-b085-a6ceb3abe206
Lot 02 | PNC-05618 + PAC-07971 | PNC-05618 + PAC-07971 - PRO-11.03 | PULSADORS D'ALARMA PCI | 11.03 | CONTRAINCENDIS¦PULSADORS D'ALARMA | PROTECCIÓ CONTRA INCENDIS |  |  |  | ENS.PNC-05618 + PAC-07971.EP.PS1. | 1 | Pulsador d'alarma PS1 |  | 1 | [5 empty] | 2007-09-06 | [126 empty] | 8e794b99-025e-4403-a8d6-38be8244e119 | da9cb566-4d7b-46c0-9dbe-a8a9d92d79ff
Lot 02 | PNC-05618 + PAC-07971 | PNC-05618 + PAC-07971 - PRO-11.03 | PULSADORS D'ALARMA PCI | 11.03 | CONTRAINCENDIS¦PULSADORS D'ALARMA | PROTECCIÓ CONTRA INCENDIS |  |  |  | ENS.PNC-05618 + PAC-07971.EP.PS2. | 2 | Pulsador d'alarma PS2 |  | 1 | [5 empty] | 2007-09-06 | [126 empty] | 8e794b99-025e-4403-a8d6-38be8244e119 | 71130a54-29ad-4640-a1dc-756963314dd9
Lot 02 | PNC-05618 + PAC-07971 | PNC-05618 + PAC-07971 - PRO-11.04 | SIRENES ALARMES PCI | 11.04 | CONTRAINCENDIS¦SIRENES ALARMES | PROTECCIÓ CONTRA INCENDIS |  |  |  | ENS.PNC-05618 + PAC-07971.EP.P0. | 5 | Sirena alarma contraincendis P0 |  | 1 | [5 empty] | 2007-09-06 | [126 empty] | dfb60302-72f9-4605-94d6-a6320d573d9b | cfd567a3-75f0-4131-a8b0-7cb9dac7c41b
Lot 02 | PNC-05618 + PAC-07971 | PNC-05618 + PAC-07971 - PRO-11.04 | SIRENES ALARMES PCI | 11.04 | CONTRAINCENDIS¦SIRENES ALARMES | PROTECCIÓ CONTRA INCENDIS |  |  |  | ENS.PNC-05618 + PAC-07971.EP.P1. | 2 | Sirena alarma contraincendis P1 |  | 1 | [5 empty] | 2007-09-06 | [126 empty] | dfb60302-72f9-4605-94d6-a6320d573d9b | 56a78889-cfd9-4a58-9e87-b58ed004e7ff
Lot 02 | PNC-05618 + PAC-07971 | PNC-05618 + PAC-07971 - PRO-11.04 | SIRENES ALARMES PCI | 11.04 | CONTRAINCENDIS¦SIRENES ALARMES | PROTECCIÓ CONTRA INCENDIS |  |  |  | ENS.PNC-05618 + PAC-07971.EP.PS1. | 1 | Sirena alarma contraincendis PS1 |  | 1 | [5 empty] | 2007-09-06 | [126 empty] | dfb60302-72f9-4605-94d6-a6320d573d9b | 935ff28b-deff-4f83-9d79-b7e1600fde72
Lot 02 | PNC-05618 + PAC-07971 | PNC-05618 + PAC-07971 - PRO-11.04 | SIRENES ALARMES PCI | 11.04 | CONTRAINCENDIS¦SIRENES ALARMES | PROTECCIÓ CONTRA INCENDIS |  |  |  | ENS.PNC-05618 + PAC-07971.EP.PS2. | 2 | Sirena alarma contraincendis PS2 |  | 1 | [5 empty] | 2007-09-06 | [126 empty] | dfb60302-72f9-4605-94d6-a6320d573d9b | 37e23c45-b448-45f3-8716-3288c89a026a
Lot 02 | PNC-05618 + PAC-07971 | PNC-05618 + PAC-07971 - PRO-11.06 | CENTRALS DETECCIÓ PCI | 11.06 | CONTRAINCENDIS¦CENTRALS DETECCIÓ | PROTECCIÓ CONTRA INCENDIS |  |  |  | ENS.PNC-05618 + PAC-07971.EP.P0.CON1. | 1 | Centraleta detecció incendis |  | 1 |  | Paradox | Hellas Matrix | 2008R00a0 |  | 2007-09-06 | [126 empty] | 2c2b2157-ef89-4300-92a1-4ab1bf9532d3 | 78685de0-3eec-4ea2-a343-373e269b14ae
Lot 02 | PNC-05618 + PAC-07971 | PNC-05618 + PAC-07971 - PRO-11.07 | BIE | 11.07 | CONTRAINCENDIS¦EQUIPS MÀNEGA | PROTECCIÓ CONTRA INCENDIS |  |  |  | ENS.PNC-05618 + PAC-07971.EP.P0.PAS1. | 1 | BIE 5 passadis infantil P0 | 932 | 1 | [5 empty] | 2007-09-06 |  |  |  | descripción de materiales, medidas y puntos interesantes del equipo. | [122 empty] | a5a1de65-5b64-45cf-83a9-5ae595cd7ea9 | 28f3b684-9d02-467d-9733-346d5939589e
Lot 02 | PNC-05618 + PAC-07971 | PNC-05618 + PAC-07971 - PRO-11.07 | BIE | 11.07 | CONTRAINCENDIS¦EQUIPS MÀNEGA | PROTECCIÓ CONTRA INCENDIS |  |  |  | ENS.PNC-05618 + PAC-07971.EP.P0.PAS2. | 1 | BIE 4 passadis P0 - zona despatxos | 931 | 1 | [5 empty] | 2007-09-06 |  |  |  | descripción de materiales, medidas y puntos interesantes del equipo. | [122 empty] | a5a1de65-5b64-45cf-83a9-5ae595cd7ea9 | 3e49e42d-1043-4a1e-8a05-8f1a0a628a91
Lot 02 | PNC-05618 + PAC-07971 | PNC-05618 + PAC-07971 - PRO-11.07 | BIE | 11.07 | CONTRAINCENDIS¦EQUIPS MÀNEGA | PROTECCIÓ CONTRA INCENDIS |  |  |  | ENS.PNC-05618 + PAC-07971.EP.P0.PAS3. | 1 | BIE 3 passadis P0 - zona menjador | 930 | 1 | [5 empty] | 2007-09-06 |  |  |  | descripción de materiales, medidas y puntos interesantes del equipo. | [122 empty] | a5a1de65-5b64-45cf-83a9-5ae595cd7ea9 | a7fee3c4-9d6c-46aa-b7ee-19ff048b1675
Lot 02 | PNC-05618 + PAC-07971 | PNC-05618 + PAC-07971 - PRO-11.07 | BIE | 11.07 | CONTRAINCENDIS¦EQUIPS MÀNEGA | PROTECCIÓ CONTRA INCENDIS |  |  |  | ENS.PNC-05618 + PAC-07971.EP.P1.PAS. | 1 | BIE 1 passadis P1 | 928 | 1 | [5 empty] | 2007-09-06 |  |  |  | descripción de materiales, medidas y puntos interesantes del equipo. | [122 empty] | a5a1de65-5b64-45cf-83a9-5ae595cd7ea9 | be86f44d-bb59-4063-89b0-ed9e3066d3ca
Lot 02 | PNC-05618 + PAC-07971 | PNC-05618 + PAC-07971 - PRO-11.07 | BIE | 11.07 | CONTRAINCENDIS¦EQUIPS MÀNEGA | PROTECCIÓ CONTRA INCENDIS |  |  |  | ENS.PNC-05618 + PAC-07971.EP.P1.PAS. | 1 | BIE 2 passadis P1 | 929 | 1 | [5 empty] | 2007-09-06 |  |  |  | descripción de materiales, medidas y puntos interesantes del equipo. | [122 empty] | a5a1de65-5b64-45cf-83a9-5ae595cd7ea9 | c80810f4-d851-492a-8425-2a6581a3d5bc
Lot 02 | PNC-05618 + PAC-07971 | PNC-05618 + PAC-07971 - PRO-11.07 | BIE | 11.07 | CONTRAINCENDIS¦EQUIPS MÀNEGA | PROTECCIÓ CONTRA INCENDIS |  |  |  | ENS.PNC-05618 + PAC-07971.EP.PS1.VEST. | 1 | BIE 6 sortida pati PS1 | 934 | 1 | [5 empty] | 2007-09-06 |  |  |  | descripción de materiales, medidas y puntos interesantes del equipo. | [122 empty] | a5a1de65-5b64-45cf-83a9-5ae595cd7ea9 | 799b7f7c-c731-43e9-a39b-8937d0e85192
Lot 02 | PNC-05618 + PAC-07971 | PNC-05618 + PAC-07971 - PRO-11.07 | BIE | 11.07 | CONTRAINCENDIS¦EQUIPS MÀNEGA | PROTECCIÓ CONTRA INCENDIS |  |  |  | ENS.PNC-05618 + PAC-07971.EP.PS2.SG. | 1 | BIE 7 gimnàs | 935 | 1 | [5 empty] | 2007-09-06 |  |  |  | descripción de materiales, medidas y puntos interesantes del equipo. | [122 empty] | a5a1de65-5b64-45cf-83a9-5ae595cd7ea9 | a9946d18-5908-4bf7-a06a-cf2a4c1c800c
Lot 02 | PNC-05618 + PAC-07971 | PNC-05618 + PAC-07971 - PRO-11.09 | EXTINTOR | 11.09 | CONTRAINCENDIS¦EXTINTOR | PROTECCIÓ CONTRA INCENDIS |  |  |  | ENS.PNC-05618 + PAC-07971.EP.P0.C. | 1 | Extintor 24 cuina | 7024 | 1 | [5 empty] | 2007-09-06 | [42 empty] | Pols seca | 6 | [82 empty] | 50e611f5-6744-4bfc-b5e4-21a129c102a7 | bb3e487f-7158-4e91-a049-2958045d4544
Lot 02 | PNC-05618 + PAC-07971 | PNC-05618 + PAC-07971 - PRO-11.09 | EXTINTOR | 11.09 | CONTRAINCENDIS¦EXTINTOR | PROTECCIÓ CONTRA INCENDIS |  |  |  | ENS.PNC-05618 + PAC-07971.EP.P0.C. | 1 | Extintor 25 cuina | 387 | 1 | [5 empty] | 2007-09-06 | [42 empty] | Anhídrid carbònic | 5 | [82 empty] | 50e611f5-6744-4bfc-b5e4-21a129c102a7 | d8dd1783-73fc-4586-b5ac-c35f649af63b
Lot 02 | PNC-05618 + PAC-07971 | PNC-05618 + PAC-07971 - PRO-11.09 | EXTINTOR | 11.09 | CONTRAINCENDIS¦EXTINTOR | PROTECCIÓ CONTRA INCENDIS |  |  |  | ENS.PNC-05618 + PAC-07971.EP.P0.MEN. | 1 | Extintor 23 menjador | 7023 | 1 | [5 empty] | 2007-09-06 | [42 empty] | Pols seca | 6 | [82 empty] | 50e611f5-6744-4bfc-b5e4-21a129c102a7 | 6043eee6-a9b5-459c-a4a8-8a6c88f08129
Lot 02 | PNC-05618 + PAC-07971 | PNC-05618 + PAC-07971 - PRO-11.09 | EXTINTOR | 11.09 | CONTRAINCENDIS¦EXTINTOR | PROTECCIÓ CONTRA INCENDIS |  |  |  | ENS.PNC-05618 + PAC-07971.EP.P0.PAS1. | 1 | Extintor 18 passadis infantil P0 | 2506616 | 1 | [5 empty] | 2007-09-06 | [42 empty] | Pols seca | 6 | [82 empty] | 50e611f5-6744-4bfc-b5e4-21a129c102a7 | 85ad87dd-806e-4833-a163-b638e5f81c4c
Lot 02 | PNC-05618 + PAC-07971 | PNC-05618 + PAC-07971 - PRO-11.09 | EXTINTOR | 11.09 | CONTRAINCENDIS¦EXTINTOR | PROTECCIÓ CONTRA INCENDIS |  |  |  | ENS.PNC-05618 + PAC-07971.EP.P0.PAS1. | 1 | Extintor 19 passadis infantil P0 | 6000 | 1 | [5 empty] | 2007-09-06 | [42 empty] | Pols seca | 6 | [82 empty] | 50e611f5-6744-4bfc-b5e4-21a129c102a7 | 3f4e7c97-3020-4010-8713-7d914cd650b7
Lot 02 | PNC-05618 + PAC-07971 | PNC-05618 + PAC-07971 - PRO-11.09 | EXTINTOR | 11.09 | CONTRAINCENDIS¦EXTINTOR | PROTECCIÓ CONTRA INCENDIS |  |  |  | ENS.PNC-05618 + PAC-07971.EP.P0.PAS1. | 1 | Extintor 20 passadis infantil P0 | 352 | 1 | [5 empty] | 2007-09-06 | [42 empty] | Pols seca | 6 | [82 empty] | 50e611f5-6744-4bfc-b5e4-21a129c102a7 | 12d34369-fe8c-475c-9f5c-29fe6b83ef22
Lot 02 | PNC-05618 + PAC-07971 | PNC-05618 + PAC-07971 - PRO-11.09 | EXTINTOR | 11.09 | CONTRAINCENDIS¦EXTINTOR | PROTECCIÓ CONTRA INCENDIS |  |  |  | ENS.PNC-05618 + PAC-07971.EP.P0.PAS2. | 1 | Extintor 14 passadis P0 | 7015 | 1 | [5 empty] | 2007-09-06 | [42 empty] | Pols seca | 6 | [82 empty] | 50e611f5-6744-4bfc-b5e4-21a129c102a7 | d3812667-e20b-43ad-8fa4-7512a5b1bfc6
Lot 02 | PNC-05618 + PAC-07971 | PNC-05618 + PAC-07971 - PRO-11.09 | EXTINTOR | 11.09 | CONTRAINCENDIS¦EXTINTOR | PROTECCIÓ CONTRA INCENDIS |  |  |  | ENS.PNC-05618 + PAC-07971.EP.P0.PAS2. | 1 | Extintor 15 passadis P0 | 392 | 1 | [5 empty] | 2007-09-06 | [42 empty] | Anhídrid carbònic | 5 | [82 empty] | 50e611f5-6744-4bfc-b5e4-21a129c102a7 | 05d3e78d-442e-496e-99f6-d5014da6813e
Lot 02 | PNC-05618 + PAC-07971 | PNC-05618 + PAC-07971 - PRO-11.09 | EXTINTOR | 11.09 | CONTRAINCENDIS¦EXTINTOR | PROTECCIÓ CONTRA INCENDIS |  |  |  | ENS.PNC-05618 + PAC-07971.EP.P0.PAS2. | 1 | Extintor 16 entrada P0 | 1167978 | 1 | [5 empty] | 2007-09-06 | [42 empty] | Anhídrid carbònic | 5 | [82 empty] | 50e611f5-6744-4bfc-b5e4-21a129c102a7 | 92e42677-b1f1-4903-bd4e-1a528db15d3c
Lot 02 | PNC-05618 + PAC-07971 | PNC-05618 + PAC-07971 - PRO-11.09 | EXTINTOR | 11.09 | CONTRAINCENDIS¦EXTINTOR | PROTECCIÓ CONTRA INCENDIS |  |  |  | ENS.PNC-05618 + PAC-07971.EP.P0.PAS2. | 1 | Extintor 17 entrada P0 | 1393 | 1 | [5 empty] | 2007-09-06 | [42 empty] | Pols seca | 6 | [82 empty] | 50e611f5-6744-4bfc-b5e4-21a129c102a7 | 1da9cc08-99dc-401d-b6ac-f99f8bd21a87
Lot 02 | PNC-05618 + PAC-07971 | PNC-05618 + PAC-07971 - PRO-11.09 | EXTINTOR | 11.09 | CONTRAINCENDIS¦EXTINTOR | PROTECCIÓ CONTRA INCENDIS |  |  |  | ENS.PNC-05618 + PAC-07971.EP.P0.PAS3. | 1 | Extintor 10 passadis P0 | 7012 | 1 | [5 empty] | 2007-09-06 | [42 empty] | Pols seca | 6 | [82 empty] | 50e611f5-6744-4bfc-b5e4-21a129c102a7 | f0d9035e-dbdf-4c72-bb25-eb774ac35ac8
Lot 02 | PNC-05618 + PAC-07971 | PNC-05618 + PAC-07971 - PRO-11.09 | EXTINTOR | 11.09 | CONTRAINCENDIS¦EXTINTOR | PROTECCIÓ CONTRA INCENDIS |  |  |  | ENS.PNC-05618 + PAC-07971.EP.P0.PAS3. | 1 | Extintor 11 passadis P0 | 394 | 1 | [5 empty] | 2007-09-06 | [42 empty] | Anhídrid carbònic | 5 | [82 empty] | 50e611f5-6744-4bfc-b5e4-21a129c102a7 | c9e01ed5-1d2c-4991-a72d-b07d64d861e0
Lot 02 | PNC-05618 + PAC-07971 | PNC-05618 + PAC-07971 - PRO-11.09 | EXTINTOR | 11.09 | CONTRAINCENDIS¦EXTINTOR | PROTECCIÓ CONTRA INCENDIS |  |  |  | ENS.PNC-05618 + PAC-07971.EP.P0.PAS3. | 1 | Extintor 12 passadis P0 | 7008 | 1 | [5 empty] | 2007-09-06 | [42 empty] | Pols seca | 6 | [82 empty] | 50e611f5-6744-4bfc-b5e4-21a129c102a7 | 18b0a4d7-10a9-46c2-b6ea-ecf4518417bc
Lot 02 | PNC-05618 + PAC-07971 | PNC-05618 + PAC-07971 - PRO-11.09 | EXTINTOR | 11.09 | CONTRAINCENDIS¦EXTINTOR | PROTECCIÓ CONTRA INCENDIS |  |  |  | ENS.PNC-05618 + PAC-07971.EP.P0.PAS3. | 1 | Extintor 9 passadis P0 | 7013 | 1 | [5 empty] | 2007-09-06 | [42 empty] | Pols seca | 6 | [82 empty] | 50e611f5-6744-4bfc-b5e4-21a129c102a7 | 0d65ce47-eee0-45ea-9630-140977d5e11a
Lot 02 | PNC-05618 + PAC-07971 | PNC-05618 + PAC-07971 - PRO-11.09 | EXTINTOR | 11.09 | CONTRAINCENDIS¦EXTINTOR | PROTECCIÓ CONTRA INCENDIS |  |  |  | ENS.PNC-05618 + PAC-07971.EP.P0.SC. | 1 | Extintor 21 calderes | 1087516 | 1 | [5 empty] | 2007-09-06 | [42 empty] | Anhídrid carbònic | 5 | [82 empty] | 50e611f5-6744-4bfc-b5e4-21a129c102a7 | 4b8833ef-27c0-40c4-a27e-b1406b49c362
Lot 02 | PNC-05618 + PAC-07971 | PNC-05618 + PAC-07971 - PRO-11.09 | EXTINTOR | 11.09 | CONTRAINCENDIS¦EXTINTOR | PROTECCIÓ CONTRA INCENDIS |  |  |  | ENS.PNC-05618 + PAC-07971.EP.P0.SC. | 1 | Extintor 22 calderes | 2967342 | 1 | [5 empty] | 2007-09-06 | [42 empty] | Pols seca | 6 | [82 empty] | 50e611f5-6744-4bfc-b5e4-21a129c102a7 | 13c89e99-29b5-4c81-99c6-f7a03a828d86
Lot 02 | PNC-05618 + PAC-07971 | PNC-05618 + PAC-07971 - PRO-11.09 | EXTINTOR | 11.09 | CONTRAINCENDIS¦EXTINTOR | PROTECCIÓ CONTRA INCENDIS |  |  |  | ENS.PNC-05618 + PAC-07971.EP.P0.SPROF. | 1 | Extintor 13 quadre professors P0 | 379 | 1 | [5 empty] | 2007-09-06 | [42 empty] | Anhídrid carbònic | 5 | [82 empty] | 50e611f5-6744-4bfc-b5e4-21a129c102a7 | 4706281e-1635-4b82-b458-16695a51506a
Lot 02 | PNC-05618 + PAC-07971 | PNC-05618 + PAC-07971 - PRO-11.09 | EXTINTOR | 11.09 | CONTRAINCENDIS¦EXTINTOR | PROTECCIÓ CONTRA INCENDIS |  |  |  | ENS.PNC-05618 + PAC-07971.EP.P1.PAS. | 1 | Extintor 1 passadis P1 | 7017 | 1 | [5 empty] | 2007-09-06 | [42 empty] | Pols seca | 6 | [82 empty] | 50e611f5-6744-4bfc-b5e4-21a129c102a7 | 1f2cb3f9-3902-490f-975e-46a4c2c49e82
Lot 02 | PNC-05618 + PAC-07971 | PNC-05618 + PAC-07971 - PRO-11.09 | EXTINTOR | 11.09 | CONTRAINCENDIS¦EXTINTOR | PROTECCIÓ CONTRA INCENDIS |  |  |  | ENS.PNC-05618 + PAC-07971.EP.P1.PAS. | 1 | Extintor 2 passadis P1 | 7005 | 1 | [5 empty] | 2007-09-06 | [42 empty] | Pols seca | 6 | [82 empty] | 50e611f5-6744-4bfc-b5e4-21a129c102a7 | fcd4dd64-ee6a-44b6-8f47-026ca1473b3c
Lot 02 | PNC-05618 + PAC-07971 | PNC-05618 + PAC-07971 - PRO-11.09 | EXTINTOR | 11.09 | CONTRAINCENDIS¦EXTINTOR | PROTECCIÓ CONTRA INCENDIS |  |  |  | ENS.PNC-05618 + PAC-07971.EP.P1.PAS. | 1 | Extintor 3 passadis P1 | 383 | 1 | [5 empty] | 2007-09-06 | [42 empty] | Anhídrid carbònic | 5 | [82 empty] | 50e611f5-6744-4bfc-b5e4-21a129c102a7 | 5d4d6d0e-fe45-4120-a0fa-f80cbf249990
Lot 02 | PNC-05618 + PAC-07971 | PNC-05618 + PAC-07971 - PRO-11.09 | EXTINTOR | 11.09 | CONTRAINCENDIS¦EXTINTOR | PROTECCIÓ CONTRA INCENDIS |  |  |  | ENS.PNC-05618 + PAC-07971.EP.P1.PAS. | 1 | Extintor 4 passadis P1 | 7022 | 1 | [5 empty] | 2007-09-06 | [42 empty] | Pols seca | 6 | [82 empty] | 50e611f5-6744-4bfc-b5e4-21a129c102a7 | a8069456-d1f4-4509-8176-5ac3a244684b
Lot 02 | PNC-05618 + PAC-07971 | PNC-05618 + PAC-07971 - PRO-11.09 | EXTINTOR | 11.09 | CONTRAINCENDIS¦EXTINTOR | PROTECCIÓ CONTRA INCENDIS |  |  |  | ENS.PNC-05618 + PAC-07971.EP.P1.PAS. | 1 | Extintor 5 passadis P1 | 7021 | 1 | [5 empty] | 2007-09-06 | [42 empty] | Pols seca | 6 | [82 empty] | 50e611f5-6744-4bfc-b5e4-21a129c102a7 | a6f54e8f-f026-4cc1-a52d-fa607d77e3e0
Lot 02 | PNC-05618 + PAC-07971 | PNC-05618 + PAC-07971 - PRO-11.09 | EXTINTOR | 11.09 | CONTRAINCENDIS¦EXTINTOR | PROTECCIÓ CONTRA INCENDIS |  |  |  | ENS.PNC-05618 + PAC-07971.EP.P1.PAS. | 1 | Extintor 6 passadis P1 | 344 | 1 | [5 empty] | 2007-09-06 | [42 empty] | Anhídrid carbònic | 5 | [82 empty] | 50e611f5-6744-4bfc-b5e4-21a129c102a7 | c0232036-b30a-4019-b86f-1896345a320c
Lot 02 | PNC-05618 + PAC-07971 | PNC-05618 + PAC-07971 - PRO-11.09 | EXTINTOR | 11.09 | CONTRAINCENDIS¦EXTINTOR | PROTECCIÓ CONTRA INCENDIS |  |  |  | ENS.PNC-05618 + PAC-07971.EP.P1.PAS. | 1 | Extintor 7 passadis P1 | 7016 | 1 | [5 empty] | 2007-09-06 | [42 empty] | Pols seca | 6 | [82 empty] | 50e611f5-6744-4bfc-b5e4-21a129c102a7 | c6390a49-9efb-4674-a575-7abf538d83c4
Lot 02 | PNC-05618 + PAC-07971 | PNC-05618 + PAC-07971 - PRO-11.09 | EXTINTOR | 11.09 | CONTRAINCENDIS¦EXTINTOR | PROTECCIÓ CONTRA INCENDIS |  |  |  | ENS.PNC-05618 + PAC-07971.EP.P1.PAS. | 1 | Extintor 8 passadis P1 | 378 | 1 | [5 empty] | 2007-09-06 | [42 empty] | Anhídrid carbònic | 5 | [82 empty] | 50e611f5-6744-4bfc-b5e4-21a129c102a7 | c20a7fb9-9452-4a7b-97dc-5b7885ab0d7a
Lot 02 | PNC-05618 + PAC-07971 | PNC-05618 + PAC-07971 - PRO-11.09 | EXTINTOR | 11.09 | CONTRAINCENDIS¦EXTINTOR | PROTECCIÓ CONTRA INCENDIS |  |  |  | ENS.PNC-05618 + PAC-07971.EP.PS1.SC1. | 1 | Extintor 29 calderes | 347 | 1 | [5 empty] | 2007-09-06 | [42 empty] | Anhídrid carbònic | 5 | [82 empty] | 50e611f5-6744-4bfc-b5e4-21a129c102a7 | 8dfcc3b4-774a-4124-adfb-b2926585afeb
Lot 02 | PNC-05618 + PAC-07971 | PNC-05618 + PAC-07971 - PRO-11.09 | EXTINTOR | 11.09 | CONTRAINCENDIS¦EXTINTOR | PROTECCIÓ CONTRA INCENDIS |  |  |  | ENS.PNC-05618 + PAC-07971.EP.PS1.SC1. | 1 | Extintor 30 calderes | 7018 | 1 | [5 empty] | 2007-09-06 | [42 empty] | Pols seca | 6 | [82 empty] | 50e611f5-6744-4bfc-b5e4-21a129c102a7 | 1f8a22e2-7405-47cf-9955-7abc8f65db49
Lot 02 | PNC-05618 + PAC-07971 | PNC-05618 + PAC-07971 - PRO-11.09 | EXTINTOR | 11.09 | CONTRAINCENDIS¦EXTINTOR | PROTECCIÓ CONTRA INCENDIS |  |  |  | ENS.PNC-05618 + PAC-07971.EP.PS1.SP. | 1 | Extintor 28 acumuladors | 386 | 1 | [5 empty] | 2007-09-06 | [42 empty] | Anhídrid carbònic | 5 | [82 empty] | 50e611f5-6744-4bfc-b5e4-21a129c102a7 | 2d960f4d-9753-4891-990b-fa69e0689ab0
Lot 02 | PNC-05618 + PAC-07971 | PNC-05618 + PAC-07971 - PRO-11.09 | EXTINTOR | 11.09 | CONTRAINCENDIS¦EXTINTOR | PROTECCIÓ CONTRA INCENDIS |  |  |  | ENS.PNC-05618 + PAC-07971.EP.PS1.VES1. | 1 | Extintor 31 WC PMR pati | 413412 | 1 | [5 empty] | 2007-09-06 | [42 empty] | Pols seca | 6 | [82 empty] | 50e611f5-6744-4bfc-b5e4-21a129c102a7 | f1e80640-7147-4a4c-b041-49724a9c279b
Lot 02 | PNC-05618 + PAC-07971 | PNC-05618 + PAC-07971 - PRO-11.09 | EXTINTOR | 11.09 | CONTRAINCENDIS¦EXTINTOR | PROTECCIÓ CONTRA INCENDIS |  |  |  | ENS.PNC-05618 + PAC-07971.EP.PS1.VEST. | 1 | Extintor 26 sortida pati PS1 | 7020 | 1 | [5 empty] | 2007-09-06 | [42 empty] | Pols seca | 6 | [82 empty] | 50e611f5-6744-4bfc-b5e4-21a129c102a7 | 84ae53bf-792a-4dcd-b28c-17823419b8b1
Lot 02 | PNC-05618 + PAC-07971 | PNC-05618 + PAC-07971 - PRO-11.09 | EXTINTOR | 11.09 | CONTRAINCENDIS¦EXTINTOR | PROTECCIÓ CONTRA INCENDIS |  |  |  | ENS.PNC-05618 + PAC-07971.EP.PS1.VEST. | 1 | Extintor 27 sortida pati PS1 | 397 | 1 | [5 empty] | 2007-09-06 | [42 empty] | Anhídrid carbònic | 5 | [82 empty] | 50e611f5-6744-4bfc-b5e4-21a129c102a7 | ae93d436-b92a-4122-b32a-84901f8572d8
Lot 02 | PNC-05618 + PAC-07971 | PNC-05618 + PAC-07971 - PRO-11.09 | EXTINTOR | 11.09 | CONTRAINCENDIS¦EXTINTOR | PROTECCIÓ CONTRA INCENDIS |  |  |  | ENS.PNC-05618 + PAC-07971.EP.PS2.M1. | 1 | Extintor 34 cuartet gimnàs | 311 | 1 | [5 empty] | 2007-09-06 | [42 empty] | Anhídrid carbònic | 5 | [82 empty] | 50e611f5-6744-4bfc-b5e4-21a129c102a7 | b343b4b6-e9b6-4594-ba43-75fd0e3f4e5b
Lot 02 | PNC-05618 + PAC-07971 | PNC-05618 + PAC-07971 - PRO-11.09 | EXTINTOR | 11.09 | CONTRAINCENDIS¦EXTINTOR | PROTECCIÓ CONTRA INCENDIS |  |  |  | ENS.PNC-05618 + PAC-07971.EP.PS2.M1. | 1 | Extintor 35 cuartet gimnàs | 10671 | 1 | [5 empty] | 2007-09-06 | [42 empty] | Pols seca | 6 | [82 empty] | 50e611f5-6744-4bfc-b5e4-21a129c102a7 | e7df3101-a9ed-4c87-86c2-9aefb7b44d90
Lot 02 | PNC-05618 + PAC-07971 | PNC-05618 + PAC-07971 - PRO-11.09 | EXTINTOR | 11.09 | CONTRAINCENDIS¦EXTINTOR | PROTECCIÓ CONTRA INCENDIS |  |  |  | ENS.PNC-05618 + PAC-07971.EP.PS2.M2. | 1 | Extintor 36 cuartet gimnàs | 7026 | 1 | [5 empty] | 2007-09-06 | [42 empty] | Pols seca | 6 | [82 empty] | 50e611f5-6744-4bfc-b5e4-21a129c102a7 | 8c7d65b1-8623-449b-bb53-187ecbbec3da
Lot 02 | PNC-05618 + PAC-07971 | PNC-05618 + PAC-07971 - PRO-11.09 | EXTINTOR | 11.09 | CONTRAINCENDIS¦EXTINTOR | PROTECCIÓ CONTRA INCENDIS |  |  |  | ENS.PNC-05618 + PAC-07971.EP.PS2.M2. | 1 | Extintor 37 cuartet gimnàs | 389 | 1 | [5 empty] | 2007-09-06 | [42 empty] | Anhídrid carbònic | 5 | [82 empty] | 50e611f5-6744-4bfc-b5e4-21a129c102a7 | eb56f6ba-aad1-4417-a414-6bd3160dc3ac
Lot 02 | PNC-05618 + PAC-07971 | PNC-05618 + PAC-07971 - PRO-11.09 | EXTINTOR | 11.09 | CONTRAINCENDIS¦EXTINTOR | PROTECCIÓ CONTRA INCENDIS |  |  |  | ENS.PNC-05618 + PAC-07971.EP.PS2.SG. | 1 | Extintor 32 gimnàs | 7014 | 1 | [5 empty] | 2007-09-06 | [42 empty] | Pols seca | 6 | [82 empty] | 50e611f5-6744-4bfc-b5e4-21a129c102a7 | 666a3dcb-d4c0-413c-bfc3-d4ff1dc6b436
Lot 02 | PNC-05618 + PAC-07971 | PNC-05618 + PAC-07971 - PRO-11.09 | EXTINTOR | 11.09 | CONTRAINCENDIS¦EXTINTOR | PROTECCIÓ CONTRA INCENDIS |  |  |  | ENS.PNC-05618 + PAC-07971.EP.PS2.SG. | 1 | Extintor 33 gimnàs | 339 | 1 | [5 empty] | 2007-09-06 | [42 empty] | Anhídrid carbònic | 5 | [82 empty] | 50e611f5-6744-4bfc-b5e4-21a129c102a7 | 4795ce6b-29ac-479f-99b5-2d963e0ef45c
Lot 02 | PNC-05618 + PAC-07971 | PNC-05618 + PAC-07971 - PRO-11.10.C | SISTEMA EXTINCIÓ PER ESCUMA FÍSICA | 11.10.C | CONTRAINCENDIS¦EXTINCIÓ AUTOMÀTICA¦ESCUMA FÍSICA | PROTECCIÓ CONTRA INCENDIS |  |  |  | ENS.PNC-05618 + PAC-07971.EP.P0.C. | 1 | Sistema extinció campana cuina |  | 1 | [5 empty] | 2007-09-06 |  |  |  | Sistema botelló campana cuina9LTS + ruixadors- Sistema ANSUL | [122 empty] | ed149ad7-13d3-4c64-8969-b85e89939aa3 | 0ce2fa1c-debe-449b-b60e-79b4910f4330
Lot 02 | PNC-05618 + PAC-07971 | PNC-05618 + PAC-07971 - PRO-34.05 | INSTAL·LACIÓ CONTRA INCENDIS | 34.05 | INSTAL·LACIONS¦INSTAL·LACIÓ CONTRA INCENDIS | PROTECCIÓ CONTRA INCENDIS |  |  |  | ENS.PNC-05618 + PAC-07971. | 1 | Instal·lació Contra Incendis |  | 1 | [5 empty] | 2007-09-06 | [126 empty] | 30e64c53-5ad9-4eaf-8a8f-a5706fb9ef3c | 124b8f96-76e0-419b-b7a4-8779af830317
Lot 02 | PNC-05618 + PAC-07971 | PNC-05618 + PAC-07971 - SAN-09.01 | XARXA DE SANEJAMENT | 09.01 | SANEJAMENT¦XARXA DE SANEJAMENT | SANEJAMENT |  |  |  | ENS.PNC-05618 + PAC-07971. | 1 | Xarxa sanejament fecals edifici |  | 1 | [5 empty] | 2007-09-06 |  |  |  | Xarxa fecals | [122 empty] | 93d95b4b-7c16-4cee-a8a0-72f3c0fd1cc4 | 9e599a96-6158-4362-b40d-125c4fbc0beb
Lot 02 | PNC-05618 + PAC-07971 | PNC-05618 + PAC-07971 - SAN-09.01 | XARXA DE SANEJAMENT | 09.01 | SANEJAMENT¦XARXA DE SANEJAMENT | SANEJAMENT |  |  |  | ENS.PNC-05618 + PAC-07971. | 1 | Xarxa sanejament pluvials edifici |  | 1 | [5 empty] | 2007-09-06 |  |  |  | Xarxa pluvials | [122 empty] | 93d95b4b-7c16-4cee-a8a0-72f3c0fd1cc4 | ce72e6f5-3659-4c1a-af12-c48177a13385
Lot 02 | PNC-05618 + PAC-07971 | PNC-05618 + PAC-07971 - SAN-09.03 | REIXES I ACCESSORIS | 09.03 | SANEJAMENT¦REIXES I ACCESSORIS | SANEJAMENT |  |  |  | ENS.PNC-05618 + PAC-07971.EP.P0. | 18 | Reixes i arquetes P0 |  | 1 | [5 empty] | 2007-09-06 | [126 empty] | e61aa35c-b904-41de-9cae-bd8744a1e386 | da59298e-9830-4276-860f-b7997c943a42
Lot 02 | PNC-05618 + PAC-07971 | PNC-05618 + PAC-07971 - SAN-09.03 | REIXES I ACCESSORIS | 09.03 | SANEJAMENT¦REIXES I ACCESSORIS | SANEJAMENT |  |  |  | ENS.PNC-05618 + PAC-07971.EP.P1. | 4 | Reixes i arquetes P1 |  | 1 | [5 empty] | 2007-09-06 | [126 empty] | e61aa35c-b904-41de-9cae-bd8744a1e386 | 7c6b2c36-3a3b-442b-bd6b-a7cf65ebee2f
Lot 02 | PNC-05618 + PAC-07971 | PNC-05618 + PAC-07971 - SAN-09.03 | REIXES I ACCESSORIS | 09.03 | SANEJAMENT¦REIXES I ACCESSORIS | SANEJAMENT |  |  |  | ENS.PNC-05618 + PAC-07971.EP.PC. | 13 | Reixes i arquetes PC |  | 1 | [5 empty] | 2007-09-06 | [126 empty] | e61aa35c-b904-41de-9cae-bd8744a1e386 | b27e3f6c-7f0f-4665-adf5-87f6c97c42fa
Lot 02 | PNC-05618 + PAC-07971 | PNC-05618 + PAC-07971 - SAN-09.03 | REIXES I ACCESSORIS | 09.03 | SANEJAMENT¦REIXES I ACCESSORIS | SANEJAMENT |  |  |  | ENS.PNC-05618 + PAC-07971.EP.PS1. | 10 | Reixes i arquetes PS1 |  | 1 | [5 empty] | 2007-09-06 | [126 empty] | e61aa35c-b904-41de-9cae-bd8744a1e386 | 27c338c0-08be-4b4a-99b4-24986800d915
Lot 02 | PNC-05618 + PAC-07971 | PNC-05618 + PAC-07971 - SAN-09.03 | REIXES I ACCESSORIS | 09.03 | SANEJAMENT¦REIXES I ACCESSORIS | SANEJAMENT |  |  |  | ENS.PNC-05618 + PAC-07971.EP.PS2. | 2 | Reixes i arquetes PS2 |  | 1 | [5 empty] | 2007-09-06 | [126 empty] | e61aa35c-b904-41de-9cae-bd8744a1e386 | 801919a8-7ca7-4a27-b5a1-56126971f8bb
Lot 02 | PNC-05618 + PAC-07971 | PNC-05618 + PAC-07971 - SAN-09.03 | REIXES I ACCESSORIS | 09.03 | SANEJAMENT¦REIXES I ACCESSORIS | SANEJAMENT |  |  |  | ENS.PNC-05618 + PAC-07971.UB. | 34 | Reixes i arquetes urbanització |  | 1 | [5 empty] | 2007-09-06 | [126 empty] | e61aa35c-b904-41de-9cae-bd8744a1e386 | 57751b7e-e174-4435-9ea5-b351650a2252
Lot 02 | PNC-05618 + PAC-07971 | PNC-05618 + PAC-07971 - SAN-09.04 | ARQUETA SEPARADORA D'OLIS | 09.04 | SANEJAMENT¦ARQUETA SEPARADORA D'OLIS | SANEJAMENT |  |  |  | ENS.PNC-05618 + PAC-07971.UB.PPE. | 1 | ARQUETA SEPARADORA D'OLIS |  | 1 | [5 empty] | 2007-09-06 | [126 empty] | 45d80303-9028-4606-a4ae-883fde7a2871 | 25d290ff-b350-4ae2-998d-a057f06ef7a1
Lot 02 | PNC-05618 + PAC-07971 | PNC-05618 + PAC-07971 - SEG-12.01.B.B | DETECTOR DE PRESÈNCIA PER BIVOLUMÈTRICS | 12.01.B.B | SEGURETAT¦DETECTORS¦PRESÈNCIA¦BIVOLUMÈTRICS | SEGURETAT |  |  |  | ENS.PNC-05618 + PAC-07971.EP.P0. | 5 | Detectors presència intrusió P0 EP |  | 1 | [5 empty] | 2007-09-06 | [46 empty] | 0 | [79 empty] | fbd69ffe-c3f0-421f-8915-1453301616ed | 93dc7612-b1ac-4b8b-9480-afc941dfc02f
Lot 02 | PNC-05618 + PAC-07971 | PNC-05618 + PAC-07971 - SEG-12.01.B.B | DETECTOR DE PRESÈNCIA PER BIVOLUMÈTRICS | 12.01.B.B | SEGURETAT¦DETECTORS¦PRESÈNCIA¦BIVOLUMÈTRICS | SEGURETAT |  |  |  | ENS.PNC-05618 + PAC-07971.EP.P1. | 9 | Detectors presència intrusió P1 EP |  | 1 | [5 empty] | 2007-09-06 | [46 empty] | 0 | [79 empty] | fbd69ffe-c3f0-421f-8915-1453301616ed | 8f6c2014-4734-41df-bd3c-0e5a4dde70f6
Lot 02 | PNC-05618 + PAC-07971 | PNC-05618 + PAC-07971 - SEG-12.01.B.B | DETECTOR DE PRESÈNCIA PER BIVOLUMÈTRICS | 12.01.B.B | SEGURETAT¦DETECTORS¦PRESÈNCIA¦BIVOLUMÈTRICS | SEGURETAT |  |  |  | ENS.PNC-05618 + PAC-07971.EP.PS1. | 2 | Detectors presència intrusió PS1 EP |  | 1 | [5 empty] | 2007-09-06 | [46 empty] | 0 | [79 empty] | fbd69ffe-c3f0-421f-8915-1453301616ed | 715f8730-fa0c-4edd-8148-6dc309d2cb9c
Lot 02 | PNC-05618 + PAC-07971 | PNC-05618 + PAC-07971 - SEG-12.01.B.B | DETECTOR DE PRESÈNCIA PER BIVOLUMÈTRICS | 12.01.B.B | SEGURETAT¦DETECTORS¦PRESÈNCIA¦BIVOLUMÈTRICS | SEGURETAT |  |  |  | ENS.PNC-05618 + PAC-07971.EP.PS2. | 2 | Detectors presència intrusió PS2 EP |  | 1 | [5 empty] | 2007-09-06 | [46 empty] | 0 | [79 empty] | fbd69ffe-c3f0-421f-8915-1453301616ed | c39a4f9e-be7c-44bb-ad43-7bc0ce8c512a
Lot 02 | PNC-05618 + PAC-07971 | PNC-05618 + PAC-07971 - SEG-12.03 | CENTRALS DE DETECCIÓ I ALARMA | 12.03 | SEGURETAT¦CENTRALS DE DETECCIÓ I ALARMA | SEGURETAT |  |  |  | ENS.PNC-05618 + PAC-07971.EP.P0.C. | 1 | Teclat d'intrusió - Cuina |  | 1 |  | Tecno Alarm | N/D | N/D |  | 2007-09-06 | [46 empty] | 0 | [79 empty] | 38f7435f-c0fa-4d24-97e5-746d87231a0e | 798a1fdd-4938-4cad-9fc0-b0d56a89dd67
Lot 02 | PNC-05618 + PAC-07971 | PNC-05618 + PAC-07971 - SEG-12.03 | CENTRALS DE DETECCIÓ I ALARMA | 12.03 | SEGURETAT¦CENTRALS DE DETECCIÓ I ALARMA | SEGURETAT |  |  |  | ENS.PNC-05618 + PAC-07971.EP.P0.CON1. | 1 | Central d'intrusió |  | 1 |  | Tecno Alarm | N/D | N/D |  | 2007-09-06 | [46 empty] | 0 | [79 empty] | 38f7435f-c0fa-4d24-97e5-746d87231a0e | 4d8ff1fc-85e9-47cd-be8f-c54eed1cdefe
Lot 02 | PNC-05618 + PAC-07971 | PNC-05618 + PAC-07971 - SEG-12.03 | CENTRALS DE DETECCIÓ I ALARMA | 12.03 | SEGURETAT¦CENTRALS DE DETECCIÓ I ALARMA | SEGURETAT |  |  |  | ENS.PNC-05618 + PAC-07971.EP.P0.CON1. | 1 | Teclat d'intrusió - Consergeria |  | 1 |  | Tecno Alarm | N/D | N/D |  | 2007-09-06 | [46 empty] | 0 | [79 empty] | 38f7435f-c0fa-4d24-97e5-746d87231a0e | 6a4cdb4f-5ed3-4d1d-99ab-8bdd53bfd0c9
Lot 02 | PNC-05618 + PAC-07971 | PNC-05618 + PAC-07971 - SEG-12.03 | CENTRALS DE DETECCIÓ I ALARMA | 12.03 | SEGURETAT¦CENTRALS DE DETECCIÓ I ALARMA | SEGURETAT |  |  |  | ENS.PNC-05618 + PAC-07971.EP.P0.SA. | 1 | Teclat d'intrusió - Ampa |  | 1 |  | Tecno Alarm | N/D | N/D |  | 2007-09-06 | [46 empty] | 0 | [79 empty] | 38f7435f-c0fa-4d24-97e5-746d87231a0e | ca5bc6d4-5e66-4d7d-93b7-804d681616db
Lot 02 | PNC-05618 + PAC-07971 | PNC-05618 + PAC-07971 - SEG-12.05 | SIRENES | 12.05 | SEGURETAT¦SIRENES | SEGURETAT |  |  |  | ENS.PNC-05618 + PAC-07971.EP.P0. | 3 | Sirenta intrussió P0 |  | 1 | [52 empty] | 0 | [79 empty] | 62d01c43-eba3-4ac4-8485-b86577d8db1f | 4d9afa71-be94-4f37-a436-68057ed03b72
Lot 02 | PNC-05618 + PAC-07971 | PNC-05618 + PAC-07971 - SEG-12.05 | SIRENES | 12.05 | SEGURETAT¦SIRENES | SEGURETAT |  |  |  | ENS.PNC-05618 + PAC-07971.EP.P1. | 2 | Sirenta intrussió P1 |  | 1 | [52 empty] | 0 | [79 empty] | 62d01c43-eba3-4ac4-8485-b86577d8db1f | df8444e3-9f01-4037-9c4d-43e9817ed901
Lot 02 | PNC-05618 + PAC-07971 | PNC-05618 + PAC-07971 - SEG-12.05 | SIRENES | 12.05 | SEGURETAT¦SIRENES | SEGURETAT |  |  |  | ENS.PNC-05618 + PAC-07971.EP.PS1. | 2 | Sirenta intrussió PS1 |  | 1 | [52 empty] | 0 | [79 empty] | 62d01c43-eba3-4ac4-8485-b86577d8db1f | 2b4a31a8-ba67-4a69-ba08-8252e6cb018f
Lot 02 | PNC-05618 + PAC-07971 | PNC-05618 + PAC-07971 - SEG-12.05 | SIRENES | 12.05 | SEGURETAT¦SIRENES | SEGURETAT |  |  |  | ENS.PNC-05618 + PAC-07971.EP.PS2. | 2 | Sirenta intrussió PS2 |  | 1 | [52 empty] | 0 | [79 empty] | 62d01c43-eba3-4ac4-8485-b86577d8db1f | bfedf958-e9cf-464d-8779-6f2d43979bd3
Lot 02 | PNC-05618 + PAC-07971 | PNC-05618 + PAC-07971 - SIE-40.02 | CONCENTRADOR DE DADES | 40.02 | SISTEMA INFORMACIÓ ENERGÈTICA¦CONCENTRADOR DE DADES | SIE |  |  |  | ENS.PNC-05618 + PAC-07971. | 1 | CONCENTRADOR DE DADES |  | 1 |  | DEXMA | Dexgate 1 | [129 empty] | 6d00556c-af81-4e86-ba3e-ca0d818d218b | 8042672e-24cb-4ef8-a6bd-6defacc9f206
Lot 02 | PNC-05618 + PAC-07971 | PNC-05618 + PAC-07971 - SIE-40.04.01 | COMPTADOR ELÈCTRIC | 40.04.01 | SISTEMA INFORMACIÓ ENERGÈTICA¦ELEMENTS DE CAMP¦COMPTADOR ELÈCTRIC | SIE |  |  |  | ENS.PNC-05618 + PAC-07971.UB.SQ. | 1 | Comptador elèctric EP |  | 1 |  | ACE 6000 Itrón | 662B1 | 018501156 |  | 2007-09-06 | [27 empty] | Bus propietari |  |  |  |  | Consergeria | [93 empty] | 1bdf2e1e-0c4b-4ed8-b92b-a46d9d2b4d6e | f2d6cfc0-513d-4a4a-9aea-4a44bbf7c826
Lot 02 | PNC-05618 + PAC-07971 | PNC-05618 + PAC-07971 - SIE-40.04.01 | COMPTADOR ELÈCTRIC | 40.04.01 | SISTEMA INFORMACIÓ ENERGÈTICA¦ELEMENTS DE CAMP¦COMPTADOR ELÈCTRIC | SIE |  |  |  | ENS.PNC-05618 + PAC-07971.UB.SQ. | 1 | Comptador elèctric solar |  | 1 |  | Circutor Cirwatt | 410-QA1A-90B-10 | 501215407 |  | 2007-09-06 | [27 empty] | Bus propietari |  |  |  |  | Consergeria | [93 empty] | 1bdf2e1e-0c4b-4ed8-b92b-a46d9d2b4d6e | 047b522a-3641-4ec3-a27c-eb1e100a3e9e
Lot 02 | PNC-05618 + PAC-07971 | PNC-05618 + PAC-07971 - SIE-40.04.02 | COMPTADOR GAS | 40.04.02 | SISTEMA INFORMACIÓ ENERGÈTICA¦ELEMENTS DE CAMP¦COMPTADOR GAS | SIE |  |  |  | ENS.PNC-05618 + PAC-07971.UB.SQ. | 1 | Comptador gas |  | 1 |  | Actaris | G4 | 63-09002280 |  | 2007-10-18 | [126 empty] | cb6ed79d-88a7-41d9-aa85-70c235483fcf | 8b131d8b-d5ec-49d8-bbb2-d5c4f44753bf
Lot 02 | PNC-05618 + PAC-07971 | PNC-05618 + PAC-07971 - SIE-40.04.04 | COMPTADOR AIGUA | 40.04.04 | SISTEMA INFORMACIÓ ENERGÈTICA¦ELEMENTS DE CAMP¦COMPTADOR AIGUA | SIE |  |  |  | ENS.PNC-05618 + PAC-07971.EP.P0.SC. | 1 | Comptador aigua SC |  | 1 |  | CONTHIDRA | CN6 |  |  | 2007-09-06 | [27 empty] | Bus propietari | [98 empty] | 39109cc4-c925-4bd6-abd4-72a711bd7f93 | 4d9bdc55-9662-40d5-9d4c-2b3d07dc20a2
Lot 02 | PNC-05618 + PAC-07971 | PNC-05618 + PAC-07971 - SIE-40.04.04 | COMPTADOR AIGUA | 40.04.04 | SISTEMA INFORMACIÓ ENERGÈTICA¦ELEMENTS DE CAMP¦COMPTADOR AIGUA | SIE |  |  |  | ENS.PNC-05618 + PAC-07971.EP.PS1.SC1. | 1 | Comptador aigua SC1 |  | 1 |  | CONTHIDRA | CU1515C | Q11FA000781 |  | 2007-09-06 | [27 empty] | Bus propietari | [98 empty] | 39109cc4-c925-4bd6-abd4-72a711bd7f93 | 781c9285-bc54-4134-b1ce-29db9e8241ff
Lot 02 | PNC-05618 + PAC-07971 | PNC-05618 + PAC-07971 - SIE-40.04.04 | COMPTADOR AIGUA | 40.04.04 | SISTEMA INFORMACIÓ ENERGÈTICA¦ELEMENTS DE CAMP¦COMPTADOR AIGUA | SIE |  |  |  | ENS.PNC-05618 + PAC-07971.UB.SQ. | 1 | Comptador aigua consum humà 1 |  | 1 |  | Elster | M170 | 5158680034 |  | 2007-09-06 | [27 empty] | Bus propietari | [98 empty] | 39109cc4-c925-4bd6-abd4-72a711bd7f93 | fb6f4339-3ed4-4849-a354-cc277bfbb6ea
Lot 02 | PNC-05618 + PAC-07971 | PNC-05618 + PAC-07971 - SIE-40.04.04 | COMPTADOR AIGUA | 40.04.04 | SISTEMA INFORMACIÓ ENERGÈTICA¦ELEMENTS DE CAMP¦COMPTADOR AIGUA | SIE |  |  |  | ENS.PNC-05618 + PAC-07971.UB.SQ. | 1 | Comptador aigua consum humà 2 |  | 1 |  | Elster | PAIB 3 | N/D |  | 2007-09-06 | [27 empty] | Bus propietari | [98 empty] | 39109cc4-c925-4bd6-abd4-72a711bd7f93 | cb12abd3-f2fa-45eb-b24d-4603661b2af7
Lot 02 | PNC-05618 + PAC-07971 | PNC-05618 + PAC-07971 - SIE-40.05 | INSTAL·LACIÓ SISTEMA INFORMACIÓ ENERGÈTICA | 40.05 | SISTEMA INFORMACIÓ ENERGÈTICA¦INSTAL·LACIÓ SISTEMA INFORMACIÓ ENERGÈTICA | SIE |  |  |  | ENS.PNC-05618 + PAC-07971. | 1 | Sistema Informació Energètica |  | 1 | [5 empty] | 2007-09-06 | [126 empty] | 597410f1-4001-4844-a5d7-c87350f945eb | 2dde151f-d668-451a-b046-bd018ecde79b
Lot 02 | PNC-05618 + PAC-07971 | PNC-05618 + PAC-07971 - SIS-41.05 | INSTAL·LACIÓ SISTEMA DE CONTROL | 41.05 | SISTEMA DE CONTROL¦INSTAL·LACIÓ SISTEMA DE CONTROL | SISTEMA DE CONTROL |  |  |  | ENS.PNC-05618 + PAC-07971. | 1 | Instal·lació Sistema de Control Calefacció i ACS |  | 1 | [5 empty] | 2019-10-06 | [47 empty] | Anual | [78 empty] | 5b8d60b6-39e6-4cd1-bd22-bcdd159a35e2 | bc1dd4f7-6d18-4693-9b08-802804f1aa17
Lot 02 | PNC-05618 + PAC-07971 | PNC-05618 + PAC-07971 - SOL-26.02.A | SISTEMA DE PLAQUES SOLARS | 26.02 | SOLAR TÈRMICA¦INSTAL·LACIÓ TÈRMICA SOLAR | SOLAR |  |  |  | ENS.PNC-05618 + PAC-07971.EP.PC. | 4 | Plaques solars tèrmiques |  | 1 | [5 empty] | 2007-09-06 |  |  |  | Viessmann Vistosol 200-F | [64 empty] | 20 | 9.2 | [56 empty] | 94964125-0a12-4176-bf64-be7410ba35df | ea1840ab-f0ef-49e5-8b7b-0c7296df6997
Lot 02 | PNC-05618 + PAC-07971 | PNC-05618 + PAC-07971 - SOL-26.03 | ACUMULADOR ACS SOLAR | 26.03 | SOLAR TÈRMICA¦ACUMULADOR ACS SOLAR TÈRMICA | LEGIONEL·LA |  |  |  | ENS.PNC-05618 + PAC-07971.EP.P0.SC. | 1 | Acumulador solar |  | 1 |  | Ducasa | DUC300LT | 3011701 |  | 2007-09-06 | [9 empty] | > 70 kW | [11 empty] | 0.3 | [104 empty] | c8f73500-3246-4ebc-ba3e-a90188ddc988 | d2cba8c7-21fe-4f89-9865-c6d2c3f69356
Lot 02 | PNC-05618 + PAC-07971 | PNC-05618 + PAC-07971 - SOL-26.04 | INTERCANVIADOR SOLAR | 26.04 | SOLAR TÈRMICA¦INTERCANVIADOR SOLAR TÈRMICA | SOLAR |  |  |  | ENS.PNC-05618 + PAC-07971.EP.PS1.SP. | 1 | Intercambiador de placas |  | 1 | [5 empty] | 2007-09-06 | [9 empty] | > 70 kW | [116 empty] | f56dd604-ff8c-477b-8ab3-99db5d28c564 | bdf5c403-7381-42c1-95fb-68a1debf3117
Lot 02 | PNC-05618 + PAC-07971 | PNC-05618 + PAC-07971 - SOL-26.05 | BOMBA ACS SOLAR | 26.05 | SOLAR TÈRMICA¦BOMBA ACS SOLAR | SOLAR |  |  |  | ENS.PNC-05618 + PAC-07971.EP.P0.SC. | 1 | Bomba solar Wilo |  | 1 |  | Wilo | ST25/6-3P | 4512539 |  | 2007-09-06 | [9 empty] | > 70 kW | [34 empty] | Rotor humit | [81 empty] | 1fb3f757-c0cd-42d3-9eca-a0ee8cab77b6 | 8f6f5afd-f83d-4f6c-800a-62116fcffe8d
Lot 02 | PNC-05618 + PAC-07971 | PNC-05618 + PAC-07971 - SOL-26.05 | BOMBA ACS SOLAR | 26.05 | SOLAR TÈRMICA¦BOMBA ACS SOLAR | SOLAR |  |  |  | ENS.PNC-05618 + PAC-07971.EP.PS1.SP. | 1 | Bomba solar Viessmann |  | 1 |  | Viessmann | 25-60 130 | N/D |  | 2007-09-06 | [9 empty] | > 70 kW | [34 empty] | Rotor humit | [81 empty] | 1fb3f757-c0cd-42d3-9eca-a0ee8cab77b6 | cfc5727a-c251-49fc-b23f-f5cb2d2d3d76
Lot 02 | PNC-05618 + PAC-07971 | PNC-05618 + PAC-07971 - SOL-26.06 | XARXA DE CANONADES I ACCESSORIS SOLAR | 26.06 | SOLAR TÈRMICA¦XARXA DE CANONADES I ACCESSORIS SOLAR TÉRMICA | SOLAR |  |  |  | ENS.PNC-05618 + PAC-07971. | 1 | Accessoris instal·lació solar circuit |  | 1 | [5 empty] | 2007-09-06 | [126 empty] | 8df7ebef-d1ac-421e-951f-ef1a8196dd6b | 525e5ec5-d829-440a-8c09-df55b4bf738b
Lot 02 | PNC-05618 + PAC-07971 | PNC-05618 + PAC-07971 - SOL-42.01 | INSTAL·LACIÓ FOTOVOLTAICA | 42.01 | FOTOVOLTAICA¦INSTAL·LACIÓ FOTOVOLTAICA | FOTOVOLTAICA |  |  |  | ENS.PNC-05618 + PAC-07971.EP.PC.COB1. | 1 | Instal·lació fotovoltaica |  | 1 | [5 empty] | 2007-09-06 |  |  |  | N/D | [122 empty] | 439c37fd-5fef-4ad0-8ae8-03bdc7a8db9e | c464a2cf-a7b8-4625-b51e-849f73b5d495
Lot 02 | PNC-05618 + PAC-07971 | PNC-05618 + PAC-07971 - TRA-20.01.A | ASCENSORS ELÈCTRICS | 20.01.A | TRANSPORT¦ASCENSORS¦ELÈCTRICS | TRANSPORT |  |  |  | ENS.PNC-05618 + PAC-07971.EP.ASC. | 1 | Ascensor RAE 990001482-A | 990001482-A | 1 |  | Orona | M322 | CAB596250 |  | 2010-03-29 | [48 empty] | 1 | 630 | 4 | [75 empty] | d80d7b6a-941c-4065-94a3-d0acf6b26568 | bb3bfaf9-93b1-4788-a506-27e69160fe47
Lot 02 | PNC-05618 + PAC-07971 | PNC-05618 + PAC-07971 - VAR-10.03.E | BARRES DE SUPORT | 10.03.E | APARELLS SANITARIS I AIXETERIA¦ACCESSORIS¦BARRES DE SUPORT | VARIS |  |  |  | ENS.PNC-05618 + PAC-07971.EP.P0. | 8 | Barres de suport P0 |  | 1 | [5 empty] | 2007-09-06 | [126 empty] | 7ea0c7e0-af10-4527-b0e3-72b9a976dff0 | c99f50ac-85ff-4539-97fc-461b7fecf379
Lot 02 | PNC-05618 + PAC-07971 | PNC-05618 + PAC-07971 - VAR-10.03.E | BARRES DE SUPORT | 10.03.E | APARELLS SANITARIS I AIXETERIA¦ACCESSORIS¦BARRES DE SUPORT | VARIS |  |  |  | ENS.PNC-05618 + PAC-07971.EP.P1. | 2 | Barres de suport P1 |  | 1 | [5 empty] | 2007-09-06 | [126 empty] | 7ea0c7e0-af10-4527-b0e3-72b9a976dff0 | bd9ac2df-b0fd-48f3-87a5-ce4397624da5
Lot 02 | PNC-05618 + PAC-07971 | PNC-05618 + PAC-07971 - VAR-10.03.E | BARRES DE SUPORT | 10.03.E | APARELLS SANITARIS I AIXETERIA¦ACCESSORIS¦BARRES DE SUPORT | VARIS |  |  |  | ENS.PNC-05618 + PAC-07971.EP.PS1. | 1 | Barres de suport PS1 |  | 1 | [5 empty] | 2007-09-06 | [126 empty] | 7ea0c7e0-af10-4527-b0e3-72b9a976dff0 | 5a6c690b-87fe-46e7-b971-c553df93d7e8
Lot 02 | PNC-05618 + PAC-07971 | PNC-05618 + PAC-07971 - VEN-02.02 | CAIXES VENTILACIÓ | 02.02 | ELEMENTS DE CLIMATITZACIÓ¦CAIXES VENTILACIÓ | VENTILACIÓ/EXTRACCIÓ |  |  |  | ENS.PNC-05618 + PAC-07971.EP.P0.C. | 1 | Caixa ventilació cuina |  | 1 |  | N/D | N/D | N/D |  | 2007-09-06 | [9 empty] | > 70 kW | 0 |  |  | 0 |  |  | 0 | 50 | [33 empty] | De teulada | 0 | 0 | [72 empty] | 13b5a0b0-f9a2-42ef-ad18-925c644e15fd | 5024b442-c4f7-4038-bca6-feea23c60700
Lot 02 | PNC-05618 + PAC-07971 | PNC-05618 + PAC-07971 - VEN-02.16 | BOCA EXTRACCIÓ BANY | 02.16 | ELEMENTS DE CLIMATITZACIÓ¦BOCA EXTRACCIÓ BANY | VENTILACIÓ/EXTRACCIÓ |  |  |  | ENS.PNC-05618 + PAC-07971.EP.P0. | 10 | Boques d'extracció P0 |  | 1 | [5 empty] | 2007-09-06 | [9 empty] | > 70 kW | [116 empty] | eefa627e-4289-4923-9004-2a66233e5f4d | 68b03182-14ed-497e-9d94-efb255a022a8
Lot 02 | PNC-05618 + PAC-07971 | PNC-05618 + PAC-07971 - VEN-02.16 | BOCA EXTRACCIÓ BANY | 02.16 | ELEMENTS DE CLIMATITZACIÓ¦BOCA EXTRACCIÓ BANY | VENTILACIÓ/EXTRACCIÓ |  |  |  | ENS.PNC-05618 + PAC-07971.EP.P1. | 3 | Boques d'extracció P1 |  | 1 | [5 empty] | 2007-09-06 | [9 empty] | > 70 kW | [116 empty] | eefa627e-4289-4923-9004-2a66233e5f4d | bbd23a0d-b577-470b-8ef8-83e608de6308
Lot 02 | PNC-05618 + PAC-07971 | PNC-05618 + PAC-07971 - VEN-02.16 | BOCA EXTRACCIÓ BANY | 02.16 | ELEMENTS DE CLIMATITZACIÓ¦BOCA EXTRACCIÓ BANY | VENTILACIÓ/EXTRACCIÓ |  |  |  | ENS.PNC-05618 + PAC-07971.EP.PS1. | 4 | Boques d'extracció PS1 |  | 1 | [5 empty] | 2007-09-06 | [9 empty] | > 70 kW | [116 empty] | eefa627e-4289-4923-9004-2a66233e5f4d | 37978838-327f-4d23-9c49-1e569c135079
Lot 01 | PNC-06327 | PNC-06327 - BAI-15.01.A | QUADRES GENERALS | 15.01.A | EQUIPS DE BAIXA TENSIÓ¦QUADRES ELÈCTRICS¦QUADRES GENERALS | BAIXA TENSIÓ |  |  |  | ENS.PNC-06327.EP1.PB.SQE. | 1 | Quadre general escola |  | 1 | [5 empty] | 2008-03-01 | [126 empty] | 21baffb8-c48d-412d-b1dd-7a78ebbbd49a | dfce019f-49a8-4062-a9a4-0bbe9e765bee
Lot 01 | PNC-06327 | PNC-06327 - BAI-15.01.A | QUADRES GENERALS | 15.01.A | EQUIPS DE BAIXA TENSIÓ¦QUADRES ELÈCTRICS¦QUADRES GENERALS | BAIXA TENSIÓ |  |  |  | ENS.PNC-06327.EP2.PB.SC. | 1 | Quadre general serv.educ. |  | 1 | [5 empty] | 2008-03-01 | [126 empty] | 21baffb8-c48d-412d-b1dd-7a78ebbbd49a | eb06b818-6104-40e2-9ccf-d38130459d85
Lot 01 | PNC-06327 | PNC-06327 - BAI-15.01.B | SUBQUADRES | 15.01.B | EQUIPS DE BAIXA TENSIÓ¦QUADRES ELÈCTRICS¦SUBQUADRES | BAIXA TENSIÓ |  |  |  | ENS.PNC-06327.EP1.P1.A14. | 1 | Subquadre escola informàtica |  | 1 | [5 empty] | 2008-03-01 | [5 empty] | Petit | [120 empty] | a2679b52-ac59-4ecb-b7aa-2264662f81e4 | 96e08fb7-c6b8-4f15-a6aa-0eb91bbf6744
Lot 01 | PNC-06327 | PNC-06327 - BAI-15.01.B | SUBQUADRES | 15.01.B | EQUIPS DE BAIXA TENSIÓ¦QUADRES ELÈCTRICS¦SUBQUADRES | BAIXA TENSIÓ |  |  |  | ENS.PNC-06327.EP1.P1.E01. | 1 | Subquadre escola P1 |  | 1 | [5 empty] | 2008-03-01 | [5 empty] | Petit | [120 empty] | a2679b52-ac59-4ecb-b7aa-2264662f81e4 | 0e4f55b0-34b8-4248-9708-41aafb9f7d0e
Lot 01 | PNC-06327 | PNC-06327 - BAI-15.01.B | SUBQUADRES | 15.01.B | EQUIPS DE BAIXA TENSIÓ¦QUADRES ELÈCTRICS¦SUBQUADRES | BAIXA TENSIÓ |  |  |  | ENS.PNC-06327.EP1.PB.E14. | 1 | Subquadre escola cuina |  | 1 | [5 empty] | 2008-03-01 | [5 empty] | Petit | [120 empty] | a2679b52-ac59-4ecb-b7aa-2264662f81e4 | 33661a45-6a48-4073-8d0d-dddfe61362ed
Lot 01 | PNC-06327 | PNC-06327 - BAI-15.01.B | SUBQUADRES | 15.01.B | EQUIPS DE BAIXA TENSIÓ¦QUADRES ELÈCTRICS¦SUBQUADRES | BAIXA TENSIÓ |  |  |  | ENS.PNC-06327.EP1.PB.E16. | 1 | Subquadre escola gimnàs |  | 1 | [5 empty] | 2008-03-01 | [5 empty] | Petit | [120 empty] | a2679b52-ac59-4ecb-b7aa-2264662f81e4 | 704d4d8d-0251-4959-8834-8e08552d1d89
Lot 01 | PNC-06327 | PNC-06327 - BAI-15.01.B | SUBQUADRES | 15.01.B | EQUIPS DE BAIXA TENSIÓ¦QUADRES ELÈCTRICS¦SUBQUADRES | BAIXA TENSIÓ |  |  |  | ENS.PNC-06327.EP1.PB.SC1. | 1 | Subquadre escola sala 1 |  | 1 | [5 empty] | 2008-03-01 | [5 empty] | Petit | [120 empty] | a2679b52-ac59-4ecb-b7aa-2264662f81e4 | 3567fe9d-7f53-4870-89ff-f68c2d97e68b
Lot 01 | PNC-06327 | PNC-06327 - BAI-15.01.B | SUBQUADRES | 15.01.B | EQUIPS DE BAIXA TENSIÓ¦QUADRES ELÈCTRICS¦SUBQUADRES | BAIXA TENSIÓ |  |  |  | ENS.PNC-06327.EP1.PB.SQE. | 1 | Subquadre escola PB |  | 1 | [5 empty] | 2008-03-01 | [5 empty] | Standard | [120 empty] | a2679b52-ac59-4ecb-b7aa-2264662f81e4 | def76ef9-de92-44d0-8e19-92c456029f66
Lot 01 | PNC-06327 | PNC-06327 - BAI-15.01.B | SUBQUADRES | 15.01.B | EQUIPS DE BAIXA TENSIÓ¦QUADRES ELÈCTRICS¦SUBQUADRES | BAIXA TENSIÓ |  |  |  | ENS.PNC-06327.EP1.PB.SQE. | 1 | Subquadre escola sai |  | 1 | [5 empty] | 2008-03-01 | [5 empty] | Petit | [120 empty] | a2679b52-ac59-4ecb-b7aa-2264662f81e4 | 92fb1125-47dc-4b65-b5ec-eb2a035cc97c
Lot 01 | PNC-06327 | PNC-06327 - BAI-15.01.B | SUBQUADRES | 15.01.B | EQUIPS DE BAIXA TENSIÓ¦QUADRES ELÈCTRICS¦SUBQUADRES | BAIXA TENSIÓ |  |  |  | ENS.PNC-06327.EP2.P1.E01. | 1 | Subquadre serv.educ. P1 |  | 1 | [5 empty] | 2008-03-01 | [5 empty] | Petit | [120 empty] | a2679b52-ac59-4ecb-b7aa-2264662f81e4 | e48ae93f-d05c-4cb5-9b94-473db36a509c
Lot 01 | PNC-06327 | PNC-06327 - BAI-15.01.B | SUBQUADRES | 15.01.B | EQUIPS DE BAIXA TENSIÓ¦QUADRES ELÈCTRICS¦SUBQUADRES | BAIXA TENSIÓ |  |  |  | ENS.PNC-06327.EP2.PB.SC. | 1 | Subquadre serv.educ. PB |  | 1 | [5 empty] | 2008-03-01 | [5 empty] | Petit | [120 empty] | a2679b52-ac59-4ecb-b7aa-2264662f81e4 | 2e447c8c-742f-44ea-9155-37af0010f695
Lot 01 | PNC-06327 | PNC-06327 - BAI-15.01.B | SUBQUADRES | 15.01.B | EQUIPS DE BAIXA TENSIÓ¦QUADRES ELÈCTRICS¦SUBQUADRES | BAIXA TENSIÓ |  |  |  | ENS.PNC-06327.EP2.PB.SC. | 1 | Subquadre serv.educ. Clima |  | 1 | [5 empty] | 2008-03-01 | [5 empty] | Petit | [120 empty] | a2679b52-ac59-4ecb-b7aa-2264662f81e4 | 44827426-724f-4800-b6d9-64723c235077
Lot 01 | PNC-06327 | PNC-06327 - BAI-15.01.B | SUBQUADRES | 15.01.B | EQUIPS DE BAIXA TENSIÓ¦QUADRES ELÈCTRICS¦SUBQUADRES | BAIXA TENSIÓ |  |  |  | ENS.PNC-06327.EP2.PB.SC. | 1 | Subquadre serv.educ. Sai |  | 1 | [5 empty] | 2008-03-01 | [5 empty] | Petit | [120 empty] | a2679b52-ac59-4ecb-b7aa-2264662f81e4 | 58704287-8f03-474d-9351-eee8f10d7667
Lot 01 | PNC-06327 | PNC-06327 - BAI-15.05.A | ENDOLLS | 15.05.A | EQUIPS DE BAIXA TENSIÓ¦ENDOLLS I MECANISMES¦ENDOLLS | BAIXA TENSIÓ |  |  |  | ENS.PNC-06327. | 403 | Endolls |  | 1 | [5 empty] | 2008-03-01 |  |  |  | Endolls generals edificis | [122 empty] | b957119d-aa33-46d7-b45a-710c49a260d2 | 2fadc4bf-f6a5-4eee-b3f1-452fc40f91ee
Lot 01 | PNC-06327 | PNC-06327 - BAI-15.05.B | MECANISMES | 15.05.B | EQUIPS DE BAIXA TENSIÓ¦ENDOLLS I MECANISMES¦MECANISMES | BAIXA TENSIÓ |  |  |  | ENS.PNC-06327. | 186 | Mecanismes |  | 1 | [5 empty] | 2008-03-01 |  |  |  | Mecanismes generals edificis | [122 empty] | 0a032fb5-b88a-4343-9d7c-5daf03adfdd7 | 5a77e723-1689-4bb6-840b-2c971459b17d
Lot 01 | PNC-06327 | PNC-06327 - BAI-15.06 | XARXA DE TERRES | 15.06 | EQUIPS DE BAIXA TENSIÓ¦XARXA DE TERRES | BAIXA TENSIÓ |  |  |  | ENS.PNC-06327. | 1 | Xarxa de terres |  | 1 | [5 empty] | 2008-03-01 |  |  |  | Xarxa general de terres | [122 empty] | d80dfb95-335e-44cc-8e5b-dae8cb18dcc9 | 9a28aea4-622c-452f-ab49-00bfbee07b34
Lot 01 | PNC-06327 | PNC-06327 - BAI-16.01 | LLUMINÀRIES | 16.01 | IL·LUMINACIÓ¦LLUMINÀRIES | BAIXA TENSIÓ |  |  |  | ENS.PNC-06327.EP1.P1. | 164 | Lluminàries P1 escola |  | 1 | [5 empty] | 2008-03-01 |  |  |  | Lluminàries fluorescents | [122 empty] | 15f1b785-6d78-4586-ac20-ecd089010ce5 | cafd5a1f-100a-4efd-8bb8-e5042d8dfcda
Lot 01 | PNC-06327 | PNC-06327 - BAI-16.01 | LLUMINÀRIES | 16.01 | IL·LUMINACIÓ¦LLUMINÀRIES | BAIXA TENSIÓ |  |  |  | ENS.PNC-06327.EP1.PB. | 258 | Lluminàries P0 escola |  | 1 | [5 empty] | 2008-03-01 |  |  |  | Lluminàries fluorescents | [122 empty] | 15f1b785-6d78-4586-ac20-ecd089010ce5 | 5e249416-d165-45d7-96ab-8b16b195144c
Lot 01 | PNC-06327 | PNC-06327 - BAI-16.01 | LLUMINÀRIES | 16.01 | IL·LUMINACIÓ¦LLUMINÀRIES | BAIXA TENSIÓ |  |  |  | ENS.PNC-06327.EP2.P1. | 74 | Lluminàries P1 serv.educ. |  | 1 | [5 empty] | 2008-03-01 |  |  |  | Lluminàries fluorescents | [122 empty] | 15f1b785-6d78-4586-ac20-ecd089010ce5 | 7892e8e2-bc7c-47de-b7ca-28189aecd5b9
Lot 01 | PNC-06327 | PNC-06327 - BAI-16.01 | LLUMINÀRIES | 16.01 | IL·LUMINACIÓ¦LLUMINÀRIES | BAIXA TENSIÓ |  |  |  | ENS.PNC-06327.EP2.PB. | 68 | Lluminàries P0 serv.educ. |  | 1 | [5 empty] | 2008-03-01 |  |  |  | Lluminàries fluorescents | [122 empty] | 15f1b785-6d78-4586-ac20-ecd089010ce5 | 72397855-3c6f-4c22-b248-b98e9ba2080f
Lot 01 | PNC-06327 | PNC-06327 - BAI-16.02 | EMERGÈNCIA I SENYALITZACIÓ | 16.02 | IL·LUMINACIÓ¦EMERGÈNCIA I SENYALITZACIÓ | BAIXA TENSIÓ |  |  |  | ENS.PNC-06327.EP1.P1. | 31 | Emergències P1 escola |  | 1 | [5 empty] | 2008-03-01 |  |  |  | Emergències de suferfície i empotrades | [122 empty] | bdb436fd-10d8-46c6-9774-f7d5ece3efcf | 39719733-9ca9-40a7-9977-7e6e46c39f55
Lot 01 | PNC-06327 | PNC-06327 - BAI-16.02 | EMERGÈNCIA I SENYALITZACIÓ | 16.02 | IL·LUMINACIÓ¦EMERGÈNCIA I SENYALITZACIÓ | BAIXA TENSIÓ |  |  |  | ENS.PNC-06327.EP1.PB. | 96 | Emergències P0 escola |  | 1 | [5 empty] | 2008-03-01 |  |  |  | Emergències de suferfície i empotrades | [122 empty] | bdb436fd-10d8-46c6-9774-f7d5ece3efcf | 3f8f0bb0-93b1-4634-ba5f-64c541820bbb
Lot 01 | PNC-06327 | PNC-06327 - BAI-16.02 | EMERGÈNCIA I SENYALITZACIÓ | 16.02 | IL·LUMINACIÓ¦EMERGÈNCIA I SENYALITZACIÓ | BAIXA TENSIÓ |  |  |  | ENS.PNC-06327.EP2.P1. | 16 | Emergències P1 serv.educ. |  | 1 | [5 empty] | 2008-03-01 |  |  |  | Emergències de suferfície i empotrades | [122 empty] | bdb436fd-10d8-46c6-9774-f7d5ece3efcf | 84f68f7d-0d4e-4d30-9871-e3888dbb7502
Lot 01 | PNC-06327 | PNC-06327 - BAI-16.02 | EMERGÈNCIA I SENYALITZACIÓ | 16.02 | IL·LUMINACIÓ¦EMERGÈNCIA I SENYALITZACIÓ | BAIXA TENSIÓ |  |  |  | ENS.PNC-06327.EP2.PB. | 19 | Emergències P0 serv.educ. |  | 1 | [5 empty] | 2008-03-01 |  |  |  | Emergències de suferfície i empotrades | [122 empty] | bdb436fd-10d8-46c6-9774-f7d5ece3efcf | c7d470b4-e733-4606-9bcc-4674c442d356
Lot 01 | PNC-06327 | PNC-06327 - BAI-16.03 | LUMINÀRIES EXTERIORS | 16.03 | IL·LUMINACIÓ¦LUMINÀRIES EXTERIORS | BAIXA TENSIÓ |  |  |  | ENS.PNC-06327. | 32 | Lluminàries exteriors |  | 1 | [5 empty] | 2008-03-01 |  |  |  | Projectors hal·logenurs metàlics | [122 empty] | a963960b-b523-4175-b4a1-f1d1dd163368 | bc26de7b-a546-4025-b73e-e7ccb9191dbb
Lot 01 | PNC-06327 | PNC-06327 - BAI-19 | PARALLAMPS | 19 | PARALLAMPS | BAIXA TENSIÓ |  |  |  | ENS.PNC-06327.EP1.PC . | 1 | Parallamps escola + comptador de llamps |  | 1 | [5 empty] | 2008-03-01 | [126 empty] | bf314157-329a-4606-a07c-e4b2aeb3d38e | 902cd4ce-3ded-46cb-9089-17d76119ca1a
Lot 01 | PNC-06327 | PNC-06327 - BAI-34.10 | INSTAL·LACIÓ BAIXA TENSIÓ | 34.10 | INSTAL·LACIONS¦INSTAL·LACIÓ BAIXA TENSIÓ | BAIXA TENSIÓ |  |  |  | ENS.PNC-06327. | 1 | Instal·lació de baixa tensió |  | 1 | [5 empty] | 2008-03-01 | [126 empty] | e58adb85-dcfe-4bba-9a0a-d613d1fb56b8 | 1b1d939d-b736-45f7-8634-f7921f67c10b
Lot 01 | PNC-06327 | PNC-06327 - CLI-01.03 | CALDERES | 01.03 | GENERADORS D'ENERGIA¦CALDERES | CLIMATITZACIÓ |  |  |  | ENS.PNC-06327.EP1.PB.SC1. | 1 | Caldera acs |  | 1 |  | Fer | SEVEN N EL 6 2S | 0723L30572 |  | 2008-03-01 | [9 empty] | > 70 kW | 0 |  | 93 | 0 |  |  | 0 | 0 |  |  |  | 0 | [36 empty] | Atmosfèrica | Gas | 0 | 0 | [64 empty] | fc55279f-e588-44c3-922d-58a289b7da56 | b4e21e74-7162-4c44-a69c-a01125d831b2
Lot 01 | PNC-06327 | PNC-06327 - CLI-01.03 | CALDERES | 01.03 | GENERADORS D'ENERGIA¦CALDERES | CLIMATITZACIÓ |  |  |  | ENS.PNC-06327.EP1.PB.SC2. | 1 | Caldera calefacció |  | 1 |  | Fer | SEVEN N EL 16 2S | 0724L40037 |  | 2008-03-01 | [9 empty] | > 70 kW | 0 |  | 280 | 0 |  |  | 0 | 0 |  |  |  | 0 | [36 empty] | Atmosfèrica | Gas | 0 | 0 | [64 empty] | fc55279f-e588-44c3-922d-58a289b7da56 | ab2acf8c-0967-4df5-aadb-afd69e939d81
Lot 01 | PNC-06327 | PNC-06327 - CLI-01.10 | ROOF-TOP | 01.10 | GENERADORS D'ENERGIA¦ROOF-TOP | CLIMATITZACIÓ |  |  |  | ENS.PNC-06327.EP2.PC .E01. | 1 | Aparell autònom zona nord serv. Educ |  | 1 |  | Ciatesa | IPF-180 | 070706683 |  | 2008-03-01 | [9 empty] | > 70 kW | 0 | 44.7 | 44.3 |  | 0 | 118 |  |  | R-410A | [107 empty] | 78680434-537a-4a35-a0c8-c520be55c942 | 3670b070-82eb-4d56-ba33-b2f12198e52f
Lot 01 | PNC-06327 | PNC-06327 - CLI-01.10 | ROOF-TOP | 01.10 | GENERADORS D'ENERGIA¦ROOF-TOP | CLIMATITZACIÓ |  |  |  | ENS.PNC-06327.EP2.PC .E01. | 1 | Aparell autònom zona sud serv. Educ |  | 1 |  | Ciatesa | IPF-180 | 070706534 |  | 2008-03-01 | [9 empty] | > 70 kW | 0 | 44.7 | 44.3 |  | 0 | 118 |  |  | R-410A | [107 empty] | 78680434-537a-4a35-a0c8-c520be55c942 | c7f64662-d5da-42a0-beab-f913efc4d51d
Lot 01 | PNC-06327 | PNC-06327 - CLI-02.04 | CONDUCTES AIRE | 02.04 | ELEMENTS DE CLIMATITZACIÓ¦CONDUCTES AIRE | CLIMATITZACIÓ |  |  |  | ENS.PNC-06327. | 1 | Conductes aire |  | 1 | [5 empty] | 2008-03-01 |  |  |  | Conductes generals edifici | [5 empty] | > 70 kW | [116 empty] | 95dc8335-82db-4398-933d-159b04bf30aa | 806d366c-e451-45a9-814a-a557565daffc
Lot 01 | PNC-06327 | PNC-06327 - CLI-02.05 | REIXES I DIFUSORS D'AIRE | 02.05 | ELEMENTS DE CLIMATITZACIÓ¦REIXES I DIFUSORS D'AIRE | CLIMATITZACIÓ |  |  |  | ENS.PNC-06327. | 1 | Reixes i difusors d'aire |  | 1 | [5 empty] | 2008-03-01 |  |  |  | Reixes generals edifici | [5 empty] | > 70 kW | [116 empty] | 5079ea8d-5f24-43b5-b521-e389bc99938e | a512ea9e-612f-40b4-89da-8349a4dc75b0
Lot 01 | PNC-06327 | PNC-06327 - CLI-02.11 | AEROTERMOS | 02.11 | ELEMENTS DE CLIMATITZACIÓ¦AEROTERMOS | CLIMATITZACIÓ |  |  |  | ENS.PNC-06327.EP1.PB.E16. | 1 | Aerotermo gimnàs centre |  | 1 |  | Roca | UL-212 | 130038890 |  | 2008-03-01 | [9 empty] | > 70 kW | [116 empty] | 1ada741c-fd0c-4cdb-ad56-1346d9a1f614 | 04d26feb-e6ab-45b4-ab57-0288f66bd09f
Lot 01 | PNC-06327 | PNC-06327 - CLI-02.11 | AEROTERMOS | 02.11 | ELEMENTS DE CLIMATITZACIÓ¦AEROTERMOS | CLIMATITZACIÓ |  |  |  | ENS.PNC-06327.EP1.PB.E16. | 1 | Aerotermo gimnàs dreta |  | 1 |  | Roca | UL-212 | 130038892 |  | 2008-03-01 | [9 empty] | > 70 kW | [116 empty] | 1ada741c-fd0c-4cdb-ad56-1346d9a1f614 | e55d87d5-9e8b-4f9c-90d6-8301f916f3b6
Lot 01 | PNC-06327 | PNC-06327 - CLI-02.11 | AEROTERMOS | 02.11 | ELEMENTS DE CLIMATITZACIÓ¦AEROTERMOS | CLIMATITZACIÓ |  |  |  | ENS.PNC-06327.EP1.PB.E16. | 1 | Aerotermo gimnàs esquerra |  | 1 |  | Roca | UL-212 | 130038893 |  | 2008-03-01 | [9 empty] | > 70 kW | [116 empty] | 1ada741c-fd0c-4cdb-ad56-1346d9a1f614 | 52bc0e08-0a5e-4800-b5ba-02acc510a04a
Lot 01 | PNC-06327 | PNC-06327 - CLI-02.13 | RADIADORS D'AIGUA | 02.13 | ELEMENTS DE CLIMATITZACIÓ¦RADIADORS D'AIGUA | CLIMATITZACIÓ |  |  |  | ENS.PNC-06327.EP1.P1. | 15 | Radiadors escola P1 |  | 1 | [5 empty] | 2008-03-01 | [9 empty] | > 70 kW | [116 empty] | 1a982c04-8c23-49c3-8ecb-035d5cf3b8a4 | 0c97ea0f-7dc6-4b70-8fa3-3be29597ef8c
Lot 01 | PNC-06327 | PNC-06327 - CLI-02.13 | RADIADORS D'AIGUA | 02.13 | ELEMENTS DE CLIMATITZACIÓ¦RADIADORS D'AIGUA | CLIMATITZACIÓ |  |  |  | ENS.PNC-06327.EP1.PB. | 52 | Radiadors escola P0 |  | 1 | [5 empty] | 2008-03-01 | [9 empty] | > 70 kW | [116 empty] | 1a982c04-8c23-49c3-8ecb-035d5cf3b8a4 | f94001e2-181e-4960-a3f8-8915d59ea79c
Lot 01 | PNC-06327 | PNC-06327 - CLI-03.02 | BOMBES CIRCULACIÓ ACS I CLIMA | 03.02 | BOMBES I GRUPS DE PRESSIÓ¦BOMBES CIRCULACIÓ ACS I CLIMA | CLIMATITZACIÓ |  |  |  | ENS.PNC-06327.EP1.PB.SC1. | 1 | Bomba 1.1 primàri acs |  | 1 |  | Sedical | SDM32/105.1-0,05/K | 253654/07 |  | 2008-03-01 | [9 empty] | > 70 kW | [34 empty] | Rotor sec | [81 empty] | ec713055-d999-4864-aa50-d65574761928 | b8401a27-1bc7-4c4d-a9d6-e35dcd86216a
Lot 01 | PNC-06327 | PNC-06327 - CLI-03.02 | BOMBES CIRCULACIÓ ACS I CLIMA | 03.02 | BOMBES I GRUPS DE PRESSIÓ¦BOMBES CIRCULACIÓ ACS I CLIMA | CLIMATITZACIÓ |  |  |  | ENS.PNC-06327.EP1.PB.SC1. | 1 | Bomba 1.2 primàri acs |  | 1 |  | Sedical | SDM32/105.1-0,05/K | 207659.100 |  | 2009-01-01 | [9 empty] | > 70 kW | [34 empty] | Rotor sec | [81 empty] | ec713055-d999-4864-aa50-d65574761928 | f73502b5-197a-40d8-83d1-75d416399b1b
Lot 01 | PNC-06327 | PNC-06327 - CLI-03.02 | BOMBES CIRCULACIÓ ACS I CLIMA | 03.02 | BOMBES I GRUPS DE PRESSIÓ¦BOMBES CIRCULACIÓ ACS I CLIMA | CLIMATITZACIÓ |  |  |  | ENS.PNC-06327.EP1.PB.SC1. | 1 | Bomba 2.1 calefacció gimnàs |  | 1 |  | Sedical | SDM40/145.1-0,2/K | (sense dades) |  | 2008-03-01 | [9 empty] | > 70 kW | [34 empty] | Rotor sec | [81 empty] | ec713055-d999-4864-aa50-d65574761928 | b522c6da-3b51-4b86-91fd-1487035eeb43
Lot 01 | PNC-06327 | PNC-06327 - CLI-03.02 | BOMBES CIRCULACIÓ ACS I CLIMA | 03.02 | BOMBES I GRUPS DE PRESSIÓ¦BOMBES CIRCULACIÓ ACS I CLIMA | CLIMATITZACIÓ |  |  |  | ENS.PNC-06327.EP1.PB.SC1. | 1 | Bomba 2.2 calefacció gimnàs |  | 1 |  | Sedical | SDM40/145.1-0,2/K | (sense dades) |  | 2008-03-01 | [9 empty] | > 70 kW | [34 empty] | Rotor sec | [81 empty] | ec713055-d999-4864-aa50-d65574761928 | e126aa7b-396d-4acc-b703-03774c967a08
Lot 01 | PNC-06327 | PNC-06327 - CLI-03.02 | BOMBES CIRCULACIÓ ACS I CLIMA | 03.02 | BOMBES I GRUPS DE PRESSIÓ¦BOMBES CIRCULACIÓ ACS I CLIMA | CLIMATITZACIÓ |  |  |  | ENS.PNC-06327.EP1.PB.SC1. | 1 | Bomba 3.1 calefacció vestuaris |  | 1 |  | Sedical | SAM25/125.0,05/K | (sense dades) |  | 2008-03-01 | [9 empty] | > 70 kW | [34 empty] | Rotor sec | [81 empty] | ec713055-d999-4864-aa50-d65574761928 | 6a5ff949-0f0d-4b73-a32c-0cb7e2f15ea9
Lot 01 | PNC-06327 | PNC-06327 - CLI-03.02 | BOMBES CIRCULACIÓ ACS I CLIMA | 03.02 | BOMBES I GRUPS DE PRESSIÓ¦BOMBES CIRCULACIÓ ACS I CLIMA | CLIMATITZACIÓ |  |  |  | ENS.PNC-06327.EP1.PB.SC1. | 1 | Bomba 3.2 calefacció vestuaris |  | 1 |  | Sedical | SAM25/125.0,05/K | (sense dades) |  | 2008-03-01 | [9 empty] | > 70 kW | [34 empty] | Rotor sec | [81 empty] | ec713055-d999-4864-aa50-d65574761928 | f9892a70-0348-43df-bd94-822ec47e5581
Lot 01 | PNC-06327 | PNC-06327 - CLI-03.02 | BOMBES CIRCULACIÓ ACS I CLIMA | 03.02 | BOMBES I GRUPS DE PRESSIÓ¦BOMBES CIRCULACIÓ ACS I CLIMA | CLIMATITZACIÓ |  |  |  | ENS.PNC-06327.EP1.PB.SC1. | 1 | Bomba 4 recirculació acs |  | 1 |  | Wilo | TF110 | 4047573 |  | 2008-03-01 | [9 empty] | > 70 kW | [34 empty] | Rotor humit | [81 empty] | ec713055-d999-4864-aa50-d65574761928 | aa4502f8-936c-467c-8be4-a3ed8675d400
Lot 01 | PNC-06327 | PNC-06327 - CLI-03.02 | BOMBES CIRCULACIÓ ACS I CLIMA | 03.02 | BOMBES I GRUPS DE PRESSIÓ¦BOMBES CIRCULACIÓ ACS I CLIMA | CLIMATITZACIÓ |  |  |  | ENS.PNC-06327.EP1.PB.SC1. | 1 | Bomba 5 antilegionel·la |  | 1 |  | Wilo | TF110 | 4514424 |  | 2008-03-01 | [9 empty] | > 70 kW | [34 empty] | Rotor humit | [81 empty] | ec713055-d999-4864-aa50-d65574761928 | 9d2339a7-cbf1-4308-a642-673fbdf0c53d
Lot 01 | PNC-06327 | PNC-06327 - CLI-03.02 | BOMBES CIRCULACIÓ ACS I CLIMA | 03.02 | BOMBES I GRUPS DE PRESSIÓ¦BOMBES CIRCULACIÓ ACS I CLIMA | CLIMATITZACIÓ |  |  |  | ENS.PNC-06327.EP1.PB.SC2. | 1 | Bomba 6.1 calefacció P1 escola |  | 1 |  | Sedical | SDM40/145.1-0,2/K | (sense dades) |  | 2008-03-01 | [9 empty] | > 70 kW | [34 empty] | Rotor sec | [81 empty] | ec713055-d999-4864-aa50-d65574761928 | b4a7991c-4a07-49e0-9d5f-97731c70fd3c
Lot 01 | PNC-06327 | PNC-06327 - CLI-03.02 | BOMBES CIRCULACIÓ ACS I CLIMA | 03.02 | BOMBES I GRUPS DE PRESSIÓ¦BOMBES CIRCULACIÓ ACS I CLIMA | CLIMATITZACIÓ |  |  |  | ENS.PNC-06327.EP1.PB.SC2. | 1 | Bomba 6.2 calefacció P1 escola |  | 1 |  | Sedical | SDM40/145.1-0,2/K | (sense dades) |  | 2008-03-01 | [9 empty] | > 70 kW | [34 empty] | Rotor sec | [81 empty] | ec713055-d999-4864-aa50-d65574761928 | 01f884f6-0b25-49f9-943e-3e7fbd7f4503
Lot 01 | PNC-06327 | PNC-06327 - CLI-03.02 | BOMBES CIRCULACIÓ ACS I CLIMA | 03.02 | BOMBES I GRUPS DE PRESSIÓ¦BOMBES CIRCULACIÓ ACS I CLIMA | CLIMATITZACIÓ |  |  |  | ENS.PNC-06327.EP1.PB.SC2. | 1 | Bomba 7.1 calefacció P0 escola |  | 1 |  | Sedical | SDM40/145.1-0,2/K | (sense dades) |  | 2008-03-01 | [9 empty] | > 70 kW | [34 empty] | Rotor sec | [81 empty] | ec713055-d999-4864-aa50-d65574761928 | 25516753-b9f6-4f47-9beb-27bbfde50f4d
Lot 01 | PNC-06327 | PNC-06327 - CLI-03.02 | BOMBES CIRCULACIÓ ACS I CLIMA | 03.02 | BOMBES I GRUPS DE PRESSIÓ¦BOMBES CIRCULACIÓ ACS I CLIMA | CLIMATITZACIÓ |  |  |  | ENS.PNC-06327.EP1.PB.SC2. | 1 | Bomba 7.2 calefacció P0 escola |  | 1 |  | Sedical | SDM40/145.1-0,2/K | (sense dades) |  | 2008-03-01 | [9 empty] | > 70 kW | [34 empty] | Rotor sec | [81 empty] | ec713055-d999-4864-aa50-d65574761928 | 38fd6acb-b105-41d8-bce4-e96bc2dbccfe
Lot 01 | PNC-06327 | PNC-06327 - CLI-03.02 | BOMBES CIRCULACIÓ ACS I CLIMA | 03.02 | BOMBES I GRUPS DE PRESSIÓ¦BOMBES CIRCULACIÓ ACS I CLIMA | CLIMATITZACIÓ |  |  |  | ENS.PNC-06327.EP1.PB.SC2. | 1 | Bomba 8.1 calefacció zona menjador escola |  | 1 |  | Sedical | SDM40/145.1-0,2/K | (sense dades) |  | 2008-03-01 | [9 empty] | > 70 kW | [34 empty] | Rotor sec | [81 empty] | ec713055-d999-4864-aa50-d65574761928 | a65dfdc7-c54a-44f7-992b-b601e751e7d4
Lot 01 | PNC-06327 | PNC-06327 - CLI-03.02 | BOMBES CIRCULACIÓ ACS I CLIMA | 03.02 | BOMBES I GRUPS DE PRESSIÓ¦BOMBES CIRCULACIÓ ACS I CLIMA | CLIMATITZACIÓ |  |  |  | ENS.PNC-06327.EP1.PB.SC2. | 1 | Bomba 8.2 calefacció zona menjador escola |  | 1 |  | Sedical | SDM40/145.1-0,2/K | (sense dades) |  | 2008-03-01 | [9 empty] | > 70 kW | [34 empty] | Rotor sec | [81 empty] | ec713055-d999-4864-aa50-d65574761928 | 1fb4c531-0996-4448-91e2-214454e0eb9b
Lot 01 | PNC-06327 | PNC-06327 - CLI-33 | QUALITAT AMBIENTAL EN INTERIORS | 33 | QUALITAT AMBIENTAL EN INTERIORS | CLIMATITZACIÓ |  |  |  | ENS.PNC-06327. | 1 | Qualitat ambiental en interiors |  | 1 | [5 empty] | 2008-03-01 | [9 empty] | > 70 kW | [116 empty] | 3f2cd6cb-a7e4-46e7-ba73-4c9c34c244ff | a6e58ed0-56cf-41f2-8032-c355400dc8cd
Lot 01 | PNC-06327 | PNC-06327 - CLI-34.01 | INSTAL·LACIÓ CLIMATITZACIÓ | 34.01 | INSTAL·LACIONS¦INSTAL·LACIÓ CLIMATITZACIÓ | CLIMATITZACIÓ |  |  |  | ENS.PNC-06327. | 1 | Instal·lació de climatització |  | 1 | [5 empty] | 2008-03-01 | [9 empty] | > 70 kW | [10 empty] | Calor | [105 empty] | b85d2418-795e-4f88-a8ec-55cce95e361c | c580c8da-cad3-4938-bd9c-546f001a53f5
Lot 01 | PNC-06327 | PNC-06327 - COM-17.01.B | ALTAVEUS | 17.01.B | EQUIPS COMUNICACIONS¦MEGAFONIA¦ALTAVEUS | COMUNICACIONS |  |  |  | ENS.PNC-06327.EP1.P1. | 23 | Altaveus P1 escola |  | 1 | [5 empty] | 2008-03-01 |  |  |  | Altaveus empotrats i de superfície | [122 empty] | ea2de746-c121-44db-a1ba-e3ba23b1a6ae | 4a0359cc-0e07-47d2-aa86-ba213048ccce
Lot 01 | PNC-06327 | PNC-06327 - COM-17.01.B | ALTAVEUS | 17.01.B | EQUIPS COMUNICACIONS¦MEGAFONIA¦ALTAVEUS | COMUNICACIONS |  |  |  | ENS.PNC-06327.EP1.PB. | 37 | Altaveus P0 escola |  | 1 | [5 empty] | 2008-03-01 |  |  |  | Altaveus empotrats i de superfície | [122 empty] | ea2de746-c121-44db-a1ba-e3ba23b1a6ae | 27af70ff-0c60-4154-9823-473132cd87c1
Lot 01 | PNC-06327 | PNC-06327 - COM-17.01.B | ALTAVEUS | 17.01.B | EQUIPS COMUNICACIONS¦MEGAFONIA¦ALTAVEUS | COMUNICACIONS |  |  |  | ENS.PNC-06327.EP2.P1. | 3 | Altaveus P1 serv.educ. |  | 1 | [5 empty] | 2008-03-01 |  |  |  | Altaveus empotrats i de superfície | [122 empty] | ea2de746-c121-44db-a1ba-e3ba23b1a6ae | e38dfc59-ec99-4bc8-b82d-fb681c9629fc
Lot 01 | PNC-06327 | PNC-06327 - COM-17.01.B | ALTAVEUS | 17.01.B | EQUIPS COMUNICACIONS¦MEGAFONIA¦ALTAVEUS | COMUNICACIONS |  |  |  | ENS.PNC-06327.EP2.PB. | 3 | Altaveus P0 serv.educ. |  | 1 | [5 empty] | 2008-03-01 |  |  |  | Altaveus empotrats i de superfície | [122 empty] | ea2de746-c121-44db-a1ba-e3ba23b1a6ae | f456a9c7-3f61-4887-a4e0-f11c34388398
Lot 01 | PNC-06327 | PNC-06327 - COM-17.01.C | RACKS MEGAFONIA | 17.01.C | EQUIPS COMUNICACIONS¦MEGAFONIA¦RACKS | COMUNICACIONS |  |  |  | ENS.PNC-06327.EP1.PB.E03. | 1 | Rack megafonía escola |  | 1 | [5 empty] | 2008-03-01 | [126 empty] | 8138008c-0b88-43e0-bfef-8c44df366996 | 8b75d5ad-9aa7-404a-85c5-a3b5577bd995
Lot 01 | PNC-06327 | PNC-06327 - COM-17.01.C | RACKS MEGAFONIA | 17.01.C | EQUIPS COMUNICACIONS¦MEGAFONIA¦RACKS | COMUNICACIONS |  |  |  | ENS.PNC-06327.EP2.PB.E07. | 1 | Rack megafonía serv.educ. |  | 1 | [5 empty] | 2008-03-01 | [126 empty] | 8138008c-0b88-43e0-bfef-8c44df366996 | 3961eb1c-1eb8-479b-b62b-bec3bc6d58e8
Lot 01 | PNC-06327 | PNC-06327 - COM-17.05.A | ANTENA | 17.05.A | EQUIPS COMUNICACIONS¦TELEVISIÓ-FM¦ANTENA | COMUNICACIONS |  |  |  | ENS.PNC-06327.EP1.PC . | 1 | Antena tv |  | 1 | [5 empty] | 2008-03-01 | [126 empty] | b1a3949f-79a1-46cf-bffd-86100f2d215e | 1dd2a853-0c0d-472d-9104-5b0a3dd24abb
Lot 01 | PNC-06327 | PNC-06327 - COM-17.05.E | PRESA TV / FM | 17.05.E | EQUIPS COMUNICACIONS¦TELEVISIÓ-FM¦PRESA TV / FM | COMUNICACIONS |  |  |  | ENS.PNC-06327.EP1.PB. | 4 | Presa tv P0 |  | 1 | [5 empty] | 2008-03-01 | [126 empty] | da7df733-9e44-4b6c-aac7-7c38665aa2d6 | 4722ca30-14d8-4ff5-a97b-691d4513a9df
Lot 01 | PNC-06327 | PNC-06327 - COM-17.07 | PORTERS I AVISOS | 17.07 | EQUIPS COMUNICACIONS¦PORTERS I AVISOS | COMUNICACIONS |  |  |  | ENS.PNC-06327.EP1.PB. | 2 | Telèfon consergería + menjador + cuina |  | 1 | [5 empty] | 2008-03-01 | [126 empty] | 993fc931-c705-42c5-9aef-71ab116008b5 | d0f02651-e807-472e-b41a-0654971b9946
Lot 01 | PNC-06327 | PNC-06327 - COM-17.07 | PORTERS I AVISOS | 17.07 | EQUIPS COMUNICACIONS¦PORTERS I AVISOS | COMUNICACIONS |  |  |  | ENS.PNC-06327.EP2.PB. | 1 | Telèfon recepció |  | 1 | [5 empty] | 2008-03-01 | [126 empty] | 993fc931-c705-42c5-9aef-71ab116008b5 | aeb7116b-492a-4ee4-b721-8e0a2d806198
Lot 01 | PNC-06327 | PNC-06327 - COM-17.07 | PORTERS I AVISOS | 17.07 | EQUIPS COMUNICACIONS¦PORTERS I AVISOS | COMUNICACIONS |  |  |  | ENS.PNC-06327.UB. | 2 | Porters entrada principal |  | 1 | [5 empty] | 2008-03-01 | [126 empty] | 993fc931-c705-42c5-9aef-71ab116008b5 | f32a7fdc-1ef7-418b-9ebd-7351d2ba33cc
Lot 01 | PNC-06327 | PNC-06327 - COM-17.07 | PORTERS I AVISOS | 17.07 | EQUIPS COMUNICACIONS¦PORTERS I AVISOS | COMUNICACIONS |  |  |  | ENS.PNC-06327.UB. | 3 | Porters entrada principal + cuina |  | 1 | [5 empty] | 2008-03-01 | [126 empty] | 993fc931-c705-42c5-9aef-71ab116008b5 | ca580ea1-4eb4-4778-94e6-89632b574e56
Lot 01 | PNC-06327 | PNC-06327 - COM-17.09.A | RACK VEU I DADES | 17.09.A | EQUIPS COMUNICACIONS¦VEU I DADES¦RACK | COMUNICACIONS |  |  |  | ENS.PNC-06327.EP1.PB.SRAC. | 1 | Rack veu i dades escola |  | 1 | [5 empty] | 2008-03-01 | [126 empty] | 1b1caa5a-3270-47d6-bc59-18cb624f40c3 | cde70f1c-7abe-40b1-b89d-ec67ac99a8de
Lot 01 | PNC-06327 | PNC-06327 - COM-17.09.A | RACK VEU I DADES | 17.09.A | EQUIPS COMUNICACIONS¦VEU I DADES¦RACK | COMUNICACIONS |  |  |  | ENS.PNC-06327.EP2.PB.SC. | 1 | Rack veu i dades serv.educ. |  | 1 | [5 empty] | 2008-03-01 | [126 empty] | 1b1caa5a-3270-47d6-bc59-18cb624f40c3 | 0349bf0d-5e83-4284-bb52-2b88c5c7fe28
Lot 01 | PNC-06327 | PNC-06327 - COM-17.09.B | PRESES VEU I DADES | 17.09.B | EQUIPS COMUNICACIONS¦VEU I DADES¦ PRESES | COMUNICACIONS |  |  |  | ENS.PNC-06327.EP1.P1. | 60 | Preses veu i dades P1 escola |  | 1 | [5 empty] | 2008-03-01 | [126 empty] | 2233ac12-dbe2-4600-aebd-fbf0fa35be2c | cf24020a-d73e-4867-b989-6994b61a14b1
Lot 01 | PNC-06327 | PNC-06327 - COM-17.09.B | PRESES VEU I DADES | 17.09.B | EQUIPS COMUNICACIONS¦VEU I DADES¦ PRESES | COMUNICACIONS |  |  |  | ENS.PNC-06327.EP1.PB. | 75 | Preses veu i dades P0 escola |  | 1 | [5 empty] | 2008-03-01 | [126 empty] | 2233ac12-dbe2-4600-aebd-fbf0fa35be2c | d96755ee-c8d0-4b95-80ed-371ccd4298c1
Lot 01 | PNC-06327 | PNC-06327 - COM-17.09.B | PRESES VEU I DADES | 17.09.B | EQUIPS COMUNICACIONS¦VEU I DADES¦ PRESES | COMUNICACIONS |  |  |  | ENS.PNC-06327.EP2.P1. | 28 | Preses veu i dades P1 serv.educ. |  | 1 | [5 empty] | 2008-03-01 | [126 empty] | 2233ac12-dbe2-4600-aebd-fbf0fa35be2c | fc2f0d26-be96-44ce-b90e-92f2f75a367f
Lot 01 | PNC-06327 | PNC-06327 - COM-17.09.B | PRESES VEU I DADES | 17.09.B | EQUIPS COMUNICACIONS¦VEU I DADES¦ PRESES | COMUNICACIONS |  |  |  | ENS.PNC-06327.EP2.PB. | 19 | Preses veu i dades P0 serv.educ. |  | 1 | [5 empty] | 2008-03-01 | [126 empty] | 2233ac12-dbe2-4600-aebd-fbf0fa35be2c | 6093bc05-2d31-4789-9c66-704b59b36419
Lot 01 | PNC-06327 | PNC-06327 - FON-01.05 | TERMOS | 01.05 | GENERADORS D'ENERGIA¦TERMOS | LEGIONEL·LA |  |  |  | ENS.PNC-06327.EP1.PB.L01. | 1 | Termo aules p3A i p3B |  | 1 |  | Thermor | Ghplus 30 | 104311129 |  | 2008-03-01 | [9 empty] | > 70 kW | 0 |  |  | 0 |  |  | 0 | 50 |  |  |  | 0.03 | [104 empty] | 37e92d62-3665-42c8-98fd-4c017e864604 | 85739778-9e94-4b6c-a0ad-41381ecb5b89
Lot 01 | PNC-06327 | PNC-06327 - FON-01.05 | TERMOS | 01.05 | GENERADORS D'ENERGIA¦TERMOS | LEGIONEL·LA |  |  |  | ENS.PNC-06327.EP1.PB.L04. | 1 | Termo wc mestres infantil |  | 1 |  | Thermor | Ghplus 30 | 104211352 |  | 2008-03-01 | [9 empty] | > 70 kW | 0 |  |  | 0 |  |  | 0 | 50 |  |  |  | 0.03 | [104 empty] | 37e92d62-3665-42c8-98fd-4c017e864604 | e5e5258c-29d8-4a9b-bf9c-be35efd4fb0d
Lot 01 | PNC-06327 | PNC-06327 - FON-03.03 | GRUPS DE PRESSIÓ FONTANERIA | 03.03 | BOMBES I GRUPS DE PRESSIÓ¦GRUPS DE PRESSIÓ FONTANERIA | FONTANERIA |  |  |  | ENS.PNC-06327.UB.PCI. |  | Grup de pressió fontanería (fora de servei) |  | 1 | [5 empty] | 2008-03-01 |  |  |  | Grup de pressió de dos bombes | [122 empty] | 36b8d5e9-cb1b-4111-b886-7012da90b969 | 45355d3d-49c2-4bc9-bb52-4fbc44af47ee
Lot 01 | PNC-06327 | PNC-06327 - FON-04.02 | DIPÒSIT EXPANSIÓ | 04.02 | FLUIDS I GASOS¦DIPÒSIT EXPANSIÓ | FONTANERIA |  |  |  | ENS.PNC-06327.EP1.PB.SC1. | 1 | Dipòsit expansió acs |  | 1 |  | Varem | EXTRAVAREM LC | B25631346 |  | 2008-03-01 | [9 empty] | > 70 kW | [11 empty] | 0.025 | 0 | [103 empty] | 41d499ef-c829-4434-b3e7-b0e85b5396de | 2ea126d3-8e48-424f-b1d6-425928cc4a1a
Lot 01 | PNC-06327 | PNC-06327 - FON-04.02 | DIPÒSIT EXPANSIÓ | 04.02 | FLUIDS I GASOS¦DIPÒSIT EXPANSIÓ | FONTANERIA |  |  |  | ENS.PNC-06327.EP1.PB.SC1. | 1 | Dipòsit expansió primari caldera 1 |  | 1 |  | Aceflex | REFLEX S | 50088 |  | 2008-03-01 | [9 empty] | > 70 kW | [11 empty] | 0.08 | 0 | [103 empty] | 41d499ef-c829-4434-b3e7-b0e85b5396de | 9b03e9a7-0172-485c-89e2-191852faeaa6
Lot 01 | PNC-06327 | PNC-06327 - FON-04.02 | DIPÒSIT EXPANSIÓ | 04.02 | FLUIDS I GASOS¦DIPÒSIT EXPANSIÓ | FONTANERIA |  |  |  | ENS.PNC-06327.EP1.PB.SC1. | 1 | Dipòsit expansió secundari acs |  | 1 |  | Varem | EXTRAVAREM LC | B39614443 |  | 2008-03-01 | [9 empty] | > 70 kW | [11 empty] | 0.025 | 0 | [103 empty] | 41d499ef-c829-4434-b3e7-b0e85b5396de | 94fdf192-a285-4d75-916e-548eed072699
Lot 01 | PNC-06327 | PNC-06327 - FON-04.02 | DIPÒSIT EXPANSIÓ | 04.02 | FLUIDS I GASOS¦DIPÒSIT EXPANSIÓ | FONTANERIA |  |  |  | ENS.PNC-06327.EP1.PB.SC2. | 1 | Dipòsit expansió primari caldera 2 |  | 1 |  | Ibaiondo | 140 CMF | 4138610034 |  | 2008-03-01 | [9 empty] | > 70 kW | [11 empty] | 0.14 | 0 | [103 empty] | 41d499ef-c829-4434-b3e7-b0e85b5396de | 9a4b2a46-ddcf-4a06-bd58-9b110612ecef
Lot 01 | PNC-06327 | PNC-06327 - FON-04.03 | DIPÒSITS AIGUA SANITÀRIA | 04.03 | FLUIDS I GASOS¦DIPÒSITS AIGUA SANITÀRIA | LEGIONEL·LA |  |  |  | ENS.PNC-06327.UB.PCI. |  | Dipòsit aiguasanitària (fora de servei) |  | 1 | [5 empty] | 2008-03-01 | [21 empty] | 10 | [104 empty] | f470fd98-68b8-4e96-a0cd-170ae85e2892 | 589519b1-ecb5-40f5-8132-ba59339a77ba
Lot 01 | PNC-06327 | PNC-06327 - FON-04.05 | DIPÒSIT ACUMULADOR ACS | 04.05 | FLUIDS I GASOS¦DIPÒSIT ACUMULADOR ACS | LEGIONEL·LA |  |  |  | ENS.PNC-06327.EP1.PB.SC1. | 1 | Acomulador acs |  | 1 |  | Suicalsa | ASF2V 500 | S502/04191576 |  | 2019-04-01 | [9 empty] | > 70 kW | [11 empty] | 0.5 | [104 empty] | b8e75d53-8ccb-474e-bc44-2ff1610c8116 | e0a475b6-87a2-4c2d-885b-4959671d83ef
Lot 01 | PNC-06327 | PNC-06327 - FON-08.01 | DOSIFICADORS | 08.01 | TRACTAMENT D'AIGÜES¦DOSIFICADORS | FONTANERIA |  |  |  | ENS.PNC-06327.UB.PCI. |  | dosificador clor (fora de servei) |  | 1 |  | Erie | CL 203BB031N00 |  |  | 2008-03-01 | [9 empty] | > 70 kW | [116 empty] | ec4b5535-ea00-4c7b-8630-3e37561f7afa | 59213dd5-6d04-4de6-8e2a-a7fdc4d28c3e
Lot 01 | PNC-06327 | PNC-06327 - FON-10.01.A | AIGÜERES | 10.01.A | APARELLS SANITARIS I AIXETERIA¦APARELLS SANITARIS¦AIGÜERES | FONTANERIA |  |  |  | ENS.PNC-06327.EP1.PB. | 2 | Aigüeres cuina |  | 1 | [5 empty] | 2008-03-01 | [126 empty] | b15d58dc-1ee0-43be-9d3f-2af1c9fda565 | 8dfea737-e08e-454c-9203-c43cf949ebfb
Lot 01 | PNC-06327 | PNC-06327 - FON-10.01.B | PLATS DE DUTXA | 10.01.B | APARELLS SANITARIS I AIXETERIA¦APARELLS SANITARIS¦PLATS DE DUTXA | FONTANERIA |  |  |  | ENS.PNC-06327.EP1.PB. | 2 | Banyeres P0 escola |  | 1 | [5 empty] | 2008-03-01 | [126 empty] | 4c222a36-b51d-4605-b07e-ea06f4a654a9 | 3809da35-28a5-46d5-b64c-defd964ef909
Lot 01 | PNC-06327 | PNC-06327 - FON-10.01.B | PLATS DE DUTXA | 10.01.B | APARELLS SANITARIS I AIXETERIA¦APARELLS SANITARIS¦PLATS DE DUTXA | FONTANERIA |  |  |  | ENS.PNC-06327.EP1.PB. | 4 | Plats de dutxa P0 escola |  | 1 | [5 empty] | 2008-03-01 | [126 empty] | 4c222a36-b51d-4605-b07e-ea06f4a654a9 | 36d86d35-bb66-46fb-b3db-a090f07f2f44
Lot 01 | PNC-06327 | PNC-06327 - FON-10.01.C | URINARIS | 10.01.C | APARELLS SANITARIS I AIXETERIA¦APARELLS SANITARIS¦URINARIS | FONTANERIA |  |  |  | ENS.PNC-06327.EP1.P1. | 2 | Urinaris P1 escola |  | 1 | [5 empty] | 2008-03-01 | [126 empty] | b7c653d3-8e9c-4d23-a425-5852ef4f9f40 | 0e7c3139-62e1-44b6-8697-f3bb753fb6f6
Lot 01 | PNC-06327 | PNC-06327 - FON-10.01.D | INODOR | 10.01.D | APARELLS SANITARIS I AIXETERIA¦APARELLS SANITARIS¦INODOR | FONTANERIA |  |  |  | ENS.PNC-06327.EP1.P1. | 9 | Wc P1 escola |  | 1 | [5 empty] | 2008-03-01 | [23 empty] | Motxilla | [102 empty] | cee53395-3afc-41bd-bdef-f8657c82a12a | 169f91f7-dd5d-48a5-ad5e-48902e5a14c7
Lot 01 | PNC-06327 | PNC-06327 - FON-10.01.D | INODOR | 10.01.D | APARELLS SANITARIS I AIXETERIA¦APARELLS SANITARIS¦INODOR | FONTANERIA |  |  |  | ENS.PNC-06327.EP1.PB. | 25 | Wc P0 escola |  | 1 | [5 empty] | 2008-03-01 | [23 empty] | Motxilla | [102 empty] | cee53395-3afc-41bd-bdef-f8657c82a12a | 5da74482-3de4-4958-9603-99841e9969dd
Lot 01 | PNC-06327 | PNC-06327 - FON-10.01.D | INODOR | 10.01.D | APARELLS SANITARIS I AIXETERIA¦APARELLS SANITARIS¦INODOR | FONTANERIA |  |  |  | ENS.PNC-06327.EP2.P1. | 2 | Wc P1 serv.educ. |  | 1 | [5 empty] | 2008-03-01 | [23 empty] | Motxilla | [102 empty] | cee53395-3afc-41bd-bdef-f8657c82a12a | fe725c1f-a934-40a5-a3a7-1cf70aaa403e
Lot 01 | PNC-06327 | PNC-06327 - FON-10.01.D | INODOR | 10.01.D | APARELLS SANITARIS I AIXETERIA¦APARELLS SANITARIS¦INODOR | FONTANERIA |  |  |  | ENS.PNC-06327.EP2.PB. | 2 | Wc P0 serv.educ. |  | 1 | [5 empty] | 2008-03-01 | [23 empty] | Motxilla | [102 empty] | cee53395-3afc-41bd-bdef-f8657c82a12a | e65c61a0-7137-4392-8161-f33a33d96096
Lot 01 | PNC-06327 | PNC-06327 - FON-10.01.E | ABOCADOR | 10.01.E | APARELLS SANITARIS I AIXETERIA¦APARELLS SANITARIS¦ABOCADOR | FONTANERIA |  |  |  | ENS.PNC-06327.EP1.P1. | 1 | Abocador P1 escola |  | 1 | [5 empty] | 2008-03-01 | [126 empty] | 655ddcde-f517-4553-bed5-8d2d35a14a94 | c50fd262-3873-4ca2-b9d1-a9691ce4cbbd
Lot 01 | PNC-06327 | PNC-06327 - FON-10.01.E | ABOCADOR | 10.01.E | APARELLS SANITARIS I AIXETERIA¦APARELLS SANITARIS¦ABOCADOR | FONTANERIA |  |  |  | ENS.PNC-06327.EP1.PB. | 1 | Abocador P0 escola |  | 1 | [5 empty] | 2008-03-01 | [126 empty] | 655ddcde-f517-4553-bed5-8d2d35a14a94 | 40f05723-72c0-4c11-820b-b701ffce909f
Lot 01 | PNC-06327 | PNC-06327 - FON-10.01.E | ABOCADOR | 10.01.E | APARELLS SANITARIS I AIXETERIA¦APARELLS SANITARIS¦ABOCADOR | FONTANERIA |  |  |  | ENS.PNC-06327.EP2.P1. | 1 | Abocador P1 serv.educ. |  | 1 | [5 empty] | 2008-03-01 | [126 empty] | 655ddcde-f517-4553-bed5-8d2d35a14a94 | 6f5c5544-b7e5-495b-9614-46f651fd2c70
Lot 01 | PNC-06327 | PNC-06327 - FON-10.01.E | ABOCADOR | 10.01.E | APARELLS SANITARIS I AIXETERIA¦APARELLS SANITARIS¦ABOCADOR | FONTANERIA |  |  |  | ENS.PNC-06327.EP2.PB. | 1 | Abocador P0 serv.educ. |  | 1 | [5 empty] | 2008-03-01 | [126 empty] | 655ddcde-f517-4553-bed5-8d2d35a14a94 | c4b564b9-2a8e-450a-a176-7f8ff700b004
Lot 01 | PNC-06327 | PNC-06327 - FON-10.01.F | LAVABOS | 10.01.F | APARELLS SANITARIS I AIXETERIA¦APARELLS SANITARIS¦LAVABOS | FONTANERIA |  |  |  | ENS.PNC-06327.EP1.P1. | 15 | Pica P1 escola |  | 1 | [5 empty] | 2008-03-01 | [126 empty] | a5c11589-9c81-476d-be28-48a5573aa0b5 | ef11b7f9-41f3-4225-bb5b-e18b700bfa54
Lot 01 | PNC-06327 | PNC-06327 - FON-10.01.F | LAVABOS | 10.01.F | APARELLS SANITARIS I AIXETERIA¦APARELLS SANITARIS¦LAVABOS | FONTANERIA |  |  |  | ENS.PNC-06327.EP1.PB. | 31 | Pica P0 escola |  | 1 | [5 empty] | 2008-03-01 | [126 empty] | a5c11589-9c81-476d-be28-48a5573aa0b5 | e82f3fa3-21f5-457f-a353-918a43e6758e
Lot 01 | PNC-06327 | PNC-06327 - FON-10.01.F | LAVABOS | 10.01.F | APARELLS SANITARIS I AIXETERIA¦APARELLS SANITARIS¦LAVABOS | FONTANERIA |  |  |  | ENS.PNC-06327.EP2.P1. | 2 | Pica P1 serv.educ. |  | 1 | [5 empty] | 2008-03-01 | [126 empty] | a5c11589-9c81-476d-be28-48a5573aa0b5 | 02886b23-1be4-4163-b177-b15c15cf3f70
Lot 01 | PNC-06327 | PNC-06327 - FON-10.01.F | LAVABOS | 10.01.F | APARELLS SANITARIS I AIXETERIA¦APARELLS SANITARIS¦LAVABOS | FONTANERIA |  |  |  | ENS.PNC-06327.EP2.PB. | 2 | Pica P0 serv.educ. |  | 1 | [5 empty] | 2008-03-01 | [126 empty] | a5c11589-9c81-476d-be28-48a5573aa0b5 | ad15c1e2-d574-4e71-a764-fef17399a802
Lot 01 | PNC-06327 | PNC-06327 - FON-10.02.B | AIXETES ACS | 10.02.B | APARELLS SANITARIS I AIXETERIA¦AIXETERIA¦AIXETES ACS | LEGIONEL·LA |  |  |  | ENS.PNC-06327.EP1.PB. | 11 | Aixetes acs monocomandment P0 escola |  | 1 | [5 empty] | 2008-03-01 | [24 empty] | Monocomandament | [101 empty] | 5ccd274f-e8ac-4f5d-bff3-45fe6c78b65b | 5aacf61d-7e1d-4e75-b4ed-83a7f59322b4
Lot 01 | PNC-06327 | PNC-06327 - FON-10.02.B | AIXETES ACS | 10.02.B | APARELLS SANITARIS I AIXETERIA¦AIXETERIA¦AIXETES ACS | LEGIONEL·LA |  |  |  | ENS.PNC-06327.EP1.PB. | 12 | Pulasdors acs P0 escola |  | 1 | [5 empty] | 2008-03-01 | [24 empty] | Polsador | [101 empty] | 5ccd274f-e8ac-4f5d-bff3-45fe6c78b65b | 19f87b3a-5c47-48c1-b0d8-9ad1c8094f9c
Lot 01 | PNC-06327 | PNC-06327 - FON-10.02.C | AIXETES AFS | 10.02.C | APARELLS SANITARIS I AIXETERIA¦AIXETERIA¦AIXETES AFS | LEGIONEL·LA |  |  |  | ENS.PNC-06327.EP1.P1. | 10 | Aixetes de bola afs P1 escola |  | 1 | [5 empty] | 2008-03-01 | [24 empty] | De bola | [101 empty] | c515e357-b449-437a-b0bc-5ee0143fc3a1 | 31daf39b-8d79-4686-811f-ac0fab7008bc
Lot 01 | PNC-06327 | PNC-06327 - FON-10.02.C | AIXETES AFS | 10.02.C | APARELLS SANITARIS I AIXETERIA¦AIXETERIA¦AIXETES AFS | LEGIONEL·LA |  |  |  | ENS.PNC-06327.EP1.P1. | 30 | Pulasdors afs P1 escola |  | 1 | [5 empty] | 2008-03-01 | [24 empty] | Polsador | [101 empty] | c515e357-b449-437a-b0bc-5ee0143fc3a1 | 86def51d-db40-425d-a609-cb56d32724bc
Lot 01 | PNC-06327 | PNC-06327 - FON-10.02.C | AIXETES AFS | 10.02.C | APARELLS SANITARIS I AIXETERIA¦AIXETERIA¦AIXETES AFS | LEGIONEL·LA |  |  |  | ENS.PNC-06327.EP1.PB. | 26 | Aixetes de bola afs P0 escola |  | 1 | [5 empty] | 2008-03-01 | [24 empty] | De bola | [101 empty] | c515e357-b449-437a-b0bc-5ee0143fc3a1 | c9ad8ef0-1d30-446b-a553-f7e1f29b5cdb
Lot 01 | PNC-06327 | PNC-06327 - FON-10.02.C | AIXETES AFS | 10.02.C | APARELLS SANITARIS I AIXETERIA¦AIXETERIA¦AIXETES AFS | LEGIONEL·LA |  |  |  | ENS.PNC-06327.EP1.PB. | 50 | Pulasdors afs P0 escola |  | 1 | [5 empty] | 2008-03-01 | [24 empty] | Polsador | [101 empty] | c515e357-b449-437a-b0bc-5ee0143fc3a1 | f8b58cb9-8a6c-4100-8142-92842c1fb7a7
Lot 01 | PNC-06327 | PNC-06327 - FON-10.02.C | AIXETES AFS | 10.02.C | APARELLS SANITARIS I AIXETERIA¦AIXETERIA¦AIXETES AFS | LEGIONEL·LA |  |  |  | ENS.PNC-06327.EP2.P1. | 3 | Aixetes de bola afs P1 serv.educ. |  | 1 | [5 empty] | 2008-03-01 | [24 empty] | De bola | [101 empty] | c515e357-b449-437a-b0bc-5ee0143fc3a1 | 20dac9e3-3842-4a16-ba1e-548239d58de7
Lot 01 | PNC-06327 | PNC-06327 - FON-10.02.C | AIXETES AFS | 10.02.C | APARELLS SANITARIS I AIXETERIA¦AIXETERIA¦AIXETES AFS | LEGIONEL·LA |  |  |  | ENS.PNC-06327.EP2.P1. | 2 | Pulasdors afs P1 serv.educ. |  | 1 | [5 empty] | 2008-03-01 | [24 empty] | Polsador | [101 empty] | c515e357-b449-437a-b0bc-5ee0143fc3a1 | 60d5b62f-ad02-4141-9fe0-57326ab9036a
Lot 01 | PNC-06327 | PNC-06327 - FON-10.02.C | AIXETES AFS | 10.02.C | APARELLS SANITARIS I AIXETERIA¦AIXETERIA¦AIXETES AFS | LEGIONEL·LA |  |  |  | ENS.PNC-06327.EP2.PB. | 3 | Aixetes de bola afs P0 serv.educ. |  | 1 | [5 empty] | 2008-03-01 | [24 empty] | De bola | [101 empty] | c515e357-b449-437a-b0bc-5ee0143fc3a1 | 01d0b6ba-419e-4435-b89b-813b094eca0f
Lot 01 | PNC-06327 | PNC-06327 - FON-10.02.C | AIXETES AFS | 10.02.C | APARELLS SANITARIS I AIXETERIA¦AIXETERIA¦AIXETES AFS | LEGIONEL·LA |  |  |  | ENS.PNC-06327.EP2.PB. | 2 | Pulasdors afs P0 serv.educ. |  | 1 | [5 empty] | 2008-03-01 | [24 empty] | Polsador | [101 empty] | c515e357-b449-437a-b0bc-5ee0143fc3a1 | c12d54b6-ff73-4219-bb85-10769e1b856f
Lot 01 | PNC-06327 | PNC-06327 - FON-34.02 | INSTAL·LACIÓ ACS | 34.02 | INSTAL·LACIONS¦INSTAL·LACIÓ ACS | LEGIONEL·LA |  |  |  | ENS.PNC-06327. | 1 | Instal·lació acs |  | 1 | [5 empty] | 2008-03-01 | [9 empty] | > 70 kW | [116 empty] | 034e6a33-30f1-4764-a194-5f882f3b114b | 76623b01-2092-452d-86e4-579d832a842b
Lot 01 | PNC-06327 | PNC-06327 - FON-34.03 | INSTAL·LACIÓ AFS | 34.03 | INSTAL·LACIONS¦INSTAL·LACIÓ AFS | LEGIONEL·LA |  |  |  | ENS.PNC-06327. | 1 | Instal·lació afs |  | 1 | [5 empty] | 2008-03-01 | [126 empty] | 46faff82-9004-4715-b847-03b94b559668 | a7ce0a2f-efcb-4d22-866d-1d56549f8e0e
Lot 01 | PNC-06327 | PNC-06327 - GAS-06.04.A | GAS | 41.07.A | SISTEMA DE CONTROL¦CENTRALS DE DETECCIÓ¦GAS | GAS COMBUSTIBLE |  |  |  | ENS.PNC-06327.EP1.PB.SC1. | 1 | Centraleta detectora de gas sala calderes 1 (2 detectors) |  | 1 | [5 empty] | 2008-03-01 | [126 empty] | 2df21ed0-6c28-48c9-9327-8300528177f2 | f988b41a-6af0-4832-bac4-96dd6f8f223b
Lot 01 | PNC-06327 | PNC-06327 - GAS-06.04.A | GAS | 41.07.A | SISTEMA DE CONTROL¦CENTRALS DE DETECCIÓ¦GAS | GAS COMBUSTIBLE |  |  |  | ENS.PNC-06327.EP1.PB.SC2. | 1 | Centraleta detectora de gas sala calderes 2 (2 detectors) |  | 1 | [5 empty] | 2008-03-01 | [126 empty] | 2df21ed0-6c28-48c9-9327-8300528177f2 | 30071d60-7915-40a9-8698-523a5dff10bf
Lot 01 | PNC-06327 | PNC-06327 - GAS-34.04 | INSTAL·LACIÓ GAS | 34.04 | INSTAL·LACIONS¦INSTAL·LACIÓ GAS | GAS COMBUSTIBLE |  |  |  | ENS.PNC-06327. | 1 | Instal·lació de gas |  | 1 | [5 empty] | 2008-03-01 | [126 empty] | 0134f7c3-e77a-47f2-9a90-8dd5d70ec3e1 | d2c4551f-7113-4740-9312-80b83d9b24ab
Lot 01 | PNC-06327 | PNC-06327 - PRO-03.01 | GRUPS DE PRESSIÓ CONTRAINCENDIS | 03.01 | BOMBES I GRUPS DE PRESSIÓ¦GRUPS DE PRESSIÓ CONTRAINCENDIS | PROTECCIÓ CONTRA INCENDIS |  |  |  | ENS.PNC-06327.UB.PCI. | 1 | Grup de pressió contraincendis |  | 1 | [5 empty] | 2008-03-01 |  |  |  | Grup una bomba jockey i una motobomba | [70 empty] | 1 | 1 | No data | No data | 0 | 0 | Sedical | MULTI35 6 N | 0.00275 | 0 |  |  | 0 | 1 | [38 empty] | bb57ea19-3803-423d-9e1f-df6957d3cb84 | 3c4bee76-b000-41bf-bd96-ff148df093c3
Lot 01 | PNC-06327 | PNC-06327 - PRO-04.06 | DIPÒSIT INCENDIS | 04.06 | FLUIDS I GASOS¦DIPÒSIT INCENDIS | LEGIONEL·LA |  |  |  | ENS.PNC-06327.UB.PCI. | 1 | Dipòsit contraaincendis |  | 1 | [5 empty] | 2008-03-01 | [21 empty] | 12 | [104 empty] | 4711fe4f-f926-40f5-a887-2b1c25ab1bea | 3b0bff97-8173-427b-9fd2-f698f040c834
Lot 01 | PNC-06327 | PNC-06327 - PRO-11.03 | PULSADORS D'ALARMA PCI | 11.03 | CONTRAINCENDIS¦PULSADORS D'ALARMA | PROTECCIÓ CONTRA INCENDIS |  |  |  | ENS.PNC-06327.EP1.P1. | 2 | Pulsadors contraincendis escola P1 |  | 1 | [5 empty] | 2008-03-01 | [126 empty] | 0d6e6254-293e-49bc-b769-26620041ea2d | 30cbe49e-50cd-4984-acfb-37cba3d4e197
Lot 01 | PNC-06327 | PNC-06327 - PRO-11.03 | PULSADORS D'ALARMA PCI | 11.03 | CONTRAINCENDIS¦PULSADORS D'ALARMA | PROTECCIÓ CONTRA INCENDIS |  |  |  | ENS.PNC-06327.EP1.PB. | 5 | Pulsadors contraincendis escola P0 |  | 1 | [5 empty] | 2008-03-01 | [126 empty] | 0d6e6254-293e-49bc-b769-26620041ea2d | 316adb7e-82e1-4b32-bbd1-3a76c5e59edc
Lot 01 | PNC-06327 | PNC-06327 - PRO-11.04 | SIRENES ALARMES PCI | 11.04 | CONTRAINCENDIS¦SIRENES ALARMES | PROTECCIÓ CONTRA INCENDIS |  |  |  | ENS.PNC-06327.EP1.P1. | 2 | Sirenes contraincendis escola P1 |  | 1 | [5 empty] | 2008-03-01 | [126 empty] | 3da0e2f3-ca85-4a1e-bc3e-03dab25d0db4 | 0063922d-2caa-46b5-a60f-809374584022
Lot 01 | PNC-06327 | PNC-06327 - PRO-11.04 | SIRENES ALARMES PCI | 11.04 | CONTRAINCENDIS¦SIRENES ALARMES | PROTECCIÓ CONTRA INCENDIS |  |  |  | ENS.PNC-06327.EP1.PB. | 5 | Sirenes contraincendis escola P0 |  | 1 | [5 empty] | 2008-03-01 | [126 empty] | 3da0e2f3-ca85-4a1e-bc3e-03dab25d0db4 | 01112505-3dc4-4ad4-8ef5-e1a7fbd95fca
Lot 01 | PNC-06327 | PNC-06327 - PRO-11.04 | SIRENES ALARMES PCI | 11.04 | CONTRAINCENDIS¦SIRENES ALARMES | PROTECCIÓ CONTRA INCENDIS |  |  |  | ENS.PNC-06327.UB. | 3 | Sirenes contraincendis escola exterior |  | 1 | [5 empty] | 2008-03-01 | [126 empty] | 3da0e2f3-ca85-4a1e-bc3e-03dab25d0db4 | 14c96e18-8fbe-449b-9ae8-5f8d076f2f13
Lot 01 | PNC-06327 | PNC-06327 - PRO-11.06 | CENTRALS DETECCIÓ PCI | 11.06 | CONTRAINCENDIS¦CENTRALS DETECCIÓ | PROTECCIÓ CONTRA INCENDIS |  |  |  | ENS.PNC-06327.EP1.PB.E03. | 1 | Centraleta contraincendis |  | 1 |  | Detetnov | (sense dades) | (sense dades) |  | 2008-03-01 | [126 empty] | 1885efcc-1a01-40f3-bb22-1aa2f880650e | 6c974c2f-647e-4931-bedd-4759feeaa68a
Lot 01 | PNC-06327 | PNC-06327 - PRO-11.07 | BIE | 11.07 | CONTRAINCENDIS¦EQUIPS MÀNEGA | PROTECCIÓ CONTRA INCENDIS |  |  |  | ENS.PNC-06327.EP1.P1.E01. | 1 | Bie 6 passadís P1 inici |  | 1 | [5 empty] | 2008-03-01 |  |  |  | descripción de materiales, medidas y puntos interesantes del equipo. | [122 empty] | 6770b8ab-41ee-418d-aaae-ab6aea32d689 | b72313f6-f262-4304-abf9-64cb43af3147
Lot 01 | PNC-06327 | PNC-06327 - PRO-11.07 | BIE | 11.07 | CONTRAINCENDIS¦EQUIPS MÀNEGA | PROTECCIÓ CONTRA INCENDIS |  |  |  | ENS.PNC-06327.EP1.P1.E01. | 1 | Bie 7 passadís P1 fons |  | 1 | [5 empty] | 2008-03-01 |  |  |  | descripción de materiales, medidas y puntos interesantes del equipo. | [122 empty] | 6770b8ab-41ee-418d-aaae-ab6aea32d689 | f967c957-6dfa-4cc0-accc-460a1a99c0e7
Lot 01 | PNC-06327 | PNC-06327 - PRO-11.07 | BIE | 11.07 | CONTRAINCENDIS¦EQUIPS MÀNEGA | PROTECCIÓ CONTRA INCENDIS |  |  |  | ENS.PNC-06327.EP1.PB.E16. | 1 | Bie 3 gimnàs |  | 1 | [5 empty] | 2008-03-01 |  |  |  | descripción de materiales, medidas y puntos interesantes del equipo. | [122 empty] | 6770b8ab-41ee-418d-aaae-ab6aea32d689 | 2a3de694-cab7-45a8-8adb-8158f2bad0ba
Lot 01 | PNC-06327 | PNC-06327 - PRO-11.07 | BIE | 11.07 | CONTRAINCENDIS¦EQUIPS MÀNEGA | PROTECCIÓ CONTRA INCENDIS |  |  |  | ENS.PNC-06327.EP1.PB.E18. | 1 | Bie 1 passadís infantil inici |  | 1 | [5 empty] | 2008-03-01 |  |  |  | descripción de materiales, medidas y puntos interesantes del equipo. | [122 empty] | 6770b8ab-41ee-418d-aaae-ab6aea32d689 | ea20d1a2-1d45-4d43-926e-0a894a92b56f
Lot 01 | PNC-06327 | PNC-06327 - PRO-11.07 | BIE | 11.07 | CONTRAINCENDIS¦EQUIPS MÀNEGA | PROTECCIÓ CONTRA INCENDIS |  |  |  | ENS.PNC-06327.EP1.PB.E18. | 1 | Bie 2 passadís infantil fons |  | 1 | [5 empty] | 2008-03-01 |  |  |  | descripción de materiales, medidas y puntos interesantes del equipo. | [122 empty] | 6770b8ab-41ee-418d-aaae-ab6aea32d689 | 83e90aca-df01-468e-b223-3024cacd4f39
Lot 01 | PNC-06327 | PNC-06327 - PRO-11.07 | BIE | 11.07 | CONTRAINCENDIS¦EQUIPS MÀNEGA | PROTECCIÓ CONTRA INCENDIS |  |  |  | ENS.PNC-06327.EP1.PB.E18. | 1 | Bie 4 passadís sala professors |  | 1 | [5 empty] | 2008-03-01 |  |  |  | descripción de materiales, medidas y puntos interesantes del equipo. | [122 empty] | 6770b8ab-41ee-418d-aaae-ab6aea32d689 | b7481b4c-b3e7-444d-aac9-3440312760a7
Lot 01 | PNC-06327 | PNC-06327 - PRO-11.07 | BIE | 11.07 | CONTRAINCENDIS¦EQUIPS MÀNEGA | PROTECCIÓ CONTRA INCENDIS |  |  |  | ENS.PNC-06327.EP1.PB.E18. | 1 | Bie 5 passadís menjador |  | 1 | [5 empty] | 2008-03-01 |  |  |  | descripción de materiales, medidas y puntos interesantes del equipo. | [122 empty] | 6770b8ab-41ee-418d-aaae-ab6aea32d689 | e0620ec9-a2f2-4b8a-8b85-73ef6a1a4063
Lot 01 | PNC-06327 | PNC-06327 - PRO-11.09 | EXTINTOR | 11.09 | CONTRAINCENDIS¦EXTINTOR | PROTECCIÓ CONTRA INCENDIS |  |  |  | ENS.PNC-06327.EP1.P1.E01. | 1 | Extintor abc 3 passadís P1 inici | 673335 | 1 | [5 empty] | 2007-08-01 | [42 empty] | Pols seca | 6 | [82 empty] | 681e8f0f-2d06-4ffb-aff3-8abdc383ccf0 | c0c20ec4-c534-431f-a643-914f2c668d8e
Lot 01 | PNC-06327 | PNC-06327 - PRO-11.09 | EXTINTOR | 11.09 | CONTRAINCENDIS¦EXTINTOR | PROTECCIÓ CONTRA INCENDIS |  |  |  | ENS.PNC-06327.EP1.P1.E01. | 1 | Extintor abc 6 passadís P1 centre | 784384 | 1 | [5 empty] | 2007-10-01 | [42 empty] | Pols seca | 6 | [82 empty] | 681e8f0f-2d06-4ffb-aff3-8abdc383ccf0 | 13f68cac-f365-4dce-9be7-4717298d1690
Lot 01 | PNC-06327 | PNC-06327 - PRO-11.09 | EXTINTOR | 11.09 | CONTRAINCENDIS¦EXTINTOR | PROTECCIÓ CONTRA INCENDIS |  |  |  | ENS.PNC-06327.EP1.P1.E01. | 1 | Extintor abc 7 passadís P1 fons | 784412 | 1 | [5 empty] | 2007-10-01 | [42 empty] | Pols seca | 6 | [82 empty] | 681e8f0f-2d06-4ffb-aff3-8abdc383ccf0 | 18cd8800-8762-4f3d-9d6f-69f868c0106d
Lot 01 | PNC-06327 | PNC-06327 - PRO-11.09 | EXTINTOR | 11.09 | CONTRAINCENDIS¦EXTINTOR | PROTECCIÓ CONTRA INCENDIS |  |  |  | ENS.PNC-06327.EP1.PB.E03. | 1 | Extintor co2 14 consergería | 1302050 | 1 | [5 empty] | 2007-10-01 | [42 empty] | Anhídrid carbònic | 5 | [82 empty] | 681e8f0f-2d06-4ffb-aff3-8abdc383ccf0 | fbcf95b2-f674-4f09-9c2c-c5b7f34ca2cc
Lot 01 | PNC-06327 | PNC-06327 - PRO-11.09 | EXTINTOR | 11.09 | CONTRAINCENDIS¦EXTINTOR | PROTECCIÓ CONTRA INCENDIS |  |  |  | ENS.PNC-06327.EP1.PB.E14. | 1 | Extintor abc 1 cuina | 673296 | 1 | [5 empty] | 2007-08-01 | [42 empty] | Pols seca | 6 | [82 empty] | 681e8f0f-2d06-4ffb-aff3-8abdc383ccf0 | 5781b680-78de-4139-98b7-ec5a2a422fc9
Lot 01 | PNC-06327 | PNC-06327 - PRO-11.09 | EXTINTOR | 11.09 | CONTRAINCENDIS¦EXTINTOR | PROTECCIÓ CONTRA INCENDIS |  |  |  | ENS.PNC-06327.EP1.PB.E14. | 1 | Extintor co2 13 cuina | 1301465 | 1 | [5 empty] | 2007-10-01 | [42 empty] | Anhídrid carbònic | 5 | [82 empty] | 681e8f0f-2d06-4ffb-aff3-8abdc383ccf0 | a7f82894-5408-4958-a4ee-644251b26156
Lot 01 | PNC-06327 | PNC-06327 - PRO-11.09 | EXTINTOR | 11.09 | CONTRAINCENDIS¦EXTINTOR | PROTECCIÓ CONTRA INCENDIS |  |  |  | ENS.PNC-06327.EP1.PB.E16. | 1 | Extintor abc 11 gimnàs esquerra | 9277 | 1 | [5 empty] | 2008-07-01 | [42 empty] | Pols seca | 6 | [82 empty] | 681e8f0f-2d06-4ffb-aff3-8abdc383ccf0 | 6209eb34-cc15-42fe-81af-42d69377aba1
Lot 01 | PNC-06327 | PNC-06327 - PRO-11.09 | EXTINTOR | 11.09 | CONTRAINCENDIS¦EXTINTOR | PROTECCIÓ CONTRA INCENDIS |  |  |  | ENS.PNC-06327.EP1.PB.E16. | 1 | Extintor abc 5 gimnàs dreta | 784372 | 1 | [5 empty] | 2007-10-01 | [42 empty] | Pols seca | 6 | [82 empty] | 681e8f0f-2d06-4ffb-aff3-8abdc383ccf0 | 0de63b56-f178-4ac2-83bd-7238cc9f01e5
Lot 01 | PNC-06327 | PNC-06327 - PRO-11.09 | EXTINTOR | 11.09 | CONTRAINCENDIS¦EXTINTOR | PROTECCIÓ CONTRA INCENDIS |  |  |  | ENS.PNC-06327.EP1.PB.E18. | 1 | Extintor abc 12 passadís P0 sala professors | 673289 | 1 | [5 empty] | 2007-08-01 | [42 empty] | Pols seca | 6 | [82 empty] | 681e8f0f-2d06-4ffb-aff3-8abdc383ccf0 | feeb996b-04a2-4861-b1f9-d8796e973203
Lot 01 | PNC-06327 | PNC-06327 - PRO-11.09 | EXTINTOR | 11.09 | CONTRAINCENDIS¦EXTINTOR | PROTECCIÓ CONTRA INCENDIS |  |  |  | ENS.PNC-06327.EP1.PB.E18. | 1 | Extintor abc 2 entrada menjador | 673307 | 1 | [5 empty] | 2007-08-01 | [42 empty] | Pols seca | 6 | [82 empty] | 681e8f0f-2d06-4ffb-aff3-8abdc383ccf0 | af087fc3-9268-40f9-87a2-9655a91e0cd4
Lot 01 | PNC-06327 | PNC-06327 - PRO-11.09 | EXTINTOR | 11.09 | CONTRAINCENDIS¦EXTINTOR | PROTECCIÓ CONTRA INCENDIS |  |  |  | ENS.PNC-06327.EP1.PB.E18. | 1 | Extintor abc 4 passadís P0 infantil inici | 7805 | 1 | [5 empty] | 2007-09-01 | [42 empty] | Pols seca | 6 | [82 empty] | 681e8f0f-2d06-4ffb-aff3-8abdc383ccf0 | d84cb761-c870-4b96-85f8-1da266c41bc9
Lot 01 | PNC-06327 | PNC-06327 - PRO-11.09 | EXTINTOR | 11.09 | CONTRAINCENDIS¦EXTINTOR | PROTECCIÓ CONTRA INCENDIS |  |  |  | ENS.PNC-06327.EP1.PB.E18. | 1 | Extintor abc 8 passadís P0 infantil fons | 18371 | 1 | [5 empty] | 2007-09-01 | [42 empty] | Pols seca | 6 | [82 empty] | 681e8f0f-2d06-4ffb-aff3-8abdc383ccf0 | 5e15ad77-24ca-4b01-b38c-0452fd0a2bab
Lot 01 | PNC-06327 | PNC-06327 - PRO-11.09 | EXTINTOR | 11.09 | CONTRAINCENDIS¦EXTINTOR | PROTECCIÓ CONTRA INCENDIS |  |  |  | ENS.PNC-06327.EP1.PB.SC1. | 1 | Extintor abc 9 sala calderes 1 | 737454 | 1 | [5 empty] | 2010-01-01 | [42 empty] | Pols seca | 6 | [82 empty] | 681e8f0f-2d06-4ffb-aff3-8abdc383ccf0 | cc009c6d-8d52-4de7-ba0d-e857d30d7329
Lot 01 | PNC-06327 | PNC-06327 - PRO-11.09 | EXTINTOR | 11.09 | CONTRAINCENDIS¦EXTINTOR | PROTECCIÓ CONTRA INCENDIS |  |  |  | ENS.PNC-06327.EP1.PB.SC1. | 1 | Extintor co2 15 sala calderes 1 | 857 | 1 | [5 empty] | 2019-10-01 | [42 empty] | Anhídrid carbònic | 5 | [82 empty] | 681e8f0f-2d06-4ffb-aff3-8abdc383ccf0 | f3238ac2-f0d4-4b09-8812-73f5bea2022c
Lot 01 | PNC-06327 | PNC-06327 - PRO-11.09 | EXTINTOR | 11.09 | CONTRAINCENDIS¦EXTINTOR | PROTECCIÓ CONTRA INCENDIS |  |  |  | ENS.PNC-06327.EP1.PB.SC2. | 1 | Extintor abc 10 sala calderes 2 | 11756 | 1 | [5 empty] | 2019-01-01 | [42 empty] | Pols seca | 6 | [82 empty] | 681e8f0f-2d06-4ffb-aff3-8abdc383ccf0 | b9362a6c-7076-47d2-916c-69d5212a9c2a
Lot 01 | PNC-06327 | PNC-06327 - PRO-11.09 | EXTINTOR | 11.09 | CONTRAINCENDIS¦EXTINTOR | PROTECCIÓ CONTRA INCENDIS |  |  |  | ENS.PNC-06327.EP1.PB.SC2. | 1 | Extintor co2 16 sala calderes 2 | 866 | 1 | [5 empty] | 2019-01-01 | [42 empty] | Anhídrid carbònic | 5 | [82 empty] | 681e8f0f-2d06-4ffb-aff3-8abdc383ccf0 | aaa85ea8-8464-472a-971f-b9edb9432cb0
Lot 01 | PNC-06327 | PNC-06327 - PRO-11.09 | EXTINTOR | 11.09 | CONTRAINCENDIS¦EXTINTOR | PROTECCIÓ CONTRA INCENDIS |  |  |  | ENS.PNC-06327.EP2.P1.E01. | 1 | Extintor abs 18 passadís P0 serv. Educ. | 4373 | 1 | [5 empty] | 2007-10-01 | [42 empty] | Pols seca | 6 | [82 empty] | 681e8f0f-2d06-4ffb-aff3-8abdc383ccf0 | bcd705c9-56dc-4f53-9e0a-3de7538c9136
Lot 01 | PNC-06327 | PNC-06327 - PRO-11.09 | EXTINTOR | 11.09 | CONTRAINCENDIS¦EXTINTOR | PROTECCIÓ CONTRA INCENDIS |  |  |  | ENS.PNC-06327.EP2.PB.E01. | 1 | Extintor co2 17 secretaría serv. Educ. | 412 | 1 | [5 empty] | 2019-02-01 | [42 empty] | Anhídrid carbònic | 5 | [82 empty] | 681e8f0f-2d06-4ffb-aff3-8abdc383ccf0 | 53c87c44-e3cc-4e95-9b52-0ffe259c725e
Lot 01 | PNC-06327 | PNC-06327 - PRO-11.09 | EXTINTOR | 11.09 | CONTRAINCENDIS¦EXTINTOR | PROTECCIÓ CONTRA INCENDIS |  |  |  | ENS.PNC-06327.EP2.PB.E07. | 1 | Extintor abs 19 passadís P1 serv. Educ. | 4413 | 1 | [5 empty] | 2007-10-01 | [42 empty] | Pols seca | 6 | [82 empty] | 681e8f0f-2d06-4ffb-aff3-8abdc383ccf0 | 65dec152-a19b-45e2-8518-4808e68187d1
Lot 01 | PNC-06327 | PNC-06327 - PRO-11.10.A | EXTINTOR AUTOMÀTIC | 11.10.A | CONTRAINCENDIS¦EXTINCIÓ AUTOMÀTICA¦EXTINTOR AUTOMÀTIC | PROTECCIÓ CONTRA INCENDIS |  |  |  | ENS.PNC-06327.EP1.PB.E14. | 1 | Extintor automatic campana cuina |  | 1 | [132 empty] | 22fe9129-9f19-4aac-bbbe-9b5914081d14 | 58590f10-3768-4bd3-935d-0adfdc04f819
Lot 01 | PNC-06327 | PNC-06327 - PRO-34.05 | INSTAL·LACIÓ CONTRA INCENDIS | 34.05 | INSTAL·LACIONS¦INSTAL·LACIÓ CONTRA INCENDIS | PROTECCIÓ CONTRA INCENDIS |  |  |  | ENS.PNC-06327. | 1 | Instal·lació contraincendis |  | 1 | [5 empty] | 2008-03-01 | [126 empty] | 6caeb2f6-86ee-47a0-8b29-7dc8853dac88 | 29b0dfd4-a8e6-49dc-90f3-fb5dd804e095
Lot 01 | PNC-06327 | PNC-06327 - SAN-09.01 | XARXA DE SANEJAMENT | 09.01 | SANEJAMENT¦XARXA DE SANEJAMENT | SANEJAMENT |  |  |  | ENS.PNC-06327. | 1 | Xarxa de sanejament d'aigües grises |  | 1 | [5 empty] | 2008-03-01 | [126 empty] | 8db64675-3bdf-49a3-9416-f398f3f98cb7 | 18d8e3aa-3eeb-4e76-9d03-28004544ec62
Lot 01 | PNC-06327 | PNC-06327 - SAN-09.01 | XARXA DE SANEJAMENT | 09.01 | SANEJAMENT¦XARXA DE SANEJAMENT | SANEJAMENT |  |  |  | ENS.PNC-06327. | 1 | Xarxa de sanejament d'aigües pluvials |  | 1 | [5 empty] | 2008-03-01 | [126 empty] | 8db64675-3bdf-49a3-9416-f398f3f98cb7 | d56c71ca-1a79-47ee-a8f8-a7567ca5ea8d
Lot 01 | PNC-06327 | PNC-06327 - SAN-09.03 | REIXES I ACCESSORIS | 09.03 | SANEJAMENT¦REIXES I ACCESSORIS | SANEJAMENT |  |  |  | ENS.PNC-06327.EP1.P1. | 3 | Sumidero P1 escola |  | 1 | [5 empty] | 2008-03-01 | [126 empty] | fff9ea24-15bd-43ce-8291-2323589a1367 | 07d8bf9f-aa88-481c-8682-29d5c79b7ee0
Lot 01 | PNC-06327 | PNC-06327 - SAN-09.03 | REIXES I ACCESSORIS | 09.03 | SANEJAMENT¦REIXES I ACCESSORIS | SANEJAMENT |  |  |  | ENS.PNC-06327.EP1.PB. | 19 | Sumidero P0 escola |  | 1 | [5 empty] | 2008-03-01 | [126 empty] | fff9ea24-15bd-43ce-8291-2323589a1367 | 56615538-e4a5-42c2-97de-7e0dc0d0c8c4
Lot 01 | PNC-06327 | PNC-06327 - SAN-09.03 | REIXES I ACCESSORIS | 09.03 | SANEJAMENT¦REIXES I ACCESSORIS | SANEJAMENT |  |  |  | ENS.PNC-06327.EP2.PB. | 1 | Sumidero P0 serv.educ. |  | 1 | [5 empty] | 2008-03-01 | [126 empty] | fff9ea24-15bd-43ce-8291-2323589a1367 | c8de9e4d-6315-44ee-b33b-284f0e5ea834
Lot 01 | PNC-06327 | PNC-06327 - SAN-09.03 | REIXES I ACCESSORIS | 09.03 | SANEJAMENT¦REIXES I ACCESSORIS | SANEJAMENT |  |  |  | ENS.PNC-06327.UB. | 1 | Reixes pati |  | 1 | [5 empty] | 2008-03-01 | [126 empty] | fff9ea24-15bd-43ce-8291-2323589a1367 | 554bc5e6-28ab-4bed-8af2-c1e859e0c68d
Lot 01 | PNC-06327 | PNC-06327 - SEG-12.01.B.A | DETECTOR DE PRESÈNCIA PER INFRARROJOS | 12.01.B.A | SEGURETAT¦DETECTORS¦PRESÈNCIA¦INFRARROJOS | SEGURETAT |  |  |  | ENS.PNC-06327.EP1.P1. | 8 | Detector de presència per infrarrojos escola P1 |  | 1 | [5 empty] | 2008-03-01 | [46 empty] | 1 | [79 empty] | 50472947-3e78-418e-9088-f0fafb623bdf | 7ce17ea4-a9ca-4727-9e18-397c6fe41cf9
Lot 01 | PNC-06327 | PNC-06327 - SEG-12.01.B.A | DETECTOR DE PRESÈNCIA PER INFRARROJOS | 12.01.B.A | SEGURETAT¦DETECTORS¦PRESÈNCIA¦INFRARROJOS | SEGURETAT |  |  |  | ENS.PNC-06327.EP1.PB. | 34 | Detector de presència per infrarrojos escola P0 |  | 1 | [5 empty] | 2008-03-01 | [46 empty] | 1 | [79 empty] | 50472947-3e78-418e-9088-f0fafb623bdf | 4286b77c-3e45-49e0-9066-8505c7de40d7
Lot 01 | PNC-06327 | PNC-06327 - SEG-12.01.B.A | DETECTOR DE PRESÈNCIA PER INFRARROJOS | 12.01.B.A | SEGURETAT¦DETECTORS¦PRESÈNCIA¦INFRARROJOS | SEGURETAT |  |  |  | ENS.PNC-06327.EP2.P1. | 1 | Detector de presència per infrarrojos serv.educ. P1 |  | 1 | [5 empty] | 2008-03-01 | [46 empty] | 1 | [79 empty] | 50472947-3e78-418e-9088-f0fafb623bdf | 33426d12-8bd3-48af-b5c1-11f75f479760
Lot 01 | PNC-06327 | PNC-06327 - SEG-12.01.B.A | DETECTOR DE PRESÈNCIA PER INFRARROJOS | 12.01.B.A | SEGURETAT¦DETECTORS¦PRESÈNCIA¦INFRARROJOS | SEGURETAT |  |  |  | ENS.PNC-06327.EP2.PB. | 4 | Detector de presència per infrarrojos serv.educ. P0 |  | 1 | [5 empty] | 2008-03-01 | [46 empty] | 1 | [79 empty] | 50472947-3e78-418e-9088-f0fafb623bdf | 597ab0ca-3bbb-4ad4-90c1-fc6d2262b819
Lot 01 | PNC-06327 | PNC-06327 - SEG-12.03 | CENTRALS DE DETECCIÓ I ALARMA | 12.03 | SEGURETAT¦CENTRALS DE DETECCIÓ I ALARMA | SEGURETAT |  |  |  | ENS.PNC-06327.EP1.PB.SQE. | 1 | Centraleta intrusió escola |  | 1 |  | Plana fàbrega | (sense dades) | (sense dades) |  | 2008-03-01 | [46 empty] | 1 | [79 empty] | 1774f3d7-c96b-4c9a-8795-ffbd40e95adb | 00231c2d-72ab-4f3e-9729-67ed297a5b27
Lot 01 | PNC-06327 | PNC-06327 - SEG-12.03 | CENTRALS DE DETECCIÓ I ALARMA | 12.03 | SEGURETAT¦CENTRALS DE DETECCIÓ I ALARMA | SEGURETAT |  |  |  | ENS.PNC-06327.EP2.PB.SC. | 1 | Centraleta intrusió serv.educ. |  | 1 |  | Plana fàbrega | (sense dades) | (sense dades) |  | 2008-03-01 | [46 empty] | 1 | [79 empty] | 1774f3d7-c96b-4c9a-8795-ffbd40e95adb | 9832903d-8463-4653-9ce7-0619d6a3b875
Lot 01 | PNC-06327 | PNC-06327 - SEG-12.04 | CONTROL ACCESOS | 12.04 | SEGURETAT¦CONTROL ACCESOS | SEGURETAT |  |  |  | ENS.PNC-06327.EP1.PB. | 4 | Teclat accés gimnàs, cuina, ampa i consergería |  | 1 | [5 empty] | 2008-03-01 | [126 empty] | 2e2e4ca8-884f-4d2b-ba4e-49be8838541a | 2218393b-b8be-42d0-9d7d-a1afbf739797
Lot 01 | PNC-06327 | PNC-06327 - SEG-12.04 | CONTROL ACCESOS | 12.04 | SEGURETAT¦CONTROL ACCESOS | SEGURETAT |  |  |  | ENS.PNC-06327.EP2.PB. | 1 | Teclat accés secretearía serv.educ. |  | 1 | [5 empty] | 2008-03-01 | [126 empty] | 2e2e4ca8-884f-4d2b-ba4e-49be8838541a | 6dcf6376-829b-4e0b-9616-e517490b2e14
Lot 01 | PNC-06327 | PNC-06327 - SEG-12.05 | SIRENES | 12.05 | SEGURETAT¦SIRENES | SEGURETAT |  |  |  | ENS.PNC-06327.EP1.P1. | 2 | Sirenes alarma intrusió escola P1 |  | 1 | [5 empty] | 2008-03-01 | [46 empty] | 1 | [79 empty] | 65e4125a-d781-440c-a30f-896e4be796fb | b281f7e4-e183-47ce-9dc4-453a7f219b75
Lot 01 | PNC-06327 | PNC-06327 - SEG-12.05 | SIRENES | 12.05 | SEGURETAT¦SIRENES | SEGURETAT |  |  |  | ENS.PNC-06327.EP1.PB. | 5 | Sirenes alarma intrusió escola P0 |  | 1 | [5 empty] | 2008-03-01 | [46 empty] | 1 | [79 empty] | 65e4125a-d781-440c-a30f-896e4be796fb | c859905b-79ce-4d11-8360-45ceb83a63c1
Lot 01 | PNC-06327 | PNC-06327 - SEG-12.05 | SIRENES | 12.05 | SEGURETAT¦SIRENES | SEGURETAT |  |  |  | ENS.PNC-06327.EP2.P1. | 1 | Sirenes alarma intrusió serv. Educ. P1 |  | 1 | [5 empty] | 2008-03-01 | [46 empty] | 1 | [79 empty] | 65e4125a-d781-440c-a30f-896e4be796fb | e26d5a92-dbb8-4b28-8f34-22d877843009
Lot 01 | PNC-06327 | PNC-06327 - SEG-12.05 | SIRENES | 12.05 | SEGURETAT¦SIRENES | SEGURETAT |  |  |  | ENS.PNC-06327.EP2.PB. | 1 | Sirenes alarma intrusió serv. Educ. P0 |  | 1 | [5 empty] | 2008-03-01 | [46 empty] | 1 | [79 empty] | 65e4125a-d781-440c-a30f-896e4be796fb | 6cad6736-a356-4697-ac4d-f30295414250
Lot 01 | PNC-06327 | PNC-06327 - SEG-12.05 | SIRENES | 12.05 | SEGURETAT¦SIRENES | SEGURETAT |  |  |  | ENS.PNC-06327.UB. | 1 | Sirenes alarma intrusió exterior escola |  | 1 | [5 empty] | 2008-03-01 | [46 empty] | 1 | [79 empty] | 65e4125a-d781-440c-a30f-896e4be796fb | 1fe60dee-259e-4a7e-826c-1d86fd766eac
Lot 01 | PNC-06327 | PNC-06327 - SEG-12.05 | SIRENES | 12.05 | SEGURETAT¦SIRENES | SEGURETAT |  |  |  | ENS.PNC-06327.UB. | 1 | Sirenes contraincendis exterior serv. Educ. |  | 1 | [5 empty] | 2008-03-01 | [46 empty] | 1 | [79 empty] | 65e4125a-d781-440c-a30f-896e4be796fb | c7a63c2d-97b8-4ba7-8716-d63004bdb93c
Lot 01 | PNC-06327 | PNC-06327 - SIE-40.04.01 | COMPTADOR ELÈCTRIC | 40.04.01 | SISTEMA INFORMACIÓ ENERGÈTICA¦ELEMENTS DE CAMP¦COMPTADOR ELÈCTRIC | SIE |  |  |  | ENS.PNC-06327.UB.CQ. | 1 | Comptador elèctric companyia |  | 1 | [5 empty] | 2008-03-01 | [126 empty] | 99e8c6a8-d4dc-428d-8a2e-f399c1432b37 | 1f1c2fd2-54e7-43eb-a664-55b2cbada741
Lot 01 | PNC-06327 | PNC-06327 - SIE-40.04.02 | COMPTADOR GAS | 40.04.02 | SISTEMA INFORMACIÓ ENERGÈTICA¦ELEMENTS DE CAMP¦COMPTADOR GAS | SIE |  |  |  | ENS.PNC-06327.UB.CQ. | 1 | Comptador gas companyia |  | 1 | [5 empty] | 2008-03-01 | [126 empty] | 45edf2b9-97e9-4162-bf36-b9d908a0f5d5 | a3238a69-41b3-4e8e-8a0f-5a314167c30a
Lot 01 | PNC-06327 | PNC-06327 - SIE-40.04.04 | COMPTADOR AIGUA | 40.04.04 | SISTEMA INFORMACIÓ ENERGÈTICA¦ELEMENTS DE CAMP¦COMPTADOR AIGUA | SIE |  |  |  | ENS.PNC-06327.UB.CQ. | 1 | Comptador aigüa companyia |  | 1 | [5 empty] | 2008-03-01 | [126 empty] | df38cf1e-f583-4122-9bb6-023051a2c8ee | b965286d-3121-470d-a509-df3438887803
Lot 01 | PNC-06327 | PNC-06327 - SOL-26.02.A | SISTEMA DE PLAQUES SOLARS | 26.02 | SOLAR TÈRMICA¦INSTAL·LACIÓ TÈRMICA SOLAR | SOLAR |  |  |  | ENS.PNC-06327.EP1.PC . |  | Sistema de plaques solars (fora de servei) |  | 1 | [5 empty] | 2008-03-01 |  |  |  | Sistema de 8 plaques solars | [64 empty] | 20 | 20 | [56 empty] | baeec686-60cf-4dd2-a8ec-c066deda457f | 84ba1c85-c2ed-4763-9286-54cb7e581e1d
Lot 01 | PNC-06327 | PNC-06327 - SOL-26.03 | ACUMULADOR ACS SOLAR | 26.03 | SOLAR TÈRMICA¦ACUMULADOR ACS SOLAR TÈRMICA | LEGIONEL·LA |  |  |  | ENS.PNC-06327.EP1.PB.SC1. |  | Acomulador acs solar (fora de servei) |  | 1 |  | (sense dades) | (sense dades) | (sense dades) |  | 2008-03-01 | [9 empty] | > 70 kW | [11 empty] | 0.75 | [104 empty] | 8b492008-ae3a-47b8-9279-c5b609f1543b | 4eac2b94-1830-4148-a332-32109de6a722
Lot 01 | PNC-06327 | PNC-06327 - SOL-26.06 | XARXA DE CANONADES I ACCESSORIS SOLAR | 26.06 | SOLAR TÈRMICA¦XARXA DE CANONADES I ACCESSORIS SOLAR TÉRMICA | SOLAR |  |  |  | ENS.PNC-06327. | 1 | Xarxa de canonades i accessoris |  | 1 | [5 empty] | 2008-03-01 | [126 empty] | 2e9b16a8-df9c-4ec7-80cc-e8e41edfd8f2 | cae5a56d-51b3-4e24-81dd-e36c7dac7762
Lot 01 | PNC-06327 | PNC-06327 - SOL-42.01 | INSTAL·LACIÓ FOTOVOLTAICA | 42.01 | FOTOVOLTAICA¦INSTAL·LACIÓ FOTOVOLTAICA | FOTOVOLTAICA |  |  |  | ENS.PNC-06327.EP1.PC . | 1 | Instal·lació fotovoltaica (aplir) |  | 1 | [5 empty] | 2008-03-01 |  |  |  | Instal·lacio de plaques fotovotaiques | [122 empty] | 80e15664-3913-4690-8d28-94f19df8db4a | 33b31a9e-e070-4281-9f5c-85e1dd277d6b
Lot 01 | PNC-06327 | PNC-06327 - TRA-20.01.A | ASCENSORS ELÈCTRICS | 20.01.A | TRANSPORT¦ASCENSORS¦ELÈCTRICS | TRANSPORT |  |  |  | ENS.PNC-06327.EP1.ASC. | 1 | Ascensor escola Rae:136741-B |  | 1 |  | Asvall | (sense dades) | Rae:136741-B |  | 2008-03-01 | [48 empty] | 0 | 630 | 1 | [75 empty] | c56b2c14-2f1c-4e07-8560-fa3fd9e356b4 | f4075cf2-d95a-4f23-9fae-87c8ceef7058
Lot 01 | PNC-06327 | PNC-06327 - TRA-20.01.A | ASCENSORS ELÈCTRICS | 20.01.A | TRANSPORT¦ASCENSORS¦ELÈCTRICS | TRANSPORT |  |  |  | ENS.PNC-06327.EP2.ASC. | 1 | Ascensor serv.educ. Rae:1-080136782 |  | 1 |  | Asvall | (sense dades) | Rae:1-080136782 |  | 2008-03-01 | [48 empty] | 0 | 630 | 1 | [75 empty] | c56b2c14-2f1c-4e07-8560-fa3fd9e356b4 | fd42eec6-f10c-4032-a2b9-8b78d013fe87
Lot 01 | PNC-06327 | PNC-06327 - VAR-10.03.E | BARRES DE SUPORT | 10.03.E | APARELLS SANITARIS I AIXETERIA¦ACCESSORIS¦BARRES DE SUPORT | VARIS |  |  |  | ENS.PNC-06327.EP1.P1. | 1 | Barres de suport P1 escola |  | 1 | [5 empty] | 2008-03-01 | [126 empty] | 913f4049-134b-4200-9308-1a066c0213b5 | bce8e091-c760-4d47-8553-bd4ebb2930a1
Lot 01 | PNC-06327 | PNC-06327 - VAR-10.03.E | BARRES DE SUPORT | 10.03.E | APARELLS SANITARIS I AIXETERIA¦ACCESSORIS¦BARRES DE SUPORT | VARIS |  |  |  | ENS.PNC-06327.EP1.PB. | 4 | Barres de suport P0 escola |  | 1 | [5 empty] | 2008-03-01 | [126 empty] | 913f4049-134b-4200-9308-1a066c0213b5 | d67f51fd-f83b-4576-b35a-6cffe486e687
Lot 01 | PNC-06327 | PNC-06327 - VAR-10.03.E | BARRES DE SUPORT | 10.03.E | APARELLS SANITARIS I AIXETERIA¦ACCESSORIS¦BARRES DE SUPORT | VARIS |  |  |  | ENS.PNC-06327.EP2.PB. | 1 | Barres de suport P0 serv.educ. |  | 1 | [5 empty] | 2008-03-01 | [126 empty] | 913f4049-134b-4200-9308-1a066c0213b5 | d94b4f67-0e12-4e9e-a40a-92cd7bb44bb1
Lot 01 | PNC-06327 | PNC-06327 - VEN-02.02 | CAIXES VENTILACIÓ | 02.02 | ELEMENTS DE CLIMATITZACIÓ¦CAIXES VENTILACIÓ | VENTILACIÓ/EXTRACCIÓ |  |  |  | ENS.PNC-06327.EP1.PC .E01. | 1 | Extracció campana cuina |  | 1 |  | (sense dades) | (sense dades) | (sense dades) |  | 2008-03-01 | [9 empty] | > 70 kW | 0 |  |  | 0 |  |  | 0 | 50 | [33 empty] | Transmissió per corretges | 0 | 0 | [72 empty] | 79d14eed-4d37-4fd3-980c-c4a2933da8e9 | 1ec255ff-07db-47fa-b9f1-5d248bfb282d
Lot 01 | PNC-06327 | PNC-06327 - VEN-02.16 | BOCA EXTRACCIÓ BANY | 02.16 | ELEMENTS DE CLIMATITZACIÓ¦BOCA EXTRACCIÓ BANY | VENTILACIÓ/EXTRACCIÓ |  |  |  | ENS.PNC-06327.EP1.P1. | 4 | Boca extracció bany P1 escola |  | 1 | [5 empty] | 2008-03-01 | [9 empty] | > 70 kW | [116 empty] | 06297815-7ab4-4bf6-bba8-c159b0d5d308 | 8487344e-dcd0-4e9c-8259-3a095df14023
Lot 01 | PNC-06327 | PNC-06327 - VEN-02.16 | BOCA EXTRACCIÓ BANY | 02.16 | ELEMENTS DE CLIMATITZACIÓ¦BOCA EXTRACCIÓ BANY | VENTILACIÓ/EXTRACCIÓ |  |  |  | ENS.PNC-06327.EP1.PB. | 12 | Boca extracció bany P0 escola |  | 1 | [5 empty] | 2008-03-01 | [9 empty] | > 70 kW | [116 empty] | 06297815-7ab4-4bf6-bba8-c159b0d5d308 | 74074a78-7df9-4cfe-8b8c-a05c93ce0f86
Lot 01 | PNC-06327 | PNC-06327 - VEN-02.16 | BOCA EXTRACCIÓ BANY | 02.16 | ELEMENTS DE CLIMATITZACIÓ¦BOCA EXTRACCIÓ BANY | VENTILACIÓ/EXTRACCIÓ |  |  |  | ENS.PNC-06327.EP2.PB. | 1 | Boca extracció bany P0 serv.educ. |  | 1 | [5 empty] | 2008-03-01 | [9 empty] | > 70 kW | [116 empty] | 06297815-7ab4-4bf6-bba8-c159b0d5d308 | 46e13b69-c8fc-46ba-8ed0-128b8c124b8d
Lot 01 | PNC-06330 + PAC-08318 | PNC-06330 + PAC-08318 - BAI-06.01.D | DETECTOR DE PRESÈNCIA IL·LUMINACIÓ | 41.04.22 | SISTEMA DE CONTROL¦ELEMENTS DE CAMP¦DETECTOR PRESÈNCIA | BAIXA TENSIÓ |  |  |  | ENS.PNC-06330 + PAC-08318.EP.P0. | 6 | Detector de presència il·luminació P0 |  | 1 | [5 empty] | 2007-01-01 | [126 empty] | 0b802f23-010e-4011-b358-e63d401d4e9c | dd718abf-11f1-4029-8b3e-0aa7891fb5c9
Lot 01 | PNC-06330 + PAC-08318 | PNC-06330 + PAC-08318 - BAI-06.01.D | DETECTOR DE PRESÈNCIA IL·LUMINACIÓ | 41.04.22 | SISTEMA DE CONTROL¦ELEMENTS DE CAMP¦DETECTOR PRESÈNCIA | BAIXA TENSIÓ |  |  |  | ENS.PNC-06330 + PAC-08318.EP.P1. | 4 | Detector de presència il·luminació P1 |  | 1 | [5 empty] | 2007-01-01 | [126 empty] | 0b802f23-010e-4011-b358-e63d401d4e9c | 3cc7d5db-52d8-4cb9-9b11-9110ede54e4b
Lot 01 | PNC-06330 + PAC-08318 | PNC-06330 + PAC-08318 - BAI-15.01.A | QUADRES GENERALS | 15.01.A | EQUIPS DE BAIXA TENSIÓ¦QUADRES ELÈCTRICS¦QUADRES GENERALS | BAIXA TENSIÓ |  |  |  | ENS.PNC-06330 + PAC-08318.EP.P0.E01. | 1 | Quadre general |  | 1 | [5 empty] | 2007-01-01 | [126 empty] | 277129b0-2ef5-4a6e-a53b-666d307bab7d | c8685f5f-2430-4a7f-9b2b-ac4ad676ce59
Lot 01 | PNC-06330 + PAC-08318 | PNC-06330 + PAC-08318 - BAI-15.01.B | SUBQUADRES | 15.01.B | EQUIPS DE BAIXA TENSIÓ¦QUADRES ELÈCTRICS¦SUBQUADRES | BAIXA TENSIÓ |  |  |  | ENS.PNC-06330 + PAC-08318.EP.P0. | 1 | Subquadre sala de calderes infantil |  | 1 | [5 empty] | 2007-01-01 | [5 empty] | Petit | [120 empty] | 95442128-44b1-46ae-86f8-b5c645a9e116 | ffd08815-01e9-4dbd-bc26-d353fbe6b05c
Lot 01 | PNC-06330 + PAC-08318 | PNC-06330 + PAC-08318 - BAI-15.01.B | SUBQUADRES | 15.01.B | EQUIPS DE BAIXA TENSIÓ¦QUADRES ELÈCTRICS¦SUBQUADRES | BAIXA TENSIÓ |  |  |  | ENS.PNC-06330 + PAC-08318.EP.P0. | 1 | Subquadre sala de calderes primària |  | 1 | [5 empty] | 2007-01-01 | [5 empty] | Standard | [120 empty] | 95442128-44b1-46ae-86f8-b5c645a9e116 | 6df6ebfd-6bdf-455d-b0d9-ac2d6a2ccd51
Lot 01 | PNC-06330 + PAC-08318 | PNC-06330 + PAC-08318 - BAI-15.01.B | SUBQUADRES | 15.01.B | EQUIPS DE BAIXA TENSIÓ¦QUADRES ELÈCTRICS¦SUBQUADRES | BAIXA TENSIÓ |  |  |  | ENS.PNC-06330 + PAC-08318.EP.P0.E01. | 1 | Subquadre rack |  | 1 | [5 empty] | 2007-01-01 | [5 empty] | Petit | [120 empty] | 95442128-44b1-46ae-86f8-b5c645a9e116 | f641b266-fda8-4816-b8b3-756f67a840dd
Lot 01 | PNC-06330 + PAC-08318 | PNC-06330 + PAC-08318 - BAI-15.01.B | SUBQUADRES | 15.01.B | EQUIPS DE BAIXA TENSIÓ¦QUADRES ELÈCTRICS¦SUBQUADRES | BAIXA TENSIÓ |  |  |  | ENS.PNC-06330 + PAC-08318.EP.P0.E01. | 1 | Subquadre sai |  | 1 | [5 empty] | 2007-01-01 | [5 empty] | Petit | [120 empty] | 95442128-44b1-46ae-86f8-b5c645a9e116 | 7a17d9a7-a7cd-420d-af31-7a3ca180822d
Lot 01 | PNC-06330 + PAC-08318 | PNC-06330 + PAC-08318 - BAI-15.01.B | SUBQUADRES | 15.01.B | EQUIPS DE BAIXA TENSIÓ¦QUADRES ELÈCTRICS¦SUBQUADRES | BAIXA TENSIÓ |  |  |  | ENS.PNC-06330 + PAC-08318.EP.P0.E01. | 1 | Subquadre serveis |  | 1 | [5 empty] | 2007-01-01 | [5 empty] | Petit | [120 empty] | 95442128-44b1-46ae-86f8-b5c645a9e116 | 5b59d04f-9347-4c15-a5e6-53de067b9446
Lot 01 | PNC-06330 + PAC-08318 | PNC-06330 + PAC-08318 - BAI-15.01.B | SUBQUADRES | 15.01.B | EQUIPS DE BAIXA TENSIÓ¦QUADRES ELÈCTRICS¦SUBQUADRES | BAIXA TENSIÓ |  |  |  | ENS.PNC-06330 + PAC-08318.EP.P0.E04. | 1 | Subquadre biblioteca |  | 1 | [5 empty] | 2007-01-01 | [5 empty] | Petit | [120 empty] | 95442128-44b1-46ae-86f8-b5c645a9e116 | ee5907a7-68d4-4481-b93e-0fc2804cfd61
Lot 01 | PNC-06330 + PAC-08318 | PNC-06330 + PAC-08318 - BAI-15.01.B | SUBQUADRES | 15.01.B | EQUIPS DE BAIXA TENSIÓ¦QUADRES ELÈCTRICS¦SUBQUADRES | BAIXA TENSIÓ |  |  |  | ENS.PNC-06330 + PAC-08318.EP.P0.E07. | 1 | Subquadre cuina |  | 1 | [5 empty] | 2007-01-01 | [5 empty] | Petit | [120 empty] | 95442128-44b1-46ae-86f8-b5c645a9e116 | 075bc403-62bf-4a40-9e04-930042e11470
Lot 01 | PNC-06330 + PAC-08318 | PNC-06330 + PAC-08318 - BAI-15.01.B | SUBQUADRES | 15.01.B | EQUIPS DE BAIXA TENSIÓ¦QUADRES ELÈCTRICS¦SUBQUADRES | BAIXA TENSIÓ |  |  |  | ENS.PNC-06330 + PAC-08318.EP.P0.E11. | 1 | Subquadre gimnàs |  | 1 | [5 empty] | 2007-01-01 | [5 empty] | Petit | [120 empty] | 95442128-44b1-46ae-86f8-b5c645a9e116 | 30fd626a-63ed-4ea5-b801-71d69b799f0a
Lot 01 | PNC-06330 + PAC-08318 | PNC-06330 + PAC-08318 - BAI-15.01.B | SUBQUADRES | 15.01.B | EQUIPS DE BAIXA TENSIÓ¦QUADRES ELÈCTRICS¦SUBQUADRES | BAIXA TENSIÓ |  |  |  | ENS.PNC-06330 + PAC-08318.EP.P0.L05. | 1 | Subquadre primària P0 |  | 1 | [5 empty] | 2007-01-01 | [5 empty] | Standard | [120 empty] | 95442128-44b1-46ae-86f8-b5c645a9e116 | 030c65f5-b34f-41dd-aa2a-671dbdc53918
Lot 01 | PNC-06330 + PAC-08318 | PNC-06330 + PAC-08318 - BAI-15.01.B | SUBQUADRES | 15.01.B | EQUIPS DE BAIXA TENSIÓ¦QUADRES ELÈCTRICS¦SUBQUADRES | BAIXA TENSIÓ |  |  |  | ENS.PNC-06330 + PAC-08318.EP.P0.SH. | 1 | Subquadre PCI |  | 1 | [5 empty] | 2007-01-01 | [5 empty] | Standard | [120 empty] | 95442128-44b1-46ae-86f8-b5c645a9e116 | 18fba841-993d-4404-b2a0-ad1c9e28e89d
Lot 01 | PNC-06330 + PAC-08318 | PNC-06330 + PAC-08318 - BAI-15.01.B | SUBQUADRES | 15.01.B | EQUIPS DE BAIXA TENSIÓ¦QUADRES ELÈCTRICS¦SUBQUADRES | BAIXA TENSIÓ |  |  |  | ENS.PNC-06330 + PAC-08318.EP.P1.A01. | 1 | Subquadre informàtica |  | 1 | [5 empty] | 2007-01-01 | [5 empty] | Petit | [120 empty] | 95442128-44b1-46ae-86f8-b5c645a9e116 | 487aa25b-002e-4110-b265-e83569a9e544
Lot 01 | PNC-06330 + PAC-08318 | PNC-06330 + PAC-08318 - BAI-15.01.B | SUBQUADRES | 15.01.B | EQUIPS DE BAIXA TENSIÓ¦QUADRES ELÈCTRICS¦SUBQUADRES | BAIXA TENSIÓ |  |  |  | ENS.PNC-06330 + PAC-08318.EP.P1.E04. | 1 | Subquadre P1 |  | 1 | [5 empty] | 2007-01-01 | [5 empty] | Standard | [120 empty] | 95442128-44b1-46ae-86f8-b5c645a9e116 | 6254031f-12d1-4f46-aa13-6b0abad5d2d7
Lot 01 | PNC-06330 + PAC-08318 | PNC-06330 + PAC-08318 - BAI-15.05.A | ENDOLLS | 15.05.A | EQUIPS DE BAIXA TENSIÓ¦ENDOLLS I MECANISMES¦ENDOLLS | BAIXA TENSIÓ |  |  |  | ENS.PNC-06330 + PAC-08318. | 272 | Endolls |  | 1 | [5 empty] | 2007-01-01 |  |  |  | Endolls P0 | [122 empty] | 246ef716-0344-4bcc-9ed3-9ebf4ed9217e | e81c7de2-0f24-44c2-9f62-64ae576bd81f
Lot 01 | PNC-06330 + PAC-08318 | PNC-06330 + PAC-08318 - BAI-15.05.B | MECANISMES | 15.05.B | EQUIPS DE BAIXA TENSIÓ¦ENDOLLS I MECANISMES¦MECANISMES | BAIXA TENSIÓ |  |  |  | ENS.PNC-06330 + PAC-08318. | 114 | Mecanismes |  | 1 | [5 empty] | 2007-01-01 |  |  |  | Mecanismes P0 | [122 empty] | 36fea949-e0b9-4846-b954-17cafb397f34 | aedb4647-6917-45aa-aaa5-d686e45658dc
Lot 01 | PNC-06330 + PAC-08318 | PNC-06330 + PAC-08318 - BAI-15.06 | XARXA DE TERRES | 15.06 | EQUIPS DE BAIXA TENSIÓ¦XARXA DE TERRES | BAIXA TENSIÓ |  |  |  | ENS.PNC-06330 + PAC-08318. | 1 | Xarxa de terres |  | 1 | [5 empty] | 2007-01-01 |  |  |  | Xarxa de terres general | [122 empty] | 851538ed-07a1-475e-88e2-d136f3ff722b | a6f3ad44-ba19-4ffe-b534-8cbdea3ec36c
Lot 01 | PNC-06330 + PAC-08318 | PNC-06330 + PAC-08318 - BAI-16.01 | LLUMINÀRIES | 16.01 | IL·LUMINACIÓ¦LLUMINÀRIES | BAIXA TENSIÓ |  |  |  | ENS.PNC-06330 + PAC-08318.EP.P0. | 248 | Lluminàries P0 |  | 1 | [5 empty] | 2007-01-01 |  |  |  | Lluminàries fluorescents 18w, 26w, 36w i 58w | [122 empty] | d5973720-74bc-4398-a423-215ec1772955 | 6ff0ddd8-ae7e-4245-a4b9-810b0837d6c9
Lot 01 | PNC-06330 + PAC-08318 | PNC-06330 + PAC-08318 - BAI-16.01 | LLUMINÀRIES | 16.01 | IL·LUMINACIÓ¦LLUMINÀRIES | BAIXA TENSIÓ |  |  |  | ENS.PNC-06330 + PAC-08318.EP.P1. | 119 | Lluminàries P1 |  | 1 | [5 empty] | 2007-01-01 |  |  |  | Lluminàries fluorescents 18w, 26w, 36w i 58w | [122 empty] | d5973720-74bc-4398-a423-215ec1772955 | 7a75e242-30c7-494e-9348-a168722e3d8a
Lot 01 | PNC-06330 + PAC-08318 | PNC-06330 + PAC-08318 - BAI-16.02 | EMERGÈNCIA I SENYALITZACIÓ | 16.02 | IL·LUMINACIÓ¦EMERGÈNCIA I SENYALITZACIÓ | BAIXA TENSIÓ |  |  |  | ENS.PNC-06330 + PAC-08318.EP.P0. | 81 | Lluminàries d'emergència P0 |  | 1 | [5 empty] | 2007-01-01 |  |  |  | Lluminàries d'emergència P0 | [122 empty] | b8b400e7-e1b4-4b7e-80a6-ae88a0d2fa88 | 8051304d-4f2c-46cf-b9df-98caeaecec3e
Lot 01 | PNC-06330 + PAC-08318 | PNC-06330 + PAC-08318 - BAI-16.02 | EMERGÈNCIA I SENYALITZACIÓ | 16.02 | IL·LUMINACIÓ¦EMERGÈNCIA I SENYALITZACIÓ | BAIXA TENSIÓ |  |  |  | ENS.PNC-06330 + PAC-08318.EP.P1. | 22 | Lluminàries d'emergència P1 |  | 1 | [5 empty] | 2007-01-01 |  |  |  | Lluminàries d'emergència P1 | [122 empty] | b8b400e7-e1b4-4b7e-80a6-ae88a0d2fa88 | f36c5af7-74ab-44ed-9a0a-43251a3e7776
Lot 01 | PNC-06330 + PAC-08318 | PNC-06330 + PAC-08318 - BAI-16.03 | LUMINÀRIES EXTERIORS | 16.03 | IL·LUMINACIÓ¦LUMINÀRIES EXTERIORS | BAIXA TENSIÓ |  |  |  | ENS.PNC-06330 + PAC-08318. | 8 | Lluminàries exteriors |  | 1 | [5 empty] | 2007-01-01 |  |  |  | Projectors vsap de 400w | [122 empty] | da38e5b8-cada-4b80-bf4c-e12c3cb5a7e5 | 91a5b51e-b18c-4e45-ad41-3b8bb64d8381
Lot 01 | PNC-06330 + PAC-08318 | PNC-06330 + PAC-08318 - BAI-16.03 | LUMINÀRIES EXTERIORS | 16.03 | IL·LUMINACIÓ¦LUMINÀRIES EXTERIORS | BAIXA TENSIÓ |  |  |  | ENS.PNC-06330 + PAC-08318. | 12 | Lluminàries pista |  | 1 | [5 empty] | 2007-01-01 |  |  |  | Projectors vsap de 1000w | [122 empty] | da38e5b8-cada-4b80-bf4c-e12c3cb5a7e5 | 58b7fbb2-72e6-40e3-aac9-9f9d4eaf0f33
Lot 01 | PNC-06330 + PAC-08318 | PNC-06330 + PAC-08318 - BAI-19 | PARALLAMPS | 19 | PARALLAMPS | BAIXA TENSIÓ |  |  |  | ENS.PNC-06330 + PAC-08318.EP.PC. | 1 | Parallamps + comptador de llamps |  | 1 | [5 empty] | 2007-01-01 | [126 empty] | 74620d7c-8cf6-43f6-ba3d-0a82f8b47bde | dc2f9661-eca8-4e29-876f-8d7fd7d1b322
Lot 01 | PNC-06330 + PAC-08318 | PNC-06330 + PAC-08318 - BAI-34.10 | INSTAL·LACIÓ BAIXA TENSIÓ | 34.10 | INSTAL·LACIONS¦INSTAL·LACIÓ BAIXA TENSIÓ | BAIXA TENSIÓ |  |  |  | ENS.PNC-06330 + PAC-08318. | 1 | Instal·lació baixa tensió |  | 1 | [5 empty] | 2007-01-01 | [126 empty] | 643508de-f241-4976-84a7-f79052d6d7a3 | 218fe7bf-cb12-495c-97c4-562f34f19295
Lot 01 | PNC-06330 + PAC-08318 | PNC-06330 + PAC-08318 - CLI-01.03 | CALDERES | 01.03 | GENERADORS D'ENERGIA¦CALDERES | CLIMATITZACIÓ |  |  |  | ENS.PNC-06330 + PAC-08318.EP.P0. | 1 | Caldera 1 calefacció primària |  | 1 |  | Sime | RS MKII mod: 151 | (sense dades) |  | 2007-01-01 | [9 empty] | > 70 kW | 0 |  | 150 | 0 |  |  | 0 | 0 |  |  |  | 0 | [36 empty] | Atmosfèrica | Gas | 0 | 0 | [64 empty] | afde8ee7-5a54-47ce-9e24-9d994e4c9cba | cb995f03-0dae-4864-b4b2-80a1eb5cdc2c
Lot 01 | PNC-06330 + PAC-08318 | PNC-06330 + PAC-08318 - CLI-01.03 | CALDERES | 01.03 | GENERADORS D'ENERGIA¦CALDERES | CLIMATITZACIÓ |  |  |  | ENS.PNC-06330 + PAC-08318.EP.P0. | 1 | Caldera 2 calefacció primària |  | 1 |  | Sime | RS MKII mod: 151 | (sense dades) |  | 2007-01-01 | [9 empty] | > 70 kW | 0 |  | 150 | 0 |  |  | 0 | 0 |  |  |  | 0 | [36 empty] | Atmosfèrica | Gas | 0 | 0 | [64 empty] | afde8ee7-5a54-47ce-9e24-9d994e4c9cba | ee519d46-ac26-4f23-848e-0337a741608f
Lot 01 | PNC-06330 + PAC-08318 | PNC-06330 + PAC-08318 - CLI-01.03 | CALDERES | 01.03 | GENERADORS D'ENERGIA¦CALDERES | CLIMATITZACIÓ |  |  |  | ENS.PNC-06330 + PAC-08318.EP.P0. |  | Caldera acs primària (fora de servei) |  | 1 |  | Sime | METROPOLIS DGT 30 BF | 3941300471 |  | 2009-01-01 | [9 empty] | > 70 kW | 0 |  | 28 | 0 |  |  | 0 | 0 |  |  |  | 0 | [36 empty] | Condensació | Gas | 0 | 0 | [64 empty] | afde8ee7-5a54-47ce-9e24-9d994e4c9cba | 71641026-d1d5-4553-9651-0d4639bef06d
Lot 01 | PNC-06330 + PAC-08318 | PNC-06330 + PAC-08318 - CLI-01.03 | CALDERES | 01.03 | GENERADORS D'ENERGIA¦CALDERES | CLIMATITZACIÓ |  |  |  | ENS.PNC-06330 + PAC-08318.EP.P0. | 1 | Caldera zona infantil |  | 1 |  | Junkers | KN 54-8 E 23 | 7.715.430.085 |  | 2007-01-01 | [9 empty] | > 70 kW | 0 |  | 54 | 0 |  |  | 0 | 0 |  |  |  | 0 | [36 empty] | Atmosfèrica | Gas | 0 | 0 | [64 empty] | afde8ee7-5a54-47ce-9e24-9d994e4c9cba | d94212bc-9539-40b4-9ff6-11f489082188
Lot 01 | PNC-06330 + PAC-08318 | PNC-06330 + PAC-08318 - CLI-02.01 | CLIMATITZADORS | 02.01 | ELEMENTS DE CLIMATITZACIÓ¦CLIMATITZADORS | CLIMATITZACIÓ |  |  |  | ENS.PNC-06330 + PAC-08318.EP.PC.E01. | 1 | Climatitzador P0 |  | 1 |  | FranceAir | Volcane XTA 8000 |  |  | 2007-01-01 | [9 empty] | > 70 kW | [52 empty] | 0 | 5500 | 5500 | [61 empty] | e3fe2252-9b7c-48bc-8621-7a237c61c080 | c97aba3f-7268-4166-973c-de8e1c5ae405
Lot 01 | PNC-06330 + PAC-08318 | PNC-06330 + PAC-08318 - CLI-02.01 | CLIMATITZADORS | 02.01 | ELEMENTS DE CLIMATITZACIÓ¦CLIMATITZADORS | CLIMATITZACIÓ |  |  |  | ENS.PNC-06330 + PAC-08318.EP.PC.E01. | 1 | Climatitzador P1 |  | 1 |  | FranceAir | Volcane XTA 8000 |  |  | 2007-01-01 | [9 empty] | > 70 kW | [52 empty] | 0 | 5500 | 5500 | [61 empty] | e3fe2252-9b7c-48bc-8621-7a237c61c080 | b08c65b8-af3e-44e2-ac39-d6c4e07db2bb
Lot 01 | PNC-06330 + PAC-08318 | PNC-06330 + PAC-08318 - CLI-02.05 | REIXES I DIFUSORS D'AIRE | 02.05 | ELEMENTS DE CLIMATITZACIÓ¦REIXES I DIFUSORS D'AIRE | CLIMATITZACIÓ |  |  |  | ENS.PNC-06330 + PAC-08318. | 69 | Reixes i difusors P0 |  | 1 | [5 empty] | 2007-01-01 |  |  |  | Reixes impulisó/retorn dels recuperadors de calor | [5 empty] | > 70 kW | [116 empty] | de292b06-7bc3-45fd-a685-cf632557d1a2 | c133b7b2-ec4c-4e63-8f2c-c4d55734b008
Lot 01 | PNC-06330 + PAC-08318 | PNC-06330 + PAC-08318 - CLI-02.08.B | RECUPERADORS DE CALOR ESTÀTICS | 02.08.B | ELEMENTS DE CLIMATITZACIÓ¦RECUPERADORS DE CALOR¦ESTÀTICS | CLIMATITZACIÓ |  |  |  | ENS.PNC-06330 + PAC-08318.EP.PC.E01. | 1 | Recuperador de calor gimnàs |  | 1 | [5 empty] | 2007-01-01 | [9 empty] | > 70 kW | [116 empty] | e5010c6a-16c0-4f98-91ed-52e54e5f7fa3 | 0e26ddc4-d2f5-4bee-a521-33b5e41d2247
Lot 01 | PNC-06330 + PAC-08318 | PNC-06330 + PAC-08318 - CLI-02.08.B | RECUPERADORS DE CALOR ESTÀTICS | 02.08.B | ELEMENTS DE CLIMATITZACIÓ¦RECUPERADORS DE CALOR¦ESTÀTICS | CLIMATITZACIÓ |  |  |  | ENS.PNC-06330 + PAC-08318.EP.PC.E01. | 1 | Recuperador de calor menjador |  | 1 | [5 empty] | 2007-01-01 | [9 empty] | > 70 kW | [116 empty] | e5010c6a-16c0-4f98-91ed-52e54e5f7fa3 | dbd3a459-fc8c-411d-9318-dee50f645db6
Lot 01 | PNC-06330 + PAC-08318 | PNC-06330 + PAC-08318 - CLI-02.11 | AEROTERMOS | 02.11 | ELEMENTS DE CLIMATITZACIÓ¦AEROTERMOS | CLIMATITZACIÓ |  |  |  | ENS.PNC-06330 + PAC-08318.EP.P0.E11. | 1 | Aerotermo 1 gimnàs |  | 1 |  | Escoclima | CL 05 005 | (sense dades) |  | 2007-01-01 | [9 empty] | > 70 kW | [116 empty] | 0f5f14c6-d407-4560-b553-fcba7454cd1a | 0dbf240d-b3d7-41d6-a340-abc4319411f1
Lot 01 | PNC-06330 + PAC-08318 | PNC-06330 + PAC-08318 - CLI-02.11 | AEROTERMOS | 02.11 | ELEMENTS DE CLIMATITZACIÓ¦AEROTERMOS | CLIMATITZACIÓ |  |  |  | ENS.PNC-06330 + PAC-08318.EP.P0.E11. | 1 | Aerotermo 2 gimnàs |  | 1 |  | Escoclima | CL 05 005 | (sense dades) |  | 2007-01-01 | [9 empty] | > 70 kW | [116 empty] | 0f5f14c6-d407-4560-b553-fcba7454cd1a | 5fb82561-6f52-4029-93cb-a10336c38dc4
Lot 01 | PNC-06330 + PAC-08318 | PNC-06330 + PAC-08318 - CLI-02.11 | AEROTERMOS | 02.11 | ELEMENTS DE CLIMATITZACIÓ¦AEROTERMOS | CLIMATITZACIÓ |  |  |  | ENS.PNC-06330 + PAC-08318.EP.P0.E11. | 1 | Aerotermo 3 gimnàs |  | 1 |  | Escoclima | CL 05 005 | (sense dades) |  | 2007-01-01 | [9 empty] | > 70 kW | [116 empty] | 0f5f14c6-d407-4560-b553-fcba7454cd1a | 9e78e0bd-70e6-46bd-8d4f-30a67d27fd7d
Lot 01 | PNC-06330 + PAC-08318 | PNC-06330 + PAC-08318 - CLI-02.11 | AEROTERMOS | 02.11 | ELEMENTS DE CLIMATITZACIÓ¦AEROTERMOS | CLIMATITZACIÓ |  |  |  | ENS.PNC-06330 + PAC-08318.EP.P0.E11. | 1 | Aerotermo 4 gimnàs |  | 1 |  | Escoclima | CL 05 005 | (sense dades) |  | 2007-01-01 | [9 empty] | > 70 kW | [116 empty] | 0f5f14c6-d407-4560-b553-fcba7454cd1a | 300be6d0-c59a-409d-817d-aed65e5aacdb
Lot 01 | PNC-06330 + PAC-08318 | PNC-06330 + PAC-08318 - CLI-02.13 | RADIADORS D'AIGUA | 02.13 | ELEMENTS DE CLIMATITZACIÓ¦RADIADORS D'AIGUA | CLIMATITZACIÓ |  |  |  | ENS.PNC-06330 + PAC-08318.EP.P0. | 63 | Radiadors d'aigua P0 |  | 1 | [5 empty] | 2007-01-01 | [9 empty] | > 70 kW | [116 empty] | a1581be0-2eb1-477c-b728-3effc863e388 | 725d7349-c677-49ab-bf0f-1b35628025f7
Lot 01 | PNC-06330 + PAC-08318 | PNC-06330 + PAC-08318 - CLI-02.13 | RADIADORS D'AIGUA | 02.13 | ELEMENTS DE CLIMATITZACIÓ¦RADIADORS D'AIGUA | CLIMATITZACIÓ |  |  |  | ENS.PNC-06330 + PAC-08318.EP.P1. | 25 | Radiadors d'aigua P1 |  | 1 | [5 empty] | 2007-01-01 | [9 empty] | > 70 kW | [116 empty] | a1581be0-2eb1-477c-b728-3effc863e388 | 4ee741b9-de90-4c0a-8b96-18af3f647585
Lot 01 | PNC-06330 + PAC-08318 | PNC-06330 + PAC-08318 - CLI-03.02 | BOMBES CIRCULACIÓ ACS I CLIMA | 03.02 | BOMBES I GRUPS DE PRESSIÓ¦BOMBES CIRCULACIÓ ACS I CLIMA | CLIMATITZACIÓ |  |  |  | ENS.PNC-06330 + PAC-08318.EP.P0. | 1 | Bomba 1 calefacció menjador |  | 1 |  | Baxi Roca | PC1065/RU3342 | 227133227 |  | 2007-01-01 | [9 empty] | > 70 kW | [34 empty] | Rotor humit | [81 empty] | f9248743-f6a3-445f-9714-09f78a8d9b07 | 45bf3c37-ce6a-459d-9052-bdffdffebe69
Lot 01 | PNC-06330 + PAC-08318 | PNC-06330 + PAC-08318 - CLI-03.02 | BOMBES CIRCULACIÓ ACS I CLIMA | 03.02 | BOMBES I GRUPS DE PRESSIÓ¦BOMBES CIRCULACIÓ ACS I CLIMA | CLIMATITZACIÓ |  |  |  | ENS.PNC-06330 + PAC-08318.EP.P0. | 1 | Bomba 2 calefacció sud primària |  | 1 |  | Baxi Roca | PC1065/RU3342 | 227133225 |  | 2007-01-01 | [9 empty] | > 70 kW | [34 empty] | Rotor humit | [81 empty] | f9248743-f6a3-445f-9714-09f78a8d9b07 | 65276852-f863-4688-a366-d415de6114d0
Lot 01 | PNC-06330 + PAC-08318 | PNC-06330 + PAC-08318 - CLI-03.02 | BOMBES CIRCULACIÓ ACS I CLIMA | 03.02 | BOMBES I GRUPS DE PRESSIÓ¦BOMBES CIRCULACIÓ ACS I CLIMA | CLIMATITZACIÓ |  |  |  | ENS.PNC-06330 + PAC-08318.EP.P0. | 1 | Bomba 3 calefacció nord primària |  | 1 |  | Baxi Roca | PC1065/RU3342 | 227133214 |  | 2007-01-01 | [9 empty] | > 70 kW | [34 empty] | Rotor humit | [81 empty] | f9248743-f6a3-445f-9714-09f78a8d9b07 | 19eaad23-31c8-4e4c-9925-c147ca563a3a
Lot 01 | PNC-06330 + PAC-08318 | PNC-06330 + PAC-08318 - CLI-03.02 | BOMBES CIRCULACIÓ ACS I CLIMA | 03.02 | BOMBES I GRUPS DE PRESSIÓ¦BOMBES CIRCULACIÓ ACS I CLIMA | CLIMATITZACIÓ |  |  |  | ENS.PNC-06330 + PAC-08318.EP.P0. | 1 | Bomba 4 calefacció biblioteca i labavos |  | 1 |  | Baxi Roca | PC1065/RU3342 | 227033226 |  | 2007-01-01 | [9 empty] | > 70 kW | [34 empty] | Rotor humit | [81 empty] | f9248743-f6a3-445f-9714-09f78a8d9b07 | be2a71ef-ee08-4e95-a430-691a6abc3d3f
Lot 01 | PNC-06330 + PAC-08318 | PNC-06330 + PAC-08318 - CLI-03.02 | BOMBES CIRCULACIÓ ACS I CLIMA | 03.02 | BOMBES I GRUPS DE PRESSIÓ¦BOMBES CIRCULACIÓ ACS I CLIMA | CLIMATITZACIÓ |  |  |  | ENS.PNC-06330 + PAC-08318.EP.P0. | 1 | Bomba 5 calefacció gimnàs i vestidors |  | 1 |  | Baxi Roca | PC-1035 | 220190126 |  | 2007-01-01 | [9 empty] | > 70 kW | [34 empty] | Rotor humit | [81 empty] | f9248743-f6a3-445f-9714-09f78a8d9b07 | c0cf8a51-0d48-4cd2-96e1-5818419d51de
Lot 01 | PNC-06330 + PAC-08318 | PNC-06330 + PAC-08318 - CLI-03.02 | BOMBES CIRCULACIÓ ACS I CLIMA | 03.02 | BOMBES I GRUPS DE PRESSIÓ¦BOMBES CIRCULACIÓ ACS I CLIMA | CLIMATITZACIÓ |  |  |  | ENS.PNC-06330 + PAC-08318.EP.P0. | 1 | Bomba 6 calefacció passadís P0 |  | 1 |  | Baxi Roca | PC-1035 | 220177547 |  | 2007-01-01 | [9 empty] | > 70 kW | [34 empty] | Rotor humit | [81 empty] | f9248743-f6a3-445f-9714-09f78a8d9b07 | ac9dc41d-3539-4b66-9808-816485caa1b1
Lot 01 | PNC-06330 + PAC-08318 | PNC-06330 + PAC-08318 - CLI-03.02 | BOMBES CIRCULACIÓ ACS I CLIMA | 03.02 | BOMBES I GRUPS DE PRESSIÓ¦BOMBES CIRCULACIÓ ACS I CLIMA | CLIMATITZACIÓ |  |  |  | ENS.PNC-06330 + PAC-08318.EP.P0. | 1 | Bomba anticondensació calderes |  | 1 |  | Baxi Roca | PC-1035 | 220735081 |  | 2007-01-01 | [9 empty] | > 70 kW | [34 empty] | Rotor humit | [81 empty] | f9248743-f6a3-445f-9714-09f78a8d9b07 | 8fc084f6-6413-4d88-863e-f08dda3349b7
Lot 01 | PNC-06330 + PAC-08318 | PNC-06330 + PAC-08318 - CLI-03.02 | BOMBES CIRCULACIÓ ACS I CLIMA | 03.02 | BOMBES I GRUPS DE PRESSIÓ¦BOMBES CIRCULACIÓ ACS I CLIMA | CLIMATITZACIÓ |  |  |  | ENS.PNC-06330 + PAC-08318.EP.P0. |  | Bomba antilegionel·la (fora de servei) |  | 1 |  | Baxi Roca | PC-1035 | 220190129 |  | 2007-01-01 | [9 empty] | > 70 kW | [34 empty] | Rotor humit | [81 empty] | f9248743-f6a3-445f-9714-09f78a8d9b07 | 051a89b0-a8b7-47ed-ab33-5b57e66779cb
Lot 01 | PNC-06330 + PAC-08318 | PNC-06330 + PAC-08318 - CLI-03.02 | BOMBES CIRCULACIÓ ACS I CLIMA | 03.02 | BOMBES I GRUPS DE PRESSIÓ¦BOMBES CIRCULACIÓ ACS I CLIMA | CLIMATITZACIÓ |  |  |  | ENS.PNC-06330 + PAC-08318.EP.P0. | 1 | Bomba circuit recuperadors |  | 1 |  | Baxi Roca | PC1065/RU3342 | 227033228 |  | 2007-01-01 | [9 empty] | > 70 kW | [34 empty] | Rotor humit | [81 empty] | f9248743-f6a3-445f-9714-09f78a8d9b07 | 2dc0c33a-b56e-4551-9359-7ed8f21144a1
Lot 01 | PNC-06330 + PAC-08318 | PNC-06330 + PAC-08318 - CLI-03.02 | BOMBES CIRCULACIÓ ACS I CLIMA | 03.02 | BOMBES I GRUPS DE PRESSIÓ¦BOMBES CIRCULACIÓ ACS I CLIMA | CLIMATITZACIÓ |  |  |  | ENS.PNC-06330 + PAC-08318.EP.P0. |  | Bomba primari acs infantil (fora de servei) |  | 1 |  | Grundfos | UPS 25-40 180 | 96281384 |  | 2007-01-01 | [9 empty] | > 70 kW | [34 empty] | Rotor humit | [81 empty] | f9248743-f6a3-445f-9714-09f78a8d9b07 | 6fac4a77-eed6-4efa-a53f-7ce8629353a8
Lot 01 | PNC-06330 + PAC-08318 | PNC-06330 + PAC-08318 - CLI-03.02 | BOMBES CIRCULACIÓ ACS I CLIMA | 03.02 | BOMBES I GRUPS DE PRESSIÓ¦BOMBES CIRCULACIÓ ACS I CLIMA | CLIMATITZACIÓ |  |  |  | ENS.PNC-06330 + PAC-08318.EP.P0. | 1 | Bomba primari calefacció infantil |  | 1 |  | Grundfos | TF120 | 96401942 |  | 2007-01-01 | [9 empty] | > 70 kW | [34 empty] | Rotor humit | [81 empty] | f9248743-f6a3-445f-9714-09f78a8d9b07 | 7d53a4c2-6dd8-4583-afdf-51e862cc854b
Lot 01 | PNC-06330 + PAC-08318 | PNC-06330 + PAC-08318 - CLI-03.02 | BOMBES CIRCULACIÓ ACS I CLIMA | 03.02 | BOMBES I GRUPS DE PRESSIÓ¦BOMBES CIRCULACIÓ ACS I CLIMA | CLIMATITZACIÓ |  |  |  | ENS.PNC-06330 + PAC-08318.EP.P0. |  | Bomba retorn acs infantil (fora de servei) |  | 1 |  | Grundfos | UP 20-45 N 150 | 95906472 |  | 2007-01-01 | [9 empty] | > 70 kW | [34 empty] | Rotor humit | [81 empty] | f9248743-f6a3-445f-9714-09f78a8d9b07 | 8c609be1-9090-4577-8fa2-8b55fee791a0
Lot 01 | PNC-06330 + PAC-08318 | PNC-06330 + PAC-08318 - CLI-03.02 | BOMBES CIRCULACIÓ ACS I CLIMA | 03.02 | BOMBES I GRUPS DE PRESSIÓ¦BOMBES CIRCULACIÓ ACS I CLIMA | CLIMATITZACIÓ |  |  |  | ENS.PNC-06330 + PAC-08318.EP.P0. |  | Bomba retorn acs vestidors (fora de servei) |  | 1 |  | Baxi Roca | PC-1045/RU3342 | 227126433 |  | 2007-01-01 | [9 empty] | > 70 kW | [34 empty] | Rotor humit | [81 empty] | f9248743-f6a3-445f-9714-09f78a8d9b07 | 29a60d42-f13e-44c2-8f18-d2f7d961ceda
Lot 01 | PNC-06330 + PAC-08318 | PNC-06330 + PAC-08318 - CLI-33 | QUALITAT AMBIENTAL EN INTERIORS | 33 | QUALITAT AMBIENTAL EN INTERIORS | CLIMATITZACIÓ |  |  |  | ENS.PNC-06330 + PAC-08318. | 1 | Qualitat ambiental en interiors |  | 1 | [5 empty] | 2007-01-01 | [9 empty] | > 70 kW | [116 empty] | a74cd3a0-0383-462a-85fd-e675cd9c0d5f | 0189dafa-7728-4cdb-b30a-bfb993e0c260
Lot 01 | PNC-06330 + PAC-08318 | PNC-06330 + PAC-08318 - CLI-34.01 | INSTAL·LACIÓ CLIMATITZACIÓ | 34.01 | INSTAL·LACIONS¦INSTAL·LACIÓ CLIMATITZACIÓ | CLIMATITZACIÓ |  |  |  | ENS.PNC-06330 + PAC-08318. | 1 | Instal·lació de climatització |  | 1 | [5 empty] | 2007-01-01 | [9 empty] | > 70 kW | [10 empty] | Calor | [105 empty] | c5d3f327-d541-4ebf-ab55-78f356dbba94 | d4d7af93-da77-4fce-be9d-4547f359c689
Lot 01 | PNC-06330 + PAC-08318 | PNC-06330 + PAC-08318 - COM-17.01.B | ALTAVEUS | 17.01.B | EQUIPS COMUNICACIONS¦MEGAFONIA¦ALTAVEUS | COMUNICACIONS |  |  |  | ENS.PNC-06330 + PAC-08318.EP.P0. | 16 | Altaveus P1 |  | 1 | [5 empty] | 2007-01-01 | [126 empty] | 6086008f-1c40-48c4-9150-ccd9dbee9c68 | 1049a176-84b4-410e-b862-f93c82bc6884
Lot 01 | PNC-06330 + PAC-08318 | PNC-06330 + PAC-08318 - COM-17.01.B | ALTAVEUS | 17.01.B | EQUIPS COMUNICACIONS¦MEGAFONIA¦ALTAVEUS | COMUNICACIONS |  |  |  | ENS.PNC-06330 + PAC-08318.EP.P1. | 3 | Altaveus P1 |  | 1 | [5 empty] | 2007-01-01 | [126 empty] | 6086008f-1c40-48c4-9150-ccd9dbee9c68 | bfca491e-92cc-4a8b-9f4f-b0301834e187
Lot 01 | PNC-06330 + PAC-08318 | PNC-06330 + PAC-08318 - COM-17.01.C | RACKS MEGAFONIA | 17.01.C | EQUIPS COMUNICACIONS¦MEGAFONIA¦RACKS | COMUNICACIONS |  |  |  | ENS.PNC-06330 + PAC-08318.EP.P0.E01. | 1 | Rack megafonia |  | 1 | [5 empty] | 2007-01-01 | [126 empty] | 3b01986e-4b86-4946-adea-e6eace5b264b | 8c5fc4d7-a96f-4fef-9023-f5326eb376f4
Lot 01 | PNC-06330 + PAC-08318 | PNC-06330 + PAC-08318 - COM-17.05.A | ANTENA | 17.05.A | EQUIPS COMUNICACIONS¦TELEVISIÓ-FM¦ANTENA | COMUNICACIONS |  |  |  | ENS.PNC-06330 + PAC-08318.EP.PC. | 1 | Antena tv |  | 1 | [5 empty] | 2007-01-01 | [126 empty] | 16fa47a9-37a5-4e89-ae19-9163d855f63e | d3220989-05df-4ad9-9f45-38c1ced1bdfc
Lot 01 | PNC-06330 + PAC-08318 | PNC-06330 + PAC-08318 - COM-17.05.E | PRESA TV / FM | 17.05.E | EQUIPS COMUNICACIONS¦TELEVISIÓ-FM¦PRESA TV / FM | COMUNICACIONS |  |  |  | ENS.PNC-06330 + PAC-08318.EP.P0. | 4 | Presa de tv P0 |  | 1 | [5 empty] | 2007-01-01 | [126 empty] | e60ab08f-71bc-45b3-a958-19b9ca2c11c3 | deeb3262-fda0-4ce4-abe7-22327f326555
Lot 01 | PNC-06330 + PAC-08318 | PNC-06330 + PAC-08318 - COM-17.05.E | PRESA TV / FM | 17.05.E | EQUIPS COMUNICACIONS¦TELEVISIÓ-FM¦PRESA TV / FM | COMUNICACIONS |  |  |  | ENS.PNC-06330 + PAC-08318.EP.P1. | 3 | Presa de tv P1 |  | 1 | [5 empty] | 2007-01-01 | [126 empty] | e60ab08f-71bc-45b3-a958-19b9ca2c11c3 | 1d51f0b7-e098-401a-9489-d9eb8e3ae75a
Lot 01 | PNC-06330 + PAC-08318 | PNC-06330 + PAC-08318 - COM-17.07 | PORTERS I AVISOS | 17.07 | EQUIPS COMUNICACIONS¦PORTERS I AVISOS | COMUNICACIONS |  |  |  | ENS.PNC-06330 + PAC-08318.EP.F. | 1 | Porter consergería |  | 1 | [5 empty] | 2007-01-01 | [126 empty] | d424fdc1-b80e-4f65-afec-54b3577b510e | a8d66279-9da2-4595-9d24-3906246f2e3b
Lot 01 | PNC-06330 + PAC-08318 | PNC-06330 + PAC-08318 - COM-17.07 | PORTERS I AVISOS | 17.07 | EQUIPS COMUNICACIONS¦PORTERS I AVISOS | COMUNICACIONS |  |  |  | ENS.PNC-06330 + PAC-08318.EP.F. | 1 | Porter cuina |  | 1 | [5 empty] | 2007-01-01 | [126 empty] | d424fdc1-b80e-4f65-afec-54b3577b510e | 8b4a40e7-1aef-46eb-9c65-0715eed05cf3
Lot 01 | PNC-06330 + PAC-08318 | PNC-06330 + PAC-08318 - COM-17.07 | PORTERS I AVISOS | 17.07 | EQUIPS COMUNICACIONS¦PORTERS I AVISOS | COMUNICACIONS |  |  |  | ENS.PNC-06330 + PAC-08318.EP.P0.E01. | 1 | Telèfon consergería |  | 1 | [5 empty] | 2007-01-01 | [126 empty] | d424fdc1-b80e-4f65-afec-54b3577b510e | 6045c917-f617-477e-9218-7709b026ec30
Lot 01 | PNC-06330 + PAC-08318 | PNC-06330 + PAC-08318 - COM-17.07 | PORTERS I AVISOS | 17.07 | EQUIPS COMUNICACIONS¦PORTERS I AVISOS | COMUNICACIONS |  |  |  | ENS.PNC-06330 + PAC-08318.EP.P0.E07. | 1 | Telèfon cuina |  | 1 | [5 empty] | 2007-01-01 | [126 empty] | d424fdc1-b80e-4f65-afec-54b3577b510e | edce115c-5927-4ab9-a321-e459536645be
Lot 01 | PNC-06330 + PAC-08318 | PNC-06330 + PAC-08318 - COM-17.09.A | RACK VEU I DADES | 17.09.A | EQUIPS COMUNICACIONS¦VEU I DADES¦RACK | COMUNICACIONS |  |  |  | ENS.PNC-06330 + PAC-08318.EP.P0.E01. | 1 | Rack veu i dades |  | 1 | [5 empty] | 2007-01-01 | [126 empty] | 5efd5559-124d-4653-a5d9-37f9047d574a | 7c63c857-26c6-4300-9299-bc180a926dfc
Lot 01 | PNC-06330 + PAC-08318 | PNC-06330 + PAC-08318 - COM-17.09.B | PRESES VEU I DADES | 17.09.B | EQUIPS COMUNICACIONS¦VEU I DADES¦ PRESES | COMUNICACIONS |  |  |  | ENS.PNC-06330 + PAC-08318.EP.P0. | 58 | Preses de veu i dades P0 |  | 1 | [5 empty] | 2007-01-01 | [126 empty] | c1865a0d-9a9e-4468-8472-6a4f72e570f4 | a4335039-f0de-4264-b933-1d25bb39b26a
Lot 01 | PNC-06330 + PAC-08318 | PNC-06330 + PAC-08318 - COM-17.09.B | PRESES VEU I DADES | 17.09.B | EQUIPS COMUNICACIONS¦VEU I DADES¦ PRESES | COMUNICACIONS |  |  |  | ENS.PNC-06330 + PAC-08318.EP.P1. | 48 | Preses de veu i dades P1 |  | 1 | [5 empty] | 2007-01-01 | [126 empty] | c1865a0d-9a9e-4468-8472-6a4f72e570f4 | ef8391ec-003a-4a64-b801-ede86dfd480c
Lot 01 | PNC-06330 + PAC-08318 | PNC-06330 + PAC-08318 - FON-01.05 | TERMOS | 01.05 | GENERADORS D'ENERGIA¦TERMOS | LEGIONEL·LA |  |  |  | ENS.PNC-06330 + PAC-08318.EP.P0.A01. | 1 | Termo infantil CP1 |  | 1 |  | GreenHeiss | TV 30L | 8020170525 |  | 2017-01-01 | [9 empty] | > 70 kW | 0 |  |  | 0 |  |  | 0 | 50 |  |  |  | 0.03 | [104 empty] | d8df5f6d-39c6-4ac3-a613-bba8ec678ea6 | 5f26b107-a928-410c-bdd4-26eafcd6a4b8
Lot 01 | PNC-06330 + PAC-08318 | PNC-06330 + PAC-08318 - FON-01.05 | TERMOS | 01.05 | GENERADORS D'ENERGIA¦TERMOS | LEGIONEL·LA |  |  |  | ENS.PNC-06330 + PAC-08318.EP.P0.E07. | 1 | Termo cuina |  | 1 |  | GreenHeiss | TV 50L | 8020170921 |  | 2017-01-01 | [9 empty] | > 70 kW | 0 |  |  | 0 |  |  | 0 | 50 |  |  |  | 0.05 | [104 empty] | d8df5f6d-39c6-4ac3-a613-bba8ec678ea6 | d18a8ca2-1d0d-4bef-9cb6-e4ddaa69a4c6
Lot 01 | PNC-06330 + PAC-08318 | PNC-06330 + PAC-08318 - FON-04.02 | DIPÒSIT EXPANSIÓ | 04.02 | FLUIDS I GASOS¦DIPÒSIT EXPANSIÓ | FONTANERIA |  |  |  | ENS.PNC-06330 + PAC-08318.EP.P0. | 1 | Dipòsit d'expansió acs primària |  | 1 |  | Zilmet | 11A-HYDRO-PRO | 094220 |  | 2016-01-01 | [9 empty] | > 70 kW | [11 empty] | 0.022 | 0 | [103 empty] | 9e9d031f-3811-43a2-9e6e-03774d00d220 | bc4578a9-073e-4be4-99eb-eb680d921dd8
Lot 01 | PNC-06330 + PAC-08318 | PNC-06330 + PAC-08318 - FON-04.02 | DIPÒSIT EXPANSIÓ | 04.02 | FLUIDS I GASOS¦DIPÒSIT EXPANSIÓ | FONTANERIA |  |  |  | ENS.PNC-06330 + PAC-08318.EP.P0. | 1 | Dipòsit d'expansió calefacció infantil |  | 1 |  | Ibaiondo | 35 CMF | 4116970029 |  | 2007-01-01 | [9 empty] | > 70 kW | [11 empty] | 0.035 | 0 | [103 empty] | 9e9d031f-3811-43a2-9e6e-03774d00d220 | cead1627-4dc1-457a-b863-7c75cd86adbe
Lot 01 | PNC-06330 + PAC-08318 | PNC-06330 + PAC-08318 - FON-04.02 | DIPÒSIT EXPANSIÓ | 04.02 | FLUIDS I GASOS¦DIPÒSIT EXPANSIÓ | FONTANERIA |  |  |  | ENS.PNC-06330 + PAC-08318.EP.P0. | 1 | Dipòsit d'expansió calefacció primària |  | 1 |  | Zilmet | 130-CAL-PRO | 091A223036 |  | 2009-01-01 | [9 empty] | > 70 kW | [11 empty] | 0.08 | 0 | [103 empty] | 9e9d031f-3811-43a2-9e6e-03774d00d220 | 27b6ba0e-2980-483e-ab22-91e54f47321f
Lot 01 | PNC-06330 + PAC-08318 | PNC-06330 + PAC-08318 - FON-04.20 | FILTRE DE PARTÍCULES D’AFCH | 04.20 | FLUIDS I GASOS¦FILTRE DE PARTÍCULES D’AFCH | FONTANERIA |  |  |  | ENS.PNC-06330 + PAC-08318.EP.P0.SH. | 1 | Filtre de partícules d'afch |  | 1 | [5 empty] | 2018-01-01 | [126 empty] | 07e16ac2-fde4-48f0-b40d-99195bd72c51 | c064347f-84ca-43e4-afb3-68631d89f6ef
Lot 01 | PNC-06330 + PAC-08318 | PNC-06330 + PAC-08318 - FON-10.01.A | AIGÜERES | 10.01.A | APARELLS SANITARIS I AIXETERIA¦APARELLS SANITARIS¦AIGÜERES | FONTANERIA |  |  |  | ENS.PNC-06330 + PAC-08318.EP.P0. | 2 | Aigüeres cuines |  | 1 | [5 empty] | 2007-01-01 | [126 empty] | 863f4630-e84a-454a-9ec3-968743a10344 | eca10763-5276-45ed-834b-418811b01a96
Lot 01 | PNC-06330 + PAC-08318 | PNC-06330 + PAC-08318 - FON-10.01.B | PLATS DE DUTXA | 10.01.B | APARELLS SANITARIS I AIXETERIA¦APARELLS SANITARIS¦PLATS DE DUTXA | FONTANERIA |  |  |  | ENS.PNC-06330 + PAC-08318.EP.P0. | 1 | Banyera aula CP1 |  | 1 | [5 empty] | 2007-01-01 | [126 empty] | 62259071-9c25-411b-bef4-c08d465aa651 | ff2e9da4-2c81-4850-9c7b-bfba4cce5b80
Lot 01 | PNC-06330 + PAC-08318 | PNC-06330 + PAC-08318 - FON-10.01.B | PLATS DE DUTXA | 10.01.B | APARELLS SANITARIS I AIXETERIA¦APARELLS SANITARIS¦PLATS DE DUTXA | FONTANERIA |  |  |  | ENS.PNC-06330 + PAC-08318.EP.P0. | 3 | Plats de dutxa |  | 1 | [5 empty] | 2007-01-01 | [126 empty] | 62259071-9c25-411b-bef4-c08d465aa651 | 10d0eeda-0b79-445d-8f7b-7bb6ddb4e075
Lot 01 | PNC-06330 + PAC-08318 | PNC-06330 + PAC-08318 - FON-10.01.D | INODOR | 10.01.D | APARELLS SANITARIS I AIXETERIA¦APARELLS SANITARIS¦INODOR | FONTANERIA |  |  |  | ENS.PNC-06330 + PAC-08318.EP.P0. | 22 | Inodors P0 |  | 1 | [5 empty] | 2007-01-01 | [23 empty] | Motxilla | [102 empty] | a05a5055-700a-447b-b0ec-96d101c20e15 | 0a9858e2-36a8-48a3-8509-06bad55295d4
Lot 01 | PNC-06330 + PAC-08318 | PNC-06330 + PAC-08318 - FON-10.01.D | INODOR | 10.01.D | APARELLS SANITARIS I AIXETERIA¦APARELLS SANITARIS¦INODOR | FONTANERIA |  |  |  | ENS.PNC-06330 + PAC-08318.EP.P1. | 7 | Inodors P1 |  | 1 | [5 empty] | 2007-01-01 | [23 empty] | Motxilla | [102 empty] | a05a5055-700a-447b-b0ec-96d101c20e15 | 21daa287-94dc-443f-b1e6-590f37eb10e0
Lot 01 | PNC-06330 + PAC-08318 | PNC-06330 + PAC-08318 - FON-10.01.E | ABOCADOR | 10.01.E | APARELLS SANITARIS I AIXETERIA¦APARELLS SANITARIS¦ABOCADOR | FONTANERIA |  |  |  | ENS.PNC-06330 + PAC-08318.EP.P0. | 3 | Abocadors P0 |  | 1 | [5 empty] | 2007-01-01 | [126 empty] | 0af21ee5-d0d8-48a4-b43d-7b255193fadb | 1981ed49-2d6c-414a-9d84-d2c618873484
Lot 01 | PNC-06330 + PAC-08318 | PNC-06330 + PAC-08318 - FON-10.01.E | ABOCADOR | 10.01.E | APARELLS SANITARIS I AIXETERIA¦APARELLS SANITARIS¦ABOCADOR | FONTANERIA |  |  |  | ENS.PNC-06330 + PAC-08318.EP.P1. | 1 | Abocadors P1 |  | 1 | [5 empty] | 2007-01-01 | [126 empty] | 0af21ee5-d0d8-48a4-b43d-7b255193fadb | 8d44fe94-d47f-4b14-af6f-5835273fa0b5
Lot 01 | PNC-06330 + PAC-08318 | PNC-06330 + PAC-08318 - FON-10.01.F | LAVABOS | 10.01.F | APARELLS SANITARIS I AIXETERIA¦APARELLS SANITARIS¦LAVABOS | FONTANERIA |  |  |  | ENS.PNC-06330 + PAC-08318.EP.P0. | 32 | Lavabos P0 |  | 1 | [5 empty] | 2007-01-01 | [126 empty] | bdb0a7e0-595d-405c-a17a-794c8a6e0738 | a629eb02-65af-4d69-a6de-db1119a65615
Lot 01 | PNC-06330 + PAC-08318 | PNC-06330 + PAC-08318 - FON-10.01.F | LAVABOS | 10.01.F | APARELLS SANITARIS I AIXETERIA¦APARELLS SANITARIS¦LAVABOS | FONTANERIA |  |  |  | ENS.PNC-06330 + PAC-08318.EP.P1. | 11 | Lavabos P1 |  | 1 | [5 empty] | 2007-01-01 | [126 empty] | bdb0a7e0-595d-405c-a17a-794c8a6e0738 | 42573f8f-e7a3-47b5-8a49-141140878b90
Lot 01 | PNC-06330 + PAC-08318 | PNC-06330 + PAC-08318 - FON-10.02.B | AIXETES ACS | 10.02.B | APARELLS SANITARIS I AIXETERIA¦AIXETERIA¦AIXETES ACS | LEGIONEL·LA |  |  |  | ENS.PNC-06330 + PAC-08318.EP.P0. | 1 | Aixeta de bola cuina |  | 1 | [5 empty] | 2007-01-01 | [24 empty] | De bola | [101 empty] | c71f538d-29b9-40be-a103-159ff3c493f9 | a3dd36b8-0456-4929-abe9-c8a7f0ace757
Lot 01 | PNC-06330 + PAC-08318 | PNC-06330 + PAC-08318 - FON-10.02.B | AIXETES ACS | 10.02.B | APARELLS SANITARIS I AIXETERIA¦AIXETERIA¦AIXETES ACS | LEGIONEL·LA |  |  |  | ENS.PNC-06330 + PAC-08318.EP.P0. | 3 | Monomandos acs P0 |  | 1 | [5 empty] | 2007-01-01 | [24 empty] | Monocomandament | [101 empty] | c71f538d-29b9-40be-a103-159ff3c493f9 | 94e9d117-1ad7-448d-92d0-a78e42fa2d11
Lot 01 | PNC-06330 + PAC-08318 | PNC-06330 + PAC-08318 - FON-10.02.B | AIXETES ACS | 10.02.B | APARELLS SANITARIS I AIXETERIA¦AIXETERIA¦AIXETES ACS | LEGIONEL·LA |  |  |  | ENS.PNC-06330 + PAC-08318.EP.P0. | 19 | Pulsadors acs P0 |  | 1 | [5 empty] | 2007-01-01 | [24 empty] | Polsador | [101 empty] | c71f538d-29b9-40be-a103-159ff3c493f9 | a1add63a-5e20-4177-b246-1db6fffd004f
Lot 01 | PNC-06330 + PAC-08318 | PNC-06330 + PAC-08318 - FON-10.02.C | AIXETES AFS | 10.02.C | APARELLS SANITARIS I AIXETERIA¦AIXETERIA¦AIXETES AFS | LEGIONEL·LA |  |  |  | ENS.PNC-06330 + PAC-08318.EP.P0. | 25 | Aixetes de bola P0 |  | 1 | [5 empty] | 2007-01-01 | [24 empty] | De bola | [101 empty] | a03025fb-0f99-4e71-bba0-6586cc487948 | 094cd1d4-f01d-46c9-a1a3-adec132f118a
Lot 01 | PNC-06330 + PAC-08318 | PNC-06330 + PAC-08318 - FON-10.02.C | AIXETES AFS | 10.02.C | APARELLS SANITARIS I AIXETERIA¦AIXETERIA¦AIXETES AFS | LEGIONEL·LA |  |  |  | ENS.PNC-06330 + PAC-08318.EP.P0. | 43 | Pulsadors afs P0 |  | 1 | [5 empty] | 2007-01-01 | [24 empty] | Polsador | [101 empty] | a03025fb-0f99-4e71-bba0-6586cc487948 | 4cfeb4ca-aad5-4ee9-901f-e3dde6ca8b47
Lot 01 | PNC-06330 + PAC-08318 | PNC-06330 + PAC-08318 - FON-10.02.C | AIXETES AFS | 10.02.C | APARELLS SANITARIS I AIXETERIA¦AIXETERIA¦AIXETES AFS | LEGIONEL·LA |  |  |  | ENS.PNC-06330 + PAC-08318.EP.P1. | 8 | Aixetes de bola P1 |  | 1 | [5 empty] | 2007-01-01 | [24 empty] | De bola | [101 empty] | a03025fb-0f99-4e71-bba0-6586cc487948 | b5a2f940-bf30-4e97-b197-b06c0db16c36
Lot 01 | PNC-06330 + PAC-08318 | PNC-06330 + PAC-08318 - FON-10.02.C | AIXETES AFS | 10.02.C | APARELLS SANITARIS I AIXETERIA¦AIXETERIA¦AIXETES AFS | LEGIONEL·LA |  |  |  | ENS.PNC-06330 + PAC-08318.EP.P1. | 15 | Pulsadors afs P1 |  | 1 | [5 empty] | 2007-01-01 | [24 empty] | Polsador | [101 empty] | a03025fb-0f99-4e71-bba0-6586cc487948 | 83bc0015-4071-4236-8aae-b06ec426c7bb
Lot 01 | PNC-06330 + PAC-08318 | PNC-06330 + PAC-08318 - FON-34.02 | INSTAL·LACIÓ ACS | 34.02 | INSTAL·LACIONS¦INSTAL·LACIÓ ACS | LEGIONEL·LA |  |  |  | ENS.PNC-06330 + PAC-08318. | 1 | Instal·lació acs |  | 1 | [5 empty] | 2007-01-01 | [9 empty] | > 70 kW | [116 empty] | 1b2f208b-a217-4631-81fb-9c48534a8f5d | 69a42644-f392-46da-aded-f01c5016cb86
Lot 01 | PNC-06330 + PAC-08318 | PNC-06330 + PAC-08318 - FON-34.03 | INSTAL·LACIÓ AFS | 34.03 | INSTAL·LACIONS¦INSTAL·LACIÓ AFS | LEGIONEL·LA |  |  |  | ENS.PNC-06330 + PAC-08318. | 1 | Instal·lació afs |  | 1 | [5 empty] | 2007-01-01 | [126 empty] | d30023d0-d22d-483b-a165-2d5f7c5a9429 | 8449d048-e3b3-4cdd-a236-e73d924af691
Lot 01 | PNC-06330 + PAC-08318 | PNC-06330 + PAC-08318 - GAS-06.04.A | GAS | 41.07.A | SISTEMA DE CONTROL¦CENTRALS DE DETECCIÓ¦GAS | GAS COMBUSTIBLE |  |  |  | ENS.PNC-06330 + PAC-08318.EP.P0. | 1 | Detector de gas sala calderes primària (2 detectors) |  | 1 | [5 empty] | 2007-01-01 | [126 empty] | e80d8ae2-ad61-401c-87b5-084b7bc3fd76 | fa1cd6e4-d3c9-4119-846c-ba3032b68969
Lot 01 | PNC-06330 + PAC-08318 | PNC-06330 + PAC-08318 - GAS-06.04.A | GAS | 41.07.A | SISTEMA DE CONTROL¦CENTRALS DE DETECCIÓ¦GAS | GAS COMBUSTIBLE |  |  |  | ENS.PNC-06330 + PAC-08318.EP.P0.E07. | 1 | Detector de gas cuina (2 detectors) |  | 1 | [5 empty] | 2007-01-01 | [126 empty] | e80d8ae2-ad61-401c-87b5-084b7bc3fd76 | 9aae4e46-9bd3-4276-b149-4848b2357cfc
Lot 01 | PNC-06330 + PAC-08318 | PNC-06330 + PAC-08318 - GAS-34.04 | INSTAL·LACIÓ GAS | 34.04 | INSTAL·LACIONS¦INSTAL·LACIÓ GAS | GAS COMBUSTIBLE |  |  |  | ENS.PNC-06330 + PAC-08318. | 1 | Instal·lació de gas |  | 1 | [5 empty] | 2007-01-01 | [126 empty] | 756cf5f4-e564-43b4-8541-9ad91ee20717 | fd8df2cc-3b58-4596-8346-37639ba5a56d
Lot 01 | PNC-06330 + PAC-08318 | PNC-06330 + PAC-08318 - OBR-25.10 | SISTEMES DE PROTECCIÓ CONTRA CAIGUDES (LINIA DE VIDA) | 25.10 | ELEMENTS CONSTRUCTIUS¦SISTEMES DE PROTECCIÓ CONTRA CAIGUDES INDIVIDUALS | OBRA CIVIL |  |  |  | ENS.PNC-06330 + PAC-08318.EP.PC.E01. | 1 | Linea vida aproximació gimnàs |  | 1 |  | Igena | [130 empty] | 50a09c8a-2403-4101-a710-45f18e8ebc02 | 7a7e0cfe-af53-4089-8ec3-57e78abe5209
Lot 01 | PNC-06330 + PAC-08318 | PNC-06330 + PAC-08318 - OBR-25.10 | SISTEMES DE PROTECCIÓ CONTRA CAIGUDES (LINIA DE VIDA) | 25.10 | ELEMENTS CONSTRUCTIUS¦SISTEMES DE PROTECCIÓ CONTRA CAIGUDES INDIVIDUALS | OBRA CIVIL |  |  |  | ENS.PNC-06330 + PAC-08318.EP.PC.E01. | 1 | Linea vida Climatitzadors |  | 1 |  | Igena | [130 empty] | 50a09c8a-2403-4101-a710-45f18e8ebc02 | d2a11799-e40c-4f14-9417-c770086afb04
Lot 01 | PNC-06330 + PAC-08318 | PNC-06330 + PAC-08318 - OBR-25.10 | SISTEMES DE PROTECCIÓ CONTRA CAIGUDES (LINIA DE VIDA) | 25.10 | ELEMENTS CONSTRUCTIUS¦SISTEMES DE PROTECCIÓ CONTRA CAIGUDES INDIVIDUALS | OBRA CIVIL |  |  |  | ENS.PNC-06330 + PAC-08318.EP.PC.E01. | 1 | Linea vida gimnnàs |  | 1 |  | Igena | [130 empty] | 50a09c8a-2403-4101-a710-45f18e8ebc02 | a020af88-269d-4889-99b5-c579e8f276fa
Lot 01 | PNC-06330 + PAC-08318 | PNC-06330 + PAC-08318 - OBR-25.10 | SISTEMES DE PROTECCIÓ CONTRA CAIGUDES (LINIA DE VIDA) | 25.10 | ELEMENTS CONSTRUCTIUS¦SISTEMES DE PROTECCIÓ CONTRA CAIGUDES INDIVIDUALS | OBRA CIVIL |  |  |  | ENS.PNC-06330 + PAC-08318.EP.PC.E01. | 1 | Linea vida menjador |  | 1 |  | Igena | [130 empty] | 50a09c8a-2403-4101-a710-45f18e8ebc02 | 7d6a41e0-ca8a-4861-a525-f000917be647
Lot 01 | PNC-06330 + PAC-08318 | PNC-06330 + PAC-08318 - PRO-03.01 | GRUPS DE PRESSIÓ CONTRAINCENDIS | 03.01 | BOMBES I GRUPS DE PRESSIÓ¦GRUPS DE PRESSIÓ CONTRAINCENDIS | PROTECCIÓ CONTRA INCENDIS |  |  |  | ENS.PNC-06330 + PAC-08318.EP.P0.SH. | 1 | Grup de pressió contraincendis |  | 1 | [5 empty] | 2007-01-01 |  |  |  | Grup de pressió amb dos bombes elèctriques | [70 empty] | 1 | 1 | Saci | V-NOX 407 | 583333 | 0 | Saci | V-NOX 305 | 305556 | 0 |  |  | 0 | 1 | [38 empty] | b59f6633-4eb0-4dde-bfe5-1f2f2515b7b8 | 5cabc7d8-80b4-40e0-900b-4f2141187869
Lot 01 | PNC-06330 + PAC-08318 | PNC-06330 + PAC-08318 - PRO-04.06 | DIPÒSIT INCENDIS | 04.06 | FLUIDS I GASOS¦DIPÒSIT INCENDIS | LEGIONEL·LA |  |  |  | ENS.PNC-06330 + PAC-08318.UB.E01. | 1 | Dipòsit contraincendis |  | 1 | [5 empty] | 2007-01-01 | [126 empty] | 26ccbbc6-7ce1-4f39-bb39-5f1112ac656e | a8217c3d-32bf-44cc-bc80-d32b06334064
Lot 01 | PNC-06330 + PAC-08318 | PNC-06330 + PAC-08318 - PRO-11.03 | PULSADORS D'ALARMA PCI | 11.03 | CONTRAINCENDIS¦PULSADORS D'ALARMA | PROTECCIÓ CONTRA INCENDIS |  |  |  | ENS.PNC-06330 + PAC-08318.EP.P0. | 9 | Pulsadors contraincendis P0 |  | 1 | [5 empty] | 2007-01-01 | [126 empty] | 9d6c8f87-6448-41bb-a6a9-17c0765a6f7b | fbd1ec13-332e-4ca4-813c-2e3d0b660078
Lot 01 | PNC-06330 + PAC-08318 | PNC-06330 + PAC-08318 - PRO-11.03 | PULSADORS D'ALARMA PCI | 11.03 | CONTRAINCENDIS¦PULSADORS D'ALARMA | PROTECCIÓ CONTRA INCENDIS |  |  |  | ENS.PNC-06330 + PAC-08318.EP.P1. | 2 | Pulsadors contraincendis P1 |  | 1 | [5 empty] | 2007-01-01 | [126 empty] | 9d6c8f87-6448-41bb-a6a9-17c0765a6f7b | 7728f294-90bf-4388-a477-26a7d5cb8675
Lot 01 | PNC-06330 + PAC-08318 | PNC-06330 + PAC-08318 - PRO-11.04 | SIRENES ALARMES PCI | 11.04 | CONTRAINCENDIS¦SIRENES ALARMES | PROTECCIÓ CONTRA INCENDIS |  |  |  | ENS.PNC-06330 + PAC-08318.EP.F. | 2 | Sirenes contraincendis Exteriors |  | 1 | [5 empty] | 2007-01-01 | [126 empty] | c0f438ef-41ed-4305-8a27-103a95f8d5b5 | 76dc830f-83a1-4412-b516-fd989185a70e
Lot 01 | PNC-06330 + PAC-08318 | PNC-06330 + PAC-08318 - PRO-11.04 | SIRENES ALARMES PCI | 11.04 | CONTRAINCENDIS¦SIRENES ALARMES | PROTECCIÓ CONTRA INCENDIS |  |  |  | ENS.PNC-06330 + PAC-08318.EP.P0. | 4 | Sirenes contraincendis P0 |  | 1 | [5 empty] | 2007-01-01 | [126 empty] | c0f438ef-41ed-4305-8a27-103a95f8d5b5 | 6132dd3f-6207-4239-badb-c8c946d6373b
Lot 01 | PNC-06330 + PAC-08318 | PNC-06330 + PAC-08318 - PRO-11.04 | SIRENES ALARMES PCI | 11.04 | CONTRAINCENDIS¦SIRENES ALARMES | PROTECCIÓ CONTRA INCENDIS |  |  |  | ENS.PNC-06330 + PAC-08318.EP.P1. | 1 | Sirenes contraincendis P1 |  | 1 | [5 empty] | 2007-01-01 | [126 empty] | c0f438ef-41ed-4305-8a27-103a95f8d5b5 | 7eb7624a-cc35-491a-b4af-8ef5575c0a70
Lot 01 | PNC-06330 + PAC-08318 | PNC-06330 + PAC-08318 - PRO-11.06 | CENTRALS DETECCIÓ PCI | 11.06 | CONTRAINCENDIS¦CENTRALS DETECCIÓ | PROTECCIÓ CONTRA INCENDIS |  |  |  | ENS.PNC-06330 + PAC-08318.EP.P0.E01. | 1 | Central contraincendis |  | 1 |  | Kilsen | KFP-CF8 | 093300228048 |  | 2007-01-01 | [126 empty] | 0cd77db2-18e7-41ce-a78d-4c628094348d | 42c04cad-6915-433e-9bdb-0443754f4cf4
Lot 01 | PNC-06330 + PAC-08318 | PNC-06330 + PAC-08318 - PRO-11.07 | BIE | 11.07 | CONTRAINCENDIS¦EQUIPS MÀNEGA | PROTECCIÓ CONTRA INCENDIS |  |  |  | ENS.PNC-06330 + PAC-08318.EP.P0.E03. | 1 | Bie 2 passadís P0 infantil |  | 1 | [5 empty] | 2007-01-01 |  |  |  | descripción de materiales, medidas y puntos interesantes del equipo. | [122 empty] | 1e9460ba-9ea0-4b51-bdb3-60872ff5b373 | 9f2fa554-0dbb-48d9-816b-bf7b0c16cf60
Lot 01 | PNC-06330 + PAC-08318 | PNC-06330 + PAC-08318 - PRO-11.07 | BIE | 11.07 | CONTRAINCENDIS¦EQUIPS MÀNEGA | PROTECCIÓ CONTRA INCENDIS |  |  |  | ENS.PNC-06330 + PAC-08318.EP.P0.E09. | 1 | Bie 1 passadís P0 menjador |  | 1 | [5 empty] | 2007-01-01 |  |  |  | descripción de materiales, medidas y puntos interesantes del equipo. | [122 empty] | 1e9460ba-9ea0-4b51-bdb3-60872ff5b373 | 88e091e3-1c4b-43e0-ac69-4ff55a40d71c
Lot 01 | PNC-06330 + PAC-08318 | PNC-06330 + PAC-08318 - PRO-11.07 | BIE | 11.07 | CONTRAINCENDIS¦EQUIPS MÀNEGA | PROTECCIÓ CONTRA INCENDIS |  |  |  | ENS.PNC-06330 + PAC-08318.EP.P0.E09. | 1 | Bie 3 passadís P0 primària |  | 1 | [5 empty] | 2007-01-01 |  |  |  | descripción de materiales, medidas y puntos interesantes del equipo. | [122 empty] | 1e9460ba-9ea0-4b51-bdb3-60872ff5b373 | 1d025d3a-ece3-4524-b485-40c9b2bada4b
Lot 01 | PNC-06330 + PAC-08318 | PNC-06330 + PAC-08318 - PRO-11.07 | BIE | 11.07 | CONTRAINCENDIS¦EQUIPS MÀNEGA | PROTECCIÓ CONTRA INCENDIS |  |  |  | ENS.PNC-06330 + PAC-08318.EP.P0.E11. | 1 | Bie 5 gimnàs |  | 1 | [5 empty] | 2007-01-01 |  |  |  | descripción de materiales, medidas y puntos interesantes del equipo. | [122 empty] | 1e9460ba-9ea0-4b51-bdb3-60872ff5b373 | abaf3b59-43ec-42b3-8428-91b08bfa418c
Lot 01 | PNC-06330 + PAC-08318 | PNC-06330 + PAC-08318 - PRO-11.07 | BIE | 11.07 | CONTRAINCENDIS¦EQUIPS MÀNEGA | PROTECCIÓ CONTRA INCENDIS |  |  |  | ENS.PNC-06330 + PAC-08318.EP.P1. | 1 | Bie 4 passadís P1 primària |  | 1 | [5 empty] | 2007-01-01 |  |  |  | descripción de materiales, medidas y puntos interesantes del equipo. | [122 empty] | 1e9460ba-9ea0-4b51-bdb3-60872ff5b373 | e5170be8-539c-49d5-b104-54a5517af7e0
Lot 01 | PNC-06330 + PAC-08318 | PNC-06330 + PAC-08318 - PRO-11.09 | EXTINTOR | 11.09 | CONTRAINCENDIS¦EXTINTOR | PROTECCIÓ CONTRA INCENDIS |  |  |  | ENS.PNC-06330 + PAC-08318.EP.P0. | 1 | Extintor abc 10 sala calderes primària | 3182246 | 1 | [5 empty] | 2009-01-01 | [42 empty] | Pols seca | 6 | [82 empty] | 46fa7787-1d22-4fe2-aad3-2c1781a694df | f84de855-8482-4402-86a0-111ac2607f8b
Lot 01 | PNC-06330 + PAC-08318 | PNC-06330 + PAC-08318 - PRO-11.09 | EXTINTOR | 11.09 | CONTRAINCENDIS¦EXTINTOR | PROTECCIÓ CONTRA INCENDIS |  |  |  | ENS.PNC-06330 + PAC-08318.EP.P0. | 1 | Extintor co2 21 sala calderes primària | 352980 | 1 | [5 empty] | 2010-01-01 | [42 empty] | Anhídrid carbònic | 5 | [82 empty] | 46fa7787-1d22-4fe2-aad3-2c1781a694df | 44af1eb2-30ff-4b5d-9b54-260d8f0f4348
Lot 01 | PNC-06330 + PAC-08318 | PNC-06330 + PAC-08318 - PRO-11.09 | EXTINTOR | 11.09 | CONTRAINCENDIS¦EXTINTOR | PROTECCIÓ CONTRA INCENDIS |  |  |  | ENS.PNC-06330 + PAC-08318.EP.P0. | 1 | Extintor co2 22 sala calderes infantil | 12082301 | 1 | [5 empty] | 2007-01-01 | [42 empty] | Anhídrid carbònic | 5 | [82 empty] | 46fa7787-1d22-4fe2-aad3-2c1781a694df | 3e3fef73-0fea-4c16-9574-6a1db9fb08b5
Lot 01 | PNC-06330 + PAC-08318 | PNC-06330 + PAC-08318 - PRO-11.09 | EXTINTOR | 11.09 | CONTRAINCENDIS¦EXTINTOR | PROTECCIÓ CONTRA INCENDIS |  |  |  | ENS.PNC-06330 + PAC-08318.EP.P0.D01. | 1 | Extintor abc 1 direcció | 7860 | 1 | [5 empty] | 2007-01-01 | [42 empty] | Pols seca | 6 | [82 empty] | 46fa7787-1d22-4fe2-aad3-2c1781a694df | ca950221-1bd1-494c-a8ef-980b5d5a5ee9
Lot 01 | PNC-06330 + PAC-08318 | PNC-06330 + PAC-08318 - PRO-11.09 | EXTINTOR | 11.09 | CONTRAINCENDIS¦EXTINTOR | PROTECCIÓ CONTRA INCENDIS |  |  |  | ENS.PNC-06330 + PAC-08318.EP.P0.E01. | 1 | Extintor co2 20 consergería | 352977 | 1 | [5 empty] | 2010-01-01 | [42 empty] | Anhídrid carbònic | 5 | [82 empty] | 46fa7787-1d22-4fe2-aad3-2c1781a694df | 12471208-f8ed-4b61-82c7-9bd01a1cfaa1
Lot 01 | PNC-06330 + PAC-08318 | PNC-06330 + PAC-08318 - PRO-11.09 | EXTINTOR | 11.09 | CONTRAINCENDIS¦EXTINTOR | PROTECCIÓ CONTRA INCENDIS |  |  |  | ENS.PNC-06330 + PAC-08318.EP.P0.E03. | 1 | Extintor abc 2 passadís P0 infantil fons | 15454 | 1 | [5 empty] | 2007-01-01 | [42 empty] | Pols seca | 6 | [82 empty] | 46fa7787-1d22-4fe2-aad3-2c1781a694df | fbafe1be-467c-4630-a4ba-056f1530f627
Lot 01 | PNC-06330 + PAC-08318 | PNC-06330 + PAC-08318 - PRO-11.09 | EXTINTOR | 11.09 | CONTRAINCENDIS¦EXTINTOR | PROTECCIÓ CONTRA INCENDIS |  |  |  | ENS.PNC-06330 + PAC-08318.EP.P0.E03. | 1 | Extintor abc 3 passadís P0 infantil CP2 | 15459 | 1 | [5 empty] | 2007-01-01 | [42 empty] | Pols seca | 6 | [82 empty] | 46fa7787-1d22-4fe2-aad3-2c1781a694df | e2c00d48-4cb3-4fe0-8ff8-db4bd08c3698
Lot 01 | PNC-06330 + PAC-08318 | PNC-06330 + PAC-08318 - PRO-11.09 | EXTINTOR | 11.09 | CONTRAINCENDIS¦EXTINTOR | PROTECCIÓ CONTRA INCENDIS |  |  |  | ENS.PNC-06330 + PAC-08318.EP.P0.E03. | 1 | Extintor abc 4 passadís P0 infantil CP3 | 15463 | 1 | [5 empty] | 2007-01-01 | [42 empty] | Pols seca | 6 | [82 empty] | 46fa7787-1d22-4fe2-aad3-2c1781a694df | 58431175-74e5-479a-b38c-505cca9c9da4
Lot 01 | PNC-06330 + PAC-08318 | PNC-06330 + PAC-08318 - PRO-11.09 | EXTINTOR | 11.09 | CONTRAINCENDIS¦EXTINTOR | PROTECCIÓ CONTRA INCENDIS |  |  |  | ENS.PNC-06330 + PAC-08318.EP.P0.E07. | 1 | Extintor abc 15 cuina | 3298771 | 1 | [5 empty] | 2010-01-01 | [42 empty] | Pols seca | 6 | [82 empty] | 46fa7787-1d22-4fe2-aad3-2c1781a694df | c91b6c4c-d18e-48c0-9ab6-451fbd7e20e6
Lot 01 | PNC-06330 + PAC-08318 | PNC-06330 + PAC-08318 - PRO-11.09 | EXTINTOR | 11.09 | CONTRAINCENDIS¦EXTINTOR | PROTECCIÓ CONTRA INCENDIS |  |  |  | ENS.PNC-06330 + PAC-08318.EP.P0.E08. | 1 | Extintor abc 12 menjador fons | 3201034 | 1 | [5 empty] | 2009-01-01 | [42 empty] | Pols seca | 6 | [82 empty] | 46fa7787-1d22-4fe2-aad3-2c1781a694df | 0edf959e-7070-4085-b244-e4ec4e72bc7a
Lot 01 | PNC-06330 + PAC-08318 | PNC-06330 + PAC-08318 - PRO-11.09 | EXTINTOR | 11.09 | CONTRAINCENDIS¦EXTINTOR | PROTECCIÓ CONTRA INCENDIS |  |  |  | ENS.PNC-06330 + PAC-08318.EP.P0.E08. | 1 | Extintor abc 23 menjador entrada | 3298779 | 1 | [5 empty] | 2010-01-01 | [42 empty] | Pols seca | 6 | [82 empty] | 46fa7787-1d22-4fe2-aad3-2c1781a694df | 1e884a5f-7e9c-4a03-bc2f-dc5f42d02cc4
Lot 01 | PNC-06330 + PAC-08318 | PNC-06330 + PAC-08318 - PRO-11.09 | EXTINTOR | 11.09 | CONTRAINCENDIS¦EXTINTOR | PROTECCIÓ CONTRA INCENDIS |  |  |  | ENS.PNC-06330 + PAC-08318.EP.P0.E09. | 1 | Extintor abc 11 passadís P0 primària CM3 | 3182232 | 1 | [5 empty] | 2009-01-01 | [42 empty] | Pols seca | 6 | [82 empty] | 46fa7787-1d22-4fe2-aad3-2c1781a694df | 330c0e1b-189b-4282-9378-3fa8f1785a97
Lot 01 | PNC-06330 + PAC-08318 | PNC-06330 + PAC-08318 - PRO-11.09 | EXTINTOR | 11.09 | CONTRAINCENDIS¦EXTINTOR | PROTECCIÓ CONTRA INCENDIS |  |  |  | ENS.PNC-06330 + PAC-08318.EP.P0.E09. | 1 | Extintor abc 14 passadís P0 menjador | 3298732 | 1 | [5 empty] | 2010-01-01 | [42 empty] | Pols seca | 6 | [82 empty] | 46fa7787-1d22-4fe2-aad3-2c1781a694df | 0f85a7df-f798-4bfc-bb65-6971d3629526
Lot 01 | PNC-06330 + PAC-08318 | PNC-06330 + PAC-08318 - PRO-11.09 | EXTINTOR | 11.09 | CONTRAINCENDIS¦EXTINTOR | PROTECCIÓ CONTRA INCENDIS |  |  |  | ENS.PNC-06330 + PAC-08318.EP.P0.E09. | 1 | Extintor abc 16 passadís P0 calderes | 3298778 | 1 | [5 empty] | 2010-01-01 | [42 empty] | Pols seca | 6 | [82 empty] | 46fa7787-1d22-4fe2-aad3-2c1781a694df | 40ee94c4-9700-4571-b7a3-6865ca48516b
Lot 01 | PNC-06330 + PAC-08318 | PNC-06330 + PAC-08318 - PRO-11.09 | EXTINTOR | 11.09 | CONTRAINCENDIS¦EXTINTOR | PROTECCIÓ CONTRA INCENDIS |  |  |  | ENS.PNC-06330 + PAC-08318.EP.P0.E09. | 1 | Extintor abc 19 passadís P0 primària CM2 | 3335922 | 1 | [5 empty] | 2010-01-01 | [42 empty] | Pols seca | 6 | [82 empty] | 46fa7787-1d22-4fe2-aad3-2c1781a694df | 4a1c256b-6f81-42f5-bcf4-06b4eaa7a7f1
Lot 01 | PNC-06330 + PAC-08318 | PNC-06330 + PAC-08318 - PRO-11.09 | EXTINTOR | 11.09 | CONTRAINCENDIS¦EXTINTOR | PROTECCIÓ CONTRA INCENDIS |  |  |  | ENS.PNC-06330 + PAC-08318.EP.P0.E09. | 1 | Extintor abc 24 passadís P0 primària fons | 380 | 1 | [5 empty] | 2014-01-01 | [42 empty] | Pols seca | 6 | [82 empty] | 46fa7787-1d22-4fe2-aad3-2c1781a694df | 77f99059-5c58-4e44-8f29-46e0147974e8
Lot 01 | PNC-06330 + PAC-08318 | PNC-06330 + PAC-08318 - PRO-11.09 | EXTINTOR | 11.09 | CONTRAINCENDIS¦EXTINTOR | PROTECCIÓ CONTRA INCENDIS |  |  |  | ENS.PNC-06330 + PAC-08318.EP.P0.E09. | 1 | Extintor abc 5 passadís P0 primària material | 3298758 | 1 | [5 empty] | 2009-01-01 | [42 empty] | Pols seca | 6 | [82 empty] | 46fa7787-1d22-4fe2-aad3-2c1781a694df | 8fd12e68-e07a-4f8c-9f62-ae3a69ca8ba6
Lot 01 | PNC-06330 + PAC-08318 | PNC-06330 + PAC-08318 - PRO-11.09 | EXTINTOR | 11.09 | CONTRAINCENDIS¦EXTINTOR | PROTECCIÓ CONTRA INCENDIS |  |  |  | ENS.PNC-06330 + PAC-08318.EP.P0.E11. | 1 | Extintor abc 13 gimnàs dreta | 3298722 | 1 | [5 empty] | 2010-01-01 | [42 empty] | Pols seca | 6 | [82 empty] | 46fa7787-1d22-4fe2-aad3-2c1781a694df | 6f201b18-0f79-47e5-bd3b-a0e9179cb0ab
Lot 01 | PNC-06330 + PAC-08318 | PNC-06330 + PAC-08318 - PRO-11.09 | EXTINTOR | 11.09 | CONTRAINCENDIS¦EXTINTOR | PROTECCIÓ CONTRA INCENDIS |  |  |  | ENS.PNC-06330 + PAC-08318.EP.P0.E11. | 1 | Extintor abc 17 gimnàs escenari | 3298787 | 1 | [5 empty] | 2010-01-01 | [42 empty] | Pols seca | 6 | [82 empty] | 46fa7787-1d22-4fe2-aad3-2c1781a694df | ef7231a4-5e39-4557-9816-c97bac8e8fae
Lot 01 | PNC-06330 + PAC-08318 | PNC-06330 + PAC-08318 - PRO-11.09 | EXTINTOR | 11.09 | CONTRAINCENDIS¦EXTINTOR | PROTECCIÓ CONTRA INCENDIS |  |  |  | ENS.PNC-06330 + PAC-08318.EP.P0.SH. | 1 | Extintor abc 6 grup de pressió | 3182222 | 1 | [5 empty] | 2009-01-01 | [42 empty] | Pols seca | 6 | [82 empty] | 46fa7787-1d22-4fe2-aad3-2c1781a694df | 217f3195-c165-4f6d-a374-18ce5af6ce77
Lot 01 | PNC-06330 + PAC-08318 | PNC-06330 + PAC-08318 - PRO-11.09 | EXTINTOR | 11.09 | CONTRAINCENDIS¦EXTINTOR | PROTECCIÓ CONTRA INCENDIS |  |  |  | ENS.PNC-06330 + PAC-08318.EP.P1. | 1 | Extintor abc 18 passadís P1 CS4 | 3299572 | 1 | [5 empty] | 2010-01-01 | [42 empty] | Pols seca | 6 | [82 empty] | 46fa7787-1d22-4fe2-aad3-2c1781a694df | ad797850-561f-4e92-b4d4-169e8e3db252
Lot 01 | PNC-06330 + PAC-08318 | PNC-06330 + PAC-08318 - PRO-11.09 | EXTINTOR | 11.09 | CONTRAINCENDIS¦EXTINTOR | PROTECCIÓ CONTRA INCENDIS |  |  |  | ENS.PNC-06330 + PAC-08318.EP.P1. | 1 | Extintor abc 7 passadís P1 wc | 3182226 | 1 | [5 empty] | 2009-01-01 | [42 empty] | Pols seca | 6 | [82 empty] | 46fa7787-1d22-4fe2-aad3-2c1781a694df | b358eb49-7b85-4c4c-aedf-1810b22cd67d
Lot 01 | PNC-06330 + PAC-08318 | PNC-06330 + PAC-08318 - PRO-11.09 | EXTINTOR | 11.09 | CONTRAINCENDIS¦EXTINTOR | PROTECCIÓ CONTRA INCENDIS |  |  |  | ENS.PNC-06330 + PAC-08318.EP.P1. | 1 | Extintor abc 8 passadís P1 neteja | 3182240 | 1 | [5 empty] | 2009-01-01 | [42 empty] | Pols seca | 6 | [82 empty] | 46fa7787-1d22-4fe2-aad3-2c1781a694df | 57646a9b-99fe-4be1-b569-be63933e1175
Lot 01 | PNC-06330 + PAC-08318 | PNC-06330 + PAC-08318 - PRO-11.09 | EXTINTOR | 11.09 | CONTRAINCENDIS¦EXTINTOR | PROTECCIÓ CONTRA INCENDIS |  |  |  | ENS.PNC-06330 + PAC-08318.EP.P1. | 1 | Extintor abc 9 passadís P1 CS2 | 3182243 | 1 | [5 empty] | 2009-01-01 | [42 empty] | Pols seca | 6 | [82 empty] | 46fa7787-1d22-4fe2-aad3-2c1781a694df | 1dd1863c-c548-47e7-a7df-bb312d75701a
Lot 01 | PNC-06330 + PAC-08318 | PNC-06330 + PAC-08318 - PRO-11.10.A | EXTINTOR AUTOMÀTIC | 11.10.A | CONTRAINCENDIS¦EXTINCIÓ AUTOMÀTICA¦EXTINTOR AUTOMÀTIC | PROTECCIÓ CONTRA INCENDIS |  |  |  | ENS.PNC-06330 + PAC-08318.EP.P0.E07. | 1 | Extintor automàtic campana cuina | (sense dades) | 1 | [5 empty] | 2007-01-01 | [126 empty] | 926165f4-ad60-4941-a130-768249108587 | a43bc0fd-6465-48d5-8ed1-b9e48fa1f315
Lot 01 | PNC-06330 + PAC-08318 | PNC-06330 + PAC-08318 - PRO-34.05 | INSTAL·LACIÓ CONTRA INCENDIS | 34.05 | INSTAL·LACIONS¦INSTAL·LACIÓ CONTRA INCENDIS | PROTECCIÓ CONTRA INCENDIS |  |  |  | ENS.PNC-06330 + PAC-08318. | 1 | instal·lació contraincendis |  | 1 | [5 empty] | 2007-01-01 | [126 empty] | 2c3266e2-69e0-455a-b51b-e6d992b8285f | c00f9c1d-2cac-4523-837a-6fee54ec3a2b
Lot 01 | PNC-06330 + PAC-08318 | PNC-06330 + PAC-08318 - SAN-09.01 | XARXA DE SANEJAMENT | 09.01 | SANEJAMENT¦XARXA DE SANEJAMENT | SANEJAMENT |  |  |  | ENS.PNC-06330 + PAC-08318. | 1 | Xarxa de sanejament d'aigues grises |  | 1 | [5 empty] | 2007-01-01 |  |  |  | Xarxa general de sanejament d'aigues grises | [122 empty] | 0c8d36a8-dc7d-4af4-a9d7-00b9c71e6385 | 7620c80d-da4d-457e-93a4-7eb43c3cf2b3
Lot 01 | PNC-06330 + PAC-08318 | PNC-06330 + PAC-08318 - SAN-09.01 | XARXA DE SANEJAMENT | 09.01 | SANEJAMENT¦XARXA DE SANEJAMENT | SANEJAMENT |  |  |  | ENS.PNC-06330 + PAC-08318. | 1 | Xarxa de sanejament d'aigues pluvials |  | 1 | [5 empty] | 2007-01-01 |  |  |  | Xarxa general de sanejament d'aigues pluvials | [122 empty] | 0c8d36a8-dc7d-4af4-a9d7-00b9c71e6385 | 89e5ac6f-d9d0-4308-8459-784de0214b16
Lot 01 | PNC-06330 + PAC-08318 | PNC-06330 + PAC-08318 - SAN-09.03 | REIXES I ACCESSORIS | 09.03 | SANEJAMENT¦REIXES I ACCESSORIS | SANEJAMENT |  |  |  | ENS.PNC-06330 + PAC-08318.EP.P0. | 14 | Sumideros P0 |  | 1 | [5 empty] | 2007-01-01 | [126 empty] | e7318a23-3c5d-48c2-a628-11abc097bd3a | 7a9606ca-a55f-4489-9b92-04563cc6cd01
Lot 01 | PNC-06330 + PAC-08318 | PNC-06330 + PAC-08318 - SAN-09.03 | REIXES I ACCESSORIS | 09.03 | SANEJAMENT¦REIXES I ACCESSORIS | SANEJAMENT |  |  |  | ENS.PNC-06330 + PAC-08318.EP.P1. | 4 | Sumideros P1 |  | 1 | [5 empty] | 2007-01-01 | [126 empty] | e7318a23-3c5d-48c2-a628-11abc097bd3a | 02c40c49-f649-4a79-82fb-5d3d62ef2a9e
Lot 01 | PNC-06330 + PAC-08318 | PNC-06330 + PAC-08318 - SAN-09.03 | REIXES I ACCESSORIS | 09.03 | SANEJAMENT¦REIXES I ACCESSORIS | SANEJAMENT |  |  |  | ENS.PNC-06330 + PAC-08318.UB.E01. | 1 | Reixes pati |  | 1 | [5 empty] | 2007-01-01 | [126 empty] | e7318a23-3c5d-48c2-a628-11abc097bd3a | 9541a284-44ad-4e5b-bf07-39c513e42179
Lot 01 | PNC-06330 + PAC-08318 | PNC-06330 + PAC-08318 - SAN-09.04 | ARQUETA SEPARADORA D'OLIS | 09.04 | SANEJAMENT¦ARQUETA SEPARADORA D'OLIS | SANEJAMENT |  |  |  | ENS.PNC-06330 + PAC-08318.EP.P0.E07. | 1 | Arqueta separadora d'olis cuina |  | 1 | [5 empty] | 2007-01-01 | [126 empty] | a2d68ff4-701e-4134-a258-74f6c09cab77 | 1ffcf42e-63f7-4716-ac93-b3a70c6fea76
Lot 01 | PNC-06330 + PAC-08318 | PNC-06330 + PAC-08318 - SEG-12.01.B.B | DETECTOR DE PRESÈNCIA PER BIVOLUMÈTRICS | 12.01.B.B | SEGURETAT¦DETECTORS¦PRESÈNCIA¦BIVOLUMÈTRICS | SEGURETAT |  |  |  | ENS.PNC-06330 + PAC-08318.EP.P0. | 18 | Detectors de presència biovolumètrics P0 |  | 1 | [5 empty] | 2007-01-01 | [46 empty] | 1 | [79 empty] | a448ab78-ddbb-4460-81ee-dc7f45ca75bb | 73d5ba2b-cc35-4958-8491-799a964c2be2
Lot 01 | PNC-06330 + PAC-08318 | PNC-06330 + PAC-08318 - SEG-12.01.B.B | DETECTOR DE PRESÈNCIA PER BIVOLUMÈTRICS | 12.01.B.B | SEGURETAT¦DETECTORS¦PRESÈNCIA¦BIVOLUMÈTRICS | SEGURETAT |  |  |  | ENS.PNC-06330 + PAC-08318.EP.P1. | 14 | Detectors de presència biovolumètrics P1 |  | 1 | [5 empty] | 2007-01-01 | [46 empty] | 1 | [79 empty] | a448ab78-ddbb-4460-81ee-dc7f45ca75bb | e4721bde-72e5-45a3-888f-3498963ed259
Lot 01 | PNC-06330 + PAC-08318 | PNC-06330 + PAC-08318 - SEG-12.03 | CENTRALS DE DETECCIÓ I ALARMA | 12.03 | SEGURETAT¦CENTRALS DE DETECCIÓ I ALARMA | SEGURETAT |  |  |  | ENS.PNC-06330 + PAC-08318.EP.P0.E01. | 1 | Central de detecció i alarma |  | 1 |  | Plana Fàbrega | (sense dades) | (sense dades) |  | 2007-01-01 | [46 empty] | 1 | [79 empty] | a9020a1c-0c4b-411d-8edb-518bcfd7f97a | 3a728830-6b1b-4d36-8041-6dc00eedaa49
Lot 01 | PNC-06330 + PAC-08318 | PNC-06330 + PAC-08318 - SEG-12.04 | CONTROL ACCESOS | 12.04 | SEGURETAT¦CONTROL ACCESOS | SEGURETAT |  |  |  | ENS.PNC-06330 + PAC-08318.EP.P0.E01. | 1 | Teclat control accés consergería |  | 1 | [5 empty] | 2007-01-01 | [126 empty] | 976f1e1d-7ffa-4de5-a9e6-24f6ababb7ad | 63127c23-167c-4855-ba27-26ce3c00ed99
Lot 01 | PNC-06330 + PAC-08318 | PNC-06330 + PAC-08318 - SEG-12.04 | CONTROL ACCESOS | 12.04 | SEGURETAT¦CONTROL ACCESOS | SEGURETAT |  |  |  | ENS.PNC-06330 + PAC-08318.EP.P0.E07. | 1 | Teclat control accés cuina |  | 1 | [5 empty] | 2007-01-01 | [126 empty] | 976f1e1d-7ffa-4de5-a9e6-24f6ababb7ad | 9df9bdaa-56e9-45d2-8ad7-eb0916b01dcc
Lot 01 | PNC-06330 + PAC-08318 | PNC-06330 + PAC-08318 - SEG-12.04 | CONTROL ACCESOS | 12.04 | SEGURETAT¦CONTROL ACCESOS | SEGURETAT |  |  |  | ENS.PNC-06330 + PAC-08318.EP.P0.E09. | 1 | Teclat control accés passadís primària |  | 1 | [5 empty] | 2007-01-01 | [126 empty] | 976f1e1d-7ffa-4de5-a9e6-24f6ababb7ad | 21f493a2-cdd0-4a94-b741-41f64956f1b7
Lot 01 | PNC-06330 + PAC-08318 | PNC-06330 + PAC-08318 - SEG-12.04 | CONTROL ACCESOS | 12.04 | SEGURETAT¦CONTROL ACCESOS | SEGURETAT |  |  |  | ENS.PNC-06330 + PAC-08318.EP.P0.E11. | 1 | Teclat control accés gimnàs |  | 1 | [5 empty] | 2007-01-01 | [126 empty] | 976f1e1d-7ffa-4de5-a9e6-24f6ababb7ad | d98f9515-2d85-41ff-8154-82328d53b498
Lot 01 | PNC-06330 + PAC-08318 | PNC-06330 + PAC-08318 - SEG-12.05 | SIRENES | 12.05 | SEGURETAT¦SIRENES | SEGURETAT |  |  |  | ENS.PNC-06330 + PAC-08318.EP.F. | 1 | Sirena exterior |  | 1 | [5 empty] | 2007-01-01 | [46 empty] | 1 | [79 empty] | 3d4b81a3-c725-4a52-858c-b077d0662492 | 65a3a795-b9a7-46f8-9349-f7e13a291932
Lot 01 | PNC-06330 + PAC-08318 | PNC-06330 + PAC-08318 - SIE-40.04.01 | COMPTADOR ELÈCTRIC | 40.04.01 | SISTEMA INFORMACIÓ ENERGÈTICA¦ELEMENTS DE CAMP¦COMPTADOR ELÈCTRIC | SIE |  |  |  | ENS.PNC-06330 + PAC-08318.UB.SQ. | 1 | Comptador elèctric de companyia |  | 1 | [5 empty] | 2007-01-01 | [126 empty] | 9a29f7f6-3877-4e06-9657-5ba85dac06cc | 763fe711-bdde-46a4-88c0-743449db6817
Lot 01 | PNC-06330 + PAC-08318 | PNC-06330 + PAC-08318 - SIE-40.04.02 | COMPTADOR GAS | 40.04.02 | SISTEMA INFORMACIÓ ENERGÈTICA¦ELEMENTS DE CAMP¦COMPTADOR GAS | SIE |  |  |  | ENS.PNC-06330 + PAC-08318.UB.SQ. | 1 | Comptador de gas de companyia |  | 1 | [5 empty] | 2007-01-01 | [126 empty] | 84eb0071-0674-4695-bda3-b3362496a671 | 053a1950-d904-4c9e-a04a-ce580bb7bda3
Lot 01 | PNC-06330 + PAC-08318 | PNC-06330 + PAC-08318 - SIE-40.04.04 | COMPTADOR AIGUA | 40.04.04 | SISTEMA INFORMACIÓ ENERGÈTICA¦ELEMENTS DE CAMP¦COMPTADOR AIGUA | SIE |  |  |  | ENS.PNC-06330 + PAC-08318.UB.SQ. | 1 | Comptador d'aigua de companyia |  | 1 | [5 empty] | 2007-01-01 | [126 empty] | b9a08114-e73f-43c9-ac72-0a672a3133ef | 988872e2-d42a-48b6-92de-0bec0a17c570
Lot 01 | PNC-06330 + PAC-08318 | PNC-06330 + PAC-08318 - SOL-26.02.A | SISTEMA DE PLAQUES SOLARS | 26.02 | SOLAR TÈRMICA¦INSTAL·LACIÓ TÈRMICA SOLAR | SOLAR |  |  |  | ENS.PNC-06330 + PAC-08318.EP.PC. |  | Sistema de plaques solars infantil (fora de servei) |  | 1 | [5 empty] | 2007-01-01 |  |  |  | Sistema de 2 plaques solars | [64 empty] | 20 | 4.6 | [56 empty] | 936f0fbe-e11d-4bc1-a2da-dd0792f28433 | 3ea6ff76-973d-4da9-b488-5efff11e6cf6
Lot 01 | PNC-06330 + PAC-08318 | PNC-06330 + PAC-08318 - SOL-26.02.A | SISTEMA DE PLAQUES SOLARS | 26.02 | SOLAR TÈRMICA¦INSTAL·LACIÓ TÈRMICA SOLAR | SOLAR |  |  |  | ENS.PNC-06330 + PAC-08318.EP.PC. |  | Sistema de plaques solars primària (fora de servei) |  | 1 | [5 empty] | 2007-01-01 |  |  |  | Sistema de 8 plaques solars | [64 empty] | 20 | 15.2 | [56 empty] | 936f0fbe-e11d-4bc1-a2da-dd0792f28433 | 32527d6f-727b-4aa4-aabb-31333c39fc72
Lot 01 | PNC-06330 + PAC-08318 | PNC-06330 + PAC-08318 - SOL-26.03 | ACUMULADOR ACS SOLAR | 26.03 | SOLAR TÈRMICA¦ACUMULADOR ACS SOLAR TÈRMICA | LEGIONEL·LA |  |  |  | ENS.PNC-06330 + PAC-08318.EP.P0. |  | Acomulador acs solar primària (fora de servei) |  | 1 |  | Mecalia | DPAC/I/ES | 17744 |  | 2010-01-01 | [9 empty] | > 70 kW | [11 empty] | 1.5 | [104 empty] | e9545c6c-a7f3-4c94-b24d-2dee69ecddca | ff9a08ed-51c7-433f-8b03-cc536c5b5c1a
Lot 01 | PNC-06330 + PAC-08318 | PNC-06330 + PAC-08318 - SOL-26.06 | XARXA DE CANONADES I ACCESSORIS SOLAR | 26.06 | SOLAR TÈRMICA¦XARXA DE CANONADES I ACCESSORIS SOLAR TÉRMICA | SOLAR |  |  |  | ENS.PNC-06330 + PAC-08318. |  | Xarxa de canonades i accessoris solar (Fora de servei) |  | 1 | [5 empty] | 2007-01-01 | [126 empty] | acd078f7-d8d5-4c8d-9204-0fa55a7a5c7e | 5a0281f2-3232-4416-9968-141f8c792573
Lot 01 | PNC-06330 + PAC-08318 | PNC-06330 + PAC-08318 - TRA-20.01.A | ASCENSORS ELÈCTRICS | 20.01.A | TRANSPORT¦ASCENSORS¦ELÈCTRICS | TRANSPORT |  |  |  | ENS.PNC-06330 + PAC-08318.EP.ASC. | 1 | Ascensor RAE: 980000729 |  | 1 |  | Tyssen Krupp | (sense dades) | RAE: 980000729 |  | 2009-01-01 | [48 empty] | 1 | 630 | 1 | [75 empty] | 4b078dd0-d1b5-4288-8faa-3a30ebc8673b | f23294d7-aeac-4295-a231-3944fe6b4bda
Lot 01 | PNC-06330 + PAC-08318 | PNC-06330 + PAC-08318 - VAR-10.03.E | BARRES DE SUPORT | 10.03.E | APARELLS SANITARIS I AIXETERIA¦ACCESSORIS¦BARRES DE SUPORT | VARIS |  |  |  | ENS.PNC-06330 + PAC-08318.EP.P0. | 3 | Barres de suport P0 |  | 1 | [5 empty] | 2007-01-01 | [126 empty] | fcffdf61-8e59-454e-8379-3d0ee4d08e67 | 69978332-9dce-4f97-9d51-6f994ed75923
Lot 01 | PNC-06330 + PAC-08318 | PNC-06330 + PAC-08318 - VAR-10.03.E | BARRES DE SUPORT | 10.03.E | APARELLS SANITARIS I AIXETERIA¦ACCESSORIS¦BARRES DE SUPORT | VARIS |  |  |  | ENS.PNC-06330 + PAC-08318.EP.P1.L01. | 1 | Barra de suport wc mestres P1 |  | 1 | [5 empty] | 2007-01-01 | [126 empty] | fcffdf61-8e59-454e-8379-3d0ee4d08e67 | 03dbaefc-8dca-4d7a-95e5-d2a377240bd3
Lot 01 | PNC-06330 + PAC-08318 | PNC-06330 + PAC-08318 - VEN-02.02 | CAIXES VENTILACIÓ | 02.02 | ELEMENTS DE CLIMATITZACIÓ¦CAIXES VENTILACIÓ | VENTILACIÓ/EXTRACCIÓ |  |  |  | ENS.PNC-06330 + PAC-08318.EP.P0.E07. | 1 | Extractor cuina |  | 1 |  | Sodeca | CJSX-18/9-3 | (sense dades) |  | 2007-01-01 | [9 empty] | > 70 kW | 0 |  |  | 0 |  |  | 0 | 50 | [33 empty] | Transmissió per corretges | 0 | 0 | [72 empty] | 23080b02-4f82-4e87-8d28-29e569ee9d39 | 7100afa8-4745-404e-891c-e95a23babfdc
Lot 01 | PNC-06330 + PAC-08318 | PNC-06330 + PAC-08318 - VEN-02.16 | BOCA EXTRACCIÓ BANY | 02.16 | ELEMENTS DE CLIMATITZACIÓ¦BOCA EXTRACCIÓ BANY | VENTILACIÓ/EXTRACCIÓ |  |  |  | ENS.PNC-06330 + PAC-08318.EP.P0. | 20 | Boca extracció bany P0 |  | 1 | [5 empty] | 2007-01-01 | [9 empty] | > 70 kW | [116 empty] | 2cbbf402-9b2f-4e3d-a126-5bd339825d5c | 92f72b3f-726e-40ef-aa31-c7ab9718dcb1
Lot 01 | PNC-06330 + PAC-08318 | PNC-06330 + PAC-08318 - VEN-02.16 | BOCA EXTRACCIÓ BANY | 02.16 | ELEMENTS DE CLIMATITZACIÓ¦BOCA EXTRACCIÓ BANY | VENTILACIÓ/EXTRACCIÓ |  |  |  | ENS.PNC-06330 + PAC-08318.EP.P1. | 7 | Boca extracció bany P1 |  | 1 | [5 empty] | 2007-01-01 | [9 empty] | > 70 kW | [116 empty] | 2cbbf402-9b2f-4e3d-a126-5bd339825d5c | ad0ac879-866a-46a2-8c99-d1d6222b170d
Lot 03 | PNC-06334 | PNC-06334 - BAI-06.01.D | DETECTOR DE PRESÈNCIA IL·LUMINACIÓ | 41.04.22 | SISTEMA DE CONTROL¦ELEMENTS DE CAMP¦DETECTOR PRESÈNCIA | BAIXA TENSIÓ |  |  |  | ENS.PNC-06334.PPAL.P0. | 4 | DETECTORS PRESENCIA IL·LUMINACIO P0 |  | 1 | [5 empty] | 2008-07-29 | [126 empty] | 927804b7-ad37-4a26-a120-e7e3bff91cef | ca932996-6a3a-4705-92fd-98357e03cd35
Lot 03 | PNC-06334 | PNC-06334 - BAI-15.01.A | QUADRES GENERALS | 15.01.A | EQUIPS DE BAIXA TENSIÓ¦QUADRES ELÈCTRICS¦QUADRES GENERALS | BAIXA TENSIÓ |  |  |  | ENS.PNC-06334.PPAL.P0. | 1 | QUADRE GENERAL DISTRIBUCIO EDIFICI |  | 1 | [5 empty] | 2008-07-29 | [126 empty] | 8b91f3a0-beaa-4623-b6f6-ff9bcc1ae7c2 | 69e04f47-3eb0-465f-b674-3d14dbbc6556
Lot 03 | PNC-06334 | PNC-06334 - BAI-15.01.B | SUBQUADRES | 15.01.B | EQUIPS DE BAIXA TENSIÓ¦QUADRES ELÈCTRICS¦SUBQUADRES | BAIXA TENSIÓ |  |  |  | ENS.PNC-06334.EV.P0.STEC2. | 1 | SUBQUADRE CALDERA GIMNAS |  | 1 | [5 empty] | 2008-07-29 | [5 empty] | Standard | [120 empty] | 9e91d6c4-395c-4aee-bdff-717902d43e32 | 92685018-4f1c-42a6-a8c7-7486b0e46ddb
Lot 03 | PNC-06334 | PNC-06334 - BAI-15.01.B | SUBQUADRES | 15.01.B | EQUIPS DE BAIXA TENSIÓ¦QUADRES ELÈCTRICS¦SUBQUADRES | BAIXA TENSIÓ |  |  |  | ENS.PNC-06334.GIM.P0.MAG1. | 1 | SUBQUADRE GIMNAS |  | 1 | [5 empty] | 2008-07-29 | [5 empty] | Standard | [120 empty] | 9e91d6c4-395c-4aee-bdff-717902d43e32 | d837a488-a605-4988-b4cf-ea93542b2a14
Lot 03 | PNC-06334 | PNC-06334 - BAI-15.01.B | SUBQUADRES | 15.01.B | EQUIPS DE BAIXA TENSIÓ¦QUADRES ELÈCTRICS¦SUBQUADRES | BAIXA TENSIÓ |  |  |  | ENS.PNC-06334.PPAL.P0. | 1 | SUBQUADRE PB |  | 1 | [5 empty] | 2008-07-29 | [5 empty] | Standard | [120 empty] | 9e91d6c4-395c-4aee-bdff-717902d43e32 | 96086c62-41c6-4ec7-b714-1d5fe5e29942
Lot 03 | PNC-06334 | PNC-06334 - BAI-15.01.B | SUBQUADRES | 15.01.B | EQUIPS DE BAIXA TENSIÓ¦QUADRES ELÈCTRICS¦SUBQUADRES | BAIXA TENSIÓ |  |  |  | ENS.PNC-06334.PPAL.P0. | 1 | SUBQUADRE SAI |  | 1 | [5 empty] | 2008-07-29 | [5 empty] | Standard | [120 empty] | 9e91d6c4-395c-4aee-bdff-717902d43e32 | 5d166932-ec8f-49f3-b485-8250906ebad9
Lot 03 | PNC-06334 | PNC-06334 - BAI-15.01.B | SUBQUADRES | 15.01.B | EQUIPS DE BAIXA TENSIÓ¦QUADRES ELÈCTRICS¦SUBQUADRES | BAIXA TENSIÓ |  |  |  | ENS.PNC-06334.PPAL.P0.COC. | 1 | SUBQUADRE MENJADOR/CUINA |  | 1 | [5 empty] | 2008-07-29 | [5 empty] | Standard | [120 empty] | 9e91d6c4-395c-4aee-bdff-717902d43e32 | 09ab333a-fea5-4c1f-96d3-a8fd2c82c1f7
Lot 03 | PNC-06334 | PNC-06334 - BAI-15.01.B | SUBQUADRES | 15.01.B | EQUIPS DE BAIXA TENSIÓ¦QUADRES ELÈCTRICS¦SUBQUADRES | BAIXA TENSIÓ |  |  |  | ENS.PNC-06334.PPAL.P0.STEC1. | 1 | SUBQUADRE CALEFACCIO |  | 1 | [5 empty] | 2008-07-29 | [5 empty] | Standard | [120 empty] | 9e91d6c4-395c-4aee-bdff-717902d43e32 | c0aac34f-8123-4cdb-ad9d-2ac6f5fc780f
Lot 03 | PNC-06334 | PNC-06334 - BAI-15.01.B | SUBQUADRES | 15.01.B | EQUIPS DE BAIXA TENSIÓ¦QUADRES ELÈCTRICS¦SUBQUADRES | BAIXA TENSIÓ |  |  |  | ENS.PNC-06334.PPAL.P1.E01. | 1 | SUBQUADRE P1 |  | 1 | [5 empty] | 2008-07-29 | [5 empty] | Standard | [120 empty] | 9e91d6c4-395c-4aee-bdff-717902d43e32 | 97a99886-8057-4d4a-ade8-9d2a1fc9356a
Lot 03 | PNC-06334 | PNC-06334 - BAI-15.01.B | SUBQUADRES | 15.01.B | EQUIPS DE BAIXA TENSIÓ¦QUADRES ELÈCTRICS¦SUBQUADRES | BAIXA TENSIÓ |  |  |  | ENS.PNC-06334.PPAL.P2.AU10. | 1 | SUBQUADRE AULA INFORMATICA |  | 1 | [5 empty] | 2008-07-29 | [5 empty] | Standard | [120 empty] | 9e91d6c4-395c-4aee-bdff-717902d43e32 | f0fd3390-b666-48c8-8822-fb40e5e0df8e
Lot 03 | PNC-06334 | PNC-06334 - BAI-15.01.B | SUBQUADRES | 15.01.B | EQUIPS DE BAIXA TENSIÓ¦QUADRES ELÈCTRICS¦SUBQUADRES | BAIXA TENSIÓ |  |  |  | ENS.PNC-06334.PPAL.P2.E01. | 1 | SUBQUADRE ASCENSOR |  | 1 | [5 empty] | 2008-07-29 | [5 empty] | Standard | [120 empty] | 9e91d6c4-395c-4aee-bdff-717902d43e32 | 5279408b-b057-4f74-81d2-67e1d788e826
Lot 03 | PNC-06334 | PNC-06334 - BAI-15.01.B | SUBQUADRES | 15.01.B | EQUIPS DE BAIXA TENSIÓ¦QUADRES ELÈCTRICS¦SUBQUADRES | BAIXA TENSIÓ |  |  |  | ENS.PNC-06334.PPAL.P2.E01. | 1 | SUBQUADRE P2 |  | 1 | [5 empty] | 2008-07-29 | [5 empty] | Standard | [120 empty] | 9e91d6c4-395c-4aee-bdff-717902d43e32 | 55009385-d40e-4118-9c1a-4b6f52a578d7
Lot 03 | PNC-06334 | PNC-06334 - BAI-15.05.A | ENDOLLS | 15.05.A | EQUIPS DE BAIXA TENSIÓ¦ENDOLLS I MECANISMES¦ENDOLLS | BAIXA TENSIÓ |  |  |  | ENS.PNC-06334.PPAL. | 151 | ENDOLLS CENTRE |  | 1 | [5 empty] | 2008-07-29 | [126 empty] | aff35ece-adb8-4fda-bf8b-f571c682eb46 | 915e069b-be66-4d13-80e8-28a5a8883da3
Lot 03 | PNC-06334 | PNC-06334 - BAI-15.05.B | MECANISMES | 15.05.B | EQUIPS DE BAIXA TENSIÓ¦ENDOLLS I MECANISMES¦MECANISMES | BAIXA TENSIÓ |  |  |  | ENS.PNC-06334.PPAL. | 116 | MECANISMES CENTRE |  | 1 | [5 empty] | 2008-07-29 | [126 empty] | f9d114d0-e410-4301-92ed-08e2897a9d87 | d6be4121-d518-47db-8ac1-57bf04127f49
Lot 03 | PNC-06334 | PNC-06334 - BAI-15.06 | XARXA DE TERRES | 15.06 | EQUIPS DE BAIXA TENSIÓ¦XARXA DE TERRES | BAIXA TENSIÓ |  |  |  | ENS.PNC-06334.PPAL. | 1 | XARXA DE TERRES CENTRE |  | 1 | [5 empty] | 2008-07-29 | [126 empty] | ed08b5f8-7a05-4c16-adca-a074660b700d | 09dde44e-06df-46fc-8bb4-988749a45695
Lot 03 | PNC-06334 | PNC-06334 - BAI-16.01 | LLUMINÀRIES | 16.01 | IL·LUMINACIÓ¦LLUMINÀRIES | BAIXA TENSIÓ |  |  |  | ENS.PNC-06334.EV.P0. | 14 | LLUMINARIES EDIFICI VESTUARIS P0 |  | 1 | [5 empty] | 2008-07-29 |  |  |  | Ppalment Fluorescent de 58W | [122 empty] | 2261ba21-e1d4-4a7f-8f4b-6c5dae2bd885 | 70100820-fb13-4d65-843d-f055ac63084c
Lot 03 | PNC-06334 | PNC-06334 - BAI-16.01 | LLUMINÀRIES | 16.01 | IL·LUMINACIÓ¦LLUMINÀRIES | BAIXA TENSIÓ |  |  |  | ENS.PNC-06334.GIM.P0. | 12 | LLUMINARIES EDIFICI GIMNAS P0 |  | 1 | [5 empty] | 2008-07-29 |  |  |  | Ppalment Fluorescent de 58W | [122 empty] | 2261ba21-e1d4-4a7f-8f4b-6c5dae2bd885 | 8456d9b2-8c6a-4cf1-b5ae-3b893f562c29
Lot 03 | PNC-06334 | PNC-06334 - BAI-16.01 | LLUMINÀRIES | 16.01 | IL·LUMINACIÓ¦LLUMINÀRIES | BAIXA TENSIÓ |  |  |  | ENS.PNC-06334.PPAL.P0. | 106 | LLUMINARIES EDIFICI PRINCIPAL P0 |  | 1 | [5 empty] | 2008-07-29 |  |  |  | Ppalment Fluorescent de 58W | [122 empty] | 2261ba21-e1d4-4a7f-8f4b-6c5dae2bd885 | d42db5db-e701-435a-95ee-eea2bf2ca886
Lot 03 | PNC-06334 | PNC-06334 - BAI-16.01 | LLUMINÀRIES | 16.01 | IL·LUMINACIÓ¦LLUMINÀRIES | BAIXA TENSIÓ |  |  |  | ENS.PNC-06334.PPAL.P1. | 64 | LLUMINARIES EDIFICI PRINCIPAL P1 |  | 1 | [5 empty] | 2008-07-29 |  |  |  | Ppalment Fluorescent de 58W | [122 empty] | 2261ba21-e1d4-4a7f-8f4b-6c5dae2bd885 | 9ba719f4-4687-412f-bd92-e41cfd4108f4
Lot 03 | PNC-06334 | PNC-06334 - BAI-16.01 | LLUMINÀRIES | 16.01 | IL·LUMINACIÓ¦LLUMINÀRIES | BAIXA TENSIÓ |  |  |  | ENS.PNC-06334.PPAL.P2. | 73 | LLUMINARIES EDIFICI PRINCIPAL P2 |  | 1 | [5 empty] | 2008-07-29 |  |  |  | Ppalment Fluorescent de 58W | [122 empty] | 2261ba21-e1d4-4a7f-8f4b-6c5dae2bd885 | 081a9b6d-8740-4403-ac42-dcf84bd60e63
Lot 03 | PNC-06334 | PNC-06334 - BAI-16.02 | EMERGÈNCIA I SENYALITZACIÓ | 16.02 | IL·LUMINACIÓ¦EMERGÈNCIA I SENYALITZACIÓ | BAIXA TENSIÓ |  |  |  | ENS.PNC-06334.EV.P0. | 8 | LLUMINARIES EMERGENCIA EDIFICI VESTUARIS P0 |  | 1 | [5 empty] | 2008-07-29 | [126 empty] | 0a01f69b-dd9d-4612-8107-3810219e87f7 | da33ec12-ab8f-498d-9022-f802a4e55707
Lot 03 | PNC-06334 | PNC-06334 - BAI-16.02 | EMERGÈNCIA I SENYALITZACIÓ | 16.02 | IL·LUMINACIÓ¦EMERGÈNCIA I SENYALITZACIÓ | BAIXA TENSIÓ |  |  |  | ENS.PNC-06334.GIM.P0. | 8 | LLUMINARIES EMERGENCIA EDIFICI GIMNAS P0 |  | 1 | [5 empty] | 2008-07-29 | [126 empty] | 0a01f69b-dd9d-4612-8107-3810219e87f7 | ff406b2c-4295-4f07-b249-74c92d61b9ec
Lot 03 | PNC-06334 | PNC-06334 - BAI-16.02 | EMERGÈNCIA I SENYALITZACIÓ | 16.02 | IL·LUMINACIÓ¦EMERGÈNCIA I SENYALITZACIÓ | BAIXA TENSIÓ |  |  |  | ENS.PNC-06334.PPAL.P0. | 51 | LLUMINARIES EMERGENCIA EDIFICI PRINCIPAL P0 |  | 1 | [5 empty] | 2008-07-29 | [126 empty] | 0a01f69b-dd9d-4612-8107-3810219e87f7 | 9a973a9b-12aa-4e86-b2ae-8875ac6f1f14
Lot 03 | PNC-06334 | PNC-06334 - BAI-16.02 | EMERGÈNCIA I SENYALITZACIÓ | 16.02 | IL·LUMINACIÓ¦EMERGÈNCIA I SENYALITZACIÓ | BAIXA TENSIÓ |  |  |  | ENS.PNC-06334.PPAL.P1. | 19 | LLUMINARIES EMERGENCIA EDIFICI PRINCIPAL P1 |  | 1 | [5 empty] | 2008-07-29 | [126 empty] | 0a01f69b-dd9d-4612-8107-3810219e87f7 | 5ed9bf90-0ad2-44bd-8704-4886bdde7535
Lot 03 | PNC-06334 | PNC-06334 - BAI-16.02 | EMERGÈNCIA I SENYALITZACIÓ | 16.02 | IL·LUMINACIÓ¦EMERGÈNCIA I SENYALITZACIÓ | BAIXA TENSIÓ |  |  |  | ENS.PNC-06334.PPAL.P2. | 22 | LLUMINARIES EMERGENCIA EDIFICI PRINCIPAL P2 |  | 1 | [5 empty] | 2008-07-29 | [126 empty] | 0a01f69b-dd9d-4612-8107-3810219e87f7 | 541ae885-5a83-4854-83bb-735dd93c25c1
Lot 03 | PNC-06334 | PNC-06334 - BAI-16.02 | EMERGÈNCIA I SENYALITZACIÓ | 16.02 | IL·LUMINACIÓ¦EMERGÈNCIA I SENYALITZACIÓ | BAIXA TENSIÓ |  |  |  | ENS.PNC-06334.UB. | 9 | LLUMINARIES EMERGENCIA EXTERIORS |  | 1 | [5 empty] | 2008-07-29 | [126 empty] | 0a01f69b-dd9d-4612-8107-3810219e87f7 | 65a0763e-7e4c-41d6-96c4-9159d1dc6435
Lot 03 | PNC-06334 | PNC-06334 - BAI-16.03 | LUMINÀRIES EXTERIORS | 16.03 | IL·LUMINACIÓ¦LUMINÀRIES EXTERIORS | BAIXA TENSIÓ |  |  |  | ENS.PNC-06334.UB. | 26 | LLUMINARIES EXTERIORS CENTRE |  | 1 | [5 empty] | 2008-07-29 | [126 empty] | 65ac4db0-4681-4e40-9fba-7632d704b227 | 72114dfc-b79b-43d4-bf20-836c15e94d2e
Lot 03 | PNC-06334 | PNC-06334 - BAI-19 | PARALLAMPS | 19 | PARALLAMPS | BAIXA TENSIÓ |  |  |  | ENS.PNC-06334.PPAL.PC.COB1. | 1 | PARALLAMPS CENTRE |  | 1 | [5 empty] | 2008-07-29 | [126 empty] | e427f235-c096-4f05-8f62-7d3226ba3d7a | 02cecc63-45c6-4011-b8fd-cf372af934c3
Lot 03 | PNC-06334 | PNC-06334 - BAI-34.10 | INSTAL·LACIÓ BAIXA TENSIÓ | 34.10 | INSTAL·LACIONS¦INSTAL·LACIÓ BAIXA TENSIÓ | BAIXA TENSIÓ |  |  |  | ENS.PNC-06334.PPAL. | 1 | INSTAL·LACIO BAIXA TENSIO CENTRE |  | 1 | [5 empty] | 2008-07-29 | [126 empty] | 7f7f74de-0e62-4874-a52a-0a9b9023d891 | 39dbf4a3-511e-4066-a600-c7f81cc8fd48
Lot 03 | PNC-06334 | PNC-06334 - CLI-01.03 | CALDERES | 01.03 | GENERADORS D'ENERGIA¦CALDERES | CLIMATITZACIÓ |  |  |  | ENS.PNC-06334.EV.P0.STEC2. | 1 | CALDERA 03 VESTUARIS |  | 1 |  | FER | GGNT N60 | 0742230252 |  | 2008-07-15 | [9 empty] | > 70 kW | 0 |  | 69.8 | 0 |  |  | 0 | 0 |  |  |  | 0 | [36 empty] | Sobrepressió | Gasoil | 0 | 0 | [64 empty] | 3cd78ab2-1582-44d3-a8ad-802724146890 | 0742fac2-2c65-435d-9efb-fd2e437a7c40
Lot 03 | PNC-06334 | PNC-06334 - CLI-01.03 | CALDERES | 01.03 | GENERADORS D'ENERGIA¦CALDERES | CLIMATITZACIÓ |  |  |  | ENS.PNC-06334.PPAL.P0.STEC1. | 1 | CALDERA 01 BIOMASSA |  | 1 |  | HERZ | BIOMATIC 250 BIO CONTROL | 0868800878 |  | 2008-11-04 | [9 empty] | > 70 kW | 0 |  | 250 | 0 |  |  | 0 | 0 |  |  |  | 0 | [36 empty] | Biomassa | Biomassa | 0 | 0 | [64 empty] | 3cd78ab2-1582-44d3-a8ad-802724146890 | a9c0f969-d932-4a8a-be31-6d8ace931772
Lot 03 | PNC-06334 | PNC-06334 - CLI-01.03 | CALDERES | 01.03 | GENERADORS D'ENERGIA¦CALDERES | CLIMATITZACIÓ |  |  |  | ENS.PNC-06334.PPAL.P0.STEC1. | 1 | CALDERA 02 CALEFACCIO |  | 1 |  | FER | GGN2 N13 | No es veu |  | 2008-07-15 | [9 empty] | > 70 kW | 0 |  | 234 | 0 |  |  | 0 | 0 |  |  |  | 0 | [36 empty] | Sobrepressió | Gasoil | 0 | 0 | [64 empty] | 3cd78ab2-1582-44d3-a8ad-802724146890 | 48ff9ef8-a458-482d-be8a-64cd35626388
Lot 03 | PNC-06334 | PNC-06334 - CLI-02.11 | AEROTERMOS | 02.11 | ELEMENTS DE CLIMATITZACIÓ¦AEROTERMOS | CLIMATITZACIÓ |  |  |  | ENS.PNC-06334.GIM.P0. | 1 | AEROTERM GIMNAS 01 |  | 1 |  | ROCA | UL-212 | 130040285 |  | 2008-07-15 | [9 empty] | > 70 kW | [116 empty] | 0c94b5aa-078c-4724-8c1e-d4794dd5b1c8 | 7416ea1d-8cf0-45c4-a4f7-fa3105c5fc36
Lot 03 | PNC-06334 | PNC-06334 - CLI-02.11 | AEROTERMOS | 02.11 | ELEMENTS DE CLIMATITZACIÓ¦AEROTERMOS | CLIMATITZACIÓ |  |  |  | ENS.PNC-06334.GIM.P0. | 1 | AEROTERM GIMNAS 02 |  | 1 |  | ROCA | UL-212 | 130040262 |  | 2008-07-15 | [9 empty] | > 70 kW | [116 empty] | 0c94b5aa-078c-4724-8c1e-d4794dd5b1c8 | 4535db0a-0405-43a2-84f5-fdd7f78c1843
Lot 03 | PNC-06334 | PNC-06334 - CLI-02.11 | AEROTERMOS | 02.11 | ELEMENTS DE CLIMATITZACIÓ¦AEROTERMOS | CLIMATITZACIÓ |  |  |  | ENS.PNC-06334.GIM.P0. | 1 | AEROTERM GIMNAS 03 |  | 1 |  | ROCA | UL-212 | 130040239 |  | 2008-07-15 | [9 empty] | > 70 kW | [116 empty] | 0c94b5aa-078c-4724-8c1e-d4794dd5b1c8 | 5028d49b-b6b8-4665-854e-adad89219980
Lot 03 | PNC-06334 | PNC-06334 - CLI-02.13 | RADIADORS D'AIGUA | 02.13 | ELEMENTS DE CLIMATITZACIÓ¦RADIADORS D'AIGUA | CLIMATITZACIÓ |  |  |  | ENS.PNC-06334.EV.P0. | 9 | RADIADORS EDIFICI VESTUARIS |  | 1 | [5 empty] | 2008-07-15 | [9 empty] | > 70 kW | [116 empty] | 021cdd9c-f824-4005-89af-86593bbadfc4 | f022ca2f-b0fb-4889-9b14-7b24d117e757
Lot 03 | PNC-06334 | PNC-06334 - CLI-02.13 | RADIADORS D'AIGUA | 02.13 | ELEMENTS DE CLIMATITZACIÓ¦RADIADORS D'AIGUA | CLIMATITZACIÓ |  |  |  | ENS.PNC-06334.PPAL.P0. | 48 | RADIADORS AIGUA EDIFICI PPAL P0 |  | 1 | [5 empty] | 2008-07-15 | [9 empty] | > 70 kW | [116 empty] | 021cdd9c-f824-4005-89af-86593bbadfc4 | 551756f5-882b-4c3c-be7d-461321a4be2b
Lot 03 | PNC-06334 | PNC-06334 - CLI-02.13 | RADIADORS D'AIGUA | 02.13 | ELEMENTS DE CLIMATITZACIÓ¦RADIADORS D'AIGUA | CLIMATITZACIÓ |  |  |  | ENS.PNC-06334.PPAL.P1. | 17 | RADIADORS AIGUA EDIFICI PPAL P1 |  | 1 | [5 empty] | 2008-07-15 | [9 empty] | > 70 kW | [116 empty] | 021cdd9c-f824-4005-89af-86593bbadfc4 | 04fc6a27-bbf8-48a2-a475-745ede6c3901
Lot 03 | PNC-06334 | PNC-06334 - CLI-02.13 | RADIADORS D'AIGUA | 02.13 | ELEMENTS DE CLIMATITZACIÓ¦RADIADORS D'AIGUA | CLIMATITZACIÓ |  |  |  | ENS.PNC-06334.PPAL.P2. | 19 | RADIADORS AIGUA EDIFICI PPAL P2 |  | 1 | [5 empty] | 2008-07-15 | [9 empty] | > 70 kW | [116 empty] | 021cdd9c-f824-4005-89af-86593bbadfc4 | 1f61e957-553b-4bfb-814e-44218b2e5a06
Lot 03 | PNC-06334 | PNC-06334 - CLI-03.02 | BOMBES CIRCULACIÓ ACS I CLIMA | 03.02 | BOMBES I GRUPS DE PRESSIÓ¦BOMBES CIRCULACIÓ ACS I CLIMA | CLIMATITZACIÓ |  |  |  | ENS.PNC-06334.EV.P0.STEC2. | 1 | BOMBA 01 RECIRCULACIÓ ACS |  | 1 |  | ROCA | SB 10YA | 220699001 |  | 2008-07-15 | [9 empty] | > 70 kW | [34 empty] | Rotor humit | [81 empty] | 1a98d51f-4d9c-47cd-bba6-29d5387518c2 | faf1bb54-64b2-429a-a9b4-996fe81a4027
Lot 03 | PNC-06334 | PNC-06334 - CLI-03.02 | BOMBES CIRCULACIÓ ACS I CLIMA | 03.02 | BOMBES I GRUPS DE PRESSIÓ¦BOMBES CIRCULACIÓ ACS I CLIMA | CLIMATITZACIÓ |  |  |  | ENS.PNC-06334.EV.P0.STEC2. | 1 | BOMBA 02 IMPULSIO ACS |  | 1 |  | GRUNDFOS | ALPHA1 C32-60 180 | 99160590 |  | 2008-07-15 | [9 empty] | > 70 kW | [34 empty] | Rotor humit | [81 empty] | 1a98d51f-4d9c-47cd-bba6-29d5387518c2 | fe5b892c-105f-4016-a114-c6773bc7bc27
Lot 03 | PNC-06334 | PNC-06334 - CLI-03.02 | BOMBES CIRCULACIÓ ACS I CLIMA | 03.02 | BOMBES I GRUPS DE PRESSIÓ¦BOMBES CIRCULACIÓ ACS I CLIMA | CLIMATITZACIÓ |  |  |  | ENS.PNC-06334.EV.P0.STEC2. | 1 | BOMBA 03 IMPULSIO GIMNAS |  | 1 |  | BAXI | QUANTIUM ECO 1045 | 4131994 |  | 2008-07-15 | [9 empty] | > 70 kW | [34 empty] | Rotor humit | [81 empty] | 1a98d51f-4d9c-47cd-bba6-29d5387518c2 | 7235ce4c-7236-4c4e-8b84-7abe994086a2
Lot 03 | PNC-06334 | PNC-06334 - CLI-03.02 | BOMBES CIRCULACIÓ ACS I CLIMA | 03.02 | BOMBES I GRUPS DE PRESSIÓ¦BOMBES CIRCULACIÓ ACS I CLIMA | CLIMATITZACIÓ |  |  |  | ENS.PNC-06334.EV.P0.STEC2. | 1 | BOMBA 04 IMPULSIO VESTIDORS |  | 1 |  | BAXI ROCA | PC-1025 | 22012W09 |  | 2008-07-15 | [9 empty] | > 70 kW | [34 empty] | Rotor humit | [81 empty] | 1a98d51f-4d9c-47cd-bba6-29d5387518c2 | a233bebd-169d-4a02-906c-6da6828b41db
Lot 03 | PNC-06334 | PNC-06334 - CLI-03.02 | BOMBES CIRCULACIÓ ACS I CLIMA | 03.02 | BOMBES I GRUPS DE PRESSIÓ¦BOMBES CIRCULACIÓ ACS I CLIMA | CLIMATITZACIÓ |  |  |  | ENS.PNC-06334.PPAL.P0.STEC1. | 1 | BOMBA 05 IMPULSIÓ CALEFACCIO SUD |  | 1 |  | ROCA | MC-65 | 227097210 |  | 2008-07-15 | [9 empty] | > 70 kW | [34 empty] | Rotor humit | [81 empty] | 1a98d51f-4d9c-47cd-bba6-29d5387518c2 | 26c7cb91-55d9-4a3c-993d-7f2e7911dfd8
Lot 03 | PNC-06334 | PNC-06334 - CLI-03.02 | BOMBES CIRCULACIÓ ACS I CLIMA | 03.02 | BOMBES I GRUPS DE PRESSIÓ¦BOMBES CIRCULACIÓ ACS I CLIMA | CLIMATITZACIÓ |  |  |  | ENS.PNC-06334.PPAL.P0.STEC1. | 1 | BOMBA 06 IMPULSIÓ CALEFACCIO NORD |  | 1 |  | ROCA | PC1045/RU3342 | 227110003 |  | 2008-07-15 | [9 empty] | > 70 kW | [34 empty] | Rotor humit | [81 empty] | 1a98d51f-4d9c-47cd-bba6-29d5387518c2 | f7e2350c-3a3d-4cdf-9025-10051a619a9e
Lot 03 | PNC-06334 | PNC-06334 - CLI-03.02 | BOMBES CIRCULACIÓ ACS I CLIMA | 03.02 | BOMBES I GRUPS DE PRESSIÓ¦BOMBES CIRCULACIÓ ACS I CLIMA | CLIMATITZACIÓ |  |  |  | ENS.PNC-06334.PPAL.P0.STEC1. | 1 | BOMBA 07 IMPULSIÓ CALEFACCIO OEST |  | 1 |  | ROCA | MC-65 | 227111648 |  | 2008-07-15 | [9 empty] | > 70 kW | [34 empty] | Rotor humit | [81 empty] | 1a98d51f-4d9c-47cd-bba6-29d5387518c2 | 61bdfaa3-87c6-45cb-8420-9feb5fadac0a
Lot 03 | PNC-06334 | PNC-06334 - CLI-03.02 | BOMBES CIRCULACIÓ ACS I CLIMA | 03.02 | BOMBES I GRUPS DE PRESSIÓ¦BOMBES CIRCULACIÓ ACS I CLIMA | CLIMATITZACIÓ |  |  |  | ENS.PNC-06334.PPAL.P0.STEC1. | 1 | BOMBA 08 IMPULSIÓ CALEFACCIO EST |  | 1 |  | ROCA | MC-65 | 227111833 |  | 2008-07-15 | [9 empty] | > 70 kW | [34 empty] | Rotor humit | [81 empty] | 1a98d51f-4d9c-47cd-bba6-29d5387518c2 | e985c9ba-f259-40ee-a8fd-8c268ea836a0
Lot 03 | PNC-06334 | PNC-06334 - CLI-03.02 | BOMBES CIRCULACIÓ ACS I CLIMA | 03.02 | BOMBES I GRUPS DE PRESSIÓ¦BOMBES CIRCULACIÓ ACS I CLIMA | CLIMATITZACIÓ |  |  |  | ENS.PNC-06334.PPAL.P0.STEC1. | 1 | BOMBA 09 CALDERA BIOMASSA |  | 1 |  | WILO | TOP/550/7 | 2080051/08W26 |  | 2008-07-15 | [9 empty] | > 70 kW | [34 empty] | Rotor humit | [81 empty] | 1a98d51f-4d9c-47cd-bba6-29d5387518c2 | cae9bfd6-7779-4c34-95c9-5c7d2a4b15ea
Lot 03 | PNC-06334 | PNC-06334 - CLI-33 | QUALITAT AMBIENTAL EN INTERIORS | 33 | QUALITAT AMBIENTAL EN INTERIORS | CLIMATITZACIÓ |  |  |  | ENS.PNC-06334.PPAL. | 1 | QUALITAT AMBIENTAL EN INTERIORS |  | 1 | [15 empty] | > 70 kW | [116 empty] | 276634f3-048d-4a44-a58f-c403a69b5d1d | 035b30e9-b0c3-40a5-9adf-692e34f78d5d
Lot 03 | PNC-06334 | PNC-06334 - CLI-34.01 | INSTAL·LACIÓ CLIMATITZACIÓ | 34.01 | INSTAL·LACIONS¦INSTAL·LACIÓ CLIMATITZACIÓ | CLIMATITZACIÓ |  |  |  | ENS.PNC-06334.PPAL. | 1 | INSTAL·LACIÓ CLIMATITZACIÓ CENTRE |  | 1 | [5 empty] | 2008-07-15 | [9 empty] | > 70 kW | [10 empty] | Calor | [105 empty] | 8f33725c-90df-4c28-a486-6aa6b7c22be7 | 111a966a-7289-447e-8b93-a3635cb72fd5
Lot 03 | PNC-06334 | PNC-06334 - COM-17.01.B | ALTAVEUS | 17.01.B | EQUIPS COMUNICACIONS¦MEGAFONIA¦ALTAVEUS | COMUNICACIONS |  |  |  | ENS.PNC-06334.GIM.P0. | 4 | ALTAVEUS EDIFICI GIMNAS P0 |  | 1 | [9 empty] | BAFLE 6W | [122 empty] | 7b844bb9-fd8b-4169-9ea7-a668c5d405d6 | 290cee4f-9812-4a9c-b735-2fd5698ca7e6
Lot 03 | PNC-06334 | PNC-06334 - COM-17.01.B | ALTAVEUS | 17.01.B | EQUIPS COMUNICACIONS¦MEGAFONIA¦ALTAVEUS | COMUNICACIONS |  |  |  | ENS.PNC-06334.PPAL.P0. | 9 | ALTAVEUS EDIFICI PPAL P0 |  | 1 | [9 empty] | BAFLE 6W | [122 empty] | 7b844bb9-fd8b-4169-9ea7-a668c5d405d6 | 4c5b5cec-20fc-4ef5-8206-aaa5d7f7565a
Lot 03 | PNC-06334 | PNC-06334 - COM-17.01.B | ALTAVEUS | 17.01.B | EQUIPS COMUNICACIONS¦MEGAFONIA¦ALTAVEUS | COMUNICACIONS |  |  |  | ENS.PNC-06334.PPAL.P1. | 2 | ALTAVEUS EDIFICI PPAL P1 |  | 1 | [9 empty] | BAFLE 6W | [122 empty] | 7b844bb9-fd8b-4169-9ea7-a668c5d405d6 | 46d4439c-8bd1-4ef0-b576-2cd9019820ef
Lot 03 | PNC-06334 | PNC-06334 - COM-17.01.B | ALTAVEUS | 17.01.B | EQUIPS COMUNICACIONS¦MEGAFONIA¦ALTAVEUS | COMUNICACIONS |  |  |  | ENS.PNC-06334.PPAL.P2. | 2 | ALTAVEUS EDIFICI PPAL P2 |  | 1 | [9 empty] | BAFLE 6W | [122 empty] | 7b844bb9-fd8b-4169-9ea7-a668c5d405d6 | ac980409-d9d3-4c73-ad5a-e4d5b54482be
Lot 03 | PNC-06334 | PNC-06334 - COM-17.01.B | ALTAVEUS | 17.01.B | EQUIPS COMUNICACIONS¦MEGAFONIA¦ALTAVEUS | COMUNICACIONS |  |  |  | ENS.PNC-06334.UB. | 3 | ALTAVEUS EXTERIOR |  | 1 | [9 empty] | ALTAVEU 10W | [122 empty] | 7b844bb9-fd8b-4169-9ea7-a668c5d405d6 | 99dec742-35f4-43e0-b2d3-3e48598dfafd
Lot 03 | PNC-06334 | PNC-06334 - COM-17.01.C | RACKS MEGAFONIA | 17.01.C | EQUIPS COMUNICACIONS¦MEGAFONIA¦RACKS | COMUNICACIONS |  |  |  | ENS.PNC-06334.PPAL.P0.CONS. | 1 | CENTRAL MEGAFONIA |  | 1 | [132 empty] | 598c1412-bd26-4868-8114-245a2f543ce4 | 0637b7be-a7b8-4bc7-81e2-8f8dda2c8431
Lot 03 | PNC-06334 | PNC-06334 - COM-17.05.A | ANTENA | 17.05.A | EQUIPS COMUNICACIONS¦TELEVISIÓ-FM¦ANTENA | COMUNICACIONS |  |  |  | ENS.PNC-06334.PPAL.PC.COB1. | 1 | ANTENA TV |  | 1 | [132 empty] | 5d12815a-7c0b-48c2-9620-e1c2c0c9c8a5 | 672fe58f-996f-43a0-8fc2-5dbafa664a1d
Lot 03 | PNC-06334 | PNC-06334 - COM-17.05.E | PRESA TV / FM | 17.05.E | EQUIPS COMUNICACIONS¦TELEVISIÓ-FM¦PRESA TV / FM | COMUNICACIONS |  |  |  | ENS.PNC-06334.GIM.P0. | 1 | PRESES TV/FM EDIFICI GIMNAS P0 |  | 1 | [132 empty] | e3d73c90-4fef-474e-a6ec-6469970f979f | 93d739e2-7282-4fc4-9a1f-d21d029dfd0b
Lot 03 | PNC-06334 | PNC-06334 - COM-17.05.E | PRESA TV / FM | 17.05.E | EQUIPS COMUNICACIONS¦TELEVISIÓ-FM¦PRESA TV / FM | COMUNICACIONS |  |  |  | ENS.PNC-06334.PPAL.P0. | 2 | PRESES TV/FM EDIFICI PPAL P0 |  | 1 | [132 empty] | e3d73c90-4fef-474e-a6ec-6469970f979f | 208a4694-9538-4357-8de5-4c2808b3417b
Lot 03 | PNC-06334 | PNC-06334 - COM-17.05.E | PRESA TV / FM | 17.05.E | EQUIPS COMUNICACIONS¦TELEVISIÓ-FM¦PRESA TV / FM | COMUNICACIONS |  |  |  | ENS.PNC-06334.PPAL.P2. | 2 | PRESES TV/FM EDIFICI PPAL P2 |  | 1 | [132 empty] | e3d73c90-4fef-474e-a6ec-6469970f979f | 097818f4-ecec-4ba5-aaa8-5ec2f6d1c0d2
Lot 03 | PNC-06334 | PNC-06334 - COM-17.07 | PORTERS I AVISOS | 17.07 | EQUIPS COMUNICACIONS¦PORTERS I AVISOS | COMUNICACIONS |  |  |  | ENS.PNC-06334.PPAL.P0.COC. | 1 | TERMINAL TRUCADES CUINA |  | 1 | [132 empty] | 648bc523-2d32-4398-9b3c-ebe4168329c4 | a599b097-8763-4c36-91cb-a1ee19df8d64
Lot 03 | PNC-06334 | PNC-06334 - COM-17.07 | PORTERS I AVISOS | 17.07 | EQUIPS COMUNICACIONS¦PORTERS I AVISOS | COMUNICACIONS |  |  |  | ENS.PNC-06334.PPAL.P0.CONS. | 1 | TERMINAL TRUCADES CONSERGERIA |  | 1 | [132 empty] | 648bc523-2d32-4398-9b3c-ebe4168329c4 | a6d9ee76-98df-4f11-ae17-f73cb1b25380
Lot 03 | PNC-06334 | PNC-06334 - COM-17.07 | PORTERS I AVISOS | 17.07 | EQUIPS COMUNICACIONS¦PORTERS I AVISOS | COMUNICACIONS |  |  |  | ENS.PNC-06334.UB. | 2 | PLAQUES POLSADORS EXTERIOR |  | 1 | [132 empty] | 648bc523-2d32-4398-9b3c-ebe4168329c4 | f619fa13-9744-4b73-8d0c-4edd7f6a202e
Lot 03 | PNC-06334 | PNC-06334 - COM-17.09.A | RACK VEU I DADES | 17.09.A | EQUIPS COMUNICACIONS¦VEU I DADES¦RACK | COMUNICACIONS |  |  |  | ENS.PNC-06334.PPAL.P0. | 1 | RACK VEU I DADES SALA RACK |  | 1 | [132 empty] | 8b5c5585-4109-402f-8c3b-df8040775c87 | 412dbeca-a93e-4f5b-9410-f457f2e14fe1
Lot 03 | PNC-06334 | PNC-06334 - COM-17.09.A | RACK VEU I DADES | 17.09.A | EQUIPS COMUNICACIONS¦VEU I DADES¦RACK | COMUNICACIONS |  |  |  | ENS.PNC-06334.PPAL.P2.AU10. | 1 | RACK VEU I DADES AULA INFORMATICA |  | 1 | [132 empty] | 8b5c5585-4109-402f-8c3b-df8040775c87 | 72926470-b9de-4889-8b6d-0b1a9e856361
Lot 03 | PNC-06334 | PNC-06334 - COM-17.09.B | PRESES VEU I DADES | 17.09.B | EQUIPS COMUNICACIONS¦VEU I DADES¦ PRESES | COMUNICACIONS |  |  |  | ENS.PNC-06334.GIM.P0. | 2 | PRESES VEU I DADES EDIFICI GIMNAS P0 |  | 1 | [132 empty] | 51b76538-7d9d-40c5-bbb6-8d0fad2cdd02 | f669810f-11c8-4baf-9f40-fffe9c3ef26f
Lot 03 | PNC-06334 | PNC-06334 - COM-17.09.B | PRESES VEU I DADES | 17.09.B | EQUIPS COMUNICACIONS¦VEU I DADES¦ PRESES | COMUNICACIONS |  |  |  | ENS.PNC-06334.PPAL.P0. | 40 | PRESES VEU I DADES EDIFICI PPAL P0 |  | 1 | [132 empty] | 51b76538-7d9d-40c5-bbb6-8d0fad2cdd02 | e2d69222-74d3-4b24-964e-ac769bc94d47
Lot 03 | PNC-06334 | PNC-06334 - COM-17.09.B | PRESES VEU I DADES | 17.09.B | EQUIPS COMUNICACIONS¦VEU I DADES¦ PRESES | COMUNICACIONS |  |  |  | ENS.PNC-06334.PPAL.P1. | 14 | PRESES VEU I DADES EDIFICI PPAL P1 |  | 1 | [132 empty] | 51b76538-7d9d-40c5-bbb6-8d0fad2cdd02 | e020ad2c-a9a2-4278-a626-0b2363803c46
Lot 03 | PNC-06334 | PNC-06334 - COM-17.09.B | PRESES VEU I DADES | 17.09.B | EQUIPS COMUNICACIONS¦VEU I DADES¦ PRESES | COMUNICACIONS |  |  |  | ENS.PNC-06334.PPAL.P2. | 44 | PRESES VEU I DADES EDIFICI PPAL P2 |  | 1 | [132 empty] | 51b76538-7d9d-40c5-bbb6-8d0fad2cdd02 | d82ab328-41ff-4b12-afbe-2dd863192172
Lot 03 | PNC-06334 | PNC-06334 - FON-01.05 | TERMOS | 01.05 | GENERADORS D'ENERGIA¦TERMOS | LEGIONEL·LA |  |  |  | ENS.PNC-06334.PPAL.P0.COC. | 1 | ESCALFADOR INSTANTANI CUINA |  | 1 |  | JUNKERS | CELSIUS 27,9kW | WT17AM1E31S28 FD883 |  | 2008-07-18 | [9 empty] | > 70 kW | 0 |  |  | 0 |  |  | 0 | 50 |  |  |  | 0 | [104 empty] | 3f7062b2-c358-4f8d-bd2d-134aa5dc80c9 | 1d062577-b53b-4920-a111-076ce6f27ba3
Lot 03 | PNC-06334 | PNC-06334 - FON-01.05 | TERMOS | 01.05 | GENERADORS D'ENERGIA¦TERMOS | LEGIONEL·LA |  |  |  | ENS.PNC-06334.PPAL.P0.LAB2. | 1 | TERMO LAVABO PARVULARI |  | 1 |  | HEATSUN | VZ/50 FLSF | AA2117070085 |  | 2008-07-15 | [9 empty] | > 70 kW | 0 |  |  | 0 |  |  | 0 | 50 |  |  |  | 50 | [104 empty] | 3f7062b2-c358-4f8d-bd2d-134aa5dc80c9 | ef964b01-918e-48d5-9792-2225c786ec3d
Lot 03 | PNC-06334 | PNC-06334 - FON-01.05 | TERMOS | 01.05 | GENERADORS D'ENERGIA¦TERMOS | LEGIONEL·LA |  |  |  | ENS.PNC-06334.PPAL.P0.LABPROF. | 1 | TERMO LAVABO MESTRES |  | 1 |  | HEATSUN | VZ/50 FLSF | OC0122010135 |  | 2008-07-15 | [9 empty] | > 70 kW | 0 |  |  | 0 |  |  | 0 | 50 |  |  |  | 50 | [104 empty] | 3f7062b2-c358-4f8d-bd2d-134aa5dc80c9 | 0e6cd661-a42a-464f-b3d8-b1c8229babb0
Lot 03 | PNC-06334 | PNC-06334 - FON-01.05 | TERMOS | 01.05 | GENERADORS D'ENERGIA¦TERMOS | LEGIONEL·LA |  |  |  | ENS.PNC-06334.PPAL.P0.P3. | 1 | TERMO AULA P3 |  | 1 |  | HEATSUN | VZ/50 FLSF | NG050L040056 |  | 2008-07-15 | [9 empty] | > 70 kW | 0 |  |  | 0 |  |  | 0 | 50 |  |  |  | 50 | [104 empty] | 3f7062b2-c358-4f8d-bd2d-134aa5dc80c9 | 39857bc5-d88c-44a7-98f7-71bbdf76df9c
Lot 03 | PNC-06334 | PNC-06334 - FON-01.05 | TERMOS | 01.05 | GENERADORS D'ENERGIA¦TERMOS | LEGIONEL·LA |  |  |  | ENS.PNC-06334.PPAL.P0.P4. | 1 | TERMO AULA P4 |  | 1 |  | HEATSUN | VZ/50 FLSF | NG050L040065 |  | 2008-07-15 | [9 empty] | > 70 kW | 0 |  |  | 0 |  |  | 0 | 50 |  |  |  | 50 | [104 empty] | 3f7062b2-c358-4f8d-bd2d-134aa5dc80c9 | b2ab085b-cc87-4d24-845a-d13e39dfd7fb
Lot 03 | PNC-06334 | PNC-06334 - FON-03.03 | REDUCTOR DE PRESSIÓ | 03.03 | BOMBES I GRUPS DE PRESSIÓ¦GRUPS DE PRESSIÓ FONTANERIA | FONTANERIA |  |  |  | ENS.PNC-06334.UB.SQ. | 1 | REDUCTOR DE PRESSIO |  | 1 |  | HONEYWELL | [130 empty] | fde503ac-1cdd-4b7e-af62-b014d8c6fa56 | 666c0f33-9dd3-4931-b1e6-484a480ff744
Lot 03 | PNC-06334 | PNC-06334 - FON-04.02 | DIPÒSIT EXPANSIÓ | 04.02 | FLUIDS I GASOS¦DIPÒSIT EXPANSIÓ | FONTANERIA |  |  |  | ENS.PNC-06334.EV.P0.STEC2. | 1 | VAS EXPANSIO 01 GRUP SOLAR |  | 1 |  | IBAIONDO | 24 SMF | 4295950228 |  | 2008-07-15 | [9 empty] | > 70 kW | [11 empty] | 0.024 | 0 | [103 empty] | 3a3382a7-9c2d-495a-9ba3-b3062f3a49db | 49f13f00-0ea0-42db-b374-77ee519863d3
Lot 03 | PNC-06334 | PNC-06334 - FON-04.02 | DIPÒSIT EXPANSIÓ | 04.02 | FLUIDS I GASOS¦DIPÒSIT EXPANSIÓ | FONTANERIA |  |  |  | ENS.PNC-06334.EV.P0.STEC2. | 1 | VAS EXPANSIO 02 SOLAR_1 |  | 1 |  | WAFT | YEAH | 11.03.2019 330004120 |  | 2008-07-15 | [9 empty] | > 70 kW | [11 empty] | 0.033 | 0 | [103 empty] | 3a3382a7-9c2d-495a-9ba3-b3062f3a49db | cdda8c6b-0735-4749-9c3d-ecba43048584
Lot 03 | PNC-06334 | PNC-06334 - FON-04.02 | DIPÒSIT EXPANSIÓ | 04.02 | FLUIDS I GASOS¦DIPÒSIT EXPANSIÓ | FONTANERIA |  |  |  | ENS.PNC-06334.EV.P0.STEC2. | 1 | VAS EXPANSIO 03 SOLAR_2 |  | 1 |  | WAFT | YEAH | 11.03.2019 330004120 |  | 2008-07-15 | [9 empty] | > 70 kW | [11 empty] | 0.033 | 0 | [103 empty] | 3a3382a7-9c2d-495a-9ba3-b3062f3a49db | 713270a9-9dfd-4a97-a040-67d471af75e0
Lot 03 | PNC-06334 | PNC-06334 - FON-04.02 | DIPÒSIT EXPANSIÓ | 04.02 | FLUIDS I GASOS¦DIPÒSIT EXPANSIÓ | FONTANERIA |  |  |  | ENS.PNC-06334.EV.P0.STEC2. | 1 | VAS EXPANSIO 04 ACS |  | 1 |  | WAFT | No legible | No legible |  | 2008-07-15 | [9 empty] | > 70 kW | [11 empty] | 0.025 | 0 | [103 empty] | 3a3382a7-9c2d-495a-9ba3-b3062f3a49db | da6a22bb-6578-4b70-a4c4-db7d668edc0a
Lot 03 | PNC-06334 | PNC-06334 - FON-04.02 | DIPÒSIT EXPANSIÓ | 04.02 | FLUIDS I GASOS¦DIPÒSIT EXPANSIÓ | FONTANERIA |  |  |  | ENS.PNC-06334.EV.P0.STEC2. | 1 | VAS EXPANSIO 05 CALDERA VESTUARIS |  | 1 |  | ZILMET | 130CAL-PRO | 007578 |  | 2008-07-15 | [9 empty] | > 70 kW | [11 empty] | 0.13 | 0 | [103 empty] | 3a3382a7-9c2d-495a-9ba3-b3062f3a49db | 0680da13-c157-40ab-9bb1-90028ee1d0df
Lot 03 | PNC-06334 | PNC-06334 - FON-04.02 | DIPÒSIT EXPANSIÓ | 04.02 | FLUIDS I GASOS¦DIPÒSIT EXPANSIÓ | FONTANERIA |  |  |  | ENS.PNC-06334.PPAL.P0.STEC1. | 1 | VAS EXPANSIO 06 BOMBA GASOIL |  | 1 |  | IBAIONDO | 5HMF | 4632800157 |  | 2008-07-15 | [9 empty] | > 70 kW | [11 empty] | 0.005 | 0 | [103 empty] | 3a3382a7-9c2d-495a-9ba3-b3062f3a49db | 5e4f51b3-ff99-4ab8-9ab8-c6c2a83bf294
Lot 03 | PNC-06334 | PNC-06334 - FON-04.02 | DIPÒSIT EXPANSIÓ | 04.02 | FLUIDS I GASOS¦DIPÒSIT EXPANSIÓ | FONTANERIA |  |  |  | ENS.PNC-06334.PPAL.P0.STEC1. | 1 | VAS EXPANSIO 07 CALDERA EDIFICI PPAL |  | 1 |  | ROCA | VASFLEX 140L | 23.9557010 |  | 2008-07-15 | [9 empty] | > 70 kW | [11 empty] | 0.14 | 0 | [103 empty] | 3a3382a7-9c2d-495a-9ba3-b3062f3a49db | 1910165b-5853-4645-aa79-386eb23a55d4
Lot 03 | PNC-06334 | PNC-06334 - FON-04.02 | DIPÒSIT EXPANSIÓ | 04.02 | FLUIDS I GASOS¦DIPÒSIT EXPANSIÓ | FONTANERIA |  |  |  | ENS.PNC-06334.PPAL.P0.STEC1. | 1 | VAS EXPANSIO 08 ACUMULADOR CALEFACCIO EDIFICI PPAL |  | 1 |  | IBAIONDO | 140 CMF | 4154060088 |  | 2008-07-15 | [9 empty] | > 70 kW | [11 empty] | 0.14 | 0 | [103 empty] | 3a3382a7-9c2d-495a-9ba3-b3062f3a49db | 6f80c3e1-d794-423d-848d-fc9edd44af45
Lot 03 | PNC-06334 | PNC-06334 - FON-04.05 | DIPÒSIT ACUMULADOR ACS | 04.05 | FLUIDS I GASOS¦DIPÒSIT ACUMULADOR ACS | LEGIONEL·LA |  |  |  | ENS.PNC-06334.EV.P0.STEC2. | 1 | ACUMULADOR ACS EDIFICI VESTUARIS |  | 1 |  | IDROGAS | CV500M1P | CV0023307 |  | 2008-07-15 | [9 empty] | > 70 kW | [11 empty] | 0.5 | [104 empty] | 4c3085b0-e046-47ee-bff2-8eb6b61ee04f | 0a5e0baa-69f7-49f1-b743-0af91998324f
Lot 03 | PNC-06334 | PNC-06334 - FON-04.05 | DIPÒSIT ACUMULADOR ACS | 04.05 | FLUIDS I GASOS¦DIPÒSIT ACUMULADOR ACS | LEGIONEL·LA |  |  |  | ENS.PNC-06334.PPAL.P0.STEC1. | 1 | ACUMULADOR ACS EDIFICI PPAL |  | 1 |  | IBEREOILERS | MOD.ARN 2000L | 080408 |  | 2008-07-15 | [9 empty] | > 70 kW | [11 empty] | 2 | [104 empty] | 4c3085b0-e046-47ee-bff2-8eb6b61ee04f | 6c52a704-3a46-45ff-bfe6-465e8dae93f8
Lot 03 | PNC-06334 | PNC-06334 - FON-04.20 | FILTRE DE PARTÍCULES D’AFCH | 04.20 | FLUIDS I GASOS¦FILTRE DE PARTÍCULES D’AFCH | FONTANERIA |  |  |  | ENS.PNC-06334.PPAL.P0.STEC1. | 1 | FILTRE DE PARTICULES D'AFCH |  | 1 | [5 empty] | 2008-06-10 | [126 empty] | d3025dee-253b-4fb2-905b-b9813c17b56a | 4078e9fe-2b64-4cf4-b7e8-2f3e9bf14ce9
Lot 03 | PNC-06334 | PNC-06334 - FON-08.02.B | EQUIPS DESCALCIFICACIÓ | 08.02.B | TRACTAMENT D'AIGÜES¦DESCALCIFICACIÓ¦EQUIPS DESCALCIFICACIÓ | FONTANERIA |  |  |  | ENS.PNC-06334.PPAL.P0.COC. | 1 | DESCALCIFICADOR RENTAVAIXELLES |  | 1 |  | CLEAN WATER | no es veu |  |  | 2008-06-10 | [9 empty] | > 70 kW | [116 empty] | eaccbc2d-4bd8-4e9f-a8c7-c6e21cd4bd80 | 80e784b0-074e-49af-92d3-59ae4bd816a5
Lot 03 | PNC-06334 | PNC-06334 - FON-10.01.A | AIGÜERES | 10.01.A | APARELLS SANITARIS I AIXETERIA¦APARELLS SANITARIS¦AIGÜERES | FONTANERIA |  |  |  | ENS.PNC-06334.PPAL.P0. | 5 | AIGÜERES EDIFICI PPAL P0 |  | 1 | [5 empty] | 2008-06-10 | [126 empty] | 78054125-d0d0-4c81-aa96-a2deeee91ae3 | 9b507e36-d0de-4f49-bc3f-ef964034c582
Lot 03 | PNC-06334 | PNC-06334 - FON-10.01.A | AIGÜERES | 10.01.A | APARELLS SANITARIS I AIXETERIA¦APARELLS SANITARIS¦AIGÜERES | FONTANERIA |  |  |  | ENS.PNC-06334.PPAL.P1. | 6 | AIGÜERES EDIFICI PPAL P1 |  | 1 | [5 empty] | 2008-06-10 | [126 empty] | 78054125-d0d0-4c81-aa96-a2deeee91ae3 | 46499a12-4ca2-44e7-b38c-af7494db4b90
Lot 03 | PNC-06334 | PNC-06334 - FON-10.01.A | AIGÜERES | 10.01.A | APARELLS SANITARIS I AIXETERIA¦APARELLS SANITARIS¦AIGÜERES | FONTANERIA |  |  |  | ENS.PNC-06334.PPAL.P2. | 3 | AIGÜERES EDIFICI PPAL P2 |  | 1 | [5 empty] | 2008-06-10 | [126 empty] | 78054125-d0d0-4c81-aa96-a2deeee91ae3 | 984307a6-1026-44d4-b71d-33f56f1f1d09
Lot 03 | PNC-06334 | PNC-06334 - FON-10.01.B | PLATS DE DUTXA | 10.01.B | APARELLS SANITARIS I AIXETERIA¦APARELLS SANITARIS¦PLATS DE DUTXA | FONTANERIA |  |  |  | ENS.PNC-06334.EV.P0. | 1 | PLATS DE DUTXA EDIFICI VESTUARS P0 |  | 1 | [5 empty] | 2008-06-10 | [126 empty] | 98a57e44-3e98-45ea-b9ea-d9dc5b8179ce | 01c32bc2-75ea-49de-91ee-73dd02a4810e
Lot 03 | PNC-06334 | PNC-06334 - FON-10.01.B | PLATS DE DUTXA | 10.01.B | APARELLS SANITARIS I AIXETERIA¦APARELLS SANITARIS¦PLATS DE DUTXA | FONTANERIA |  |  |  | ENS.PNC-06334.PPAL.P0. | 6 | PLATS DE DUTXA EDIFICI PPAL P0 |  | 1 | [5 empty] | 2008-06-10 | [126 empty] | 98a57e44-3e98-45ea-b9ea-d9dc5b8179ce | 0696839b-e1d4-4c10-bd3a-e537537460de
Lot 03 | PNC-06334 | PNC-06334 - FON-10.01.D | INODOR | 10.01.D | APARELLS SANITARIS I AIXETERIA¦APARELLS SANITARIS¦INODOR | FONTANERIA |  |  |  | ENS.PNC-06334.EV.P0. | 7 | INODORS EDIFICI VESTUARIS P0 |  | 1 | [5 empty] | 2008-06-10 | [23 empty] | Motxilla | [102 empty] | 83168bca-8ab3-481d-b8ca-2090309362d8 | 803aced2-0cb2-4922-9c47-9132e4c6bbc7
Lot 03 | PNC-06334 | PNC-06334 - FON-10.01.D | INODOR | 10.01.D | APARELLS SANITARIS I AIXETERIA¦APARELLS SANITARIS¦INODOR | FONTANERIA |  |  |  | ENS.PNC-06334.PPAL.P0. | 16 | INODORS EDIFICI PPAL P0 |  | 1 | [5 empty] | 2008-06-10 | [23 empty] | Motxilla | [102 empty] | 83168bca-8ab3-481d-b8ca-2090309362d8 | c13a74c7-0248-4053-83d5-91b44ffbbe18
Lot 03 | PNC-06334 | PNC-06334 - FON-10.01.D | INODOR | 10.01.D | APARELLS SANITARIS I AIXETERIA¦APARELLS SANITARIS¦INODOR | FONTANERIA |  |  |  | ENS.PNC-06334.PPAL.P1. | 8 | INODORS EDIFICI PPAL P1 |  | 1 | [5 empty] | 2008-06-10 | [23 empty] | Motxilla | [102 empty] | 83168bca-8ab3-481d-b8ca-2090309362d8 | bca65087-08e1-4fc3-b128-b6f3a45ac822
Lot 03 | PNC-06334 | PNC-06334 - FON-10.01.D | INODOR | 10.01.D | APARELLS SANITARIS I AIXETERIA¦APARELLS SANITARIS¦INODOR | FONTANERIA |  |  |  | ENS.PNC-06334.PPAL.P2. | 8 | INODORS EDIFICI PPAL P2 |  | 1 | [5 empty] | 2008-06-10 | [23 empty] | Motxilla | [102 empty] | 83168bca-8ab3-481d-b8ca-2090309362d8 | 296b71c5-6a41-4e2f-bdba-9ff229272ea9
Lot 03 | PNC-06334 | PNC-06334 - FON-10.01.E | ABOCADOR | 10.01.E | APARELLS SANITARIS I AIXETERIA¦APARELLS SANITARIS¦ABOCADOR | FONTANERIA |  |  |  | ENS.PNC-06334.PPAL.P0. | 2 | ABOCADORS EDIFICI PPAL P0 |  | 1 | [5 empty] | 2008-06-10 | [126 empty] | f6fa610f-2ce3-4cf1-8779-81f9441349fa | 523dd804-9c16-4f1b-8a43-868e53a37c77
Lot 03 | PNC-06334 | PNC-06334 - FON-10.01.E | ABOCADOR | 10.01.E | APARELLS SANITARIS I AIXETERIA¦APARELLS SANITARIS¦ABOCADOR | FONTANERIA |  |  |  | ENS.PNC-06334.PPAL.P1. | 1 | ABOCADORS EDIFICI PPAL P1 |  | 1 | [5 empty] | 2008-06-10 | [126 empty] | f6fa610f-2ce3-4cf1-8779-81f9441349fa | 3faaac94-8657-43ae-ba2a-28ef23ec12ab
Lot 03 | PNC-06334 | PNC-06334 - FON-10.01.E | ABOCADOR | 10.01.E | APARELLS SANITARIS I AIXETERIA¦APARELLS SANITARIS¦ABOCADOR | FONTANERIA |  |  |  | ENS.PNC-06334.PPAL.P2. | 1 | ABOCADORS EDIFICI PPAL P2 |  | 1 | [5 empty] | 2008-06-10 | [126 empty] | f6fa610f-2ce3-4cf1-8779-81f9441349fa | 77f470c0-716a-4c0c-a4f7-ca961d3618c8
Lot 03 | PNC-06334 | PNC-06334 - FON-10.01.F | LAVABOS | 10.01.F | APARELLS SANITARIS I AIXETERIA¦APARELLS SANITARIS¦LAVABOS | FONTANERIA |  |  |  | ENS.PNC-06334.EV.P0. | 5 | LAVABOS EDIFICI VESTUARIS P0 |  | 1 | [5 empty] | 2008-06-10 | [126 empty] | 6b58d61f-c110-4389-b78a-8b75d397a4eb | 5ad0062e-4193-490c-826b-fed5f12f43bf
Lot 03 | PNC-06334 | PNC-06334 - FON-10.01.F | LAVABOS | 10.01.F | APARELLS SANITARIS I AIXETERIA¦APARELLS SANITARIS¦LAVABOS | FONTANERIA |  |  |  | ENS.PNC-06334.PPAL.P0. | 15 | LAVABOS EDIFICI PPAL P0 |  | 1 | [5 empty] | 2008-06-10 | [126 empty] | 6b58d61f-c110-4389-b78a-8b75d397a4eb | 85b9a122-64d7-4e99-9e0f-8068f4b0f178
Lot 03 | PNC-06334 | PNC-06334 - FON-10.01.F | LAVABOS | 10.01.F | APARELLS SANITARIS I AIXETERIA¦APARELLS SANITARIS¦LAVABOS | FONTANERIA |  |  |  | ENS.PNC-06334.PPAL.P1. | 5 | LAVABOS EDIFICI PPAL P1 |  | 1 | [5 empty] | 2008-06-10 | [126 empty] | 6b58d61f-c110-4389-b78a-8b75d397a4eb | ac258b14-fa96-470f-9d39-a5a35795b1bd
Lot 03 | PNC-06334 | PNC-06334 - FON-10.01.F | LAVABOS | 10.01.F | APARELLS SANITARIS I AIXETERIA¦APARELLS SANITARIS¦LAVABOS | FONTANERIA |  |  |  | ENS.PNC-06334.PPAL.P2. | 5 | LAVABOS EDIFICI PPAL P2 |  | 1 | [5 empty] | 2008-06-10 | [126 empty] | 6b58d61f-c110-4389-b78a-8b75d397a4eb | 1d6f262d-9aed-4fd3-8a28-78ca8d73371f
Lot 03 | PNC-06334 | PNC-06334 - FON-10.02.B | AIXETES ACS | 10.02.B | APARELLS SANITARIS I AIXETERIA¦AIXETERIA¦AIXETES ACS | LEGIONEL·LA |  |  |  | ENS.PNC-06334.EV.P0. | 13 | AIXETES ACS EDIFICI VESTUARIS P0 |  | 1 | [5 empty] | 2008-06-10 | [24 empty] | Polsador | [101 empty] | b27b2248-231d-4af7-97f1-35da2d4dcfe2 | d26233e0-9c7b-4f7f-9b4e-c745e3affc2a
Lot 03 | PNC-06334 | PNC-06334 - FON-10.02.B | AIXETES ACS | 10.02.B | APARELLS SANITARIS I AIXETERIA¦AIXETERIA¦AIXETES ACS | LEGIONEL·LA |  |  |  | ENS.PNC-06334.PPAL.P0. | 9 | AIXETES ACS EDIFICI PPAL P0 |  | 1 | [5 empty] | 2008-06-10 | [24 empty] | Polsador | [101 empty] | b27b2248-231d-4af7-97f1-35da2d4dcfe2 | 7960d24c-1062-4a62-aaf3-8e18c5719cfb
Lot 03 | PNC-06334 | PNC-06334 - FON-10.02.C | AIXETES AFS | 10.02.C | APARELLS SANITARIS I AIXETERIA¦AIXETERIA¦AIXETES AFS | LEGIONEL·LA |  |  |  | ENS.PNC-06334.EV.P0. | 9 | AIXETES AFS EDIFICI VESTUARIS P0 |  | 1 | [5 empty] | 2008-06-10 | [24 empty] | Polsador | [101 empty] | 0164c1f4-5825-4bae-94c4-b374faeedbc0 | f0bac5b8-dcbc-478f-9f63-b6ebfa64babe
Lot 03 | PNC-06334 | PNC-06334 - FON-10.02.C | AIXETES AFS | 10.02.C | APARELLS SANITARIS I AIXETERIA¦AIXETERIA¦AIXETES AFS | LEGIONEL·LA |  |  |  | ENS.PNC-06334.PPAL.P0. | 33 | AIXETES AFS EDIFICI PPAL P0 |  | 1 | [5 empty] | 2008-06-10 | [24 empty] | Polsador | [101 empty] | 0164c1f4-5825-4bae-94c4-b374faeedbc0 | 9f3d3e37-54d6-4d84-8d9d-1b2ac211c015
Lot 03 | PNC-06334 | PNC-06334 - FON-10.02.C | AIXETES AFS | 10.02.C | APARELLS SANITARIS I AIXETERIA¦AIXETERIA¦AIXETES AFS | LEGIONEL·LA |  |  |  | ENS.PNC-06334.PPAL.P1. | 16 | AIXETES AFS EDIFICI PPAL P1 |  | 1 | [5 empty] | 2008-06-10 | [24 empty] | Polsador | [101 empty] | 0164c1f4-5825-4bae-94c4-b374faeedbc0 | 07443dc3-3760-410c-bb79-414f1ee03a07
Lot 03 | PNC-06334 | PNC-06334 - FON-10.02.C | AIXETES AFS | 10.02.C | APARELLS SANITARIS I AIXETERIA¦AIXETERIA¦AIXETES AFS | LEGIONEL·LA |  |  |  | ENS.PNC-06334.PPAL.P2. | 15 | AIXETES AFS EDIFICI PPAL P2 |  | 1 | [5 empty] | 2008-06-10 | [24 empty] | Polsador | [101 empty] | 0164c1f4-5825-4bae-94c4-b374faeedbc0 | 9c769c8c-5255-47e9-ba47-7ee2723eac82
Lot 03 | PNC-06334 | PNC-06334 - FON-10.02.C | AIXETES AFS | 10.02.C | APARELLS SANITARIS I AIXETERIA¦AIXETERIA¦AIXETES AFS | LEGIONEL·LA |  |  |  | ENS.PNC-06334.UB. | 2 | AIXETES AFS EXTERIOR |  | 1 | [5 empty] | 2008-06-10 | [24 empty] | Polsador | [101 empty] | 0164c1f4-5825-4bae-94c4-b374faeedbc0 | 97d79165-8a20-410d-a670-d5af519c40ae
Lot 03 | PNC-06334 | PNC-06334 - FON-34.02 | INSTAL·LACIÓ ACS | 34.02 | INSTAL·LACIONS¦INSTAL·LACIÓ ACS | LEGIONEL·LA |  |  |  | ENS.PNC-06334.PPAL. | 1 | INSTAL·LACIO ACS CENTRE |  | 1 | [5 empty] | 2008-06-10 | [9 empty] | > 70 kW | [116 empty] | e9d492c6-5682-462d-9b14-ae776a861770 | 901ec77c-f5f8-42a0-908f-8a584bd7fde6
Lot 03 | PNC-06334 | PNC-06334 - FON-34.03 | INSTAL·LACIÓ AFS | 34.03 | INSTAL·LACIONS¦INSTAL·LACIÓ AFS | LEGIONEL·LA |  |  |  | ENS.PNC-06334.PPAL. | 1 | INSTAL·LACIO AFS CENTRE |  | 1 | [5 empty] | 2008-06-10 | [126 empty] | f175c4f3-2093-4ad1-b25e-611225719690 | bdc4126b-8d8d-403b-a690-a65adc54bf90
Lot 03 | PNC-06334 | PNC-06334 - GAS-03.05 | GRUPS DE PRESSIÓ GASOIL | 03.05 | BOMBES I GRUPS DE PRESSIÓ¦GRUPS DE PRESSIÓ GASOIL | GAS COMBUSTIBLE |  |  |  | ENS.PNC-06334.PPAL.P0.STEC1. | 1 | BOMBA GASOIL |  | 1 | [9 empty] | SACI TYPE MD75 Nº: 1-155 | [122 empty] | e3fc84f2-5014-4a57-8b00-33cdccc99529 | 40c437b1-34dc-4e66-be50-91b5b570beff
Lot 03 | PNC-06334 | PNC-06334 - GAS-04.07.A | DIPÒSIT GASOIL EN SUPERFÍCIE | 04.07.A | FLUIDS I GASOS¦DIPÒSIT GASOIL¦AERIS | GAS COMBUSTIBLE |  |  |  | ENS.PNC-06334.PPAL.P0.STEC1. | 1 | DIPOSIT GASOIL |  | 1 |  | SCHUTZ | [25 empty] | 4 | [67 empty] | Interior | [36 empty] | 91beff9a-26de-432c-9af8-585e3f1b441a | 1182e5c8-32a9-4ea4-9336-92a13368dab5
Lot 03 | PNC-06334 | PNC-06334 - GAS-04.08.A | DIPÒSIT DE GAS AERI | 04.08.A | FLUIDS I GASOS¦DIPÒSIT GAS¦AERI | GAS COMBUSTIBLE |  |  |  | ENS.PNC-06334.UB.PT2. | 1 | COMPOSICIO AMPOLLES GAS PROPA 7+7 |  | 1 |  | REPSOL | BOMBONES BATERIA 14*35 KG | D204/105968/08 |  | 2008-07-18 | [21 empty] | 1.41 | [104 empty] | 2870c660-b4d9-4865-adaa-37546675e0bc | 5ffcca10-7486-4b3f-94f3-167628c3d9c0
Lot 03 | PNC-06334 | PNC-06334 - GAS-34.04 | INSTAL·LACIÓ GAS | 34.04 | INSTAL·LACIONS¦INSTAL·LACIÓ GAS | GAS COMBUSTIBLE |  |  |  | ENS.PNC-06334.PPAL. | 1 | INSTAL·LACIO GAS CENTRE |  | 1 | [5 empty] | 2008-07-18 | [126 empty] | c0baccca-2bde-4118-b745-ad997b127a0b | cbb690ff-d800-469e-b0de-635c2ef14eaf
Lot 03 | PNC-06334 | PNC-06334 - GAS-34.06 | INSTAL·LACIÓ GASOIL | 34.06 | INSTAL·LACIONS¦INSTAL·LACIÓ GASOIL | GAS COMBUSTIBLE |  |  |  | ENS.PNC-06334.PPAL. | 1 | INSTAL·LACIO GASOIL |  | 1 | [27 empty] | 4 | [67 empty] | Interior | [36 empty] | 541615c5-4129-496c-ba1d-c1c6eaf07dfb | 9e79dc25-d0c8-4757-b171-6b6bf08164bc
Lot 03 | PNC-06334 | PNC-06334 - PRO-11.01 | DETECTORS PCI | 11.01 | CONTRAINCENDIS¦DETECTORS | PROTECCIÓ CONTRA INCENDIS |  |  |  | ENS.PNC-06334.PPAL.P0. | 1 | DETECTORS INCENDIS EDIFICI PPAL P0 |  | 1 | [5 empty] | 2008-06-18 | [40 empty] | Òptic fums | [85 empty] | c670a0cf-4e13-4841-b5fd-a7900f53a4f9 | e6d975b1-c85a-4b87-a0a1-85c8440593a5
Lot 03 | PNC-06334 | PNC-06334 - PRO-11.01 | DETECTORS PCI | 11.01 | CONTRAINCENDIS¦DETECTORS | PROTECCIÓ CONTRA INCENDIS |  |  |  | ENS.PNC-06334.PPAL.P1. | 2 | DETECTORS INCENDIS EDIFICI PPAL P1 |  | 1 | [5 empty] | 2008-06-18 | [40 empty] | Òptic fums | [85 empty] | c670a0cf-4e13-4841-b5fd-a7900f53a4f9 | e0956339-8474-4e5a-aaec-56c02420e11b
Lot 03 | PNC-06334 | PNC-06334 - PRO-11.01 | DETECTORS PCI | 11.01 | CONTRAINCENDIS¦DETECTORS | PROTECCIÓ CONTRA INCENDIS |  |  |  | ENS.PNC-06334.PPAL.P2. | 2 | DETECTORS INCENDIS EDIFICI PPAL P2 |  | 1 | [5 empty] | 2008-06-18 | [40 empty] | Òptic fums | [85 empty] | c670a0cf-4e13-4841-b5fd-a7900f53a4f9 | 1f2556e8-0145-48cc-beba-836fa273fda7
Lot 03 | PNC-06334 | PNC-06334 - PRO-11.03 | PULSADORS D'ALARMA PCI | 11.03 | CONTRAINCENDIS¦PULSADORS D'ALARMA | PROTECCIÓ CONTRA INCENDIS |  |  |  | ENS.PNC-06334.EV.P0. | 2 | POLSADORS D'ALARMA INCENDIS EDIFICI VESTUARIS P0 |  | 1 | [5 empty] | 2008-06-18 | [126 empty] | 4996c3e9-a892-4ea2-8949-868e095e9fd2 | 89521ece-78be-425d-85a7-ca8a3705551f
Lot 03 | PNC-06334 | PNC-06334 - PRO-11.03 | PULSADORS D'ALARMA PCI | 11.03 | CONTRAINCENDIS¦PULSADORS D'ALARMA | PROTECCIÓ CONTRA INCENDIS |  |  |  | ENS.PNC-06334.GIM.P0. | 2 | POLSADORS D'ALARMA INCENDIS EDIFICI GIMNAS P0 |  | 1 | [5 empty] | 2008-06-18 | [126 empty] | 4996c3e9-a892-4ea2-8949-868e095e9fd2 | 46be7d3f-f53d-4dcd-a707-f668c0e66d68
Lot 03 | PNC-06334 | PNC-06334 - PRO-11.03 | PULSADORS D'ALARMA PCI | 11.03 | CONTRAINCENDIS¦PULSADORS D'ALARMA | PROTECCIÓ CONTRA INCENDIS |  |  |  | ENS.PNC-06334.PPAL.P0. | 4 | POLSADORS D'ALARMA INCENDIS EDIFICI PPAL P0 |  | 1 | [5 empty] | 2008-06-18 | [126 empty] | 4996c3e9-a892-4ea2-8949-868e095e9fd2 | 9f12922e-3b47-4c5a-a9ba-4803cf8afb11
Lot 03 | PNC-06334 | PNC-06334 - PRO-11.03 | PULSADORS D'ALARMA PCI | 11.03 | CONTRAINCENDIS¦PULSADORS D'ALARMA | PROTECCIÓ CONTRA INCENDIS |  |  |  | ENS.PNC-06334.PPAL.P1. | 2 | POLSADORS D'ALARMA INCENDIS EDIFICI PPAL P1 |  | 1 | [5 empty] | 2008-06-18 | [126 empty] | 4996c3e9-a892-4ea2-8949-868e095e9fd2 | de3becdf-7bf3-4e07-b13d-b678c5f3be54
Lot 03 | PNC-06334 | PNC-06334 - PRO-11.03 | PULSADORS D'ALARMA PCI | 11.03 | CONTRAINCENDIS¦PULSADORS D'ALARMA | PROTECCIÓ CONTRA INCENDIS |  |  |  | ENS.PNC-06334.PPAL.P2. | 2 | POLSADORS D'ALARMA INCENDIS EDIFICI PPAL P2 |  | 1 | [5 empty] | 2008-06-18 | [126 empty] | 4996c3e9-a892-4ea2-8949-868e095e9fd2 | 6cb8f5f8-382e-46bc-8bd0-f8fb5ad02688
Lot 03 | PNC-06334 | PNC-06334 - PRO-11.04 | SIRENES ALARMES PCI | 11.04 | CONTRAINCENDIS¦SIRENES ALARMES | PROTECCIÓ CONTRA INCENDIS |  |  |  | ENS.PNC-06334.EV.P0. | 1 | SIRENES D'ALARMA INCENDIS EDIFICI VESTUARIS P0 |  | 1 | [5 empty] | 2008-06-18 | [126 empty] | bc6a5cde-087e-44f8-b4b2-153115e932a6 | 7ccf8a92-0c52-4090-b6a2-7f1f5988cc5e
Lot 03 | PNC-06334 | PNC-06334 - PRO-11.04 | SIRENES ALARMES PCI | 11.04 | CONTRAINCENDIS¦SIRENES ALARMES | PROTECCIÓ CONTRA INCENDIS |  |  |  | ENS.PNC-06334.GIM.P0. | 1 | SIRENES D'ALARMA INCENDIS EDIFICI GIMNAS P0 |  | 1 | [5 empty] | 2008-06-18 | [126 empty] | bc6a5cde-087e-44f8-b4b2-153115e932a6 | a43b7e11-dff7-4bfc-aaf0-af2d6a7e3d4c
Lot 03 | PNC-06334 | PNC-06334 - PRO-11.04 | SIRENES ALARMES PCI | 11.04 | CONTRAINCENDIS¦SIRENES ALARMES | PROTECCIÓ CONTRA INCENDIS |  |  |  | ENS.PNC-06334.PPAL.P0. | 4 | SIRENES D'ALARMA INCENDIS EDIFICI PPAL P0 |  | 1 | [5 empty] | 2008-06-18 | [126 empty] | bc6a5cde-087e-44f8-b4b2-153115e932a6 | 3186801b-9eab-4ce4-aace-26f4645ad4c7
Lot 03 | PNC-06334 | PNC-06334 - PRO-11.04 | SIRENES ALARMES PCI | 11.04 | CONTRAINCENDIS¦SIRENES ALARMES | PROTECCIÓ CONTRA INCENDIS |  |  |  | ENS.PNC-06334.PPAL.P1. | 2 | SIRENES D'ALARMA INCENDIS EDIFICI PPAL P1 |  | 1 | [5 empty] | 2008-06-18 | [126 empty] | bc6a5cde-087e-44f8-b4b2-153115e932a6 | 4d488052-bfe8-43d2-85ea-d356f475d492
Lot 03 | PNC-06334 | PNC-06334 - PRO-11.04 | SIRENES ALARMES PCI | 11.04 | CONTRAINCENDIS¦SIRENES ALARMES | PROTECCIÓ CONTRA INCENDIS |  |  |  | ENS.PNC-06334.PPAL.P2. | 2 | SIRENES D'ALARMA INCENDIS EDIFICI PPAL P2 |  | 1 | [5 empty] | 2008-06-18 | [126 empty] | bc6a5cde-087e-44f8-b4b2-153115e932a6 | 03607e57-bab1-4bbb-a685-905b9fd8a010
Lot 03 | PNC-06334 | PNC-06334 - PRO-11.04 | SIRENES ALARMES PCI | 11.04 | CONTRAINCENDIS¦SIRENES ALARMES | PROTECCIÓ CONTRA INCENDIS |  |  |  | ENS.PNC-06334.UB. | 1 | SIRENES D'ALARMA D'INCENDIS EXTERIOR |  | 1 | [5 empty] | 2008-06-18 | [126 empty] | bc6a5cde-087e-44f8-b4b2-153115e932a6 | ce945a93-6ecf-429c-8141-f98e666d15b5
Lot 03 | PNC-06334 | PNC-06334 - PRO-11.05 | ELECTROIMANTS PCI | 11.05 | CONTRAINCENDIS¦ELECTROIMANTS | PROTECCIÓ CONTRA INCENDIS |  |  |  | ENS.PNC-06334.PPAL.P0. | 2 | ELECTROIMANTS EDIFICI PPAL P0 |  | 1 | [5 empty] | 2008-06-18 | [126 empty] | 6f51fc64-2ff8-4328-bcca-3a9cf2543108 | e24c3831-62e2-4095-b4db-099d424e4c87
Lot 03 | PNC-06334 | PNC-06334 - PRO-11.05 | ELECTROIMANTS PCI | 11.05 | CONTRAINCENDIS¦ELECTROIMANTS | PROTECCIÓ CONTRA INCENDIS |  |  |  | ENS.PNC-06334.PPAL.P1. | 4 | ELECTROIMANTS EDIFICI PPAL P1 |  | 1 | [5 empty] | 2008-06-18 | [126 empty] | 6f51fc64-2ff8-4328-bcca-3a9cf2543108 | 534dcf1b-bce6-4a63-b32b-49c1059d861d
Lot 03 | PNC-06334 | PNC-06334 - PRO-11.05 | ELECTROIMANTS PCI | 11.05 | CONTRAINCENDIS¦ELECTROIMANTS | PROTECCIÓ CONTRA INCENDIS |  |  |  | ENS.PNC-06334.PPAL.P2. | 4 | ELECTROIMANTS EDIFICI PPAL P2 |  | 1 | [5 empty] | 2008-06-18 | [126 empty] | 6f51fc64-2ff8-4328-bcca-3a9cf2543108 | c2ffcdc5-fe81-4161-a3f4-074e124c1837
Lot 03 | PNC-06334 | PNC-06334 - PRO-11.06 | CENTRALS DETECCIÓ PCI | 11.06 | CONTRAINCENDIS¦CENTRALS DETECCIÓ | PROTECCIÓ CONTRA INCENDIS |  |  |  | ENS.PNC-06334.PPAL.P0.CONS. | 1 | CENTRAL D'INCENDIS |  | 1 |  | DSC | CFD4824 | no accessible |  | 2008-06-18 | [126 empty] | fd4f0c0a-a268-4156-9d3c-5a521fd23bed | 7aa9113e-bfb5-4edd-a497-cb3cba1a639a
Lot 03 | PNC-06334 | PNC-06334 - PRO-11.07 | BIE | 11.07 | CONTRAINCENDIS¦EQUIPS MÀNEGA | PROTECCIÓ CONTRA INCENDIS |  |  |  | ENS.PNC-06334.EV.F. | 1 | BIE 02 ENTRADA EDIFICI VESTUARIS |  | 1 | [5 empty] | 2008-06-18 |  |  |  | descripción de materiales, medidas y puntos interesantes del equipo. | [122 empty] | dac4ede6-83f6-4e44-b720-52cce49527c3 | 289f5585-1888-4a73-8fa8-1a5546b52897
Lot 03 | PNC-06334 | PNC-06334 - PRO-11.07 | BIE | 11.07 | CONTRAINCENDIS¦EQUIPS MÀNEGA | PROTECCIÓ CONTRA INCENDIS |  |  |  | ENS.PNC-06334.GIM.P0. | 1 | BIE 01 PISTA GIMNAS |  | 1 | [5 empty] | 2008-06-18 |  |  |  | descripción de materiales, medidas y puntos interesantes del equipo. | [122 empty] | dac4ede6-83f6-4e44-b720-52cce49527c3 | 60ec5713-fe0d-48a7-8cfc-370693540649
Lot 03 | PNC-06334 | PNC-06334 - PRO-11.07 | BIE | 11.07 | CONTRAINCENDIS¦EQUIPS MÀNEGA | PROTECCIÓ CONTRA INCENDIS |  |  |  | ENS.PNC-06334.PPAL.P0.E01. | 1 | BIE 03 VESTIBUL EDIFICI PPAL P0 |  | 1 | [5 empty] | 2008-06-18 |  |  |  | descripción de materiales, medidas y puntos interesantes del equipo. | [122 empty] | dac4ede6-83f6-4e44-b720-52cce49527c3 | f6bccf5a-5dff-45aa-9ba5-f6f5b08b789b
Lot 03 | PNC-06334 | PNC-06334 - PRO-11.07 | BIE | 11.07 | CONTRAINCENDIS¦EQUIPS MÀNEGA | PROTECCIÓ CONTRA INCENDIS |  |  |  | ENS.PNC-06334.PPAL.P0.E01. | 1 | BIE 04 PASSADIS ENTRADA BANYS EDIFICI PPAL P0 |  | 1 | [5 empty] | 2008-06-18 |  |  |  | descripción de materiales, medidas y puntos interesantes del equipo. | [122 empty] | dac4ede6-83f6-4e44-b720-52cce49527c3 | b6d1363e-fa5a-4ceb-9c44-74462450592c
Lot 03 | PNC-06334 | PNC-06334 - PRO-11.07 | BIE | 11.07 | CONTRAINCENDIS¦EQUIPS MÀNEGA | PROTECCIÓ CONTRA INCENDIS |  |  |  | ENS.PNC-06334.PPAL.P0.E01. | 1 | BIE 05 PASSADIS INFANTIL AULA PSICO EDIFICI PPAL P0 |  | 1 | [5 empty] | 2008-06-18 |  |  |  | descripción de materiales, medidas y puntos interesantes del equipo. | [122 empty] | dac4ede6-83f6-4e44-b720-52cce49527c3 | 3ef78005-6d8f-46d7-a34a-3edd55c2e73d
Lot 03 | PNC-06334 | PNC-06334 - PRO-11.07 | BIE | 11.07 | CONTRAINCENDIS¦EQUIPS MÀNEGA | PROTECCIÓ CONTRA INCENDIS |  |  |  | ENS.PNC-06334.PPAL.P0.E01. | 1 | BIE 06 PASSADIS PASSADIS INFANTIL DAVANT AMPA EDIFICI PPAL P0 |  | 1 | [5 empty] | 2008-06-18 |  |  |  | descripción de materiales, medidas y puntos interesantes del equipo. | [122 empty] | dac4ede6-83f6-4e44-b720-52cce49527c3 | da853115-3004-42c0-93d3-46c5507f178f
Lot 03 | PNC-06334 | PNC-06334 - PRO-11.07 | BIE | 11.07 | CONTRAINCENDIS¦EQUIPS MÀNEGA | PROTECCIÓ CONTRA INCENDIS |  |  |  | ENS.PNC-06334.PPAL.P1.E01. | 1 | BIE 07 PASSADÍS DAVANT ESCALA NORD P1 |  | 1 | [5 empty] | 2008-06-18 |  |  |  | descripción de materiales, medidas y puntos interesantes del equipo. | [122 empty] | dac4ede6-83f6-4e44-b720-52cce49527c3 | b78c7671-38c7-46a5-b2ec-ddff43954698
Lot 03 | PNC-06334 | PNC-06334 - PRO-11.07 | BIE | 11.07 | CONTRAINCENDIS¦EQUIPS MÀNEGA | PROTECCIÓ CONTRA INCENDIS |  |  |  | ENS.PNC-06334.PPAL.P1.E01. | 1 | BIE 08 PASSADÍS DAVANT ESCALA SUD P1 |  | 1 | [5 empty] | 2008-06-18 |  |  |  | descripción de materiales, medidas y puntos interesantes del equipo. | [122 empty] | dac4ede6-83f6-4e44-b720-52cce49527c3 | 3eb822c7-7886-482d-a784-85b2e69290a6
Lot 03 | PNC-06334 | PNC-06334 - PRO-11.07 | BIE | 11.07 | CONTRAINCENDIS¦EQUIPS MÀNEGA | PROTECCIÓ CONTRA INCENDIS |  |  |  | ENS.PNC-06334.PPAL.P2.E01. | 1 | BIE 09 PASSADÍS DAVANT ESCALA NORD P2 |  | 1 | [5 empty] | 2008-06-18 |  |  |  | descripción de materiales, medidas y puntos interesantes del equipo. | [122 empty] | dac4ede6-83f6-4e44-b720-52cce49527c3 | 82c2697e-f480-4064-95c8-8690768c0d93
Lot 03 | PNC-06334 | PNC-06334 - PRO-11.07 | BIE | 11.07 | CONTRAINCENDIS¦EQUIPS MÀNEGA | PROTECCIÓ CONTRA INCENDIS |  |  |  | ENS.PNC-06334.PPAL.P2.E01. | 1 | BIE 10 PASSADÍS DAVANT ESCALA SUD P2 |  | 1 | [5 empty] | 2008-06-18 |  |  |  | descripción de materiales, medidas y puntos interesantes del equipo. | [122 empty] | dac4ede6-83f6-4e44-b720-52cce49527c3 | 86093a73-1faf-4c56-a9a6-8073f40067e9
Lot 03 | PNC-06334 | PNC-06334 - PRO-11.09 | EXTINTOR | 11.09 | CONTRAINCENDIS¦EXTINTOR | PROTECCIÓ CONTRA INCENDIS |  |  |  | ENS.PNC-06334.EV.F. | 1 | EXTINTOR ABC 03 PORTA ENTRADA ACUMULADORS |  | 1 | [48 empty] | Pols seca | 6 | [82 empty] | 06fdb5ea-592c-41f0-97a6-c891deb8c820 | fd676ce6-f421-42dc-98e1-800b5e1fb618
Lot 03 | PNC-06334 | PNC-06334 - PRO-11.09 | EXTINTOR | 11.09 | CONTRAINCENDIS¦EXTINTOR | PROTECCIÓ CONTRA INCENDIS |  |  |  | ENS.PNC-06334.GIM.P0. | 1 | EXTINTOR ABC 01 PISTA GIMNAS |  | 1 | [48 empty] | Pols seca | 6 | [82 empty] | 06fdb5ea-592c-41f0-97a6-c891deb8c820 | d89f4d78-3b05-42d1-affe-57681af05f2c
Lot 03 | PNC-06334 | PNC-06334 - PRO-11.09 | EXTINTOR | 11.09 | CONTRAINCENDIS¦EXTINTOR | PROTECCIÓ CONTRA INCENDIS |  |  |  | ENS.PNC-06334.GIM.P0. | 1 | EXTINTOR ABC 02 PISTA GIMNAS |  | 1 | [48 empty] | Pols seca | 6 | [82 empty] | 06fdb5ea-592c-41f0-97a6-c891deb8c820 | 00a5a0a2-ca61-4397-8538-6c21b7491555
Lot 03 | PNC-06334 | PNC-06334 - PRO-11.09 | EXTINTOR | 11.09 | CONTRAINCENDIS¦EXTINTOR | PROTECCIÓ CONTRA INCENDIS |  |  |  | ENS.PNC-06334.PPAL.F. | 1 | EXTINTOR ABC 10 SORTIDA SALA CALDERES BIOMASSA |  | 1 | [48 empty] | Pols seca | 6 | [82 empty] | 06fdb5ea-592c-41f0-97a6-c891deb8c820 | 450f44bf-908f-4af0-8872-ea7630021366
Lot 03 | PNC-06334 | PNC-06334 - PRO-11.09 | EXTINTOR | 11.09 | CONTRAINCENDIS¦EXTINTOR | PROTECCIÓ CONTRA INCENDIS |  |  |  | ENS.PNC-06334.PPAL.P0. | 1 | EXTINTOR CO2 19 SALA RACK P0 |  | 1 | [48 empty] | Anhídrid carbònic | 5 | [82 empty] | 06fdb5ea-592c-41f0-97a6-c891deb8c820 | 51f1d6b8-ca15-4e03-aa62-54ad4463ad93
Lot 03 | PNC-06334 | PNC-06334 - PRO-11.09 | EXTINTOR | 11.09 | CONTRAINCENDIS¦EXTINTOR | PROTECCIÓ CONTRA INCENDIS |  |  |  | ENS.PNC-06334.PPAL.P0.COC. | 1 | EXTINTOR ABC 07 CUINA EDIFICI PPAL P0 |  | 1 | [48 empty] | Pols seca | 6 | [82 empty] | 06fdb5ea-592c-41f0-97a6-c891deb8c820 | de25c0ca-05f8-4f3b-ba1c-ab5554be01e1
Lot 03 | PNC-06334 | PNC-06334 - PRO-11.09 | EXTINTOR | 11.09 | CONTRAINCENDIS¦EXTINTOR | PROTECCIÓ CONTRA INCENDIS |  |  |  | ENS.PNC-06334.PPAL.P0.COC. | 1 | EXTINTOR CO2 18 CUINA P0 |  | 1 | [48 empty] | Anhídrid carbònic | 2 | [82 empty] | 06fdb5ea-592c-41f0-97a6-c891deb8c820 | d90ab8f8-00e9-4dc8-92d0-2dcd107b6d98
Lot 03 | PNC-06334 | PNC-06334 - PRO-11.09 | EXTINTOR | 11.09 | CONTRAINCENDIS¦EXTINTOR | PROTECCIÓ CONTRA INCENDIS |  |  |  | ENS.PNC-06334.PPAL.P0.COM. | 1 | EXTINTOR ABC 05 MENJADOR EDIFICI PPAL P0 |  | 1 | [48 empty] | Pols seca | 6 | [82 empty] | 06fdb5ea-592c-41f0-97a6-c891deb8c820 | 559af7bf-d777-4d20-aafb-6f51dd2d5498
Lot 03 | PNC-06334 | PNC-06334 - PRO-11.09 | EXTINTOR | 11.09 | CONTRAINCENDIS¦EXTINTOR | PROTECCIÓ CONTRA INCENDIS |  |  |  | ENS.PNC-06334.PPAL.P0.E01. | 1 | EXTINTOR ABC 04 VESTÍBUL EDIFICI PPAL P0 |  | 1 | [48 empty] | Pols seca | 6 | [82 empty] | 06fdb5ea-592c-41f0-97a6-c891deb8c820 | 457ede4c-c35d-452b-aca0-d8b61ebd357b
Lot 03 | PNC-06334 | PNC-06334 - PRO-11.09 | EXTINTOR | 11.09 | CONTRAINCENDIS¦EXTINTOR | PROTECCIÓ CONTRA INCENDIS |  |  |  | ENS.PNC-06334.PPAL.P0.E01. | 1 | EXTINTOR ABC 06 SORTIDA LAVABOS EDIFICI PPAL P0 |  | 1 | [48 empty] | Pols seca | 6 | [82 empty] | 06fdb5ea-592c-41f0-97a6-c891deb8c820 | 492b9026-ddde-4c2c-babf-84b9c44942ba
Lot 03 | PNC-06334 | PNC-06334 - PRO-11.09 | EXTINTOR | 11.09 | CONTRAINCENDIS¦EXTINTOR | PROTECCIÓ CONTRA INCENDIS |  |  |  | ENS.PNC-06334.PPAL.P0.E01. | 1 | EXTINTOR ABC 08 PASSADIS INFANTIL AULA PSICO EDIFICI PPAL P0 |  | 1 | [48 empty] | Pols seca | 6 | [82 empty] | 06fdb5ea-592c-41f0-97a6-c891deb8c820 | 8577c8e8-7719-466e-8bb2-88110ff60933
Lot 03 | PNC-06334 | PNC-06334 - PRO-11.09 | EXTINTOR | 11.09 | CONTRAINCENDIS¦EXTINTOR | PROTECCIÓ CONTRA INCENDIS |  |  |  | ENS.PNC-06334.PPAL.P0.E01. | 1 | EXTINTOR ABC 09 PASSADIS INFANTIL DAVANT AMPA EDIFICI PPAL P0 |  | 1 | [48 empty] | Pols seca | 6 | [82 empty] | 06fdb5ea-592c-41f0-97a6-c891deb8c820 | 4505fbf1-4ee7-4603-95fe-6d9575710539
Lot 03 | PNC-06334 | PNC-06334 - PRO-11.09 | EXTINTOR | 11.09 | CONTRAINCENDIS¦EXTINTOR | PROTECCIÓ CONTRA INCENDIS |  |  |  | ENS.PNC-06334.PPAL.P1.E01. | 1 | EXTINTOR ABC 12 PASSADIS DAVANT ESCALA NORD P1 |  | 1 | [48 empty] | Pols seca | 6 | [82 empty] | 06fdb5ea-592c-41f0-97a6-c891deb8c820 | b3900018-0f28-4245-b705-68f3838ad091
Lot 03 | PNC-06334 | PNC-06334 - PRO-11.09 | EXTINTOR | 11.09 | CONTRAINCENDIS¦EXTINTOR | PROTECCIÓ CONTRA INCENDIS |  |  |  | ENS.PNC-06334.PPAL.P1.E01. | 1 | EXTINTOR ABC 13 PASSADIS DAVANT ESCALA SUD P1 |  | 1 | [48 empty] | Pols seca | 6 | [82 empty] | 06fdb5ea-592c-41f0-97a6-c891deb8c820 | 7118254e-663d-405b-8161-7ac2eb0856cd
Lot 03 | PNC-06334 | PNC-06334 - PRO-11.09 | EXTINTOR | 11.09 | CONTRAINCENDIS¦EXTINTOR | PROTECCIÓ CONTRA INCENDIS |  |  |  | ENS.PNC-06334.PPAL.P1.E01. | 1 | EXTINTOR ABC 14 PASSADIS DAVANT AULA 5 P1 |  | 1 | [48 empty] | Pols seca | 6 | [82 empty] | 06fdb5ea-592c-41f0-97a6-c891deb8c820 | a6ebfd80-51f2-4d1b-8158-147df4232b77
Lot 03 | PNC-06334 | PNC-06334 - PRO-11.09 | EXTINTOR | 11.09 | CONTRAINCENDIS¦EXTINTOR | PROTECCIÓ CONTRA INCENDIS |  |  |  | ENS.PNC-06334.PPAL.P2.AU10. | 1 | EXTINTOR CO2 20 AULA INFORMATICA P2 |  | 1 | [48 empty] | Anhídrid carbònic | 2 | [82 empty] | 06fdb5ea-592c-41f0-97a6-c891deb8c820 | 243b3403-e3c5-4dec-9f07-33075ef038ba
Lot 03 | PNC-06334 | PNC-06334 - PRO-11.09 | EXTINTOR | 11.09 | CONTRAINCENDIS¦EXTINTOR | PROTECCIÓ CONTRA INCENDIS |  |  |  | ENS.PNC-06334.PPAL.P2.E01. | 1 | EXTINTOR ABC 15 PASSADIS DAVANT ESCALA NORD P2 |  | 1 | [48 empty] | Pols seca | 6 | [82 empty] | 06fdb5ea-592c-41f0-97a6-c891deb8c820 | d3008a1c-71ca-43af-9803-9c45e8790c8a
Lot 03 | PNC-06334 | PNC-06334 - PRO-11.09 | EXTINTOR | 11.09 | CONTRAINCENDIS¦EXTINTOR | PROTECCIÓ CONTRA INCENDIS |  |  |  | ENS.PNC-06334.PPAL.P2.E01. | 1 | EXTINTOR ABC 16 PASSADIS DAVANT ESCALA SUD P2 |  | 1 | [48 empty] | Pols seca | 6 | [82 empty] | 06fdb5ea-592c-41f0-97a6-c891deb8c820 | 6b5beea6-234a-4895-ab4f-ae001f70d0f2
Lot 03 | PNC-06334 | PNC-06334 - PRO-11.09 | EXTINTOR | 11.09 | CONTRAINCENDIS¦EXTINTOR | PROTECCIÓ CONTRA INCENDIS |  |  |  | ENS.PNC-06334.PPAL.P2.E01. | 1 | EXTINTOR ABC 17 PASSADIS DAVANT TUTORIES P2 |  | 1 | [48 empty] | Pols seca | 6 | [82 empty] | 06fdb5ea-592c-41f0-97a6-c891deb8c820 | 80db554d-5431-47d9-835b-4f5622bf56dd
Lot 03 | PNC-06334 | PNC-06334 - PRO-11.09 | EXTINTOR | 11.09 | CONTRAINCENDIS¦EXTINTOR | PROTECCIÓ CONTRA INCENDIS |  |  |  | ENS.PNC-06334.UB.PT2. | 1 | EXTINTOR ABC 11 PARET SALA BOMBONES PROPA |  | 1 | [48 empty] | Pols seca | 6 | [82 empty] | 06fdb5ea-592c-41f0-97a6-c891deb8c820 | 8a665b32-1f36-4fed-b265-b2315e0bed3e
Lot 03 | PNC-06334 | PNC-06334 - PRO-11.10.C | SISTEMA EXTINCIÓ PER ESCUMA FÍSICA | 11.10.C | CONTRAINCENDIS¦EXTINCIÓ AUTOMÀTICA¦ESCUMA FÍSICA | PROTECCIÓ CONTRA INCENDIS |  |  |  | ENS.PNC-06334.PPAL.P0.COC. | 1 | EXTINCIO AUTOMATICA CUINA |  | 1 | [9 empty] | SAFETY FIRST, dipòsit 11,6l s/n 005450 | [122 empty] | f986c631-0548-41de-be46-66308af6c655 | 09488533-8844-4ece-aef1-780e1e38e4a9
Lot 03 | PNC-06334 | PNC-06334 - PRO-34.05 | INSTAL·LACIÓ CONTRA INCENDIS | 34.05 | INSTAL·LACIONS¦INSTAL·LACIÓ CONTRA INCENDIS | PROTECCIÓ CONTRA INCENDIS |  |  |  | ENS.PNC-06334.PPAL. | 1 | INSTAL·LACIO CONTRA INCENDIS CENTRE |  | 1 | [132 empty] | 1f9fa029-9ad7-4ba5-812d-8931b3722c1b | c2161a67-2d7e-4dfe-a49f-02d4b28bb6c7
Lot 03 | PNC-06334 | PNC-06334 - SAN-09.01 | XARXA DE SANEJAMENT | 09.01 | SANEJAMENT¦XARXA DE SANEJAMENT | SANEJAMENT |  |  |  | ENS.PNC-06334.PPAL. | 1 | XARXA SANEJAMENT FECALS CENTRE |  | 1 | [5 empty] | 2008-06-10 | [126 empty] | 60c5c0a8-3d47-464c-9e4f-59f83e83b828 | f88209c2-6a4c-452d-83c7-3d3c73051a6a
Lot 03 | PNC-06334 | PNC-06334 - SAN-09.01 | XARXA DE SANEJAMENT | 09.01 | SANEJAMENT¦XARXA DE SANEJAMENT | SANEJAMENT |  |  |  | ENS.PNC-06334.PPAL. | 1 | XARXA SANEJAMENT PLUVIALS CENTRE |  | 1 | [5 empty] | 2008-06-10 | [126 empty] | 60c5c0a8-3d47-464c-9e4f-59f83e83b828 | 5aa40488-fa27-4df5-b7fa-c05a81a3a423
Lot 03 | PNC-06334 | PNC-06334 - SAN-09.03 | REIXES I ACCESSORIS | 09.03 | SANEJAMENT¦REIXES I ACCESSORIS | SANEJAMENT |  |  |  | ENS.PNC-06334.EV.P0. | 18 | REIXES I ACCESSORIS SANEJAMENT EDIFICI VESTUARIS P0 |  | 1 | [132 empty] | 83030953-df7c-49e0-8db8-543763bcc483 | 00729d9a-51e7-434d-a518-f80f95d1d437
Lot 03 | PNC-06334 | PNC-06334 - SAN-09.03 | REIXES I ACCESSORIS | 09.03 | SANEJAMENT¦REIXES I ACCESSORIS | SANEJAMENT |  |  |  | ENS.PNC-06334.PPAL.P0. | 17 | REIXES I ACCESSORIS SANEJAMENT EDIFICI PPAL P0 |  | 1 | [132 empty] | 83030953-df7c-49e0-8db8-543763bcc483 | a1f59859-bae8-403f-8e14-eba0c9c61dc0
Lot 03 | PNC-06334 | PNC-06334 - SAN-09.03 | REIXES I ACCESSORIS | 09.03 | SANEJAMENT¦REIXES I ACCESSORIS | SANEJAMENT |  |  |  | ENS.PNC-06334.PPAL.P1. | 4 | REIXES I ACCESSORIS SANEJAMENT EDIFICI PPAL P1 |  | 1 | [132 empty] | 83030953-df7c-49e0-8db8-543763bcc483 | 2e564e69-2a64-450b-848f-4a179cf4a671
Lot 03 | PNC-06334 | PNC-06334 - SAN-09.03 | REIXES I ACCESSORIS | 09.03 | SANEJAMENT¦REIXES I ACCESSORIS | SANEJAMENT |  |  |  | ENS.PNC-06334.PPAL.P2. | 4 | REIXES I ACCESSORIS SANEJAMENT EDIFICI PPAL P2 |  | 1 | [132 empty] | 83030953-df7c-49e0-8db8-543763bcc483 | 51830b45-c13f-4d6f-bbdc-df6a6fa8d46d
Lot 03 | PNC-06334 | PNC-06334 - SAN-09.03 | REIXES I ACCESSORIS | 09.03 | SANEJAMENT¦REIXES I ACCESSORIS | SANEJAMENT |  |  |  | ENS.PNC-06334.UB. | 29 | REIXES I ACCESSORIS SANEJAMENT EXTERIOR |  | 1 | [132 empty] | 83030953-df7c-49e0-8db8-543763bcc483 | 704a307f-c0c5-49c0-af53-8afe7d9ced2c
Lot 03 | PNC-06334 | PNC-06334 - SEG-12.01.B.A | DETECTOR DE PRESÈNCIA PER INFRARROJOS | 12.01.B.A | SEGURETAT¦DETECTORS¦PRESÈNCIA¦INFRARROJOS | SEGURETAT |  |  |  | ENS.PNC-06334.GIM.P0. | 2 | DETECTORS PRESENCIA SEGURETAT EDIFICI GIMNAS P0 |  | 1 | [52 empty] | 1 | [79 empty] | bcb88d25-beef-4a71-b393-c9a5190b4517 | 83847d15-459a-4fda-90aa-76ffa1903590
Lot 03 | PNC-06334 | PNC-06334 - SEG-12.01.B.A | DETECTOR DE PRESÈNCIA PER INFRARROJOS | 12.01.B.A | SEGURETAT¦DETECTORS¦PRESÈNCIA¦INFRARROJOS | SEGURETAT |  |  |  | ENS.PNC-06334.PPAL.P0. | 20 | DETECTORS PRESENCIA SEGURETAT EDIFICI PPAL P0 |  | 1 | [52 empty] | 1 | [79 empty] | bcb88d25-beef-4a71-b393-c9a5190b4517 | 961c7dbd-ed44-4b1e-8603-dab915077b96
Lot 03 | PNC-06334 | PNC-06334 - SEG-12.01.B.A | DETECTOR DE PRESÈNCIA PER INFRARROJOS | 12.01.B.A | SEGURETAT¦DETECTORS¦PRESÈNCIA¦INFRARROJOS | SEGURETAT |  |  |  | ENS.PNC-06334.PPAL.P1. | 2 | DETECTORS PRESENCIA SEGURETAT EDIFICI PPAL P1 |  | 1 | [52 empty] | 1 | [79 empty] | bcb88d25-beef-4a71-b393-c9a5190b4517 | 0982fbbc-e5c2-441e-8e96-fafa318b6b00
Lot 03 | PNC-06334 | PNC-06334 - SEG-12.01.B.A | DETECTOR DE PRESÈNCIA PER INFRARROJOS | 12.01.B.A | SEGURETAT¦DETECTORS¦PRESÈNCIA¦INFRARROJOS | SEGURETAT |  |  |  | ENS.PNC-06334.PPAL.P2. | 3 | DETECTORS PRESENCIA SEGURETAT EDIFICI PPAL P2 |  | 1 | [52 empty] | 1 | [79 empty] | bcb88d25-beef-4a71-b393-c9a5190b4517 | 687d93aa-72c4-4b62-b31e-f90b8415340a
Lot 03 | PNC-06334 | PNC-06334 - SEG-12.03 | CENTRALS DE DETECCIÓ I ALARMA | 12.03 | SEGURETAT¦CENTRALS DE DETECCIÓ I ALARMA | SEGURETAT |  |  |  | ENS.PNC-06334.GIM.P0. | 1 | TECLAT DE CENTRAL D'ALARMA GIMNAS |  | 1 |  | PLANA FABREGAS | TCR-296 | no accessible | [48 empty] | 1 | [79 empty] | d1e38bbc-3fd1-457a-8827-cbb452901c7f | bff3ba75-722c-4a06-a6df-7a5810886077
Lot 03 | PNC-06334 | PNC-06334 - SEG-12.03 | CENTRALS DE DETECCIÓ I ALARMA | 12.03 | SEGURETAT¦CENTRALS DE DETECCIÓ I ALARMA | SEGURETAT |  |  |  | ENS.PNC-06334.PPAL.P0.BIB. | 1 | TECLAT DE CENTRAL D'ALARMA BIBLIOTECA |  | 1 |  | PLANA FABREGAS | TCR-296 | no accessible | [48 empty] | 1 | [79 empty] | d1e38bbc-3fd1-457a-8827-cbb452901c7f | 034f4c35-453b-4781-9337-94613dc24937
Lot 03 | PNC-06334 | PNC-06334 - SEG-12.03 | CENTRALS DE DETECCIÓ I ALARMA | 12.03 | SEGURETAT¦CENTRALS DE DETECCIÓ I ALARMA | SEGURETAT |  |  |  | ENS.PNC-06334.PPAL.P0.COC. | 1 | TECLAT DE CENTRAL D'ALARMA CUINA |  | 1 |  | PLANA FABREGAS | TCR-296 | no accessible | [48 empty] | 1 | [79 empty] | d1e38bbc-3fd1-457a-8827-cbb452901c7f | 59ab0847-a7bb-468e-a725-a158c4912914
Lot 03 | PNC-06334 | PNC-06334 - SEG-12.03 | CENTRALS DE DETECCIÓ I ALARMA | 12.03 | SEGURETAT¦CENTRALS DE DETECCIÓ I ALARMA | SEGURETAT |  |  |  | ENS.PNC-06334.PPAL.P0.CONS. | 1 | CENTRAL D'INTRUSIO |  | 1 |  | PLANA FABREGAS | CR-180 | no accessible | [48 empty] | 1 | [79 empty] | d1e38bbc-3fd1-457a-8827-cbb452901c7f | eb9e4359-8f34-4381-b9d4-446814da3ce9
Lot 03 | PNC-06334 | PNC-06334 - SEG-12.03 | CENTRALS DE DETECCIÓ I ALARMA | 12.03 | SEGURETAT¦CENTRALS DE DETECCIÓ I ALARMA | SEGURETAT |  |  |  | ENS.PNC-06334.PPAL.P0.CONS. | 1 | TECLAT DE CENTRAL D'ALARMA CONSERGERIA |  | 1 |  | PLANA FABREGAS | TCR-296 | no accessible | [48 empty] | 1 | [79 empty] | d1e38bbc-3fd1-457a-8827-cbb452901c7f | c84ccad0-7d69-42f7-840d-f7488803a0aa
Lot 03 | PNC-06334 | PNC-06334 - SEG-12.05 | SIRENES | 12.05 | SEGURETAT¦SIRENES | SEGURETAT |  |  |  | ENS.PNC-06334.GIM.P0. | 1 | SIRENES SEGURETAT EDIFICI GIMNAS P0 |  | 1 | [52 empty] | 1 | [79 empty] | 0e67bc1a-e31e-496c-a602-adcb79035157 | 2dd7783a-01a5-4061-8e3f-c530128a7226
Lot 03 | PNC-06334 | PNC-06334 - SEG-12.05 | SIRENES | 12.05 | SEGURETAT¦SIRENES | SEGURETAT |  |  |  | ENS.PNC-06334.PPAL.P0. | 3 | SIRENES SEGURETAT EDIFICI PPAL P0 |  | 1 | [52 empty] | 1 | [79 empty] | 0e67bc1a-e31e-496c-a602-adcb79035157 | 662ba783-553c-45a4-bfc0-974fe93236a7
Lot 03 | PNC-06334 | PNC-06334 - SEG-12.05 | SIRENES | 12.05 | SEGURETAT¦SIRENES | SEGURETAT |  |  |  | ENS.PNC-06334.PPAL.P1. | 1 | SIRENES SEGURETAT EDIFICI PPAL P1 |  | 1 | [52 empty] | 1 | [79 empty] | 0e67bc1a-e31e-496c-a602-adcb79035157 | a77f0a96-fe9c-4c74-aec4-619183039a64
Lot 03 | PNC-06334 | PNC-06334 - SEG-12.05 | SIRENES | 12.05 | SEGURETAT¦SIRENES | SEGURETAT |  |  |  | ENS.PNC-06334.PPAL.P2. | 1 | SIRENES SEGURETAT EDIFICI PPAL P2 |  | 1 | [52 empty] | 1 | [79 empty] | 0e67bc1a-e31e-496c-a602-adcb79035157 | 97783e25-7893-4e96-b6eb-4b25d2383e9e
Lot 03 | PNC-06334 | PNC-06334 - SEG-12.05 | SIRENES | 12.05 | SEGURETAT¦SIRENES | SEGURETAT |  |  |  | ENS.PNC-06334.UB. | 1 | SIRENES DE SEGURETAT EXTERIOR |  | 1 | [52 empty] | 1 | [79 empty] | 0e67bc1a-e31e-496c-a602-adcb79035157 | 19234513-d2a4-4e66-954d-e84cf12ed52a
Lot 03 | PNC-06334 | PNC-06334 - SIE-40.04.01 | COMPTADOR ELÈCTRIC | 40.04.01 | SISTEMA INFORMACIÓ ENERGÈTICA¦ELEMENTS DE CAMP¦COMPTADOR ELÈCTRIC | SIE |  |  |  | ENS.PNC-06334.PPAL.P0. | 1 | ANALITZADOR XARXES ELÈCTRIQUES |  | 1 |  | CARLO GAVAZZI | EM21 | [30 empty] | BACNet |  |  |  |  | QGBT | [93 empty] | 16f3a286-bb03-4424-885a-537d14607c1c | 92837da1-f2d0-4bc6-b099-9834364fec42
Lot 03 | PNC-06334 | PNC-06334 - SIE-40.04.01 | COMPTADOR ELÈCTRIC | 40.04.01 | SISTEMA INFORMACIÓ ENERGÈTICA¦ELEMENTS DE CAMP¦COMPTADOR ELÈCTRIC | SIE |  |  |  | ENS.PNC-06334.UB.SQ. | 1 | COMPTADOR ELECTRIC COMPANYIA |  | 1 |  | ITRON | ACE662B1 | 058523058 | [29 empty] | Bus propietari |  |  |  |  | QGBT | [93 empty] | 16f3a286-bb03-4424-885a-537d14607c1c | bf06b5f9-679e-40c6-b626-90ab4156b8bc
Lot 03 | PNC-06334 | PNC-06334 - SIE-40.04.04 | COMPTADOR AIGUA | 40.04.04 | SISTEMA INFORMACIÓ ENERGÈTICA¦ELEMENTS DE CAMP¦COMPTADOR AIGUA | SIE |  |  |  | ENS.PNC-06334.UB.SQ. | 1 | COMPTADOR AIGUA COMPANYIA |  | 1 |  | SENSUS | WPD DINAMIC 50 | [30 empty] | Bus propietari | [98 empty] | 57613d8d-9070-424a-9252-b9e3fa00a96a | 8bb62f8d-4ffd-4aa4-8c55-b0a8db46b69d
Lot 03 | PNC-06334 | PNC-06334 - SIE-40.05 | INSTAL·LACIÓ SISTEMA INFORMACIÓ ENERGÈTICA | 40.05 | SISTEMA INFORMACIÓ ENERGÈTICA¦INSTAL·LACIÓ SISTEMA INFORMACIÓ ENERGÈTICA | SIE |  |  |  | ENS.PNC-06334.PPAL. | 1 | INSTAL·LACIO SISTEMA D'INFORMACIO ENERGETICA CENTRE |  | 1 | [132 empty] | 31e9359a-259b-4727-9886-8261f42ba210 | 7ca42539-b92c-4f26-ad58-4269e92cc6d0
Lot 03 | PNC-06334 | PNC-06334 - SOL-26.02.A | SISTEMA DE PLAQUES SOLARS | 26.02 | SOLAR TÈRMICA¦INSTAL·LACIÓ TÈRMICA SOLAR | SOLAR |  |  |  | ENS.PNC-06334.PPAL.PC.COB2. | 1 | SISTEMA PLAQUES SOLAR TERMICA |  | 1 | [5 empty] | 2008-07-15 |  |  |  | 8 Captadors | [64 empty] | 20 | 14.3 | [56 empty] | 2f0edd7a-924c-4b2b-9092-f0f98ecba65b | 4b372838-1d81-4344-8ba0-6e5226f64712
Lot 03 | PNC-06334 | PNC-06334 - SOL-26.03 | ACUMULADOR ACS SOLAR | 26.03 | SOLAR TÈRMICA¦ACUMULADOR ACS SOLAR TÈRMICA | LEGIONEL·LA |  |  |  | ENS.PNC-06334.EV.P0.STEC2. | 1 | ACUMULADOR SOLAR |  | 1 |  | IDROGAS | CV1000M1P | CV0022745 |  | 2008-07-15 | [9 empty] | > 70 kW | [11 empty] | 1 | [104 empty] | d352d86c-a93d-4ef9-8055-73e5f7a6773d | bafc2c46-196d-4160-9efb-2eef45b858c2
Lot 03 | PNC-06334 | PNC-06334 - SOL-26.05 | BOMBA ACS SOLAR | 26.05 | SOLAR TÈRMICA¦BOMBA ACS SOLAR | SOLAR |  |  |  | ENS.PNC-06334.EV.P0.STEC2. | 1 | BOMBA 10 GRUP SOLAR |  | 1 |  | GRUNDFOS | TYPE SOLAR 25-60 180 | 59546323 |  | 2008-07-15 | [9 empty] | > 70 kW | [34 empty] | Rotor humit | [81 empty] | 341881a3-8a61-41ea-8654-2e2d8c37a1b1 | 769aab5a-4e12-4396-a43d-77088e2bbb07
Lot 03 | PNC-06334 | PNC-06334 - SOL-26.05 | BOMBA ACS SOLAR | 26.05 | SOLAR TÈRMICA¦BOMBA ACS SOLAR | SOLAR |  |  |  | ENS.PNC-06334.EV.P0.STEC2. | 1 | BOMBA 11 IMPULSIO SOLAR |  | 1 |  | ROCA | SB10YA | 220699009 |  | 2008-07-15 | [9 empty] | > 70 kW | [34 empty] | Rotor humit | [81 empty] | 341881a3-8a61-41ea-8654-2e2d8c37a1b1 | 49a68f78-c1de-4241-841d-8b54eae37c63
Lot 03 | PNC-06334 | PNC-06334 - SOL-26.06 | XARXA DE CANONADES I ACCESSORIS SOLAR | 26.06 | SOLAR TÈRMICA¦XARXA DE CANONADES I ACCESSORIS SOLAR TÉRMICA | SOLAR |  |  |  | ENS.PNC-06334.PPAL. | 1 | XARXA CANONADES I ACCESSORIS SOLAR |  | 1 | [5 empty] | 2008-07-15 | [126 empty] | 0ff50ddc-4d94-4b85-aabc-d28d5c1161a3 | 7a632884-2a94-47eb-896f-acbfd9ee7812
Lot 03 | PNC-06334 | PNC-06334 - TRA-20.01.A | ASCENSORS ELÈCTRICS | 20.01.A | TRANSPORT¦ASCENSORS¦ELÈCTRICS | TRANSPORT |  |  |  | ENS.PNC-06334.PPAL.ASC. | 1 | ASCENSOR ELECTROMECANIC RAE-137722-BA | RAE 137722-BA | 1 |  | SERRA | OGE0882UT | 6359 |  | 2008-07-09 | [48 empty] | 1 | 630 | 3 | [75 empty] | 9c0beab7-7733-4b55-90f5-ccfa520ed494 | c3c7cffd-c231-47a1-b688-f36049c8157c
Lot 03 | PNC-06334 | PNC-06334 - VAR-10.03.E | BARRES DE SUPORT | 10.03.E | APARELLS SANITARIS I AIXETERIA¦ACCESSORIS¦BARRES DE SUPORT | VARIS |  |  |  | ENS.PNC-06334.EV.P0. | 1 | BARRES DE SUPORT WC ADAPTAT EDIFICI VESTUARIS P0 |  | 1 | [132 empty] | 5735ded3-eac1-4b27-8885-c047f8de1793 | 02d7bb1f-741c-4f0c-94b2-4df8e81e9b40
Lot 03 | PNC-06334 | PNC-06334 - VAR-10.03.E | BARRES DE SUPORT | 10.03.E | APARELLS SANITARIS I AIXETERIA¦ACCESSORIS¦BARRES DE SUPORT | VARIS |  |  |  | ENS.PNC-06334.PPAL.P0. | 2 | BARRES DE SUPORT WC ADAPTAT EDIFICI PPAL P0 |  | 1 | [132 empty] | 5735ded3-eac1-4b27-8885-c047f8de1793 | d8821a52-2018-4e4e-aa78-d1cc784097b9
Lot 03 | PNC-06334 | PNC-06334 - VAR-10.03.E | BARRES DE SUPORT | 10.03.E | APARELLS SANITARIS I AIXETERIA¦ACCESSORIS¦BARRES DE SUPORT | VARIS |  |  |  | ENS.PNC-06334.PPAL.P1. | 1 | BARRES DE SUPORT WC ADAPTAT EDIFICI PPAL P1 |  | 1 | [132 empty] | 5735ded3-eac1-4b27-8885-c047f8de1793 | c0c70e18-9b16-4bf2-8349-bad6fdefbc59
Lot 03 | PNC-06334 | PNC-06334 - VAR-10.03.E | BARRES DE SUPORT | 10.03.E | APARELLS SANITARIS I AIXETERIA¦ACCESSORIS¦BARRES DE SUPORT | VARIS |  |  |  | ENS.PNC-06334.PPAL.P2. | 1 | BARRES DE SUPORT WC ADAPTAT EDIFICI PPAL P2 |  | 1 | [132 empty] | 5735ded3-eac1-4b27-8885-c047f8de1793 | 11347555-30f0-4429-a994-7aabcd94fe9f
Lot 03 | PNC-06334 | PNC-06334 - VEN-02.02 | CAIXES VENTILACIÓ | 02.02 | ELEMENTS DE CLIMATITZACIÓ¦CAIXES VENTILACIÓ | VENTILACIÓ/EXTRACCIÓ |  |  |  | ENS.PNC-06334.PPAL.PC. | 1 | CAIXA VENTILACIÓ CUINA |  | 1 |  | No accessible | No accessible | No accessible |  | 2008-07-15 | [9 empty] | > 70 kW | 0 |  |  | 0 |  |  | 0 | 50 | [33 empty] | Transmissió per corretges | 0 | 0 | [72 empty] | be737e77-2d43-42e8-8d19-2110bd71118a | bde529fd-2a6c-4511-91ab-f58354d4ea8f
Lot 03 | PNC-06334 | PNC-06334 - VEN-02.16 | BOCA EXTRACCIÓ BANY | 02.16 | ELEMENTS DE CLIMATITZACIÓ¦BOCA EXTRACCIÓ BANY | VENTILACIÓ/EXTRACCIÓ |  |  |  | ENS.PNC-06334.PPAL.P0. | 3 | BOQUES EXTRACCIÓ BANY EDIFICI PPAL P0 |  | 1 | [5 empty] | 2008-07-15 | [9 empty] | > 70 kW | [116 empty] | c0ef6571-a230-443d-b7c5-6e6c0ace7596 | f3dd27cf-1dd3-47f5-988d-3f3d31c663d2
Lot 03 | PNC-06334 | PNC-06334 - VEN-02.16 | BOCA EXTRACCIÓ BANY | 02.16 | ELEMENTS DE CLIMATITZACIÓ¦BOCA EXTRACCIÓ BANY | VENTILACIÓ/EXTRACCIÓ |  |  |  | ENS.PNC-06334.PPAL.P1. | 1 | BOQUES EXTRACCIÓ BANY EDIFICI PPAL P1 |  | 1 | [5 empty] | 2008-07-15 | [9 empty] | > 70 kW | [116 empty] | c0ef6571-a230-443d-b7c5-6e6c0ace7596 | 89a6c73b-933d-4655-8896-b376190ea59a
Lot 03 | PNC-06334 | PNC-06334 - VEN-02.16 | BOCA EXTRACCIÓ BANY | 02.16 | ELEMENTS DE CLIMATITZACIÓ¦BOCA EXTRACCIÓ BANY | VENTILACIÓ/EXTRACCIÓ |  |  |  | ENS.PNC-06334.PPAL.P2. | 1 | BOQUES EXTRACCIÓ BANY EDIFICI PPAL P2 |  | 1 | [5 empty] | 2008-07-15 | [9 empty] | > 70 kW | [116 empty] | c0ef6571-a230-443d-b7c5-6e6c0ace7596 | 0d4a65dc-9e44-4465-b9c2-02115d6e74a0
Lot 02 | PNC-06336 | PNC-06336 - BAI-15.01.A | QUADRES GENERALS | 15.01.A | EQUIPS DE BAIXA TENSIÓ¦QUADRES ELÈCTRICS¦QUADRES GENERALS | BAIXA TENSIÓ |  |  |  | ENS.PNC-06336.EP.P0.STEC3. | 1 | Quadre general |  | 1 | [5 empty] | 2008-09-05 | [126 empty] | 7fdc1f5b-530f-4ff0-ad18-8ba0727a79cf | cfc775ab-5ca7-4526-b05b-8b813b177c99
Lot 02 | PNC-06336 | PNC-06336 - BAI-15.01.B | SUBQUADRES | 15.01.B | EQUIPS DE BAIXA TENSIÓ¦QUADRES ELÈCTRICS¦SUBQUADRES | BAIXA TENSIÓ |  |  |  | ENS.PNC-06336.EG.P0.GIM. | 1 | Subquadre gimnàs i pista |  | 1 | [5 empty] | 2008-09-05 | [5 empty] | Standard | [120 empty] | 75b3238b-8a48-4687-bc7d-430a3846041c | ad686cb3-7b6a-4703-bae8-d8fb5febfac6
Lot 02 | PNC-06336 | PNC-06336 - BAI-15.01.B | SUBQUADRES | 15.01.B | EQUIPS DE BAIXA TENSIÓ¦QUADRES ELÈCTRICS¦SUBQUADRES | BAIXA TENSIÓ |  |  |  | ENS.PNC-06336.EG.P0.STEC. | 1 | Subquadre vestidors i solar |  | 1 | [5 empty] | 2008-09-05 | [5 empty] | Standard | [120 empty] | 75b3238b-8a48-4687-bc7d-430a3846041c | 42114964-0412-4360-83d2-9877ab561ea6
Lot 02 | PNC-06336 | PNC-06336 - BAI-15.01.B | SUBQUADRES | 15.01.B | EQUIPS DE BAIXA TENSIÓ¦QUADRES ELÈCTRICS¦SUBQUADRES | BAIXA TENSIÓ |  |  |  | ENS.PNC-06336.EP.P0.BIB. | 1 | Subquadre biblioteca |  | 1 | [5 empty] | 2008-09-05 | [5 empty] | Standard | [120 empty] | 75b3238b-8a48-4687-bc7d-430a3846041c | 0c58c504-b23c-464b-96a7-d285fb76fe17
Lot 02 | PNC-06336 | PNC-06336 - BAI-15.01.B | SUBQUADRES | 15.01.B | EQUIPS DE BAIXA TENSIÓ¦QUADRES ELÈCTRICS¦SUBQUADRES | BAIXA TENSIÓ |  |  |  | ENS.PNC-06336.EP.P0.CUI. | 1 | Subquadre cuina i menjador |  | 1 | [5 empty] | 2008-09-05 | [5 empty] | Standard | [120 empty] | 75b3238b-8a48-4687-bc7d-430a3846041c | 3c8b14d7-7ef5-4611-a51c-ca39d01e6f53
Lot 02 | PNC-06336 | PNC-06336 - BAI-15.01.B | SUBQUADRES | 15.01.B | EQUIPS DE BAIXA TENSIÓ¦QUADRES ELÈCTRICS¦SUBQUADRES | BAIXA TENSIÓ |  |  |  | ENS.PNC-06336.EP.P0.STEC1. | 1 | Subquadre SAI |  | 1 | [5 empty] | 2008-09-05 | [5 empty] | Standard | [120 empty] | 75b3238b-8a48-4687-bc7d-430a3846041c | 3374c25b-4c70-4481-8b94-56573f4c4ad1
Lot 02 | PNC-06336 | PNC-06336 - BAI-15.01.B | SUBQUADRES | 15.01.B | EQUIPS DE BAIXA TENSIÓ¦QUADRES ELÈCTRICS¦SUBQUADRES | BAIXA TENSIÓ |  |  |  | ENS.PNC-06336.EP.P0.STEC2. | 1 | Subquadre sala calderes |  | 1 | [5 empty] | 2008-09-05 | [5 empty] | Standard | [120 empty] | 75b3238b-8a48-4687-bc7d-430a3846041c | 5cea824d-fb65-4ecb-a4fa-a4cc0ed3cc5a
Lot 02 | PNC-06336 | PNC-06336 - BAI-15.01.B | SUBQUADRES | 15.01.B | EQUIPS DE BAIXA TENSIÓ¦QUADRES ELÈCTRICS¦SUBQUADRES | BAIXA TENSIÓ |  |  |  | ENS.PNC-06336.EP.P0.STEC3. | 1 | Subquadre EPP0 |  | 1 | [5 empty] | 2008-09-05 | [5 empty] | Standard | [120 empty] | 75b3238b-8a48-4687-bc7d-430a3846041c | fddf60e7-c62e-4307-9e30-85d8b9aa574d
Lot 02 | PNC-06336 | PNC-06336 - BAI-15.01.B | SUBQUADRES | 15.01.B | EQUIPS DE BAIXA TENSIÓ¦QUADRES ELÈCTRICS¦SUBQUADRES | BAIXA TENSIÓ |  |  |  | ENS.PNC-06336.EP.P0.VEST. | 1 | Subquadre infantil |  | 1 | [5 empty] | 2008-09-05 | [5 empty] | Standard | [120 empty] | 75b3238b-8a48-4687-bc7d-430a3846041c | 13a89c0d-644f-4419-927f-876b366a0f37
Lot 02 | PNC-06336 | PNC-06336 - BAI-15.01.B | SUBQUADRES | 15.01.B | EQUIPS DE BAIXA TENSIÓ¦QUADRES ELÈCTRICS¦SUBQUADRES | BAIXA TENSIÓ |  |  |  | ENS.PNC-06336.EP.P1.AUL08. | 1 | Subquadre informàtica |  | 1 | [5 empty] | 2008-09-05 | [5 empty] | Petit | [120 empty] | 75b3238b-8a48-4687-bc7d-430a3846041c | 7f33254b-a820-4941-b9a3-7f780be1aeaa
Lot 02 | PNC-06336 | PNC-06336 - BAI-15.01.B | SUBQUADRES | 15.01.B | EQUIPS DE BAIXA TENSIÓ¦QUADRES ELÈCTRICS¦SUBQUADRES | BAIXA TENSIÓ |  |  |  | ENS.PNC-06336.EP.P1.PAS1. | 1 | Subquadre EP P1 |  | 1 | [5 empty] | 2008-09-05 | [5 empty] | Standard | [120 empty] | 75b3238b-8a48-4687-bc7d-430a3846041c | ac0399c9-8cc6-49e0-bafb-61e1d861776b
Lot 02 | PNC-06336 | PNC-06336 - BAI-15.01.B | SUBQUADRES | 15.01.B | EQUIPS DE BAIXA TENSIÓ¦QUADRES ELÈCTRICS¦SUBQUADRES | BAIXA TENSIÓ |  |  |  | ENS.PNC-06336.EP.P2.PAS1. | 1 | Subquadre EP P2 |  | 1 | [5 empty] | 2008-09-05 | [5 empty] | Standard | [120 empty] | 75b3238b-8a48-4687-bc7d-430a3846041c | 9fba8bbf-f28c-412d-88b3-dcf03c06b2a5
Lot 02 | PNC-06336 | PNC-06336 - BAI-15.01.B | SUBQUADRES | 15.01.B | EQUIPS DE BAIXA TENSIÓ¦QUADRES ELÈCTRICS¦SUBQUADRES | BAIXA TENSIÓ |  |  |  | ENS.PNC-06336.EP.PC.COB1. | 1 | Subquadre ascensor |  | 1 | [5 empty] | 2008-09-05 | [5 empty] | Standard | [120 empty] | 75b3238b-8a48-4687-bc7d-430a3846041c | 20b72141-ea3a-43b0-b477-08702c82ede7
Lot 02 | PNC-06336 | PNC-06336 - BAI-15.03 | SISTEMES ALIMENTACIÓ ININTERRUMPIDA | 15.03 | EQUIPS DE BAIXA TENSIÓ¦SISTEMES ALIMENTACIÓ ININTERRUMPIDA | BAIXA TENSIÓ |  |  |  | ENS.PNC-06336.EP.P0.STEC1. | 1 | SAI general |  | 1 |  | SALICRU | SPS 1500 ADV | 232009A06680 |  | 2008-09-05 | [7 empty] | 15 | [118 empty] | 87e616c1-7e51-4aba-9a33-65912771db87 | c372fac2-e7e9-4109-a5b3-4b43b781fe83
Lot 02 | PNC-06336 | PNC-06336 - BAI-15.05.A | ENDOLLS | 15.05.A | EQUIPS DE BAIXA TENSIÓ¦ENDOLLS I MECANISMES¦ENDOLLS | BAIXA TENSIÓ |  |  |  | ENS.PNC-06336.EG. | 14 | Endolls EG |  | 1 | [5 empty] | 2008-09-05 |  |  |  | CAIXES SUPERFICIALS | [122 empty] | 1db97caa-87e0-4d65-9a1b-fc3cd2745625 | 3093097d-29ab-4544-8ea0-9d3ca8e11e64
Lot 02 | PNC-06336 | PNC-06336 - BAI-15.05.A | ENDOLLS | 15.05.A | EQUIPS DE BAIXA TENSIÓ¦ENDOLLS I MECANISMES¦ENDOLLS | BAIXA TENSIÓ |  |  |  | ENS.PNC-06336.EP. | 346 | Endolls EP |  | 1 | [5 empty] | 2008-09-05 |  |  |  | CAIXES SUPERFICIALS | [122 empty] | 1db97caa-87e0-4d65-9a1b-fc3cd2745625 | d73a0581-5d54-4423-91ac-8f5409c4c057
Lot 02 | PNC-06336 | PNC-06336 - BAI-15.05.B | MECANISMES | 15.05.B | EQUIPS DE BAIXA TENSIÓ¦ENDOLLS I MECANISMES¦MECANISMES | BAIXA TENSIÓ |  |  |  | ENS.PNC-06336.EG. | 10 | Interruptors EG |  | 1 | [5 empty] | 2008-09-05 |  |  |  | CAIXES SUPERFICIALS | [122 empty] | 47156b60-e560-4500-b48a-47fc8dea38ea | b8f77692-3f1a-4e58-8f33-d97593e15225
Lot 02 | PNC-06336 | PNC-06336 - BAI-15.05.B | MECANISMES | 15.05.B | EQUIPS DE BAIXA TENSIÓ¦ENDOLLS I MECANISMES¦MECANISMES | BAIXA TENSIÓ |  |  |  | ENS.PNC-06336.EP. | 133 | Interruptors EP |  | 1 | [5 empty] | 2008-09-05 |  |  |  | CAIXES SUPERFICIALS | [122 empty] | 47156b60-e560-4500-b48a-47fc8dea38ea | 1e56e6ac-60f1-4bdb-8e8e-6b029ccd0043
Lot 02 | PNC-06336 | PNC-06336 - BAI-15.06 | XARXA DE TERRES | 15.06 | EQUIPS DE BAIXA TENSIÓ¦XARXA DE TERRES | BAIXA TENSIÓ |  |  |  | ENS.PNC-06336. | 1 | Xarxes de terra |  | 1 | [5 empty] | 2008-09-05 |  |  |  | CAIXES SUPERFICIALS | [122 empty] | e1e6d595-25e8-4b84-b99c-affed7e0ce2d | a9e38b86-099b-4639-acfd-509c0432cb69
Lot 02 | PNC-06336 | PNC-06336 - BAI-16.01 | LLUMINÀRIES | 16.01 | IL·LUMINACIÓ¦LLUMINÀRIES | BAIXA TENSIÓ |  |  |  | ENS.PNC-06336.EG.P0. | 27 | Lluminàries EG P0 |  | 1 | [5 empty] | 2008-09-05 |  |  |  | Fluorescents i halogenurs | [122 empty] | 4796b2b9-50fb-45eb-acdd-65d03831908f | 9a8b014b-eb8d-46f6-a91f-3c21eb0902ba
Lot 02 | PNC-06336 | PNC-06336 - BAI-16.01 | LLUMINÀRIES | 16.01 | IL·LUMINACIÓ¦LLUMINÀRIES | BAIXA TENSIÓ |  |  |  | ENS.PNC-06336.EP.P0. | 189 | Luminàries EP P0 |  | 1 | [5 empty] | 2008-09-05 |  |  |  | Fluorescents i plafons LED | [122 empty] | 4796b2b9-50fb-45eb-acdd-65d03831908f | 4ed0b99c-9dd2-4c46-af1a-1d861616bc7c
Lot 02 | PNC-06336 | PNC-06336 - BAI-16.01 | LLUMINÀRIES | 16.01 | IL·LUMINACIÓ¦LLUMINÀRIES | BAIXA TENSIÓ |  |  |  | ENS.PNC-06336.EP.P1. | 99 | Luminàries EP P1 |  | 1 | [5 empty] | 2008-09-05 |  |  |  | Fluorescents i plafons LED | [122 empty] | 4796b2b9-50fb-45eb-acdd-65d03831908f | d40d0e27-2879-4d1a-bcf1-10050fe696ae
Lot 02 | PNC-06336 | PNC-06336 - BAI-16.01 | LLUMINÀRIES | 16.01 | IL·LUMINACIÓ¦LLUMINÀRIES | BAIXA TENSIÓ |  |  |  | ENS.PNC-06336.EP.P2. | 99 | Luminàries EP P2 |  | 1 | [5 empty] | 2008-09-05 |  |  |  | Fluorescents i plafons LED | [122 empty] | 4796b2b9-50fb-45eb-acdd-65d03831908f | 70393d1a-8926-4256-8e1d-fc3e947759e4
Lot 02 | PNC-06336 | PNC-06336 - BAI-16.02 | EMERGÈNCIA I SENYALITZACIÓ | 16.02 | IL·LUMINACIÓ¦EMERGÈNCIA I SENYALITZACIÓ | BAIXA TENSIÓ |  |  |  | ENS.PNC-06336.EG.P0. | 14 | Il·luminació emergencies EG P0 |  | 1 | [5 empty] | 2008-09-05 |  |  |  | SAGELUX -CL-250 | [122 empty] | 3821514c-35fc-4409-b27b-4baeaeadcaa9 | c96e043a-87a4-4dae-9c89-cdb509758074
Lot 02 | PNC-06336 | PNC-06336 - BAI-16.02 | EMERGÈNCIA I SENYALITZACIÓ | 16.02 | IL·LUMINACIÓ¦EMERGÈNCIA I SENYALITZACIÓ | BAIXA TENSIÓ |  |  |  | ENS.PNC-06336.EP.P0. | 44 | Il·luminació emergencies EP P0 |  | 1 | [5 empty] | 2008-09-05 |  |  |  | SAGELUX -CL-250 | [122 empty] | 3821514c-35fc-4409-b27b-4baeaeadcaa9 | dd36166b-e840-47a5-9e9f-a56faaf3fff0
Lot 02 | PNC-06336 | PNC-06336 - BAI-16.02 | EMERGÈNCIA I SENYALITZACIÓ | 16.02 | IL·LUMINACIÓ¦EMERGÈNCIA I SENYALITZACIÓ | BAIXA TENSIÓ |  |  |  | ENS.PNC-06336.EP.P1. | 20 | Il·luminació emergencies EP P1 |  | 1 | [5 empty] | 2008-09-05 |  |  |  | SAGELUX -CL-250 | [122 empty] | 3821514c-35fc-4409-b27b-4baeaeadcaa9 | d2c664d6-34b0-46e3-bfa4-81372c8fe8cc
Lot 02 | PNC-06336 | PNC-06336 - BAI-16.02 | EMERGÈNCIA I SENYALITZACIÓ | 16.02 | IL·LUMINACIÓ¦EMERGÈNCIA I SENYALITZACIÓ | BAIXA TENSIÓ |  |  |  | ENS.PNC-06336.EP.P2. | 20 | Il·luminació emergencies EP P2 |  | 1 | [5 empty] | 2008-09-05 |  |  |  | SAGELUX -CL-250 | [122 empty] | 3821514c-35fc-4409-b27b-4baeaeadcaa9 | 98212538-ee97-4d15-8867-f9234d90945e
Lot 02 | PNC-06336 | PNC-06336 - BAI-16.03 | LUMINÀRIES EXTERIORS | 16.03 | IL·LUMINACIÓ¦LUMINÀRIES EXTERIORS | BAIXA TENSIÓ |  |  |  | ENS.PNC-06336.UB. | 27 | Lluminàries exteriors |  | 1 | [5 empty] | 2008-09-05 |  |  |  | Fluorescents i halogenurs | [122 empty] | d5ff1ff3-e7dc-43a3-b94e-27fa9880868a | a63ff1e5-9736-4c1f-92c3-89f2fd8431ac
Lot 02 | PNC-06336 | PNC-06336 - BAI-19 | PARALLAMPS | 19 | PARALLAMPS | BAIXA TENSIÓ |  |  |  | ENS.PNC-06336. | 1 | Parallamps edifici principal |  | 1 | [5 empty] | 2008-09-05 | [126 empty] | c8573fc5-3e48-4ddc-8dc8-89c2ae215527 | 3b3c0288-cca2-4f44-bf45-a1f75c48a529
Lot 02 | PNC-06336 | PNC-06336 - BAI-34.10 | INSTAL·LACIÓ BAIXA TENSIÓ | 34.10 | INSTAL·LACIONS¦INSTAL·LACIÓ BAIXA TENSIÓ | BAIXA TENSIÓ |  |  |  | ENS.PNC-06336. | 1 | Instal·lació Baixa Tensió | 646546/08 | 1 | [5 empty] | 2008-09-05 | [126 empty] | 18b291f2-c9f2-4118-9759-b9fc81adf861 | 9a4e0526-c33b-497e-ae61-755db07eb5d0
Lot 02 | PNC-06336 | PNC-06336 - CLI-01.03 | CALDERES | 01.03 | GENERADORS D'ENERGIA¦CALDERES | CLIMATITZACIÓ |  |  |  | ENS.PNC-06336.EP.P0.STEC1. | 1 | Caldera ACS |  | 1 |  | SIME | RSS15MKLL | 3724301151 |  | 2008-09-03 | [9 empty] | > 70 kW | 0 |  | 150.6 | 0 |  |  | 0 | 0 |  |  |  | 0 | [36 empty] | Atmosfèrica | Gas | 0 | 0 | [64 empty] | fe3a6bed-1f2e-4bf0-bed3-ac761e8cf6ee | ca3493dd-2b13-4d66-b518-d733a5688900
Lot 02 | PNC-06336 | PNC-06336 - CLI-01.03 | CALDERES | 01.03 | GENERADORS D'ENERGIA¦CALDERES | CLIMATITZACIÓ |  |  |  | ENS.PNC-06336.EP.P0.STEC1. | 1 | Caldera calefacció |  | 1 |  | SIME | RSS15MKLL | 3724301152 |  | 2008-09-03 | [9 empty] | > 70 kW | 0 |  | 150.6 | 0 |  |  | 0 | 0 |  |  |  | 0 | [36 empty] | Atmosfèrica | Gas | 0 | 0 | [64 empty] | fe3a6bed-1f2e-4bf0-bed3-ac761e8cf6ee | 68973095-5df2-47ac-8b9a-8aaa7b267dea
Lot 02 | PNC-06336 | PNC-06336 - CLI-02.11 | AEROTERMOS | 02.11 | ELEMENTS DE CLIMATITZACIÓ¦AEROTERMOS | CLIMATITZACIÓ |  |  |  | ENS.PNC-06336.EG.P0.GIM. | 1 | Aerotermo 1 devant esquerra |  | 1 |  | ROCA | UL 210 | S/D |  | 2008-09-03 | [9 empty] | > 70 kW | [116 empty] | 09df024e-d094-4148-8118-c5cd65b0a7e3 | d3eead11-03d8-48ac-84d4-f7e6684354dd
Lot 02 | PNC-06336 | PNC-06336 - CLI-02.11 | AEROTERMOS | 02.11 | ELEMENTS DE CLIMATITZACIÓ¦AEROTERMOS | CLIMATITZACIÓ |  |  |  | ENS.PNC-06336.EG.P0.GIM. | 1 | Aerotermo 2 darrera esquerra |  | 1 |  | ROCA | UL 210 | S/D |  | 2008-09-03 | [9 empty] | > 70 kW | [116 empty] | 09df024e-d094-4148-8118-c5cd65b0a7e3 | 13d27812-fdaf-4551-988b-2e1e55c43581
Lot 02 | PNC-06336 | PNC-06336 - CLI-02.11 | AEROTERMOS | 02.11 | ELEMENTS DE CLIMATITZACIÓ¦AEROTERMOS | CLIMATITZACIÓ |  |  |  | ENS.PNC-06336.EG.P0.GIM. | 1 | Aerotermo 3 devant dreta |  | 1 |  | ROCA | UL 210 | S/D |  | 2008-09-03 | [9 empty] | > 70 kW | [116 empty] | 09df024e-d094-4148-8118-c5cd65b0a7e3 | 6bc36129-ec3f-425f-8609-33fd3220ce66
Lot 02 | PNC-06336 | PNC-06336 - CLI-02.11 | AEROTERMOS | 02.11 | ELEMENTS DE CLIMATITZACIÓ¦AEROTERMOS | CLIMATITZACIÓ |  |  |  | ENS.PNC-06336.EG.P0.GIM. | 1 | Aerotermo 4 darrera dreta |  | 1 |  | ROCA | UL 210 | S/D |  | 2008-09-03 | [9 empty] | > 70 kW | [116 empty] | 09df024e-d094-4148-8118-c5cd65b0a7e3 | 4801452c-b048-405e-a246-35215ff65739
Lot 02 | PNC-06336 | PNC-06336 - CLI-02.13 | RADIADORS D'AIGUA | 02.13 | ELEMENTS DE CLIMATITZACIÓ¦RADIADORS D'AIGUA | CLIMATITZACIÓ |  |  |  | ENS.PNC-06336.EG.P0. | 3 | Radiadors EG P0 |  | 1 | [5 empty] | 2008-09-03 | [9 empty] | > 70 kW | [116 empty] | b39d21e4-d171-43a6-a98a-0a51ce8ca9f5 | ee30c138-c685-4a80-bea7-741afab0ad15
Lot 02 | PNC-06336 | PNC-06336 - CLI-02.13 | RADIADORS D'AIGUA | 02.13 | ELEMENTS DE CLIMATITZACIÓ¦RADIADORS D'AIGUA | CLIMATITZACIÓ |  |  |  | ENS.PNC-06336.EP.P0. | 41 | Radiadors EP P0 |  | 1 | [5 empty] | 2008-09-03 | [9 empty] | > 70 kW | [116 empty] | b39d21e4-d171-43a6-a98a-0a51ce8ca9f5 | b9fe1ad8-3b69-4661-9334-2ada3b18c026
Lot 02 | PNC-06336 | PNC-06336 - CLI-02.13 | RADIADORS D'AIGUA | 02.13 | ELEMENTS DE CLIMATITZACIÓ¦RADIADORS D'AIGUA | CLIMATITZACIÓ |  |  |  | ENS.PNC-06336.EP.P1. | 22 | Radiadors EP P1 |  | 1 | [5 empty] | 2008-09-03 | [9 empty] | > 70 kW | [116 empty] | b39d21e4-d171-43a6-a98a-0a51ce8ca9f5 | 9c4361ea-ac4a-4810-a34a-63e7a3709f9a
Lot 02 | PNC-06336 | PNC-06336 - CLI-02.13 | RADIADORS D'AIGUA | 02.13 | ELEMENTS DE CLIMATITZACIÓ¦RADIADORS D'AIGUA | CLIMATITZACIÓ |  |  |  | ENS.PNC-06336.EP.P2. | 22 | Radiadors EP P2 |  | 1 | [5 empty] | 2008-09-03 | [9 empty] | > 70 kW | [116 empty] | b39d21e4-d171-43a6-a98a-0a51ce8ca9f5 | ef7c8fd7-6613-40be-a232-af5e37715f79
Lot 02 | PNC-06336 | PNC-06336 - CLI-03.02 | BOMBES CIRCULACIÓ ACS I CLIMA | 03.02 | BOMBES I GRUPS DE PRESSIÓ¦BOMBES CIRCULACIÓ ACS I CLIMA | CLIMATITZACIÓ |  |  |  | ENS.PNC-06336.EP.P0.STEC1. | 1 | Bomba circuit gimnas |  | 1 |  | ROCA | PC 1045/RU3342 | 227116874 |  | 2008-09-03 | [9 empty] | > 70 kW | [34 empty] | Rotor humit | [81 empty] | 4ab4e1db-4ff7-4187-8906-a42b554509fe | 55ce3884-14fa-4bc8-9d99-93d7cbbb6942
Lot 02 | PNC-06336 | PNC-06336 - CLI-03.02 | BOMBES CIRCULACIÓ ACS I CLIMA | 03.02 | BOMBES I GRUPS DE PRESSIÓ¦BOMBES CIRCULACIÓ ACS I CLIMA | CLIMATITZACIÓ |  |  |  | ENS.PNC-06336.EP.P0.STEC1. | 1 | Bomba circuit NE |  | 1 |  | ROCA | PC 1045/RU3342 | S/D |  | 2008-09-03 | [9 empty] | > 70 kW | [34 empty] | Rotor humit | [81 empty] | 4ab4e1db-4ff7-4187-8906-a42b554509fe | 48a63035-eeed-4ba9-b8fe-6f5197354821
Lot 02 | PNC-06336 | PNC-06336 - CLI-03.02 | BOMBES CIRCULACIÓ ACS I CLIMA | 03.02 | BOMBES I GRUPS DE PRESSIÓ¦BOMBES CIRCULACIÓ ACS I CLIMA | CLIMATITZACIÓ |  |  |  | ENS.PNC-06336.EP.P0.STEC1. | 1 | Bomba circuit parvulari |  | 1 |  | ROCA | PC 1045/RU3342 | S/D |  | 2008-09-03 | [9 empty] | > 70 kW | [34 empty] | Rotor humit | [81 empty] | 4ab4e1db-4ff7-4187-8906-a42b554509fe | 55341106-beeb-49ad-8dd5-7ca936ff63c2
Lot 02 | PNC-06336 | PNC-06336 - CLI-03.02 | BOMBES CIRCULACIÓ ACS I CLIMA | 03.02 | BOMBES I GRUPS DE PRESSIÓ¦BOMBES CIRCULACIÓ ACS I CLIMA | CLIMATITZACIÓ |  |  |  | ENS.PNC-06336.EP.P0.STEC1. | 1 | Bomba circuit SO |  | 1 |  | ROCA | PC 1045/RU3342 | 227112789 |  | 2008-09-03 | [9 empty] | > 70 kW | [34 empty] | Rotor humit | [81 empty] | 4ab4e1db-4ff7-4187-8906-a42b554509fe | d1df3649-5b9f-4631-9556-2dacc215ed23
Lot 02 | PNC-06336 | PNC-06336 - CLI-03.02 | BOMBES CIRCULACIÓ ACS I CLIMA | 03.02 | BOMBES I GRUPS DE PRESSIÓ¦BOMBES CIRCULACIÓ ACS I CLIMA | CLIMATITZACIÓ |  |  |  | ENS.PNC-06336.EP.P0.STEC1. | 1 | Bomba retorn calefacció |  | 1 |  | ROCA | PC 1045/RU3342 | S/D |  | 2008-09-03 | [9 empty] | > 70 kW | [34 empty] | Rotor humit | [81 empty] | 4ab4e1db-4ff7-4187-8906-a42b554509fe | 7b864651-3794-4c75-b68e-7cc2a5c4b5b3
Lot 02 | PNC-06336 | PNC-06336 - CLI-03.02 | BOMBES CIRCULACIÓ ACS I CLIMA | 03.02 | BOMBES I GRUPS DE PRESSIÓ¦BOMBES CIRCULACIÓ ACS I CLIMA | CLIMATITZACIÓ |  |  |  | ENS.PNC-06336.EP.P0.STEC3. | 1 | Bomba retorn ACS |  | 1 |  | WILO | STAR Z25/2 | 4029062/08 |  | 2008-09-03 | [9 empty] | > 70 kW | [34 empty] | Rotor humit | [81 empty] | 4ab4e1db-4ff7-4187-8906-a42b554509fe | 61e9a1e3-27a9-4748-ae49-034097b1e783
Lot 02 | PNC-06336 | PNC-06336 - CLI-33 | QUALITAT AMBIENTAL EN INTERIORS | 33 | QUALITAT AMBIENTAL EN INTERIORS | CLIMATITZACIÓ |  |  |  | ENS.PNC-06336. | 1 | Qualitat ambiental de l'edifici |  | 1 | [5 empty] | 2008-09-03 | [9 empty] | > 70 kW | [116 empty] | 7b020c4b-9a31-43b4-97a6-2cebd755ecd8 | 0aad218f-6800-4c33-9969-bfa64e6562e4
Lot 02 | PNC-06336 | PNC-06336 - CLI-34.01 | INSTAL·LACIÓ CLIMATITZACIÓ | 34.01 | INSTAL·LACIONS¦INSTAL·LACIÓ CLIMATITZACIÓ | CLIMATITZACIÓ |  |  |  | ENS.PNC-06336. | 1 | Instal·lació de climatització Edifici | 79783/08 | 1 | [5 empty] | 2008-09-03 | [9 empty] | > 70 kW | [10 empty] | Calor | [105 empty] | ba74a861-14d6-45c6-86ce-b0b672169eb4 | ee466202-d2b1-43f1-bd35-f9f38286a0a1
Lot 02 | PNC-06336 | PNC-06336 - COM-17.01.B | ALTAVEUS | 17.01.B | EQUIPS COMUNICACIONS¦MEGAFONIA¦ALTAVEUS | COMUNICACIONS |  |  |  | ENS.PNC-06336.EP.P0. | 6 | Altaveus EP P0 |  | 1 | [5 empty] | 2008-07-01 |  |  |  | GOLMAR | [122 empty] | bf2a0779-4ae0-4ee2-a738-0266f158e231 | 78fbb5a8-8236-4116-bad4-94d91f5dab10
Lot 02 | PNC-06336 | PNC-06336 - COM-17.01.B | ALTAVEUS | 17.01.B | EQUIPS COMUNICACIONS¦MEGAFONIA¦ALTAVEUS | COMUNICACIONS |  |  |  | ENS.PNC-06336.EP.P0. | 1 | Altaveus exteriors |  | 1 | [5 empty] | 2008-07-01 |  |  |  | GOLMAR | [122 empty] | bf2a0779-4ae0-4ee2-a738-0266f158e231 | 7849105c-bd52-4d82-9a15-c2c68c77e535
Lot 02 | PNC-06336 | PNC-06336 - COM-17.01.B | ALTAVEUS | 17.01.B | EQUIPS COMUNICACIONS¦MEGAFONIA¦ALTAVEUS | COMUNICACIONS |  |  |  | ENS.PNC-06336.EP.P1. | 2 | Altaveus EP P1 |  | 1 | [5 empty] | 2008-07-01 |  |  |  | GOLMAR | [122 empty] | bf2a0779-4ae0-4ee2-a738-0266f158e231 | 9549204d-7e74-4f9d-b6c6-2597c14cce0e
Lot 02 | PNC-06336 | PNC-06336 - COM-17.01.B | ALTAVEUS | 17.01.B | EQUIPS COMUNICACIONS¦MEGAFONIA¦ALTAVEUS | COMUNICACIONS |  |  |  | ENS.PNC-06336.EP.P2. | 2 | Altaveus EP P2 |  | 1 | [5 empty] | 2008-07-01 |  |  |  | GOLMAR | [122 empty] | bf2a0779-4ae0-4ee2-a738-0266f158e231 | b5a7373f-1cbe-427b-8b40-2137ba3367d4
Lot 02 | PNC-06336 | PNC-06336 - COM-17.01.C | RACKS MEGAFONIA | 17.01.C | EQUIPS COMUNICACIONS¦MEGAFONIA¦RACKS | COMUNICACIONS |  |  |  | ENS.PNC-06336.EP.P0.VEST. | 1 | Rack megafonia consergeria |  | 1 | [5 empty] | 2008-07-01 | [126 empty] | b746d5e2-3a33-44a3-8d0b-0d22e185d529 | c4233efa-7985-429c-bcc5-66b5189ff1d4
Lot 02 | PNC-06336 | PNC-06336 - COM-17.02.A | CENTRALETA DE TELEFONIA | 17.02.A | EQUIPS COMUNICACIONS¦TELEFONIA¦CENTRALETA | COMUNICACIONS |  |  |  | ENS.PNC-06336.EP.P0.DEP4. | 1 | Centraleta telefonia |  | 1 |  | LG | LDP7024D |  |  | 2008-07-01 | [126 empty] | 4eafccfb-33c3-47df-a5bc-4b083331418f | f5098e20-ad3f-49c9-a114-fa6628dd9170
Lot 02 | PNC-06336 | PNC-06336 - COM-17.05.A | ANTENA | 17.05.A | EQUIPS COMUNICACIONS¦TELEVISIÓ-FM¦ANTENA | COMUNICACIONS |  |  |  | ENS.PNC-06336.EP.PC.COB3. | 1 | Antena TV |  | 1 | [5 empty] | 2008-07-01 | [126 empty] | d04c34a5-9f40-4197-a7f9-c7f8139761c2 | 38caa42b-eea0-4429-9057-f9ff497c1249
Lot 02 | PNC-06336 | PNC-06336 - COM-17.05.E | PRESA TV / FM | 17.05.E | EQUIPS COMUNICACIONS¦TELEVISIÓ-FM¦PRESA TV / FM | COMUNICACIONS |  |  |  | ENS.PNC-06336.EG.P0. | 1 | Preses tv EG P0 |  | 1 | [5 empty] | 2008-07-01 | [126 empty] | 00297c60-88ef-4bbc-8962-4310f17997ae | 5b87dd69-9363-4af7-8996-a2565ee083aa
Lot 02 | PNC-06336 | PNC-06336 - COM-17.05.E | PRESA TV / FM | 17.05.E | EQUIPS COMUNICACIONS¦TELEVISIÓ-FM¦PRESA TV / FM | COMUNICACIONS |  |  |  | ENS.PNC-06336.EP.P0. | 1 | Preses tv EP P0 |  | 1 | [5 empty] | 2008-07-01 | [126 empty] | 00297c60-88ef-4bbc-8962-4310f17997ae | 3efcb827-2854-4578-bcd4-6478695ce5d7
Lot 02 | PNC-06336 | PNC-06336 - COM-17.05.E | PRESA TV / FM | 17.05.E | EQUIPS COMUNICACIONS¦TELEVISIÓ-FM¦PRESA TV / FM | COMUNICACIONS |  |  |  | ENS.PNC-06336.EP.P1. | 1 | Preses tv EP P1 |  | 1 | [5 empty] | 2008-07-01 | [126 empty] | 00297c60-88ef-4bbc-8962-4310f17997ae | ab0d399c-fe44-4fb3-9a5f-bbe598aee0b2
Lot 02 | PNC-06336 | PNC-06336 - COM-17.05.E | PRESA TV / FM | 17.05.E | EQUIPS COMUNICACIONS¦TELEVISIÓ-FM¦PRESA TV / FM | COMUNICACIONS |  |  |  | ENS.PNC-06336.EP.P2. | 1 | Preses tv EP P2 |  | 1 | [5 empty] | 2008-07-01 | [126 empty] | 00297c60-88ef-4bbc-8962-4310f17997ae | 94337032-5d83-4d97-b251-a08769d13eba
Lot 02 | PNC-06336 | PNC-06336 - COM-17.07 | PORTERS I AVISOS | 17.07 | EQUIPS COMUNICACIONS¦PORTERS I AVISOS | COMUNICACIONS |  |  |  | ENS.PNC-06336.EP.P0.CONS. | 1 | Videoporter interior Bticino consergeria |  | 1 | [5 empty] | 2008-07-01 | [126 empty] | 0a7a911b-5b89-4100-9871-0d1f20fc37d8 | 18d71962-48fe-4739-a327-4d7e613dc241
Lot 02 | PNC-06336 | PNC-06336 - COM-17.07 | PORTERS I AVISOS | 17.07 | EQUIPS COMUNICACIONS¦PORTERS I AVISOS | COMUNICACIONS |  |  |  | ENS.PNC-06336.EP.P0.CONS. | 1 | Videoporter interior Bticino cuina |  | 1 | [5 empty] | 2008-07-01 | [126 empty] | 0a7a911b-5b89-4100-9871-0d1f20fc37d8 | 966d4214-f270-47a9-9ce4-6eb714630ce6
Lot 02 | PNC-06336 | PNC-06336 - COM-17.07 | PORTERS I AVISOS | 17.07 | EQUIPS COMUNICACIONS¦PORTERS I AVISOS | COMUNICACIONS |  |  |  | ENS.PNC-06336.UB.EXT1. | 1 | Videoporter exterior Bticino consergeria |  | 1 | [5 empty] | 2008-07-01 | [126 empty] | 0a7a911b-5b89-4100-9871-0d1f20fc37d8 | c128c335-0aa4-4310-ab28-26abbb87c6b7
Lot 02 | PNC-06336 | PNC-06336 - COM-17.07 | PORTERS I AVISOS | 17.07 | EQUIPS COMUNICACIONS¦PORTERS I AVISOS | COMUNICACIONS |  |  |  | ENS.PNC-06336.UB.EXT3. | 1 | Videoporter exterior Bticino cuina |  | 1 | [5 empty] | 2008-07-01 | [126 empty] | 0a7a911b-5b89-4100-9871-0d1f20fc37d8 | 614b8ce7-270e-4b8d-ba8c-eeca24f6c79b
Lot 02 | PNC-06336 | PNC-06336 - COM-17.09.A | RACK VEU I DADES | 17.09.A | EQUIPS COMUNICACIONS¦VEU I DADES¦RACK | COMUNICACIONS |  |  |  | ENS.PNC-06336.EP.P0.STEC1. | 1 | Rack veu i dades principal |  | 1 | [5 empty] | 2008-07-01 | [126 empty] | 7663d07c-a779-4188-b9e8-dac2c5efe8e3 | 3a547b65-1863-45bf-8017-b03e2a3b9f2c
Lot 02 | PNC-06336 | PNC-06336 - COM-17.09.A | RACK VEU I DADES | 17.09.A | EQUIPS COMUNICACIONS¦VEU I DADES¦RACK | COMUNICACIONS |  |  |  | ENS.PNC-06336.EP.P0.STEC1. | 1 | Rack veu i dades secundari |  | 1 | [5 empty] | 2008-07-01 | [126 empty] | 7663d07c-a779-4188-b9e8-dac2c5efe8e3 | 92ef2b44-3cdc-4e0e-8965-749ca7ea5e92
Lot 02 | PNC-06336 | PNC-06336 - COM-17.09.B | PRESES VEU I DADES | 17.09.B | EQUIPS COMUNICACIONS¦VEU I DADES¦ PRESES | COMUNICACIONS |  |  |  | ENS.PNC-06336.EG.P0. | 3 | Preses dades EG P0 |  | 1 | [5 empty] | 2008-07-01 | [126 empty] | 9313511a-c13b-41b5-ad81-7ba52dad3a97 | 36b917a9-e113-40de-86ff-e3c7b185c1f2
Lot 02 | PNC-06336 | PNC-06336 - COM-17.09.B | PRESES VEU I DADES | 17.09.B | EQUIPS COMUNICACIONS¦VEU I DADES¦ PRESES | COMUNICACIONS |  |  |  | ENS.PNC-06336.EP.P0. | 62 | Preses dades EP P0 |  | 1 | [5 empty] | 2008-07-01 | [126 empty] | 9313511a-c13b-41b5-ad81-7ba52dad3a97 | 8e004357-57e5-4cb2-ba7f-f08a977c3e7a
Lot 02 | PNC-06336 | PNC-06336 - COM-17.09.B | PRESES VEU I DADES | 17.09.B | EQUIPS COMUNICACIONS¦VEU I DADES¦ PRESES | COMUNICACIONS |  |  |  | ENS.PNC-06336.EP.P1. | 77 | Preses dades EP P1 |  | 1 | [5 empty] | 2008-07-01 | [126 empty] | 9313511a-c13b-41b5-ad81-7ba52dad3a97 | 806f55a6-25dd-43e8-9b4f-a3b1811f1598
Lot 02 | PNC-06336 | PNC-06336 - COM-17.09.B | PRESES VEU I DADES | 17.09.B | EQUIPS COMUNICACIONS¦VEU I DADES¦ PRESES | COMUNICACIONS |  |  |  | ENS.PNC-06336.EP.P2. | 45 | Preses dades EP P2 |  | 1 | [5 empty] | 2008-07-01 | [126 empty] | 9313511a-c13b-41b5-ad81-7ba52dad3a97 | 2d90cf1a-1d0e-4399-8984-88cfbc32109e
Lot 02 | PNC-06336 | PNC-06336 - FON-01.05 | TERMOS | 01.05 | GENERADORS D'ENERGIA¦TERMOS | LEGIONEL·LA |  |  |  | ENS.PNC-06336.EP.P0.CUI. | 1 | Termo cuina |  | 1 |  | GREENHEISS | TV/M/Se 140L | 201612250165 |  | 2008-09-03 | [9 empty] | > 70 kW | 0 |  |  | 0 |  |  | 0 | 50 |  |  |  | 0.14 | [104 empty] | 81890f9d-77c0-46c6-b0d8-e6ef7d36c70f | b1061c5b-fa7b-4e97-ba84-497d626aacc4
Lot 02 | PNC-06336 | PNC-06336 - FON-01.05 | TERMOS | 01.05 | GENERADORS D'ENERGIA¦TERMOS | LEGIONEL·LA |  |  |  | ENS.PNC-06336.EP.P0.LAV6. | 1 | Termo wc femení infantil |  | 1 |  | SAUNIER DUVAL | SDN 50V | 914117180224 |  | 2008-09-03 | [9 empty] | > 70 kW | 0 |  |  | 0 |  |  | 0 | 50 |  |  |  | 0.05 | [104 empty] | 81890f9d-77c0-46c6-b0d8-e6ef7d36c70f | 384cdd8a-f3a4-482e-a7af-4175a3926b6b
Lot 02 | PNC-06336 | PNC-06336 - FON-01.05 | TERMOS | 01.05 | GENERADORS D'ENERGIA¦TERMOS | LEGIONEL·LA |  |  |  | ENS.PNC-06336.EP.P0.LAV7. | 1 | Termo wc P3 A-B |  | 1 |  | GREENHEISS | TV 30L | 8020160906 |  | 2008-09-03 | [9 empty] | > 70 kW | 0 |  |  | 0 |  |  | 0 | 50 |  |  |  | 0.03 | [104 empty] | 81890f9d-77c0-46c6-b0d8-e6ef7d36c70f | 9960af5c-da2c-4cae-8a5e-ee873c034daf
Lot 02 | PNC-06336 | PNC-06336 - FON-04.01.A | INTERCANVIADOR DE PLAQUES | 04.01.A | FLUIDS I GASOS¦INTERCANVIADORS¦PLAQUES | FONTANERIA |  |  |  | ENS.PNC-06336.EP.P0.STEC3. | 1 | Intercanviador plaques |  | 1 | [5 empty] | 2008-09-03 | [9 empty] | > 70 kW | [116 empty] | a7e67043-4431-497e-b6a7-66e74913a251 | cf8f081b-5d59-4698-a92b-b011ab200178
Lot 02 | PNC-06336 | PNC-06336 - FON-04.02 | DIPÒSIT EXPANSIÓ | 04.02 | FLUIDS I GASOS¦DIPÒSIT EXPANSIÓ | FONTANERIA |  |  |  | ENS.PNC-06336.EP.P0.STEC2. | 1 | Dipòsit expansió calefacció i ACS |  | 1 |  | ZILMET | 130CAL/PRO | 071A220236 |  | 2008-09-03 | [9 empty] | > 70 kW | [11 empty] | 0.13 | 0 | [103 empty] | c8efc11a-e297-4ba3-847c-a0961ccdb427 | f13784eb-b427-4821-94df-9db4c7d03374
Lot 02 | PNC-06336 | PNC-06336 - FON-04.02 | DIPÒSIT EXPANSIÓ | 04.02 | FLUIDS I GASOS¦DIPÒSIT EXPANSIÓ | FONTANERIA |  |  |  | ENS.PNC-06336.EP.P0.STEC3. | 1 | Dipòsit expansió ACS i AFS |  | 1 |  | IBAIONDO | 100 AMR-P | 434293 |  | 2008-09-03 | [9 empty] | > 70 kW | [11 empty] | 0.1 | 0 | [103 empty] | c8efc11a-e297-4ba3-847c-a0961ccdb427 | 6bc253ef-9e5f-428b-bf73-aff499a41c2b
Lot 02 | PNC-06336 | PNC-06336 - FON-04.02 | DIPÒSIT EXPANSIÓ | 04.02 | FLUIDS I GASOS¦DIPÒSIT EXPANSIÓ | FONTANERIA |  |  |  | ENS.PNC-06336.EP.P0.STEC3. | 1 | Dipòsit expansió circuit solar |  | 1 |  | WAFT | SERESNOR 100L | 1083713 |  | 2008-09-03 | [9 empty] | > 70 kW | [11 empty] | 0.1 | 0 | [103 empty] | c8efc11a-e297-4ba3-847c-a0961ccdb427 | 5425f04d-b657-49b3-b580-0e27763421b5
Lot 02 | PNC-06336 | PNC-06336 - FON-04.05 | DIPÒSIT ACUMULADOR ACS | 04.05 | FLUIDS I GASOS¦DIPÒSIT ACUMULADOR ACS | LEGIONEL·LA |  |  |  | ENS.PNC-06336.EP.P0.STEC3. | 1 | Dipòsit acumulador ACS |  | 1 |  | GREENHEISS | WWF1800 | 144800010 |  | 2008-09-03 | [9 empty] | > 70 kW | [11 empty] | 0.8 | [104 empty] | 2a0fa4ab-04d1-4ec9-afd9-d60ea5d792ce | 716cf248-b353-42c5-84d5-df47b693cbfb
Lot 02 | PNC-06336 | PNC-06336 - FON-04.20 | FILTRE DE PARTÍCULES D’AFCH | 04.20 | FLUIDS I GASOS¦FILTRE DE PARTÍCULES D’AFCH | FONTANERIA |  |  |  | ENS.PNC-06336.UB.SQ. | 1 | Filtre legionela |  | 1 | [5 empty] | 2018-05-03 | [126 empty] | f6cf71d2-ea5a-4637-9fed-bcf7a0124e23 | beb1b2e7-68d4-4afb-bb7e-aa14774c0f71
Lot 02 | PNC-06336 | PNC-06336 - FON-10.01.A | AIGÜERES | 10.01.A | APARELLS SANITARIS I AIXETERIA¦APARELLS SANITARIS¦AIGÜERES | FONTANERIA |  |  |  | ENS.PNC-06336.EP.P0. | 2 | Aiguëres EP P0 |  | 1 | [5 empty] | 2008-09-03 | [126 empty] | 5e81a8a7-5f0f-4fd6-9f41-f966b7c12ed4 | 671c9b32-7c53-43a6-bd16-9afbabaae9b7
Lot 02 | PNC-06336 | PNC-06336 - FON-10.01.B | PLATS DE DUTXA | 10.01.B | APARELLS SANITARIS I AIXETERIA¦APARELLS SANITARIS¦PLATS DE DUTXA | FONTANERIA |  |  |  | ENS.PNC-06336.EP.P0. | 4 | Plats dutxa + banyera EP P0 |  | 1 | [5 empty] | 2008-09-03 | [126 empty] | c3a22df1-2227-4461-a878-2102a16d8a5f | 6d534f6d-98ab-4d5c-be8d-242cb195e414
Lot 02 | PNC-06336 | PNC-06336 - FON-10.01.D | INODOR | 10.01.D | APARELLS SANITARIS I AIXETERIA¦APARELLS SANITARIS¦INODOR | FONTANERIA |  |  |  | ENS.PNC-06336.EG.P0. | 5 | Inodors EG P0 |  | 1 | [5 empty] | 2008-09-03 | [23 empty] | Motxilla | [102 empty] | 76b5b4f6-4bfb-4e60-81dd-49fce58f91dd | ba2e6aa7-95df-4f6a-a874-1a9901daf550
Lot 02 | PNC-06336 | PNC-06336 - FON-10.01.D | INODOR | 10.01.D | APARELLS SANITARIS I AIXETERIA¦APARELLS SANITARIS¦INODOR | FONTANERIA |  |  |  | ENS.PNC-06336.EP.P0. | 18 | Inodors EP P0 |  | 1 | [5 empty] | 2008-09-03 | [23 empty] | Motxilla | [102 empty] | 76b5b4f6-4bfb-4e60-81dd-49fce58f91dd | 479a2ec8-3d30-4c02-a91a-7930dfd081ae
Lot 02 | PNC-06336 | PNC-06336 - FON-10.01.D | INODOR | 10.01.D | APARELLS SANITARIS I AIXETERIA¦APARELLS SANITARIS¦INODOR | FONTANERIA |  |  |  | ENS.PNC-06336.EP.P1. | 7 | Inodors EP P1 |  | 1 | [5 empty] | 2008-09-03 | [23 empty] | Motxilla | [102 empty] | 76b5b4f6-4bfb-4e60-81dd-49fce58f91dd | b75f1cda-4da3-4579-8060-5fe5ac8ba577
Lot 02 | PNC-06336 | PNC-06336 - FON-10.01.D | INODOR | 10.01.D | APARELLS SANITARIS I AIXETERIA¦APARELLS SANITARIS¦INODOR | FONTANERIA |  |  |  | ENS.PNC-06336.EP.P2. | 7 | Inodors EP P2 |  | 1 | [5 empty] | 2008-09-03 | [23 empty] | Motxilla | [102 empty] | 76b5b4f6-4bfb-4e60-81dd-49fce58f91dd | 19b035bd-60c3-487a-b5af-278ef81c6a05
Lot 02 | PNC-06336 | PNC-06336 - FON-10.01.E | ABOCADOR | 10.01.E | APARELLS SANITARIS I AIXETERIA¦APARELLS SANITARIS¦ABOCADOR | FONTANERIA |  |  |  | ENS.PNC-06336.EP.P0. | 2 | Abocadors EP P0 |  | 1 | [5 empty] | 2008-09-03 | [126 empty] | 90d6d514-9f2e-4b17-91b8-2bf5b634fe05 | 5b226479-7786-492b-aa2d-edf6a6c0e3ed
Lot 02 | PNC-06336 | PNC-06336 - FON-10.01.E | ABOCADOR | 10.01.E | APARELLS SANITARIS I AIXETERIA¦APARELLS SANITARIS¦ABOCADOR | FONTANERIA |  |  |  | ENS.PNC-06336.EP.P1. | 1 | Abocadors EP P1 |  | 1 | [5 empty] | 2008-09-03 | [126 empty] | 90d6d514-9f2e-4b17-91b8-2bf5b634fe05 | 8e171690-0b3c-4bac-afc0-857cfd9735fb
Lot 02 | PNC-06336 | PNC-06336 - FON-10.01.E | ABOCADOR | 10.01.E | APARELLS SANITARIS I AIXETERIA¦APARELLS SANITARIS¦ABOCADOR | FONTANERIA |  |  |  | ENS.PNC-06336.EP.P2. | 1 | Abocadors EP P2 |  | 1 | [5 empty] | 2008-09-03 | [126 empty] | 90d6d514-9f2e-4b17-91b8-2bf5b634fe05 | db72c332-2355-43df-b958-8ddb7ce3e3f2
Lot 02 | PNC-06336 | PNC-06336 - FON-10.01.F | LAVABOS | 10.01.F | APARELLS SANITARIS I AIXETERIA¦APARELLS SANITARIS¦LAVABOS | FONTANERIA |  |  |  | ENS.PNC-06336.EG.P0. | 5 | Lavabos EG P0 |  | 1 | [5 empty] | 2008-09-03 | [126 empty] | ed6789ac-49b5-418c-8617-59c36bd51ad9 | 1e8f150f-e068-4e6e-b443-8ba399ade30d
Lot 02 | PNC-06336 | PNC-06336 - FON-10.01.F | LAVABOS | 10.01.F | APARELLS SANITARIS I AIXETERIA¦APARELLS SANITARIS¦LAVABOS | FONTANERIA |  |  |  | ENS.PNC-06336.EP.P0. | 10 | Lavabos EP P0 |  | 1 | [5 empty] | 2008-09-03 | [126 empty] | ed6789ac-49b5-418c-8617-59c36bd51ad9 | fdceafa4-d07e-41aa-8605-d2ba28443782
Lot 02 | PNC-06336 | PNC-06336 - FON-10.01.F | LAVABOS | 10.01.F | APARELLS SANITARIS I AIXETERIA¦APARELLS SANITARIS¦LAVABOS | FONTANERIA |  |  |  | ENS.PNC-06336.EP.P1. | 11 | Lavabos EP P1 |  | 1 | [5 empty] | 2008-09-03 | [126 empty] | ed6789ac-49b5-418c-8617-59c36bd51ad9 | 20690eb0-2b88-4479-830e-639d3e0857f3
Lot 02 | PNC-06336 | PNC-06336 - FON-10.01.F | LAVABOS | 10.01.F | APARELLS SANITARIS I AIXETERIA¦APARELLS SANITARIS¦LAVABOS | FONTANERIA |  |  |  | ENS.PNC-06336.EP.P2. | 11 | Lavabos EP P2 |  | 1 | [5 empty] | 2008-09-03 | [126 empty] | ed6789ac-49b5-418c-8617-59c36bd51ad9 | 37866aa4-6f19-4336-9e97-433cbc06c73d
Lot 02 | PNC-06336 | PNC-06336 - FON-10.02.B | AIXETES ACS | 10.02.B | APARELLS SANITARIS I AIXETERIA¦AIXETERIA¦AIXETES ACS | LEGIONEL·LA |  |  |  | ENS.PNC-06336.EG.P0. | 13 | Aixetes ACS EG P0 |  | 1 | [5 empty] | 2008-09-03 | [24 empty] | Polsador | [101 empty] | 034e9ad7-4e04-4ea5-8daf-a1cdc82d829a | f899c4b4-e68f-43c8-bdd4-4506ce4d7f7d
Lot 02 | PNC-06336 | PNC-06336 - FON-10.02.B | AIXETES ACS | 10.02.B | APARELLS SANITARIS I AIXETERIA¦AIXETERIA¦AIXETES ACS | LEGIONEL·LA |  |  |  | ENS.PNC-06336.EP.P0. | 7 | Aixetes ACS EP P0 |  | 1 | [5 empty] | 2008-09-03 | [24 empty] | Monocomandament | [101 empty] | 034e9ad7-4e04-4ea5-8daf-a1cdc82d829a | 48163fa7-a094-4ee1-864e-bffa946ecbf6
Lot 02 | PNC-06336 | PNC-06336 - FON-10.02.C | AIXETES AFS | 10.02.C | APARELLS SANITARIS I AIXETERIA¦AIXETERIA¦AIXETES AFS | LEGIONEL·LA |  |  |  | ENS.PNC-06336.EG.P0. | 7 | Aixetes AFS EG P0 |  | 1 | [5 empty] | 2008-09-03 | [24 empty] | Polsador | [101 empty] | c8e11f7d-6689-46ed-9dfb-fb250ddd92a3 | a8b934eb-06f3-437a-8809-fc3e7dea7379
Lot 02 | PNC-06336 | PNC-06336 - FON-10.02.C | AIXETES AFS | 10.02.C | APARELLS SANITARIS I AIXETERIA¦AIXETERIA¦AIXETES AFS | LEGIONEL·LA |  |  |  | ENS.PNC-06336.EP.P0. | 27 | Aixetes AFS EP P0 |  | 1 | [5 empty] | 2008-09-03 | [24 empty] | Polsador | [101 empty] | c8e11f7d-6689-46ed-9dfb-fb250ddd92a3 | ab358afd-8a0e-4361-a58f-18a91c750f9e
Lot 02 | PNC-06336 | PNC-06336 - FON-10.02.C | AIXETES AFS | 10.02.C | APARELLS SANITARIS I AIXETERIA¦AIXETERIA¦AIXETES AFS | LEGIONEL·LA |  |  |  | ENS.PNC-06336.EP.P1. | 12 | Aixetes AFS EP P1 |  | 1 | [5 empty] | 2008-09-03 | [24 empty] | Polsador | [101 empty] | c8e11f7d-6689-46ed-9dfb-fb250ddd92a3 | 58af0829-bb56-4eaf-a8cb-88a16e672860
Lot 02 | PNC-06336 | PNC-06336 - FON-10.02.C | AIXETES AFS | 10.02.C | APARELLS SANITARIS I AIXETERIA¦AIXETERIA¦AIXETES AFS | LEGIONEL·LA |  |  |  | ENS.PNC-06336.EP.P2. | 14 | Aixetes AFS EP P2 |  | 1 | [5 empty] | 2008-09-03 | [24 empty] | Polsador | [101 empty] | c8e11f7d-6689-46ed-9dfb-fb250ddd92a3 | 390de098-09bb-4bd8-add0-8fe439031584
Lot 02 | PNC-06336 | PNC-06336 - FON-34.02 | INSTAL·LACIÓ ACS | 34.02 | INSTAL·LACIONS¦INSTAL·LACIÓ ACS | LEGIONEL·LA |  |  |  | ENS.PNC-06336. | 1 | Instal·lació ACS general |  | 1 | [5 empty] | 2008-09-03 | [9 empty] | > 70 kW | [116 empty] | 991a2738-17c4-4536-bb9f-a3c61e7630fd | bc57c29c-82bd-4a76-94e6-ccedaf50163d
Lot 02 | PNC-06336 | PNC-06336 - GAS-06.04.A | GAS | 41.07.A | SISTEMA DE CONTROL¦CENTRALS DE DETECCIÓ¦GAS | GAS COMBUSTIBLE |  |  |  | ENS.PNC-06336.EP.P0.STEC1. | 1 | Central detecció de gas sala calderes |  | 1 | [5 empty] | 2008-09-03 | [126 empty] | 40a6bed7-2255-42a9-b21f-0e71e40a9e21 | de2f6a9d-d478-4828-94a4-2672eecdbe68
Lot 02 | PNC-06336 | PNC-06336 - GAS-34.04 | INSTAL·LACIÓ GAS | 34.04 | INSTAL·LACIONS¦INSTAL·LACIÓ GAS | GAS COMBUSTIBLE |  |  |  | ENS.PNC-06336. | 1 | Instal·lació Gas general | 106038/08 | 1 | [5 empty] | 2008-09-03 | [126 empty] | 09ba5898-a084-4368-a9a3-d44ba0031a15 | 973cf0c8-69e3-4c1b-88a3-4e32d7d79e74
Lot 02 | PNC-06336 | PNC-06336 - OBR-25.10 | SISTEMES DE PROTECCIÓ CONTRA CAIGUDES (LINIA DE VIDA) | 25.10 | ELEMENTS CONSTRUCTIUS¦SISTEMES DE PROTECCIÓ CONTRA CAIGUDES INDIVIDUALS | OBRA CIVIL |  |  |  | ENS.PNC-06336.EG.PC.COB1. | 1 | Linia vida 1 coberta 1 EG |  | 1 |  | S/D | S/D |  |  | 2008-07-01 |  |  |  | Linia vida EG PC1 | [122 empty] | 48ff6720-9768-4753-89c8-c539f3aa7a55 | 7a58b292-16ff-4440-82d5-e53dfefc6d26
Lot 02 | PNC-06336 | PNC-06336 - OBR-25.10 | SISTEMES DE PROTECCIÓ CONTRA CAIGUDES (LINIA DE VIDA) | 25.10 | ELEMENTS CONSTRUCTIUS¦SISTEMES DE PROTECCIÓ CONTRA CAIGUDES INDIVIDUALS | OBRA CIVIL |  |  |  | ENS.PNC-06336.EG.PC.COB2. | 1 | Linia vida 2 coberta 1 EG |  | 1 |  | S/D | S/D |  |  | 2008-07-01 |  |  |  | Linia vida EG PC2 | [122 empty] | 48ff6720-9768-4753-89c8-c539f3aa7a55 | 387b014a-6f9c-4591-9647-ca884db832e7
Lot 02 | PNC-06336 | PNC-06336 - OBR-25.10 | SISTEMES DE PROTECCIÓ CONTRA CAIGUDES (LINIA DE VIDA) | 25.10 | ELEMENTS CONSTRUCTIUS¦SISTEMES DE PROTECCIÓ CONTRA CAIGUDES INDIVIDUALS | OBRA CIVIL |  |  |  | ENS.PNC-06336.EP.PC.COB1. | 1 | Linia vida 3 coberta 1 EP |  | 1 |  | S/D | S/D |  |  | 2008-07-01 |  |  |  | Linia vida EP PC1 | [122 empty] | 48ff6720-9768-4753-89c8-c539f3aa7a55 | 367e6cd5-e875-464b-a99d-7a6d84df9c2d
Lot 02 | PNC-06336 | PNC-06336 - OBR-25.10 | SISTEMES DE PROTECCIÓ CONTRA CAIGUDES (LINIA DE VIDA) | 25.10 | ELEMENTS CONSTRUCTIUS¦SISTEMES DE PROTECCIÓ CONTRA CAIGUDES INDIVIDUALS | OBRA CIVIL |  |  |  | ENS.PNC-06336.EP.PC.COB2. | 1 | Linia vida 4 coberta 2 EP |  | 1 |  | S/D | S/D |  |  | 2008-07-01 |  |  |  | Linia vida EP PC2 | [122 empty] | 48ff6720-9768-4753-89c8-c539f3aa7a55 | 6f6e86d5-fb6d-43cb-88fd-213c1b250a3c
Lot 02 | PNC-06336 | PNC-06336 - OBR-25.10 | SISTEMES DE PROTECCIÓ CONTRA CAIGUDES (LINIA DE VIDA) | 25.10 | ELEMENTS CONSTRUCTIUS¦SISTEMES DE PROTECCIÓ CONTRA CAIGUDES INDIVIDUALS | OBRA CIVIL |  |  |  | ENS.PNC-06336.EP.PC.COB2. | 1 | Linia vida 5 coberta 2 EP |  | 1 |  | S/D | S/D |  |  | 2008-07-01 |  |  |  | Linia vida EP PC2 | [122 empty] | 48ff6720-9768-4753-89c8-c539f3aa7a55 | ccb56146-d7ee-4a6f-b773-2b03d1cdbfd8
Lot 02 | PNC-06336 | PNC-06336 - OBR-25.10 | SISTEMES DE PROTECCIÓ CONTRA CAIGUDES (LINIA DE VIDA) | 25.10 | ELEMENTS CONSTRUCTIUS¦SISTEMES DE PROTECCIÓ CONTRA CAIGUDES INDIVIDUALS | OBRA CIVIL |  |  |  | ENS.PNC-06336.EP.PC.COB3. | 1 | Linia vida 6 coberta 3 EP |  | 1 |  | S/D | S/D |  |  | 2008-07-01 |  |  |  | Linia vida EP PC3 | [122 empty] | 48ff6720-9768-4753-89c8-c539f3aa7a55 | f5125896-3151-4043-87cc-072604f2cb13
Lot 02 | PNC-06336 | PNC-06336 - OBR-25.10 | SISTEMES DE PROTECCIÓ CONTRA CAIGUDES (LINIA DE VIDA) | 25.10 | ELEMENTS CONSTRUCTIUS¦SISTEMES DE PROTECCIÓ CONTRA CAIGUDES INDIVIDUALS | OBRA CIVIL |  |  |  | ENS.PNC-06336.EP.PC.COB3. | 1 | Linia vida 7 coberta 3 EP |  | 1 |  | S/D | S/D |  |  | 2008-07-01 |  |  |  | Linia vida EP PC3 | [122 empty] | 48ff6720-9768-4753-89c8-c539f3aa7a55 | 25a9d1c6-ce62-4f5d-844f-741179e23010
Lot 02 | PNC-06336 | PNC-06336 - PRO-11.01 | DETECTORS PCI | 11.01 | CONTRAINCENDIS¦DETECTORS | PROTECCIÓ CONTRA INCENDIS |  |  |  | ENS.PNC-06336.EP.P0. | 1 | Detector anti incendis cuina |  | 1 | [5 empty] | 2008-09-03 | [40 empty] | Òptic fums | [85 empty] | 19acd49f-9e19-411a-ae75-ba20079d8438 | 9ec98e23-b073-49d0-8beb-8ed59af87208
Lot 02 | PNC-06336 | PNC-06336 - PRO-11.03 | PULSADORS D'ALARMA PCI | 11.03 | CONTRAINCENDIS¦PULSADORS D'ALARMA | PROTECCIÓ CONTRA INCENDIS |  |  |  | ENS.PNC-06336.EG.P0. | 1 | Pulsadors PCI EG P0 |  | 1 | [5 empty] | 2008-09-03 | [126 empty] | a9e38aba-b7a5-4de6-9a74-0159bb61a3d9 | dde9ff55-c8b5-4d8b-9977-431ecb8df68b
Lot 02 | PNC-06336 | PNC-06336 - PRO-11.03 | PULSADORS D'ALARMA PCI | 11.03 | CONTRAINCENDIS¦PULSADORS D'ALARMA | PROTECCIÓ CONTRA INCENDIS |  |  |  | ENS.PNC-06336.EP.P0. | 4 | Pulsadors PCI EP P0 |  | 1 | [5 empty] | 2008-09-03 | [126 empty] | a9e38aba-b7a5-4de6-9a74-0159bb61a3d9 | 11f7b4da-4eb3-4a90-b6b6-461b8e4c2b91
Lot 02 | PNC-06336 | PNC-06336 - PRO-11.03 | PULSADORS D'ALARMA PCI | 11.03 | CONTRAINCENDIS¦PULSADORS D'ALARMA | PROTECCIÓ CONTRA INCENDIS |  |  |  | ENS.PNC-06336.EP.P1. | 1 | Pulsadors PCI EP P1 |  | 1 | [5 empty] | 2008-09-03 | [126 empty] | a9e38aba-b7a5-4de6-9a74-0159bb61a3d9 | 5713f7ae-c449-4ba0-a8fe-750c9aa43dee
Lot 02 | PNC-06336 | PNC-06336 - PRO-11.03 | PULSADORS D'ALARMA PCI | 11.03 | CONTRAINCENDIS¦PULSADORS D'ALARMA | PROTECCIÓ CONTRA INCENDIS |  |  |  | ENS.PNC-06336.EP.P2. | 1 | Pulsadors PCI EP P2 |  | 1 | [5 empty] | 2008-09-03 | [126 empty] | a9e38aba-b7a5-4de6-9a74-0159bb61a3d9 | 0c2272da-3c71-4b28-b4b6-07da0e337f71
Lot 02 | PNC-06336 | PNC-06336 - PRO-11.04 | SIRENES ALARMES PCI | 11.04 | CONTRAINCENDIS¦SIRENES ALARMES | PROTECCIÓ CONTRA INCENDIS |  |  |  | ENS.PNC-06336.EG.P0. | 1 | Sirenes PCI EG P0 |  | 1 | [5 empty] | 2008-09-03 | [126 empty] | eeff2119-e3d2-4d00-b79a-43a8d4272d99 | 28531b7a-6ce3-46ec-ac9d-25004d90947c
Lot 02 | PNC-06336 | PNC-06336 - PRO-11.04 | SIRENES ALARMES PCI | 11.04 | CONTRAINCENDIS¦SIRENES ALARMES | PROTECCIÓ CONTRA INCENDIS |  |  |  | ENS.PNC-06336.EP.P0. | 4 | Sirenes PCI EP P0 |  | 1 | [5 empty] | 2008-09-03 | [126 empty] | eeff2119-e3d2-4d00-b79a-43a8d4272d99 | e0c0c4ce-2154-4e9c-b8de-8f9fd91429aa
Lot 02 | PNC-06336 | PNC-06336 - PRO-11.04 | SIRENES ALARMES PCI | 11.04 | CONTRAINCENDIS¦SIRENES ALARMES | PROTECCIÓ CONTRA INCENDIS |  |  |  | ENS.PNC-06336.EP.P1. | 1 | Sirenes PCI EP P1 |  | 1 | [5 empty] | 2008-09-03 | [126 empty] | eeff2119-e3d2-4d00-b79a-43a8d4272d99 | 8e35e2d0-b7ca-4993-b9f5-e3389f50db17
Lot 02 | PNC-06336 | PNC-06336 - PRO-11.04 | SIRENES ALARMES PCI | 11.04 | CONTRAINCENDIS¦SIRENES ALARMES | PROTECCIÓ CONTRA INCENDIS |  |  |  | ENS.PNC-06336.EP.P2. | 1 | Sirenes PCI EP P2 |  | 1 | [5 empty] | 2008-09-03 | [126 empty] | eeff2119-e3d2-4d00-b79a-43a8d4272d99 | 6a77f83f-390d-4e1c-bd55-9bab9b626349
Lot 02 | PNC-06336 | PNC-06336 - PRO-11.05 | ELECTROIMANTS PCI | 11.05 | CONTRAINCENDIS¦ELECTROIMANTS | PROTECCIÓ CONTRA INCENDIS |  |  |  | ENS.PNC-06336.EP.P0. | 2 | Electroimans EP P0 |  | 1 | [5 empty] | 2008-09-03 | [126 empty] | 1d292211-defc-453f-a374-56dce59b4b7e | 283006c9-feb5-4602-bcd0-025a377a136d
Lot 02 | PNC-06336 | PNC-06336 - PRO-11.05 | ELECTROIMANTS PCI | 11.05 | CONTRAINCENDIS¦ELECTROIMANTS | PROTECCIÓ CONTRA INCENDIS |  |  |  | ENS.PNC-06336.EP.P1. | 2 | Electroimans EP P1 |  | 1 | [5 empty] | 2008-09-03 | [126 empty] | 1d292211-defc-453f-a374-56dce59b4b7e | 40d1706d-2a86-40d5-9d74-9696ba5b67dc
Lot 02 | PNC-06336 | PNC-06336 - PRO-11.05 | ELECTROIMANTS PCI | 11.05 | CONTRAINCENDIS¦ELECTROIMANTS | PROTECCIÓ CONTRA INCENDIS |  |  |  | ENS.PNC-06336.EP.P2. | 2 | Electroimans EP P2 |  | 1 | [5 empty] | 2008-09-03 | [126 empty] | 1d292211-defc-453f-a374-56dce59b4b7e | f84ed87d-689a-4fb9-a263-cc04b10c7b6c
Lot 02 | PNC-06336 | PNC-06336 - PRO-11.06 | CENTRALS DETECCIÓ PCI | 11.06 | CONTRAINCENDIS¦CENTRALS DETECCIÓ | PROTECCIÓ CONTRA INCENDIS |  |  |  | ENS.PNC-06336.EP.P0.VEST. | 1 | Centralita PCI |  | 1 |  | VISION | VSN-LT8 | 24086-CPR |  | 2008-09-03 | [126 empty] | c3225ba0-0ea6-4147-957a-d9eb8ef1f438 | 3bcfe669-bb64-4330-a5e4-0193f1444874
Lot 02 | PNC-06336 | PNC-06336 - PRO-11.07 | BIE | 11.07 | CONTRAINCENDIS¦EQUIPS MÀNEGA | PROTECCIÓ CONTRA INCENDIS |  |  |  | ENS.PNC-06336.EP.P0.AUL07. | 1 | BIE 0824493 AULA 7 (INFORMATICA) | 824493 | 1 | [5 empty] | 2008-09-03 |  |  |  | descripción de materiales, medidas y puntos interesantes del equipo. | [122 empty] | c930d029-8803-4ece-be75-21ec2d034a89 | 1397913b-6f1c-493e-8826-e506099bb1c7
Lot 02 | PNC-06336 | PNC-06336 - PRO-11.07 | BIE | 11.07 | CONTRAINCENDIS¦EQUIPS MÀNEGA | PROTECCIÓ CONTRA INCENDIS |  |  |  | ENS.PNC-06336.EP.P0.BIB. | 1 | BIE 623009 BIBLIOTECA | 623009 | 1 | [5 empty] | 2008-09-03 |  |  |  | descripción de materiales, medidas y puntos interesantes del equipo. | [122 empty] | c930d029-8803-4ece-be75-21ec2d034a89 | 7f0fb722-f626-48cd-be76-2e4c65265448
Lot 02 | PNC-06336 | PNC-06336 - PRO-11.07 | BIE | 11.07 | CONTRAINCENDIS¦EQUIPS MÀNEGA | PROTECCIÓ CONTRA INCENDIS |  |  |  | ENS.PNC-06336.EP.P0.DEP1. | 1 | BIE 3011989 DESPATX 1 | 3011989 | 1 | [5 empty] | 2008-09-03 |  |  |  | descripción de materiales, medidas y puntos interesantes del equipo. | [122 empty] | c930d029-8803-4ece-be75-21ec2d034a89 | 3577c9be-1a70-4a68-97fc-819d09ca2e7f
Lot 02 | PNC-06336 | PNC-06336 - PRO-11.07 | BIE | 11.07 | CONTRAINCENDIS¦EQUIPS MÀNEGA | PROTECCIÓ CONTRA INCENDIS |  |  |  | ENS.PNC-06336.EP.P0.STEC3. | 1 | BIE 631536 SALA TECNICA 3 | 631536 | 1 | [5 empty] | 2008-09-03 |  |  |  | descripción de materiales, medidas y puntos interesantes del equipo. | [122 empty] | c930d029-8803-4ece-be75-21ec2d034a89 | f91b134a-82ad-42ad-b0e0-e7fa4e83b291
Lot 02 | PNC-06336 | PNC-06336 - PRO-11.07 | BIE | 11.07 | CONTRAINCENDIS¦EQUIPS MÀNEGA | PROTECCIÓ CONTRA INCENDIS |  |  |  | ENS.PNC-06336.EP.P1.PAS1. | 1 | BIE 430413 PASSADIS 1 EP P1 | 430413 | 1 | [5 empty] | 2008-09-03 |  |  |  | descripción de materiales, medidas y puntos interesantes del equipo. | [122 empty] | c930d029-8803-4ece-be75-21ec2d034a89 | 341c280f-2c3d-48cf-b624-f12557efa7a3
Lot 02 | PNC-06336 | PNC-06336 - PRO-11.07 | BIE | 11.07 | CONTRAINCENDIS¦EQUIPS MÀNEGA | PROTECCIÓ CONTRA INCENDIS |  |  |  | ENS.PNC-06336.EP.P2.PAS1. | 1 | BIE 0824457 PASSADIS 1 EP P2 | 824457 | 1 | [5 empty] | 2008-09-03 |  |  |  | descripción de materiales, medidas y puntos interesantes del equipo. | [122 empty] | c930d029-8803-4ece-be75-21ec2d034a89 | ec4fc9a3-2655-463a-bd68-ab8f5d8e53d3
Lot 02 | PNC-06336 | PNC-06336 - PRO-11.07 | BIE | 11.07 | CONTRAINCENDIS¦EQUIPS MÀNEGA | PROTECCIÓ CONTRA INCENDIS |  |  |  | ENS.PNC-06336.EP.P2.PAS1. | 1 | BIE 0824460 PASSADIS 1 EP P2 | 824460 | 1 | [5 empty] | 2008-09-03 |  |  |  | descripción de materiales, medidas y puntos interesantes del equipo. | [122 empty] | c930d029-8803-4ece-be75-21ec2d034a89 | 30ab609e-ce2f-4b3b-8ed2-8de9d2b2e6d5
Lot 02 | PNC-06336 | PNC-06336 - PRO-11.07 | BIE | 11.07 | CONTRAINCENDIS¦EQUIPS MÀNEGA | PROTECCIÓ CONTRA INCENDIS |  |  |  | ENS.PNC-06336.EP.P2.PAS1. | 1 | BIE 0824477 PASSADIS 1 EP P2 | 824477 | 1 | [5 empty] | 2008-09-03 |  |  |  | descripción de materiales, medidas y puntos interesantes del equipo. | [122 empty] | c930d029-8803-4ece-be75-21ec2d034a89 | 58a993c8-4e88-49c7-b44f-281d5b2adcf6
Lot 02 | PNC-06336 | PNC-06336 - PRO-11.09 | EXTINTOR | 11.09 | CONTRAINCENDIS¦EXTINTOR | PROTECCIÓ CONTRA INCENDIS |  |  |  | ENS.PNC-06336.EG.P0.GIM. | 1 | Extintor 3011978 GIMNAS | 3011978 | 1 | [5 empty] | 2008-09-03 | [42 empty] | Anhídrid carbònic | 5 | [82 empty] | c5d8a935-7dd4-4f3c-84db-de981156d9a5 | 072cd720-b429-4235-a6a5-79a4db5a4caa
Lot 02 | PNC-06336 | PNC-06336 - PRO-11.09 | EXTINTOR | 11.09 | CONTRAINCENDIS¦EXTINTOR | PROTECCIÓ CONTRA INCENDIS |  |  |  | ENS.PNC-06336.EG.P0.GIM. | 1 | Extintor 3011987 GIMNAS | 3011987 | 1 | [5 empty] | 2008-09-03 | [42 empty] | Pols seca | 6 | [82 empty] | c5d8a935-7dd4-4f3c-84db-de981156d9a5 | fd78b235-8a0b-4570-8f32-ef2aef099584
Lot 02 | PNC-06336 | PNC-06336 - PRO-11.09 | EXTINTOR | 11.09 | CONTRAINCENDIS¦EXTINTOR | PROTECCIÓ CONTRA INCENDIS |  |  |  | ENS.PNC-06336.EP.P0.AUL07. | 1 | Extintor 824493 AULA 7 EP P0 | 824493 | 1 | [5 empty] | 2008-09-03 | [42 empty] | Pols seca | 6 | [82 empty] | c5d8a935-7dd4-4f3c-84db-de981156d9a5 | 0f8400b1-9ad1-4a8c-b1c6-7c619f01bd4a
Lot 02 | PNC-06336 | PNC-06336 - PRO-11.09 | EXTINTOR | 11.09 | CONTRAINCENDIS¦EXTINTOR | PROTECCIÓ CONTRA INCENDIS |  |  |  | ENS.PNC-06336.EP.P0.BIB. | 1 | Extintor 623009 BIBLIOTECA | 623009 | 1 | [5 empty] | 2008-09-03 | [42 empty] | Pols seca | 6 | [82 empty] | c5d8a935-7dd4-4f3c-84db-de981156d9a5 | c020361e-6b86-4b04-be17-d5f00f30f512
Lot 02 | PNC-06336 | PNC-06336 - PRO-11.09 | EXTINTOR | 11.09 | CONTRAINCENDIS¦EXTINTOR | PROTECCIÓ CONTRA INCENDIS |  |  |  | ENS.PNC-06336.EP.P0.DEP2. | 1 | Extintor 301989 DEP2 EP P0 | 301989 | 1 | [5 empty] | 2008-09-03 | [42 empty] | Pols seca | 6 | [82 empty] | c5d8a935-7dd4-4f3c-84db-de981156d9a5 | 4eeda864-de23-4d7e-abe0-a78d1d642ffe
Lot 02 | PNC-06336 | PNC-06336 - PRO-11.09 | EXTINTOR | 11.09 | CONTRAINCENDIS¦EXTINTOR | PROTECCIÓ CONTRA INCENDIS |  |  |  | ENS.PNC-06336.EP.P0.MEN. | 1 | Extintor 3011993 MENJADOR | 3011993 | 1 | [5 empty] | 2008-09-03 | [42 empty] | Pols seca | 6 | [82 empty] | c5d8a935-7dd4-4f3c-84db-de981156d9a5 | 040a7535-5035-4143-a485-7d012eafc255
Lot 02 | PNC-06336 | PNC-06336 - PRO-11.09 | EXTINTOR | 11.09 | CONTRAINCENDIS¦EXTINTOR | PROTECCIÓ CONTRA INCENDIS |  |  |  | ENS.PNC-06336.EP.P0.MEN. | 1 | Extintor 3011994 MENJADOR | 3011994 | 1 | [5 empty] | 2008-09-03 | [42 empty] | Pols seca | 6 | [82 empty] | c5d8a935-7dd4-4f3c-84db-de981156d9a5 | cc45b21c-a913-4ad5-a76a-d210a43314df
Lot 02 | PNC-06336 | PNC-06336 - PRO-11.09 | EXTINTOR | 11.09 | CONTRAINCENDIS¦EXTINTOR | PROTECCIÓ CONTRA INCENDIS |  |  |  | ENS.PNC-06336.EP.P0.PAS2. | 1 | Extintor 0824484 PASSADIS 2 EP P0 | 824484 | 1 | [5 empty] | 2008-09-03 | [42 empty] | Pols seca | 6 | [82 empty] | c5d8a935-7dd4-4f3c-84db-de981156d9a5 | 8ded6246-2334-4388-ad60-fb8fc4c43141
Lot 02 | PNC-06336 | PNC-06336 - PRO-11.09 | EXTINTOR | 11.09 | CONTRAINCENDIS¦EXTINTOR | PROTECCIÓ CONTRA INCENDIS |  |  |  | ENS.PNC-06336.EP.P0.PAS2. | 1 | Extintor 0824485 PASSADIS 2 EP P0 | 824485 | 1 | [5 empty] | 2008-09-03 | [42 empty] | Pols seca | 6 | [82 empty] | c5d8a935-7dd4-4f3c-84db-de981156d9a5 | 3a797d1c-f315-4604-b008-0334dac8c630
Lot 02 | PNC-06336 | PNC-06336 - PRO-11.09 | EXTINTOR | 11.09 | CONTRAINCENDIS¦EXTINTOR | PROTECCIÓ CONTRA INCENDIS |  |  |  | ENS.PNC-06336.EP.P0.PAS2. | 1 | Extintor 3011974 PASSADIS 2 EP P0 | 3011974 | 1 | [5 empty] | 2008-09-03 | [42 empty] | Pols seca | 6 | [82 empty] | c5d8a935-7dd4-4f3c-84db-de981156d9a5 | 4adbd5a3-8d7a-4d9d-9c84-4d17e885108e
Lot 02 | PNC-06336 | PNC-06336 - PRO-11.09 | EXTINTOR | 11.09 | CONTRAINCENDIS¦EXTINTOR | PROTECCIÓ CONTRA INCENDIS |  |  |  | ENS.PNC-06336.EP.P0.SPROF. | 1 | Extintor 3011999 SALA PROFESSORS | 3011999 | 1 | [5 empty] | 2008-09-03 | [42 empty] | Pols seca | 6 | [82 empty] | c5d8a935-7dd4-4f3c-84db-de981156d9a5 | ceb580f5-0947-4d50-9250-956f763e4935
Lot 02 | PNC-06336 | PNC-06336 - PRO-11.09 | EXTINTOR | 11.09 | CONTRAINCENDIS¦EXTINTOR | PROTECCIÓ CONTRA INCENDIS |  |  |  | ENS.PNC-06336.EP.P0.STEC1. | 1 | Extintor 1200476 SALA CALDERES | 1200476 | 1 | [5 empty] | 2008-09-03 | [42 empty] | Pols seca | 6 | [82 empty] | c5d8a935-7dd4-4f3c-84db-de981156d9a5 | 4a1dce64-c8c2-4170-96dc-9562e3561072
Lot 02 | PNC-06336 | PNC-06336 - PRO-11.09 | EXTINTOR | 11.09 | CONTRAINCENDIS¦EXTINTOR | PROTECCIÓ CONTRA INCENDIS |  |  |  | ENS.PNC-06336.EP.P0.STEC1. | 1 | Extintor 3011985 SALA CALDERES | 3011985 | 1 | [5 empty] | 2008-09-03 | [42 empty] | Pols seca | 6 | [82 empty] | c5d8a935-7dd4-4f3c-84db-de981156d9a5 | 1a376705-100e-4de8-b6b5-b1c98db99048
Lot 02 | PNC-06336 | PNC-06336 - PRO-11.09 | EXTINTOR | 11.09 | CONTRAINCENDIS¦EXTINTOR | PROTECCIÓ CONTRA INCENDIS |  |  |  | ENS.PNC-06336.EP.P0.STEC3. | 1 | Extintor 1200475 SALA TECNICA 3 | 1200475 | 1 | [5 empty] | 2008-09-03 | [42 empty] | Pols seca | 6 | [82 empty] | c5d8a935-7dd4-4f3c-84db-de981156d9a5 | 5806c9c5-d186-4695-8d82-f9193033c4c8
Lot 02 | PNC-06336 | PNC-06336 - PRO-11.09 | EXTINTOR | 11.09 | CONTRAINCENDIS¦EXTINTOR | PROTECCIÓ CONTRA INCENDIS |  |  |  | ENS.PNC-06336.EP.P0.STEC3. | 1 | Extintor 623560 SALA ACUMULADORS | 623560 | 1 | [5 empty] | 2008-09-03 | [42 empty] | Pols seca | 6 | [82 empty] | c5d8a935-7dd4-4f3c-84db-de981156d9a5 | 33f001b8-5445-4590-8c87-d4976df62408
Lot 02 | PNC-06336 | PNC-06336 - PRO-11.09 | EXTINTOR | 11.09 | CONTRAINCENDIS¦EXTINTOR | PROTECCIÓ CONTRA INCENDIS |  |  |  | ENS.PNC-06336.EP.P0.STEC3. | 1 | Extintor 631536 SALA ACUMULADORS | 631536 | 1 | [5 empty] | 2008-09-03 | [42 empty] | Pols seca | 6 | [82 empty] | c5d8a935-7dd4-4f3c-84db-de981156d9a5 | d86cc0d7-e521-4ea4-9931-098a990e073a
Lot 02 | PNC-06336 | PNC-06336 - PRO-11.09 | EXTINTOR | 11.09 | CONTRAINCENDIS¦EXTINTOR | PROTECCIÓ CONTRA INCENDIS |  |  |  | ENS.PNC-06336.EP.P0.VEST. | 1 | Extintor 1200477 VESTIBUL | 1200477 | 1 | [5 empty] | 2008-09-03 | [42 empty] | Anhídrid carbònic | 5 | [82 empty] | c5d8a935-7dd4-4f3c-84db-de981156d9a5 | 628cb81d-9ed3-4550-8ddb-145a1a9b901e
Lot 02 | PNC-06336 | PNC-06336 - PRO-11.09 | EXTINTOR | 11.09 | CONTRAINCENDIS¦EXTINTOR | PROTECCIÓ CONTRA INCENDIS |  |  |  | ENS.PNC-06336.EP.P0.VEST. | 1 | Extintor 301983 VESTIBUL | 301983 | 1 | [5 empty] | 2008-09-03 | [42 empty] | Pols seca | 6 | [82 empty] | c5d8a935-7dd4-4f3c-84db-de981156d9a5 | 6a1a600f-b6aa-48a9-94ee-0b2004fea7cb
Lot 02 | PNC-06336 | PNC-06336 - PRO-11.09 | EXTINTOR | 11.09 | CONTRAINCENDIS¦EXTINTOR | PROTECCIÓ CONTRA INCENDIS |  |  |  | ENS.PNC-06336.EP.P0.VEST. | 1 | Extintor 30980 VESTIBUL | 30980 | 1 | [5 empty] | 2008-09-03 | [42 empty] | Pols seca | 6 | [82 empty] | c5d8a935-7dd4-4f3c-84db-de981156d9a5 | 7b8f7c65-eae8-4430-b954-517368dd80a5
Lot 02 | PNC-06336 | PNC-06336 - PRO-11.09 | EXTINTOR | 11.09 | CONTRAINCENDIS¦EXTINTOR | PROTECCIÓ CONTRA INCENDIS |  |  |  | ENS.PNC-06336.EP.P1.PAS1. | 1 | Extintor 0824401 PASSADIS 1 EP P1 | 824401 | 1 | [5 empty] | 2008-09-03 | [42 empty] | Pols seca | 6 | [82 empty] | c5d8a935-7dd4-4f3c-84db-de981156d9a5 | f977f3f4-9818-447e-b99e-7cfee6c64c18
Lot 02 | PNC-06336 | PNC-06336 - PRO-11.09 | EXTINTOR | 11.09 | CONTRAINCENDIS¦EXTINTOR | PROTECCIÓ CONTRA INCENDIS |  |  |  | ENS.PNC-06336.EP.P1.PAS1. | 1 | Extintor 0824487 PASSADIS 1 EP P1 | 824487 | 1 | [5 empty] | 2008-09-03 | [42 empty] | Anhídrid carbònic | 5 | [82 empty] | c5d8a935-7dd4-4f3c-84db-de981156d9a5 | 30f115aa-b0ad-4ec5-ad75-1ac777bed3c9
Lot 02 | PNC-06336 | PNC-06336 - PRO-11.09 | EXTINTOR | 11.09 | CONTRAINCENDIS¦EXTINTOR | PROTECCIÓ CONTRA INCENDIS |  |  |  | ENS.PNC-06336.EP.P1.PAS1. | 1 | Extintor 430413 PASSADIS EP P1 | 430413 | 1 | [5 empty] | 2008-09-03 | [42 empty] | Pols seca | 6 | [82 empty] | c5d8a935-7dd4-4f3c-84db-de981156d9a5 | 7b2f5a7f-ba9e-40ec-9a5d-3aeff9e5c62d
Lot 02 | PNC-06336 | PNC-06336 - PRO-11.09 | EXTINTOR | 11.09 | CONTRAINCENDIS¦EXTINTOR | PROTECCIÓ CONTRA INCENDIS |  |  |  | ENS.PNC-06336.EP.P2.PAS1. | 1 | Extintor 824457 PASSADIS 1 EP P2 | 824457 | 1 | [5 empty] | 2008-09-03 | [42 empty] | Pols seca | 6 | [82 empty] | c5d8a935-7dd4-4f3c-84db-de981156d9a5 | c7e78a8f-95ac-49d5-98d0-4576d8d95da3
Lot 02 | PNC-06336 | PNC-06336 - PRO-11.09 | EXTINTOR | 11.09 | CONTRAINCENDIS¦EXTINTOR | PROTECCIÓ CONTRA INCENDIS |  |  |  | ENS.PNC-06336.EP.P2.PAS1. | 1 | Extintor 824460 PASSADIS 1 EP P2 | 824460 | 1 | [5 empty] | 2008-09-03 | [42 empty] | Pols seca | 6 | [82 empty] | c5d8a935-7dd4-4f3c-84db-de981156d9a5 | fc756612-e584-4a85-a334-6c4f82f86c5a
Lot 02 | PNC-06336 | PNC-06336 - PRO-11.09 | EXTINTOR | 11.09 | CONTRAINCENDIS¦EXTINTOR | PROTECCIÓ CONTRA INCENDIS |  |  |  | ENS.PNC-06336.EP.P2.PAS1. | 1 | Extintor 824474 PASSADIS 1 EP P2 | 824474 | 1 | [5 empty] | 2008-09-03 | [42 empty] | Pols seca | 6 | [82 empty] | c5d8a935-7dd4-4f3c-84db-de981156d9a5 | 0c815c58-9fa9-458b-8e26-434ecc138c90
Lot 02 | PNC-06336 | PNC-06336 - PRO-11.10.C | SISTEMA EXTINCIÓ PER ESCUMA FÍSICA | 11.10.C | CONTRAINCENDIS¦EXTINCIÓ AUTOMÀTICA¦ESCUMA FÍSICA | PROTECCIÓ CONTRA INCENDIS |  |  |  | ENS.PNC-06336.EP.P0.CUI. | 1 | Sistema extinció campana cuina |  | 1 | [5 empty] | 2008-09-03 |  |  |  | ESCUMOGEN 300 | [122 empty] | 73f11d07-7183-4ecc-8764-343ba07d6d08 | 9151eb92-5bc8-494b-847d-4c53dc6d4291
Lot 02 | PNC-06336 | PNC-06336 - PRO-34.05 | INSTAL·LACIÓ CONTRA INCENDIS | 34.05 | INSTAL·LACIONS¦INSTAL·LACIÓ CONTRA INCENDIS | PROTECCIÓ CONTRA INCENDIS |  |  |  | ENS.PNC-06336. | 1 | Instal·lació contra incendis |  | 1 | [5 empty] | 2008-09-03 | [126 empty] | a5626c0a-6676-44e9-9a2d-d9cce356ecff | 6215bdf4-0ff4-44f4-96e9-b861ca6e9a28
Lot 02 | PNC-06336 | PNC-06336 - SAN-09.01 | XARXA DE SANEJAMENT | 09.01 | SANEJAMENT¦XARXA DE SANEJAMENT | SANEJAMENT |  |  |  | ENS.PNC-06336. | 1 | Xarxa saneament fecals |  | 1 | [5 empty] | 2008-07-01 |  |  |  | Xarxa sanejament fecal | [122 empty] | be22016e-5e66-4a24-808a-6967767f8892 | ddb832d6-c820-40b1-a7b2-f8d29ca1a796
Lot 02 | PNC-06336 | PNC-06336 - SAN-09.01 | XARXA DE SANEJAMENT | 09.01 | SANEJAMENT¦XARXA DE SANEJAMENT | SANEJAMENT |  |  |  | ENS.PNC-06336. | 1 | Xarxa saneament pluvials |  | 1 | [5 empty] | 2008-07-01 |  |  |  | Xarxa sanejament pluvial | [122 empty] | be22016e-5e66-4a24-808a-6967767f8892 | a8ec4998-b07b-4f33-8c69-c539fd225384
Lot 02 | PNC-06336 | PNC-06336 - SAN-09.03 | REIXES I ACCESSORIS | 09.03 | SANEJAMENT¦REIXES I ACCESSORIS | SANEJAMENT |  |  |  | ENS.PNC-06336.EG.P0. | 10 | Embornals EG P0 |  | 1 | [5 empty] | 2008-07-01 | [126 empty] | 9b7f25f5-83f8-4225-ad85-7243dee0dff7 | 5d788330-be2b-467a-ac6b-6288f5f942ba
Lot 02 | PNC-06336 | PNC-06336 - SAN-09.03 | REIXES I ACCESSORIS | 09.03 | SANEJAMENT¦REIXES I ACCESSORIS | SANEJAMENT |  |  |  | ENS.PNC-06336.EP.P0. | 5 | Embornals EP P0 |  | 1 | [5 empty] | 2008-07-01 | [126 empty] | 9b7f25f5-83f8-4225-ad85-7243dee0dff7 | c69d2fac-53f4-4249-b018-e252419f0100
Lot 02 | PNC-06336 | PNC-06336 - SAN-09.03 | REIXES I ACCESSORIS | 09.03 | SANEJAMENT¦REIXES I ACCESSORIS | SANEJAMENT |  |  |  | ENS.PNC-06336.EP.P1. | 3 | Embornals EP P1 |  | 1 | [5 empty] | 2008-07-01 | [126 empty] | 9b7f25f5-83f8-4225-ad85-7243dee0dff7 | 312d4da8-29b1-4cfb-a188-d0e486b493c0
Lot 02 | PNC-06336 | PNC-06336 - SAN-09.03 | REIXES I ACCESSORIS | 09.03 | SANEJAMENT¦REIXES I ACCESSORIS | SANEJAMENT |  |  |  | ENS.PNC-06336.EP.P2. | 3 | Embornals EP P2 |  | 1 | [5 empty] | 2008-07-01 | [126 empty] | 9b7f25f5-83f8-4225-ad85-7243dee0dff7 | e3fd682b-bb40-48f5-ad2d-af7f65d1b602
Lot 02 | PNC-06336 | PNC-06336 - SAN-09.03 | REIXES I ACCESSORIS | 09.03 | SANEJAMENT¦REIXES I ACCESSORIS | SANEJAMENT |  |  |  | ENS.PNC-06336.UB. | 20 | Reixes exteriors |  | 1 | [5 empty] | 2008-07-01 | [126 empty] | 9b7f25f5-83f8-4225-ad85-7243dee0dff7 | 9e21ecc5-a93c-4517-9e13-188b287a8d5e
Lot 02 | PNC-06336 | PNC-06336 - SEG-12.01.B.B | DETECTOR DE PRESÈNCIA PER BIVOLUMÈTRICS | 12.01.B.B | SEGURETAT¦DETECTORS¦PRESÈNCIA¦BIVOLUMÈTRICS | SEGURETAT |  |  |  | ENS.PNC-06336.EG.P0. | 2 | Sensors presencia EG PO |  | 1 | [5 empty] | 2008-07-01 | [46 empty] | 1 | [79 empty] | 99c6d820-987f-42eb-a22d-36f5d7125fb6 | 5e635645-0ed0-4d66-a11a-b05b34ec1b16
Lot 02 | PNC-06336 | PNC-06336 - SEG-12.01.B.B | DETECTOR DE PRESÈNCIA PER BIVOLUMÈTRICS | 12.01.B.B | SEGURETAT¦DETECTORS¦PRESÈNCIA¦BIVOLUMÈTRICS | SEGURETAT |  |  |  | ENS.PNC-06336.EP.P0. | 14 | Sensors presencia EP P0 |  | 1 | [5 empty] | 2008-07-01 | [46 empty] | 1 | [79 empty] | 99c6d820-987f-42eb-a22d-36f5d7125fb6 | f8fc5716-126d-4f66-95dc-438f8dadf556
Lot 02 | PNC-06336 | PNC-06336 - SEG-12.01.B.B | DETECTOR DE PRESÈNCIA PER BIVOLUMÈTRICS | 12.01.B.B | SEGURETAT¦DETECTORS¦PRESÈNCIA¦BIVOLUMÈTRICS | SEGURETAT |  |  |  | ENS.PNC-06336.EP.P1. | 2 | Sensors presencia EP P1 |  | 1 | [5 empty] | 2008-07-01 | [46 empty] | 1 | [79 empty] | 99c6d820-987f-42eb-a22d-36f5d7125fb6 | 54cfa436-38bb-41fd-b3d7-5510367894ec
Lot 02 | PNC-06336 | PNC-06336 - SEG-12.01.B.B | DETECTOR DE PRESÈNCIA PER BIVOLUMÈTRICS | 12.01.B.B | SEGURETAT¦DETECTORS¦PRESÈNCIA¦BIVOLUMÈTRICS | SEGURETAT |  |  |  | ENS.PNC-06336.EP.P2. | 2 | Sensors presencia EP P2 |  | 1 | [5 empty] | 2008-07-01 | [46 empty] | 1 | [79 empty] | 99c6d820-987f-42eb-a22d-36f5d7125fb6 | 3e551747-3a73-46b1-8535-b959ecbdb7fa
Lot 02 | PNC-06336 | PNC-06336 - SEG-12.01.B.B | DETECTOR DE PRESÈNCIA PER BIVOLUMÈTRICS | 12.01.B.B | SEGURETAT¦DETECTORS¦PRESÈNCIA¦BIVOLUMÈTRICS | SEGURETAT |  |  |  | ENS.PNC-06336.EP.PC. | 1 | Sensors presencia EP PC |  | 1 | [5 empty] | 2008-07-01 | [46 empty] | 1 | [79 empty] | 99c6d820-987f-42eb-a22d-36f5d7125fb6 | b793e3ba-ce4e-4385-9caf-76795a253912
Lot 02 | PNC-06336 | PNC-06336 - SEG-12.03 | CENTRALS DE DETECCIÓ I ALARMA | 12.03 | SEGURETAT¦CENTRALS DE DETECCIÓ I ALARMA | SEGURETAT |  |  |  | ENS.PNC-06336.EG.P0.GIM. | 1 | Teclat detecció Gimnàs |  | 1 |  | PLANA FABREGA | S/D | S/D |  | 2008-07-01 | [46 empty] | 1 | [79 empty] | 442af775-83c7-4b54-8665-ae51c3b765d9 | 3d085b6d-cbeb-4493-aebb-e88c4544e784
Lot 02 | PNC-06336 | PNC-06336 - SEG-12.03 | CENTRALS DE DETECCIÓ I ALARMA | 12.03 | SEGURETAT¦CENTRALS DE DETECCIÓ I ALARMA | SEGURETAT |  |  |  | ENS.PNC-06336.EP.P0.AMP. | 1 | Teclat detecció AMPA |  | 1 |  | PLANA FABREGA | S/D | S/D |  | 2008-07-01 | [46 empty] | 1 | [79 empty] | 442af775-83c7-4b54-8665-ae51c3b765d9 | 2f369926-68cf-4c44-b8ad-1867acf40787
Lot 02 | PNC-06336 | PNC-06336 - SEG-12.03 | CENTRALS DE DETECCIÓ I ALARMA | 12.03 | SEGURETAT¦CENTRALS DE DETECCIÓ I ALARMA | SEGURETAT |  |  |  | ENS.PNC-06336.EP.P0.CUI. | 1 | Teclat detecció cuina |  | 1 |  | PLANA FABREGA | S/D | S/D |  | 2008-07-01 | [46 empty] | 1 | [79 empty] | 442af775-83c7-4b54-8665-ae51c3b765d9 | 6c81cb51-566b-4241-8f50-62b8bea6a421
Lot 02 | PNC-06336 | PNC-06336 - SEG-12.03 | CENTRALS DE DETECCIÓ I ALARMA | 12.03 | SEGURETAT¦CENTRALS DE DETECCIÓ I ALARMA | SEGURETAT |  |  |  | ENS.PNC-06336.EP.P0.VEST. | 1 | Centralita detecció consergeria |  | 1 |  | KILSEN | NK700 | S/D |  | 2008-07-01 | [46 empty] | 1 | [79 empty] | 442af775-83c7-4b54-8665-ae51c3b765d9 | 5fc428ee-6a00-4433-bd21-5c5506b7a942
Lot 02 | PNC-06336 | PNC-06336 - SEG-12.03 | CENTRALS DE DETECCIÓ I ALARMA | 12.03 | SEGURETAT¦CENTRALS DE DETECCIÓ I ALARMA | SEGURETAT |  |  |  | ENS.PNC-06336.EP.P0.VEST. | 1 | Teclat detecció consergeria |  | 1 |  | PLANA FABREGA | S/D | S/D |  | 2008-07-01 | [46 empty] | 1 | [79 empty] | 442af775-83c7-4b54-8665-ae51c3b765d9 | a7231a06-bda4-469c-a134-86ce50eabee1
Lot 02 | PNC-06336 | PNC-06336 - SEG-12.05 | SIRENES | 12.05 | SEGURETAT¦SIRENES | SEGURETAT |  |  |  | ENS.PNC-06336.EP.P0. | 2 | Sirenes intrusió |  | 1 | [5 empty] | 2008-07-01 | [46 empty] | 1 | [79 empty] | 85d90e3a-e52c-4a91-b16b-c5ca99f6d932 | 557b812b-3e8b-4f28-afed-262c3a7f6600
Lot 02 | PNC-06336 | PNC-06336 - SIE-40.02 | CONCENTRADOR DE DADES | 40.02 | SISTEMA INFORMACIÓ ENERGÈTICA¦CONCENTRADOR DE DADES | SIE |  |  |  | ENS.PNC-06336. | 1 | CONCENTRADOR DE DADES |  | 1 |  | Satel | DL161 | [129 empty] | ed2ff4f3-50d5-4d2e-b79e-b2b9e1139594 | 5f5f6ed6-b07b-4272-ab32-1b67fad222b0
Lot 02 | PNC-06336 | PNC-06336 - SIE-40.04.01 | COMPTADOR ELÈCTRIC | 40.04.01 | SISTEMA INFORMACIÓ ENERGÈTICA¦ELEMENTS DE CAMP¦COMPTADOR ELÈCTRIC | SIE |  |  |  | ENS.PNC-06336.UB.SQ. | 1 | Comptador eléctric |  | 1 |  | LANDIS | ZMG410CTSRE | 62-08001492 |  | 2008-07-01 | [27 empty] | Modbus |  |  |  |  | Consergeria | [93 empty] | 70bbf990-1b35-4241-a309-c78edc2e35eb | 04030f36-e9bd-4762-a75c-133cb5a108d6
Lot 02 | PNC-06336 | PNC-06336 - SIE-40.04.02 | COMPTADOR GAS | 40.04.02 | SISTEMA INFORMACIÓ ENERGÈTICA¦ELEMENTS DE CAMP¦COMPTADOR GAS | SIE |  |  |  | ENS.PNC-06336.UB.SQ. | 1 | Comptador gas |  | 1 |  | ACTARIS | NG | 4701BN0573 |  | 2008-07-01 | [126 empty] | 4adf0da2-374f-4b85-80a9-d14057f5be71 | e453a241-8e8f-4dd1-b689-32083b11da99
Lot 02 | PNC-06336 | PNC-06336 - SIE-40.04.04 | COMPTADOR AIGUA | 40.04.04 | SISTEMA INFORMACIÓ ENERGÈTICA¦ELEMENTS DE CAMP¦COMPTADOR AIGUA | SIE |  |  |  | ENS.PNC-06336.EP.P0.STEC3. | 1 | Comptador aigua sala calderes |  | 1 |  | ELSTER | IBERCONTA | 06/153379 |  | 2008-07-01 | [27 empty] | Modbus | [98 empty] | aa41e1d2-8881-4096-9f27-3cb517c09c1f | de2e0802-10da-48fa-bd80-13379e942a75
Lot 02 | PNC-06336 | PNC-06336 - SIE-40.04.04 | COMPTADOR AIGUA | 40.04.04 | SISTEMA INFORMACIÓ ENERGÈTICA¦ELEMENTS DE CAMP¦COMPTADOR AIGUA | SIE |  |  |  | ENS.PNC-06336.UB.SQ. | 1 | Comptador aigua |  | 1 |  | ACTARIS | F99 | 382008 |  | 2008-07-01 | [27 empty] | Modbus | [98 empty] | aa41e1d2-8881-4096-9f27-3cb517c09c1f | c8e9a587-c674-42e9-ac65-738ffe939470
Lot 02 | PNC-06336 | PNC-06336 - SIE-40.05 | INSTAL·LACIÓ SISTEMA INFORMACIÓ ENERGÈTICA | 40.05 | SISTEMA INFORMACIÓ ENERGÈTICA¦INSTAL·LACIÓ SISTEMA INFORMACIÓ ENERGÈTICA | SIE |  |  |  | ENS.PNC-06336. | 1 | Instal·lació Sistema Informació Energètica |  | 1 | [5 empty] | 2008-07-01 | [126 empty] | 0e41e267-862c-4ada-a0d4-1bf14c3cc770 | 95e3b45d-d5d1-4b7b-a0df-b86d650af0db
Lot 02 | PNC-06336 | PNC-06336 - SIS-41.05 | INSTAL·LACIÓ SISTEMA DE CONTROL | 41.05 | SISTEMA DE CONTROL¦INSTAL·LACIÓ SISTEMA DE CONTROL | SISTEMA DE CONTROL |  |  |  | ENS.PNC-06336. | 1 | Instal·lació Sistema de Control Caldera i ACS |  | 1 | [5 empty] | 2008-07-01 | [47 empty] | Anual | [78 empty] | f17fa66b-d4e5-4d4d-9635-16b068799029 | 6b481337-bce5-4a57-9caa-cdc4c83c113f
Lot 02 | PNC-06336 | PNC-06336 - SOL-26.02.A | SISTEMA DE PLAQUES SOLARS | 26.02 | SOLAR TÈRMICA¦INSTAL·LACIÓ TÈRMICA SOLAR | SOLAR |  |  |  | ENS.PNC-06336.EG.PC. | 7 | Plaques solars |  | 1 | [5 empty] | 2008-07-01 |  |  |  | PLAQUES SAUNIER DUVAL SDS8 V/H // 28,08m2 / 19,65kW | [64 empty] | 20 | 28.08 | [56 empty] | c8059c1d-7c4b-4c52-adc3-31c44d7fe36b | 879ccee1-18d9-47da-95f9-b512e1c2a64d
Lot 02 | PNC-06336 | PNC-06336 - SOL-26.03 | ACUMULADOR ACS SOLAR | 26.03 | SOLAR TÈRMICA¦ACUMULADOR ACS SOLAR TÈRMICA | LEGIONEL·LA |  |  |  | ENS.PNC-06336.EP.P0.STEC3. | 1 | Acumulador ACS solar |  | 1 |  | GREENHEISS | CPAC/A | 14697 |  | 2008-07-01 | [9 empty] | > 70 kW | [11 empty] | 1.5 | [104 empty] | 6f8bf363-8396-4e69-b9f2-8c27b6c4b422 | e7bfb5b3-5b58-4b57-bdef-b4591f349bf7
Lot 02 | PNC-06336 | PNC-06336 - SOL-26.05 | BOMBA ACS SOLAR | 26.05 | SOLAR TÈRMICA¦BOMBA ACS SOLAR | SOLAR |  |  |  | ENS.PNC-06336.EP.P0.STEC3. | 1 | Bomba circuit solar |  | 1 |  | GRUNDFOS | UPS 25-60 180 | 59546433 |  | 2008-07-01 | [9 empty] | > 70 kW | [34 empty] | Rotor humit | [81 empty] | 74b2371e-3e9f-4cbe-9dcb-24a9b6ff2b52 | ca3f2d05-0386-4915-96e0-6de4097a1d52
Lot 02 | PNC-06336 | PNC-06336 - SOL-26.06 | XARXA DE CANONADES I ACCESSORIS SOLAR | 26.06 | SOLAR TÈRMICA¦XARXA DE CANONADES I ACCESSORIS SOLAR TÉRMICA | SOLAR |  |  |  | ENS.PNC-06336. | 1 | Instal·lació circuit solar | 79783/08 | 1 | [5 empty] | 2008-07-01 | [126 empty] | 856108af-28f5-440f-9092-049302d48401 | 96022e9b-c715-411b-885b-707a40789b62
Lot 02 | PNC-06336 | PNC-06336 - TRA-20.01.A | ASCENSORS ELÈCTRICS | 20.01.A | TRANSPORT¦ASCENSORS¦ELÈCTRICS | TRANSPORT |  |  |  | ENS.PNC-06336.EP.P0.ASC. | 1 | Ascensor edifici RAE-140105037/08 | RAE-140105037/08 | 1 |  | SCHINDLER | COMMODITY 3300 | 103818765 |  | 2008-07-01 | [48 empty] | 100 | 675 | 3 | [75 empty] | 7391ecaa-b53f-4fbe-bcbe-8c91c0a227f6 | 988e5ec1-f66b-4236-9f18-b6189ef8a350
Lot 02 | PNC-06336 | PNC-06336 - VAR-10.03.E | BARRES DE SUPORT | 10.03.E | APARELLS SANITARIS I AIXETERIA¦ACCESSORIS¦BARRES DE SUPORT | VARIS |  |  |  | ENS.PNC-06336.EG.P0. | 1 | Barra suport EG P0 |  | 1 | [5 empty] | 2008-07-01 | [126 empty] | 0f7f14f1-05fa-4cf5-b074-10603459bd9b | 8a0df0df-559c-400c-a6cc-2f7a4beef2df
Lot 02 | PNC-06336 | PNC-06336 - VAR-10.03.E | BARRES DE SUPORT | 10.03.E | APARELLS SANITARIS I AIXETERIA¦ACCESSORIS¦BARRES DE SUPORT | VARIS |  |  |  | ENS.PNC-06336.EP.P0. | 1 | Barra suport EP P0 |  | 1 | [5 empty] | 2008-07-01 | [126 empty] | 0f7f14f1-05fa-4cf5-b074-10603459bd9b | fc0c5904-0cf3-4ab2-a4a6-09097c116b3d
Lot 02 | PNC-06336 | PNC-06336 - VAR-10.03.E | BARRES DE SUPORT | 10.03.E | APARELLS SANITARIS I AIXETERIA¦ACCESSORIS¦BARRES DE SUPORT | VARIS |  |  |  | ENS.PNC-06336.EP.P1. | 1 | Barra suport EP P1 |  | 1 | [5 empty] | 2008-07-01 | [126 empty] | 0f7f14f1-05fa-4cf5-b074-10603459bd9b | bad39e36-5327-4ec6-a7ff-4f10e6a317f6
Lot 02 | PNC-06336 | PNC-06336 - VAR-10.03.E | BARRES DE SUPORT | 10.03.E | APARELLS SANITARIS I AIXETERIA¦ACCESSORIS¦BARRES DE SUPORT | VARIS |  |  |  | ENS.PNC-06336.EP.P2. | 1 | Barra suport EP P2 |  | 1 | [5 empty] | 2008-07-01 | [126 empty] | 0f7f14f1-05fa-4cf5-b074-10603459bd9b | b04b76bb-02b8-4b54-bcf0-2b0a5eef77e2
Lot 02 | PNC-06336 | PNC-06336 - VEN-02.02 | CAIXES VENTILACIÓ | 02.02 | ELEMENTS DE CLIMATITZACIÓ¦CAIXES VENTILACIÓ | VENTILACIÓ/EXTRACCIÓ |  |  |  | ENS.PNC-06336.EP.P0.CUI. | 1 | Caixa ventilació Cuina |  | 1 |  | TEVEX | S/D | S/D |  | 2008-09-03 | [9 empty] | > 70 kW | 0 |  |  | 0 |  |  | 0 | 50 | [33 empty] | Transmissió per corretges | 0 | 0 | [72 empty] | 95116aa0-54ab-4723-adc4-a66042d0bfd5 | c4ea9782-1277-4572-9e85-118354b64872
Lot 03 | PNC-06360 | PNC-06360 - BAI-15.01.A | QUADRES GENERALS | 15.01.A | EQUIPS DE BAIXA TENSIÓ¦QUADRES ELÈCTRICS¦QUADRES GENERALS | BAIXA TENSIÓ |  |  |  | ENS.PNC-06360.PPAL.P0.STEC1. | 1 | QUADRE GENERAL DE DISTRIBUCIÓ |  | 1 | [5 empty] | 2008-07-30 | [126 empty] | 8b22a8ba-6fba-48ad-9185-7f74d4ee385a | 75ef12ee-c5b4-4b38-96c2-f8559b4f1336
Lot 03 | PNC-06360 | PNC-06360 - BAI-15.01.B | SUBQUADRES | 15.01.B | EQUIPS DE BAIXA TENSIÓ¦QUADRES ELÈCTRICS¦SUBQUADRES | BAIXA TENSIÓ |  |  |  | ENS.PNC-06360.GIM.P0.PGIM. | 1 | SUBQUADRE GIMNAS |  | 1 | [5 empty] | 2008-07-30 | [5 empty] | Standard | [120 empty] | 1f75db2a-32bd-4466-9030-c9027bf91e86 | 0bb38872-34ba-45cf-a64e-a7bb2bb8561c
Lot 03 | PNC-06360 | PNC-06360 - BAI-15.01.B | SUBQUADRES | 15.01.B | EQUIPS DE BAIXA TENSIÓ¦QUADRES ELÈCTRICS¦SUBQUADRES | BAIXA TENSIÓ |  |  |  | ENS.PNC-06360.PPAL.P0.BIB. | 1 | SUBQUADRE BIBLIOTECA |  | 1 | [5 empty] | 2008-07-30 | [5 empty] | Standard | [120 empty] | 1f75db2a-32bd-4466-9030-c9027bf91e86 | 21404686-5506-4061-926d-e691d0bd5c3d
Lot 03 | PNC-06360 | PNC-06360 - BAI-15.01.B | SUBQUADRES | 15.01.B | EQUIPS DE BAIXA TENSIÓ¦QUADRES ELÈCTRICS¦SUBQUADRES | BAIXA TENSIÓ |  |  |  | ENS.PNC-06360.PPAL.P0.COC. | 1 | SUBQUADRE CUINA |  | 1 | [5 empty] | 2008-07-30 | [5 empty] | Standard | [120 empty] | 1f75db2a-32bd-4466-9030-c9027bf91e86 | 9c37d30c-d900-43ac-b396-fa7e5f9bbfb1
Lot 03 | PNC-06360 | PNC-06360 - BAI-15.01.B | SUBQUADRES | 15.01.B | EQUIPS DE BAIXA TENSIÓ¦QUADRES ELÈCTRICS¦SUBQUADRES | BAIXA TENSIÓ |  |  |  | ENS.PNC-06360.PPAL.P0.CONS. | 1 | SUBQUADRE CONTROL ENLLUMENAT CONSERGERIA |  | 1 | [5 empty] | 2008-07-30 | [5 empty] | Standard | [120 empty] | 1f75db2a-32bd-4466-9030-c9027bf91e86 | 58c7ec67-43fb-4862-aeff-1327c0311b44
Lot 03 | PNC-06360 | PNC-06360 - BAI-15.01.B | SUBQUADRES | 15.01.B | EQUIPS DE BAIXA TENSIÓ¦QUADRES ELÈCTRICS¦SUBQUADRES | BAIXA TENSIÓ |  |  |  | ENS.PNC-06360.PPAL.P0.STEC1. | 1 | SUBQUADRE SALA CALDERA |  | 1 | [5 empty] | 2008-07-30 | [5 empty] | Standard | [120 empty] | 1f75db2a-32bd-4466-9030-c9027bf91e86 | dbf8435c-b8af-400c-942d-8dd42811ce59
Lot 03 | PNC-06360 | PNC-06360 - BAI-15.01.B | SUBQUADRES | 15.01.B | EQUIPS DE BAIXA TENSIÓ¦QUADRES ELÈCTRICS¦SUBQUADRES | BAIXA TENSIÓ |  |  |  | ENS.PNC-06360.PPAL.P0.STEC3. | 1 | SUBQUADRE ASCENSOR |  | 1 | [5 empty] | 2008-07-30 | [5 empty] | Standard | [120 empty] | 1f75db2a-32bd-4466-9030-c9027bf91e86 | b959c882-acf0-46a1-949c-cf5bf1bcd194
Lot 03 | PNC-06360 | PNC-06360 - BAI-15.01.B | SUBQUADRES | 15.01.B | EQUIPS DE BAIXA TENSIÓ¦QUADRES ELÈCTRICS¦SUBQUADRES | BAIXA TENSIÓ |  |  |  | ENS.PNC-06360.PPAL.P0.STEC3. | 1 | SUBQUADRE PLANTA BAIXA |  | 1 | [5 empty] | 2008-07-30 | [5 empty] | Standard | [120 empty] | 1f75db2a-32bd-4466-9030-c9027bf91e86 | 69d232ed-539a-481f-ae53-f69a4306c10e
Lot 03 | PNC-06360 | PNC-06360 - BAI-15.01.B | SUBQUADRES | 15.01.B | EQUIPS DE BAIXA TENSIÓ¦QUADRES ELÈCTRICS¦SUBQUADRES | BAIXA TENSIÓ |  |  |  | ENS.PNC-06360.PPAL.P0.STEC3. | 1 | SUBQUADRE RACK |  | 1 | [5 empty] | 2008-07-30 | [5 empty] | Standard | [120 empty] | 1f75db2a-32bd-4466-9030-c9027bf91e86 | ac60c8ed-5f4c-459d-b90f-014d153bb318
Lot 03 | PNC-06360 | PNC-06360 - BAI-15.01.B | SUBQUADRES | 15.01.B | EQUIPS DE BAIXA TENSIÓ¦QUADRES ELÈCTRICS¦SUBQUADRES | BAIXA TENSIÓ |  |  |  | ENS.PNC-06360.PPAL.P-S. | 1 | SUBQUADRE PLANTA SEMISOTERRANI |  | 1 | [5 empty] | 2008-07-30 | [5 empty] | Standard | [120 empty] | 1f75db2a-32bd-4466-9030-c9027bf91e86 | 2d2caba2-fc7a-412a-9945-472b5a8f217f
Lot 03 | PNC-06360 | PNC-06360 - BAI-15.01.B | SUBQUADRES | 15.01.B | EQUIPS DE BAIXA TENSIÓ¦QUADRES ELÈCTRICS¦SUBQUADRES | BAIXA TENSIÓ |  |  |  | ENS.PNC-06360.PPAL.P-S.AU11. | 1 | SUBQUADRE INFORMATICA |  | 1 | [5 empty] | 2008-07-30 | [5 empty] | Standard | [120 empty] | 1f75db2a-32bd-4466-9030-c9027bf91e86 | 2a7468e6-96e2-4ad5-bc98-cc417337f750
Lot 03 | PNC-06360 | PNC-06360 - BAI-15.01.B | SUBQUADRES | 15.01.B | EQUIPS DE BAIXA TENSIÓ¦QUADRES ELÈCTRICS¦SUBQUADRES | BAIXA TENSIÓ |  |  |  | ENS.PNC-06360.PPAL.P-S.STEC5. | 1 | SUBQUADRE VESTUARIS |  | 1 | [5 empty] | 2008-07-30 | [5 empty] | Standard | [120 empty] | 1f75db2a-32bd-4466-9030-c9027bf91e86 | a34d4a18-e34b-4a2c-ac6a-98ff5d91a411
Lot 03 | PNC-06360 | PNC-06360 - BAI-15.05.A | ENDOLLS | 15.05.A | EQUIPS DE BAIXA TENSIÓ¦ENDOLLS I MECANISMES¦ENDOLLS | BAIXA TENSIÓ |  |  |  | ENS.PNC-06360.PPAL. | 117 | ENDOLLS COMPLEX |  | 1 | [5 empty] | 2008-07-30 | [126 empty] | 12f04609-6573-4ae2-b4bd-bbab7a004519 | f327f8f4-fbd5-4f15-a613-077da1c01c49
Lot 03 | PNC-06360 | PNC-06360 - BAI-15.05.B | MECANISMES | 15.05.B | EQUIPS DE BAIXA TENSIÓ¦ENDOLLS I MECANISMES¦MECANISMES | BAIXA TENSIÓ |  |  |  | ENS.PNC-06360.PPAL. | 103 | MECANISMES COMPLEX |  | 1 | [5 empty] | 2008-07-30 | [126 empty] | 64cb3d9a-5c7f-4eb8-ba3b-dc8ff395090b | 2a1c5845-2876-4729-a0d7-40fa27c5e482
Lot 03 | PNC-06360 | PNC-06360 - BAI-15.06 | XARXA DE TERRES | 15.06 | EQUIPS DE BAIXA TENSIÓ¦XARXA DE TERRES | BAIXA TENSIÓ |  |  |  | ENS.PNC-06360.PPAL. | 1 | XARXA DE TERRES COMPLEX |  | 1 | [5 empty] | 2008-07-30 | [126 empty] | 7e3020d6-b62d-43fd-b3b1-d1da673b04c0 | 113769be-602f-44a2-b324-fd625de75648
Lot 03 | PNC-06360 | PNC-06360 - BAI-16.01 | LLUMINÀRIES | 16.01 | IL·LUMINACIÓ¦LLUMINÀRIES | BAIXA TENSIÓ |  |  |  | ENS.PNC-06360.GIM.P0. | 10 | LLUMINARIES GIMNAS PS |  | 1 | [5 empty] | 2008-07-30 | [126 empty] | 0bf1523c-7062-4cd5-a202-0deed8b827d4 | 11731cf7-84b8-4205-8a26-269cbed345f9
Lot 03 | PNC-06360 | PNC-06360 - BAI-16.01 | LLUMINÀRIES | 16.01 | IL·LUMINACIÓ¦LLUMINÀRIES | BAIXA TENSIÓ |  |  |  | ENS.PNC-06360.PPAL.P0. | 213 | LLUMINARIES EDIFICI PPAL P0 |  | 1 | [5 empty] | 2008-07-30 | [126 empty] | 0bf1523c-7062-4cd5-a202-0deed8b827d4 | d56498a7-f4c2-4e8a-9331-7f2964f053ba
Lot 03 | PNC-06360 | PNC-06360 - BAI-16.01 | LLUMINÀRIES | 16.01 | IL·LUMINACIÓ¦LLUMINÀRIES | BAIXA TENSIÓ |  |  |  | ENS.PNC-06360.PPAL.P-S. | 78 | LLUMINARIES EDIFICI PPAL PS |  | 1 | [5 empty] | 2008-07-30 | [126 empty] | 0bf1523c-7062-4cd5-a202-0deed8b827d4 | 625f8f28-0187-44aa-a489-c525881c8bee
Lot 03 | PNC-06360 | PNC-06360 - BAI-16.02 | EMERGÈNCIA I SENYALITZACIÓ | 16.02 | IL·LUMINACIÓ¦EMERGÈNCIA I SENYALITZACIÓ | BAIXA TENSIÓ |  |  |  | ENS.PNC-06360.GIM.P0. | 7 | EMERGENCIES GIMNAS PS |  | 1 | [5 empty] | 2008-07-30 | [126 empty] | 41da9129-1ef9-4a6e-b381-e62f4d8308af | f1ebe57e-08b2-4ca9-8737-e8ec8a3d6ee5
Lot 03 | PNC-06360 | PNC-06360 - BAI-16.02 | EMERGÈNCIA I SENYALITZACIÓ | 16.02 | IL·LUMINACIÓ¦EMERGÈNCIA I SENYALITZACIÓ | BAIXA TENSIÓ |  |  |  | ENS.PNC-06360.PPAL.P0. | 48 | EMERGENCIES EDIFICI PPAL P0 |  | 1 | [5 empty] | 2008-07-30 | [126 empty] | 41da9129-1ef9-4a6e-b381-e62f4d8308af | 579e91be-d4d7-4f63-8816-3f79395ea827
Lot 03 | PNC-06360 | PNC-06360 - BAI-16.02 | EMERGÈNCIA I SENYALITZACIÓ | 16.02 | IL·LUMINACIÓ¦EMERGÈNCIA I SENYALITZACIÓ | BAIXA TENSIÓ |  |  |  | ENS.PNC-06360.PPAL.P-S. | 24 | EMERGENCIES EDIFICI PPAL PS |  | 1 | [5 empty] | 2008-07-30 | [126 empty] | 41da9129-1ef9-4a6e-b381-e62f4d8308af | 617f1509-4be3-4667-b958-08964f3cdfa4
Lot 03 | PNC-06360 | PNC-06360 - BAI-16.03 | LUMINÀRIES EXTERIORS | 16.03 | IL·LUMINACIÓ¦LUMINÀRIES EXTERIORS | BAIXA TENSIÓ |  |  |  | ENS.PNC-06360.UB. | 29 | LLUMINÀRIES EXTERIORS |  | 1 | [5 empty] | 2008-07-30 | [126 empty] | d3429a9b-379b-4c8e-89f7-cecf64ceaf10 | 2fe80986-116d-4048-9e3f-4e738a301524
Lot 03 | PNC-06360 | PNC-06360 - BAI-19 | PARALLAMPS | 19 | PARALLAMPS | BAIXA TENSIÓ |  |  |  | ENS.PNC-06360.PPAL.PC.C1. | 1 | PARALLAMPS |  | 1 | [5 empty] | 2008-07-30 | [126 empty] | a1cbcfea-a4c9-4c1f-b9d5-d603aeeb4743 | 8f72df30-1567-40b8-bfd6-28db1d2e5067
Lot 03 | PNC-06360 | PNC-06360 - BAI-34.10 | INSTAL·LACIÓ BAIXA TENSIÓ | 34.10 | INSTAL·LACIONS¦INSTAL·LACIÓ BAIXA TENSIÓ | BAIXA TENSIÓ |  |  |  | ENS.PNC-06360.PPAL. | 1 | INSTAL·LACIO BAIXA TENSIO COMPLEX |  | 1 | [5 empty] | 2008-07-30 | [126 empty] | a2b7727c-b57b-4e85-b950-6a6c556f4f63 | d56ccced-8d0e-4c68-a884-e33e3fc3e560
Lot 03 | PNC-06360 | PNC-06360 - CLI-01.03 | CALDERES | 01.03 | GENERADORS D'ENERGIA¦CALDERES | CLIMATITZACIÓ |  |  |  | ENS.PNC-06360.PPAL.P0.STEC1. | 1 | CALDERA |  | 1 |  | ROCA | CPA 200 | 160201079 |  | 2008-07-24 | [9 empty] | > 70 kW | 0 |  | 232.6 | 0 |  |  | 0 | 0 |  |  |  | 0 | [36 empty] | Atmosfèrica | Gas | 0 | 0 | [64 empty] | 797f8fe8-cecf-4290-99ae-af15923d0439 | 915024a1-b776-443e-963c-fcbc508c0041
Lot 03 | PNC-06360 | PNC-06360 - CLI-01.04.A | A.A. UNITATS INTERIORS | 01.04.A | GENERADORS D'ENERGIA¦APARELLS AUTÒNOMS¦A.A. UNITATS INTERIORS | CLIMATITZACIÓ |  |  |  | ENS.PNC-06360.PPAL.P0.BIB. | 1 | EQUIP AUTONOM BIBLIOTECA 02 UT. INTERIOR |  | 1 |  | MITSUBISHI | MSZ-AP35 | no disposa |  | 2008-07-24 | [9 empty] | > 70 kW | 0 | 3.5 | 4 | 0 | 0 | 0.37 | 0 | 50 | R32 | [107 empty] | 184eba2f-33cb-4fcd-b14b-5f415c5d7133 | cf8f7613-031f-4ab8-a163-0bf7a15cfe15
Lot 03 | PNC-06360 | PNC-06360 - CLI-01.04.A | A.A. UNITATS INTERIORS | 01.04.A | GENERADORS D'ENERGIA¦APARELLS AUTÒNOMS¦A.A. UNITATS INTERIORS | CLIMATITZACIÓ |  |  |  | ENS.PNC-06360.PPAL.P0.BIB. | 1 | EQUIP AUTONOM BIBLIOTECA 01 UT. INTERIOR |  | 1 |  | MITSUBISHI | MSZ-AP35 | no disposa |  | 2008-07-24 | [9 empty] | > 70 kW | 0 | 3.5 | 4 | 0 | 0 | 0.37 | 0 | 50 | R32 | [107 empty] | 184eba2f-33cb-4fcd-b14b-5f415c5d7133 | 4f93b7b4-9fdf-4cdd-a0bb-8642b285bd05
Lot 03 | PNC-06360 | PNC-06360 - CLI-01.04.A | A.A. UNITATS INTERIORS | 01.04.A | GENERADORS D'ENERGIA¦APARELLS AUTÒNOMS¦A.A. UNITATS INTERIORS | CLIMATITZACIÓ |  |  |  | ENS.PNC-06360.PPAL.P0.SREU. | 1 | EQUIP AUTONOM SALA PROFESSORS UT INTERIOR |  | 1 |  | KOSNER | KSTi-12/35 CS | no disposa |  | 2008-07-24 | [9 empty] | > 70 kW | 0 | 3.2 | 3.5 | 0 | 0 | 0.37 | 0 | 50 | R32 | [107 empty] | 184eba2f-33cb-4fcd-b14b-5f415c5d7133 | 99033d35-52cf-4c3c-85df-ae4b35c53518
Lot 03 | PNC-06360 | PNC-06360 - CLI-01.04.B | A.A. UNITATS EXTERIORS | 01.04.B | GENERADORS D'ENERGIA¦APARELLS AUTÒNOMS¦A.A. UNITATS EXTERIORS | CLIMATITZACIÓ |  |  |  | ENS.PNC-06360.PPAL.F. | 1 | EQUIP AUTONOM BIBLIOTECA 02 UT. EXTERIOR |  | 1 |  | MITSUBISHI | MUZ-AP35 | no disposa |  | 2008-07-24 | [9 empty] | > 70 kW | 0 | 3.5 | 4 | 0 | 0 | 0.37 | 0 | 50 | R32 | [107 empty] | dba9ed71-8261-4e08-a1cd-d71690ab8462 | 2bb4a1ff-932b-46c2-9139-5efb52bcba27
Lot 03 | PNC-06360 | PNC-06360 - CLI-01.04.B | A.A. UNITATS EXTERIORS | 01.04.B | GENERADORS D'ENERGIA¦APARELLS AUTÒNOMS¦A.A. UNITATS EXTERIORS | CLIMATITZACIÓ |  |  |  | ENS.PNC-06360.PPAL.F. | 1 | EQUIP AUTONOM SALA PROFESSORS UT EXTERIOR |  | 1 |  | KOSNER | KSTi-12/35 CS | no disposa |  | 2008-07-24 | [9 empty] | > 70 kW | 0 | 3.2 | 3.5 | 0 | 0 | 0.37 | 0 | 50 | R32 | [107 empty] | dba9ed71-8261-4e08-a1cd-d71690ab8462 | e8aafd27-8045-4a93-9bac-6b43a6d5f587
Lot 03 | PNC-06360 | PNC-06360 - CLI-01.04.B | A.A. UNITATS EXTERIORS | 01.04.B | GENERADORS D'ENERGIA¦APARELLS AUTÒNOMS¦A.A. UNITATS EXTERIORS | CLIMATITZACIÓ |  |  |  | ENS.PNC-06360.PPAL.F. | 1 | EQUIP AUTONOM BIBLIOTECA 01 UT. EXTERIOR |  | 1 |  | MITSUBISHI | MUZ-AP35 | no disposa |  | 2008-07-24 | [9 empty] | > 70 kW | 0 | 3.5 | 4 | 0 | 0 | 0.37 | 0 | 50 | R32 | [107 empty] | dba9ed71-8261-4e08-a1cd-d71690ab8462 | bf08965c-5827-4491-ad4f-8d513349c534
Lot 03 | PNC-06360 | PNC-06360 - CLI-02.11 | AEROTERMOS | 02.11 | ELEMENTS DE CLIMATITZACIÓ¦AEROTERMOS | CLIMATITZACIÓ |  |  |  | ENS.PNC-06360.GIM.P0.PGIM. | 1 | AEROTERMO GIMNAS 01 |  | 1 |  | ROCA | UL-210 | 130041725 |  | 2008-07-24 | [9 empty] | > 70 kW | [116 empty] | e905628a-ead0-4a52-a261-a8fd60d91759 | 1d22df86-3fac-4432-af19-16b0f1c65cc8
Lot 03 | PNC-06360 | PNC-06360 - CLI-02.11 | AEROTERMOS | 02.11 | ELEMENTS DE CLIMATITZACIÓ¦AEROTERMOS | CLIMATITZACIÓ |  |  |  | ENS.PNC-06360.GIM.P0.PGIM. | 1 | AEROTERMO GIMNAS 02 |  | 1 |  | ROCA | UL-210 | 130041728 |  | 2008-07-24 | [9 empty] | > 70 kW | [116 empty] | e905628a-ead0-4a52-a261-a8fd60d91759 | df05c16f-2a1b-46ae-9a8d-9a550541e42b
Lot 03 | PNC-06360 | PNC-06360 - CLI-02.11 | AEROTERMOS | 02.11 | ELEMENTS DE CLIMATITZACIÓ¦AEROTERMOS | CLIMATITZACIÓ |  |  |  | ENS.PNC-06360.GIM.P0.PGIM. | 1 | AEROTERMO GIMNAS 03 |  | 1 |  | ROCA | UL-210 | 130041729 |  | 2008-07-24 | [9 empty] | > 70 kW | [116 empty] | e905628a-ead0-4a52-a261-a8fd60d91759 | 857cf9c6-d556-4731-8f20-ee096a132fab
Lot 03 | PNC-06360 | PNC-06360 - CLI-02.11 | AEROTERMOS | 02.11 | ELEMENTS DE CLIMATITZACIÓ¦AEROTERMOS | CLIMATITZACIÓ |  |  |  | ENS.PNC-06360.GIM.P0.PGIM. | 1 | AEROTERMO GIMNAS 04 |  | 1 |  | ROCA | UL-210 | 130041726 |  | 2008-07-24 | [9 empty] | > 70 kW | [116 empty] | e905628a-ead0-4a52-a261-a8fd60d91759 | f00183ac-7763-48d5-a126-549cc4aa79e2
Lot 03 | PNC-06360 | PNC-06360 - CLI-02.13 | RADIADORS D'AIGUA | 02.13 | ELEMENTS DE CLIMATITZACIÓ¦RADIADORS D'AIGUA | CLIMATITZACIÓ |  |  |  | ENS.PNC-06360.PPAL.P0. | 56 | RADIADORS P0 |  | 1 | [5 empty] | 2008-07-24 | [9 empty] | > 70 kW | [116 empty] | 9d370ef4-89a0-410b-a006-24325525f886 | 5f05a138-17c4-4702-908c-9b03735e77e0
Lot 03 | PNC-06360 | PNC-06360 - CLI-02.13 | RADIADORS D'AIGUA | 02.13 | ELEMENTS DE CLIMATITZACIÓ¦RADIADORS D'AIGUA | CLIMATITZACIÓ |  |  |  | ENS.PNC-06360.PPAL.P-S. | 20 | RADIADORS PS |  | 1 | [5 empty] | 2008-07-24 | [9 empty] | > 70 kW | [116 empty] | 9d370ef4-89a0-410b-a006-24325525f886 | b25f11a3-463d-410d-9278-13624800750f
Lot 03 | PNC-06360 | PNC-06360 - CLI-03.02 | BOMBES CIRCULACIÓ ACS I CLIMA | 03.02 | BOMBES I GRUPS DE PRESSIÓ¦BOMBES CIRCULACIÓ ACS I CLIMA | CLIMATITZACIÓ |  |  |  | ENS.PNC-06360.PPAL.P0.STEC1. | 1 | BOMBA ACS |  | 1 |  | ROCA | PC-1045 | 227114358 |  | 2008-07-24 | [9 empty] | > 70 kW | [34 empty] | Rotor humit | [81 empty] | 99ce6e59-9b9e-4d01-b016-c3c3bea5d178 | 6d18b644-8a45-4185-a9e7-ab651194c603
Lot 03 | PNC-06360 | PNC-06360 - CLI-03.02 | BOMBES CIRCULACIÓ ACS I CLIMA | 03.02 | BOMBES I GRUPS DE PRESSIÓ¦BOMBES CIRCULACIÓ ACS I CLIMA | CLIMATITZACIÓ |  |  |  | ENS.PNC-06360.PPAL.P0.STEC1. | 1 | BOMBA IMPULSIO CIRCUIT NORD |  | 1 |  | ROCA | MC-65 II | 227114682 |  | 2008-07-24 | [9 empty] | > 70 kW | [34 empty] | Rotor humit | [81 empty] | 99ce6e59-9b9e-4d01-b016-c3c3bea5d178 | d38f8f8d-f2ba-417e-ae58-3f6de3d1e1dc
Lot 03 | PNC-06360 | PNC-06360 - CLI-03.02 | BOMBES CIRCULACIÓ ACS I CLIMA | 03.02 | BOMBES I GRUPS DE PRESSIÓ¦BOMBES CIRCULACIÓ ACS I CLIMA | CLIMATITZACIÓ |  |  |  | ENS.PNC-06360.PPAL.P0.STEC1. | 1 | BOMBA IMPULSIO CIRCUIT SUD |  | 1 |  | ROCA | PC-1045 | 227114359 |  | 2008-07-24 | [9 empty] | > 70 kW | [34 empty] | Rotor humit | [81 empty] | 99ce6e59-9b9e-4d01-b016-c3c3bea5d178 | 72a1c3cc-226a-405f-b8a2-1a64f9f54c63
Lot 03 | PNC-06360 | PNC-06360 - CLI-03.02 | BOMBES CIRCULACIÓ ACS I CLIMA | 03.02 | BOMBES I GRUPS DE PRESSIÓ¦BOMBES CIRCULACIÓ ACS I CLIMA | CLIMATITZACIÓ |  |  |  | ENS.PNC-06360.PPAL.P0.STEC1. | 1 | BOMBA IMPULSIO GIMNAS |  | 1 |  | ROCA | PC-1045 | 227114360 |  | 2008-07-24 | [9 empty] | > 70 kW | [34 empty] | Rotor humit | [81 empty] | 99ce6e59-9b9e-4d01-b016-c3c3bea5d178 | d0343f0a-0cdd-45ef-aa34-34047ec292aa
Lot 03 | PNC-06360 | PNC-06360 - CLI-03.02 | BOMBES CIRCULACIÓ ACS I CLIMA | 03.02 | BOMBES I GRUPS DE PRESSIÓ¦BOMBES CIRCULACIÓ ACS I CLIMA | CLIMATITZACIÓ |  |  |  | ENS.PNC-06360.PPAL.P0.STEC1. | 1 | BOMBA RECIRCULACIÓ |  | 1 |  | ROCA | MACNA-50-100 F280 | 10001364 |  | 2008-07-24 | [9 empty] | > 70 kW | [34 empty] | Rotor humit | [81 empty] | 99ce6e59-9b9e-4d01-b016-c3c3bea5d178 | 0f0aa47c-df27-4781-9d46-ef634a4a5704
Lot 03 | PNC-06360 | PNC-06360 - CLI-03.02 | BOMBES CIRCULACIÓ ACS I CLIMA | 03.02 | BOMBES I GRUPS DE PRESSIÓ¦BOMBES CIRCULACIÓ ACS I CLIMA | CLIMATITZACIÓ |  |  |  | ENS.PNC-06360.PPAL.P-S.STEC5. | 1 | BOMBA LEGIONELLA |  | 1 |  | ROCA | SB-10YA | 220718821 |  | 2008-07-24 | [9 empty] | > 70 kW | [34 empty] | Rotor humit | [81 empty] | 99ce6e59-9b9e-4d01-b016-c3c3bea5d178 | 4f682e15-c6fb-44e5-9f82-645c80ab25b6
Lot 03 | PNC-06360 | PNC-06360 - CLI-03.02 | BOMBES CIRCULACIÓ ACS I CLIMA | 03.02 | BOMBES I GRUPS DE PRESSIÓ¦BOMBES CIRCULACIÓ ACS I CLIMA | CLIMATITZACIÓ |  |  |  | ENS.PNC-06360.PPAL.P-S.STEC5. | 1 | BOMBA RECIRCULADORA ACS |  | 1 |  | ROCA | SB-10YA | 22013W37 |  | 2008-07-24 | [9 empty] | > 70 kW | [34 empty] | Rotor humit | [81 empty] | 99ce6e59-9b9e-4d01-b016-c3c3bea5d178 | ceddbaa3-c7ff-4c99-911f-d070b97f5da3
Lot 03 | PNC-06360 | PNC-06360 - CLI-33 | QUALITAT AMBIENTAL EN INTERIORS | 33 | QUALITAT AMBIENTAL EN INTERIORS | CLIMATITZACIÓ |  |  |  | ENS.PNC-06360.PPAL. | 1 | QUALITAT AIRE EN INTERIORS COMPLEX |  | 1 | [5 empty] | 2008-07-24 | [9 empty] | > 70 kW | [116 empty] | 869f6038-fc68-44e8-9232-f711c7c0398a | c8717ae7-0d5f-4a67-b5a5-fa224f822ea1
Lot 03 | PNC-06360 | PNC-06360 - CLI-34.01 | INSTAL·LACIÓ CLIMATITZACIÓ | 34.01 | INSTAL·LACIONS¦INSTAL·LACIÓ CLIMATITZACIÓ | CLIMATITZACIÓ |  |  |  | ENS.PNC-06360.PPAL. | 1 | INSTAL·LACIO CLIMATITZACIO COMPLEX |  | 1 | [5 empty] | 2008-07-24 | [9 empty] | > 70 kW | [10 empty] | Calor | [105 empty] | 02e61446-a32e-4bab-998c-af5fbe8d3452 | 50ce20b5-7e3a-408c-a1a4-619b0e9af780
Lot 03 | PNC-06360 | PNC-06360 - COM-17.01.B | ALTAVEUS | 17.01.B | EQUIPS COMUNICACIONS¦MEGAFONIA¦ALTAVEUS | COMUNICACIONS |  |  |  | ENS.PNC-06360.GIM.P0. | 2 | ALTAVEUS GIMNAS |  | 1 | [132 empty] | 895e2aed-d7d4-4505-b280-c3183c54680f | 6d62e0d6-f0db-4cbd-87db-03c438c1a2a2
Lot 03 | PNC-06360 | PNC-06360 - COM-17.01.B | ALTAVEUS | 17.01.B | EQUIPS COMUNICACIONS¦MEGAFONIA¦ALTAVEUS | COMUNICACIONS |  |  |  | ENS.PNC-06360.PPAL.P0. | 6 | ALTAVEUS EDIFICI PPAL P0 |  | 1 | [132 empty] | 895e2aed-d7d4-4505-b280-c3183c54680f | 85f69eb2-803d-4327-ab8e-d896b95d04a7
Lot 03 | PNC-06360 | PNC-06360 - COM-17.01.B | ALTAVEUS | 17.01.B | EQUIPS COMUNICACIONS¦MEGAFONIA¦ALTAVEUS | COMUNICACIONS |  |  |  | ENS.PNC-06360.PPAL.P-S. | 2 | ALTAVEUS EDIFICI PPAL PS |  | 1 | [132 empty] | 895e2aed-d7d4-4505-b280-c3183c54680f | 08796391-f330-49d5-b1d8-27c0a16747df
Lot 03 | PNC-06360 | PNC-06360 - COM-17.01.C | RACKS MEGAFONIA | 17.01.C | EQUIPS COMUNICACIONS¦MEGAFONIA¦RACKS | COMUNICACIONS |  |  |  | ENS.PNC-06360.PPAL.P0.CONS. | 1 | CENTRAL MEGAFONIA AMB MICROFON |  | 1 | [132 empty] | cc1fbae8-8d11-46f9-b58d-29b3b8f9b4bf | 80ff2f3d-b20a-42f0-acbc-e822c17aeb46
Lot 03 | PNC-06360 | PNC-06360 - COM-17.05.A | ANTENA | 17.05.A | EQUIPS COMUNICACIONS¦TELEVISIÓ-FM¦ANTENA | COMUNICACIONS |  |  |  | ENS.PNC-06360.PPAL.PC.C1. | 1 | ANTENA TV |  | 1 | [132 empty] | 28f67243-d9df-4d66-b09b-9fbb74089266 | 7e824452-6691-4e06-abc9-177baa90e230
Lot 03 | PNC-06360 | PNC-06360 - COM-17.05.E | PRESA TV / FM | 17.05.E | EQUIPS COMUNICACIONS¦TELEVISIÓ-FM¦PRESA TV / FM | COMUNICACIONS |  |  |  | ENS.PNC-06360.GIM.P0. | 1 | PRESES TV GIMNAS |  | 1 | [132 empty] | 75338fe8-5ef2-41a7-8676-08069163a19f | 423e5155-6e7d-4749-acfb-cb07a4c1dbe3
Lot 03 | PNC-06360 | PNC-06360 - COM-17.05.E | PRESA TV / FM | 17.05.E | EQUIPS COMUNICACIONS¦TELEVISIÓ-FM¦PRESA TV / FM | COMUNICACIONS |  |  |  | ENS.PNC-06360.PPAL.P0. | 3 | PRESES TV EDIFICI PPAL P0 |  | 1 | [132 empty] | 75338fe8-5ef2-41a7-8676-08069163a19f | 0373a50b-73ad-41e5-8b63-9121e5c2be02
Lot 03 | PNC-06360 | PNC-06360 - COM-17.05.E | PRESA TV / FM | 17.05.E | EQUIPS COMUNICACIONS¦TELEVISIÓ-FM¦PRESA TV / FM | COMUNICACIONS |  |  |  | ENS.PNC-06360.PPAL.P-S. | 1 | PRESES TV EDIFICI PPAL PS |  | 1 | [132 empty] | 75338fe8-5ef2-41a7-8676-08069163a19f | 9dbad35f-ccaf-4cdd-97c8-ba7267d25915
Lot 03 | PNC-06360 | PNC-06360 - COM-17.07 | PORTERS I AVISOS | 17.07 | EQUIPS COMUNICACIONS¦PORTERS I AVISOS | COMUNICACIONS |  |  |  | ENS.PNC-06360.PPAL.P0.COC. | 1 | UNITAT INTERIOR PER A L'OBERTURA DE PORTES CUINA |  | 1 | [132 empty] | 80614ceb-94f6-4a9c-a78c-428d1b1b0e09 | 19a7acc9-5d13-4fdc-8386-dd2ead8542e4
Lot 03 | PNC-06360 | PNC-06360 - COM-17.07 | PORTERS I AVISOS | 17.07 | EQUIPS COMUNICACIONS¦PORTERS I AVISOS | COMUNICACIONS |  |  |  | ENS.PNC-06360.PPAL.P0.CONS. | 1 | UNITAT INTERIOR PER A L'OBERTURA DE PORTES CONSERGERIA |  | 1 | [132 empty] | 80614ceb-94f6-4a9c-a78c-428d1b1b0e09 | 9eaebeff-7d62-4951-b774-16a49a57f47a
Lot 03 | PNC-06360 | PNC-06360 - COM-17.07 | PORTERS I AVISOS | 17.07 | EQUIPS COMUNICACIONS¦PORTERS I AVISOS | COMUNICACIONS |  |  |  | ENS.PNC-06360.UB. | 1 | PLACA POLSADORS EXTERIOR PORTER AUTOMATIC ACCES CUINA P0 |  | 1 | [132 empty] | 80614ceb-94f6-4a9c-a78c-428d1b1b0e09 | 9340c1c0-fc7f-455b-b7db-ca1495fc93dc
Lot 03 | PNC-06360 | PNC-06360 - COM-17.07 | PORTERS I AVISOS | 17.07 | EQUIPS COMUNICACIONS¦PORTERS I AVISOS | COMUNICACIONS |  |  |  | ENS.PNC-06360.UB. | 1 | PLACA POLSADORS EXTERIOR PORTER AUTOMATIC ACCES PPAL P0 |  | 1 | [132 empty] | 80614ceb-94f6-4a9c-a78c-428d1b1b0e09 | 92c98481-284d-439f-b3ea-1bbfea5d0e4e
Lot 03 | PNC-06360 | PNC-06360 - COM-17.09.A | RACK VEU I DADES | 17.09.A | EQUIPS COMUNICACIONS¦VEU I DADES¦RACK | COMUNICACIONS |  |  |  | ENS.PNC-06360.PPAL.P0.STEC3. | 1 | RACK VEU I DADES |  | 1 | [132 empty] | 9a039804-bb40-447e-a473-94cb32b68906 | 79681130-ba93-4f2b-a218-2144192c36d3
Lot 03 | PNC-06360 | PNC-06360 - COM-17.09.B | PRESES VEU I DADES | 17.09.B | EQUIPS COMUNICACIONS¦VEU I DADES¦ PRESES | COMUNICACIONS |  |  |  | ENS.PNC-06360.GIM.P0. | 1 | PRESES VEU I DADES GIMNAS |  | 1 | [132 empty] | 79148632-f176-4138-9e8b-20c198e14e47 | 2e4931e1-4805-4884-ad01-fc36c859d38c
Lot 03 | PNC-06360 | PNC-06360 - COM-17.09.B | PRESES VEU I DADES | 17.09.B | EQUIPS COMUNICACIONS¦VEU I DADES¦ PRESES | COMUNICACIONS |  |  |  | ENS.PNC-06360.PPAL.P0. | 29 | PRESES VEU I DADES EDIFICI PPAL P0 |  | 1 | [132 empty] | 79148632-f176-4138-9e8b-20c198e14e47 | baf66e4d-0cb7-46b1-82ac-29d35edb43ca
Lot 03 | PNC-06360 | PNC-06360 - COM-17.09.B | PRESES VEU I DADES | 17.09.B | EQUIPS COMUNICACIONS¦VEU I DADES¦ PRESES | COMUNICACIONS |  |  |  | ENS.PNC-06360.PPAL.P-S. | 17 | PRESES VEU I DADES EDIFICI PPAL PS |  | 1 | [132 empty] | 79148632-f176-4138-9e8b-20c198e14e47 | 519e1cca-7b15-4a3b-bba9-81dd11e8c500
Lot 03 | PNC-06360 | PNC-06360 - FON-01.05 | TERMOS | 01.05 | GENERADORS D'ENERGIA¦TERMOS | LEGIONEL·LA |  |  |  | ENS.PNC-06360.PPAL.P0. | 1 | TERMO ELECTRIC LAVABO PROFESSORS |  | 1 |  | GREENHEISS | TV 50L | 8020180918 |  | 2008-07-24 | [9 empty] | > 70 kW | 0 |  |  | 0 |  |  | 0 | 50 |  |  |  | 0.05 | [104 empty] | aade0272-f2c0-4cd8-b459-3ae1709bdfd7 | 9de92908-ee54-4be2-bd57-981d2a7103fe
Lot 03 | PNC-06360 | PNC-06360 - FON-01.05 | TERMOS | 01.05 | GENERADORS D'ENERGIA¦TERMOS | LEGIONEL·LA |  |  |  | ENS.PNC-06360.PPAL.P0.AUINF1. | 1 | TERMO ELECTRIC AULA P3 |  | 1 |  | CABEL | 50L | no disposa |  | 2008-07-24 | [9 empty] | > 70 kW | 0 |  |  | 0 |  |  | 0 | 50 |  |  |  | 0.05 | [104 empty] | aade0272-f2c0-4cd8-b459-3ae1709bdfd7 | fa57ebc4-eaf4-4cba-9820-59fdd73f3edd
Lot 03 | PNC-06360 | PNC-06360 - FON-01.05 | TERMOS | 01.05 | GENERADORS D'ENERGIA¦TERMOS | LEGIONEL·LA |  |  |  | ENS.PNC-06360.PPAL.P0.LABCOC. | 1 | TERMO ELECTRIC CUINA |  | 1 |  | DE DIETRICH | 200L | 180814120 |  | 2008-07-24 | [9 empty] | > 70 kW | 0 |  |  | 0 |  |  | 0 | 50 |  |  |  | 0.2 | [104 empty] | aade0272-f2c0-4cd8-b459-3ae1709bdfd7 | fd21fc94-bfe4-42fc-ad78-e1e974397711
Lot 03 | PNC-06360 | PNC-06360 - FON-04.02 | DIPÒSIT EXPANSIÓ | 04.02 | FLUIDS I GASOS¦DIPÒSIT EXPANSIÓ | FONTANERIA |  |  |  | ENS.PNC-06360.PPAL.P0.STEC1. | 1 | VAS EXPANSIO |  | 1 |  | IBAIONDO | 250 CMF | 4152280005 |  | 2008-07-24 | [9 empty] | > 70 kW | [11 empty] | 0.25 | 0 | [103 empty] | 7d394313-6a65-4810-a71b-4269c14d14b7 | 28f98a92-d2c5-4d73-b309-63732f5e7075
Lot 03 | PNC-06360 | PNC-06360 - FON-04.05 | DIPÒSIT ACUMULADOR ACS | 04.05 | FLUIDS I GASOS¦DIPÒSIT ACUMULADOR ACS | LEGIONEL·LA |  |  |  | ENS.PNC-06360.PPAL.P-S.STEC5. | 1 | ACUMULADOR ACS |  | 1 |  | HEATSUN | TYP: MAX-SF1000 | no disposa |  | 2008-07-24 | [9 empty] | > 70 kW | [11 empty] | 1 | [104 empty] | 12ded8a6-d2b2-4243-8b72-68cf50065b1e | db7de162-496e-4192-b36e-dce40cca4f17
Lot 03 | PNC-06360 | PNC-06360 - FON-04.20 | FILTRE DE PARTÍCULES D’AFCH | 04.20 | FLUIDS I GASOS¦FILTRE DE PARTÍCULES D’AFCH | FONTANERIA |  |  |  | ENS.PNC-06360.PPAL.P0.STEC1. | 1 | FILTRE DE PARTÍCULES AFCH |  | 1 | [5 empty] | 2008-05-28 | [126 empty] | 5255b4f8-40f1-46af-865d-19985928b1c7 | db28b594-8a12-4900-97aa-567239c4c83e
Lot 03 | PNC-06360 | PNC-06360 - FON-10.01.A | AIGÜERES | 10.01.A | APARELLS SANITARIS I AIXETERIA¦APARELLS SANITARIS¦AIGÜERES | FONTANERIA |  |  |  | ENS.PNC-06360.PPAL.P0. | 2 | AIGÜERES EDIFICI PPAL P0 |  | 1 | [5 empty] | 2008-05-28 | [126 empty] | 5d400636-4dab-4d8f-b6a9-1e52c767678f | a999c4c9-6bfa-42f8-b27c-adf5a7a52dce
Lot 03 | PNC-06360 | PNC-06360 - FON-10.01.B | PLATS DE DUTXA | 10.01.B | APARELLS SANITARIS I AIXETERIA¦APARELLS SANITARIS¦PLATS DE DUTXA | FONTANERIA |  |  |  | ENS.PNC-06360.PPAL.P0. | 2 | PLATS DE DUTXA EDIFICI PPAL P0 |  | 1 | [5 empty] | 2008-05-28 | [126 empty] | 8bc55169-0b5e-45b6-991b-9e1948ca11a2 | 6a55819a-8841-4035-b1c7-d3aba8c23a78
Lot 03 | PNC-06360 | PNC-06360 - FON-10.01.D | INODOR | 10.01.D | APARELLS SANITARIS I AIXETERIA¦APARELLS SANITARIS¦INODOR | FONTANERIA |  |  |  | ENS.PNC-06360.PPAL.P0. | 14 | INODORS EDIFICI PPAL P0 |  | 1 | [5 empty] | 2008-05-28 | [23 empty] | Motxilla | [102 empty] | ed5a82ba-26b0-4c4d-8261-21315e2a8fc1 | 1b477068-42af-4e8d-889e-f28583eb30c9
Lot 03 | PNC-06360 | PNC-06360 - FON-10.01.D | INODOR | 10.01.D | APARELLS SANITARIS I AIXETERIA¦APARELLS SANITARIS¦INODOR | FONTANERIA |  |  |  | ENS.PNC-06360.PPAL.P-S. | 10 | INODORS EDIFICI PPAL PS |  | 1 | [5 empty] | 2008-05-28 | [23 empty] | Motxilla | [102 empty] | ed5a82ba-26b0-4c4d-8261-21315e2a8fc1 | 95898740-bd5f-430a-b01e-2eb22e6208d2
Lot 03 | PNC-06360 | PNC-06360 - FON-10.01.E | ABOCADOR | 10.01.E | APARELLS SANITARIS I AIXETERIA¦APARELLS SANITARIS¦ABOCADOR | FONTANERIA |  |  |  | ENS.PNC-06360.PPAL.P0. | 1 | ABOCADOR EDIFICI PPAL P0 |  | 1 | [5 empty] | 2008-05-28 | [126 empty] | d8c78b38-ec2b-4143-9dc4-dd8b20cadae8 | dbdc8726-441f-4fa7-992c-9098818dad94
Lot 03 | PNC-06360 | PNC-06360 - FON-10.01.F | LAVABOS | 10.01.F | APARELLS SANITARIS I AIXETERIA¦APARELLS SANITARIS¦LAVABOS | FONTANERIA |  |  |  | ENS.PNC-06360.PPAL.P0. | 22 | LAVABOS EDIFICI PPAL P0 |  | 1 | [5 empty] | 2008-05-28 | [126 empty] | fa0d8c1a-3d24-46e0-a75f-0265598f5616 | 4e7350d6-603a-436e-b770-86793402416f
Lot 03 | PNC-06360 | PNC-06360 - FON-10.01.F | LAVABOS | 10.01.F | APARELLS SANITARIS I AIXETERIA¦APARELLS SANITARIS¦LAVABOS | FONTANERIA |  |  |  | ENS.PNC-06360.PPAL.P-S. | 13 | LAVABOS EDIFICI PPAL PS |  | 1 | [5 empty] | 2008-05-28 | [126 empty] | fa0d8c1a-3d24-46e0-a75f-0265598f5616 | 9cb1e4c0-666a-495f-a398-ac6216bf7504
Lot 03 | PNC-06360 | PNC-06360 - FON-10.01.F | LAVABOS | 10.01.F | APARELLS SANITARIS I AIXETERIA¦APARELLS SANITARIS¦LAVABOS | FONTANERIA |  |  |  | ENS.PNC-06360.UB. | 2 | LAVABOS PATIS |  | 1 | [5 empty] | 2008-05-28 | [126 empty] | fa0d8c1a-3d24-46e0-a75f-0265598f5616 | 9e2138bb-63e9-4dc6-b841-fdcb0d5eccc4
Lot 03 | PNC-06360 | PNC-06360 - FON-10.02.B | AIXETES ACS | 10.02.B | APARELLS SANITARIS I AIXETERIA¦AIXETERIA¦AIXETES ACS | LEGIONEL·LA |  |  |  | ENS.PNC-06360.PPAL.P0. | 5 | AIXETES ACS EDIFICI PPAL P0 |  | 1 | [5 empty] | 2008-05-28 | [24 empty] | Monocomandament | [101 empty] | 23e34d0b-7154-41a2-8831-df77deec6da6 | 2d1e3276-4c6d-4662-ac91-047ff55df703
Lot 03 | PNC-06360 | PNC-06360 - FON-10.02.B | AIXETES ACS | 10.02.B | APARELLS SANITARIS I AIXETERIA¦AIXETERIA¦AIXETES ACS | LEGIONEL·LA |  |  |  | ENS.PNC-06360.PPAL.P-S. | 17 | AIXETES ACS EDIFICI PPAL PS |  | 1 | [5 empty] | 2008-05-28 | [24 empty] | Polsador | [101 empty] | 23e34d0b-7154-41a2-8831-df77deec6da6 | ad01b41c-d981-48a0-ab2c-73cbdc7c91da
Lot 03 | PNC-06360 | PNC-06360 - FON-10.02.C | AIXETES AFS | 10.02.C | APARELLS SANITARIS I AIXETERIA¦AIXETERIA¦AIXETES AFS | LEGIONEL·LA |  |  |  | ENS.PNC-06360.PPAL.P0. | 34 | AIXETES AFS EDIFICI PPAL P0 |  | 1 | [5 empty] | 2008-05-28 | [24 empty] | Polsador | [101 empty] | c5ccbad9-1267-4101-8567-d8e9589e28e4 | 0d90c03d-68b9-41b5-925c-ec8d3e1e5798
Lot 03 | PNC-06360 | PNC-06360 - FON-10.02.C | AIXETES AFS | 10.02.C | APARELLS SANITARIS I AIXETERIA¦AIXETERIA¦AIXETES AFS | LEGIONEL·LA |  |  |  | ENS.PNC-06360.PPAL.P-S. | 19 | AIXETES AFS EDIFICI PPAL PS |  | 1 | [5 empty] | 2008-05-28 | [24 empty] | Polsador | [101 empty] | c5ccbad9-1267-4101-8567-d8e9589e28e4 | 562710a0-a98c-4d72-b6a6-cc70fe09609a
Lot 03 | PNC-06360 | PNC-06360 - FON-10.02.C | AIXETES AFS | 10.02.C | APARELLS SANITARIS I AIXETERIA¦AIXETERIA¦AIXETES AFS | LEGIONEL·LA |  |  |  | ENS.PNC-06360.UB. | 6 | AIXETES AFS EXTERIOR (FONTS) |  | 1 | [5 empty] | 2008-05-28 | [24 empty] | Polsador | [101 empty] | c5ccbad9-1267-4101-8567-d8e9589e28e4 | 7a7a0e71-4b26-4e6f-8ce8-56b6fa2a01d3
Lot 03 | PNC-06360 | PNC-06360 - FON-34.02 | INSTAL·LACIÓ ACS | 34.02 | INSTAL·LACIONS¦INSTAL·LACIÓ ACS | LEGIONEL·LA |  |  |  | ENS.PNC-06360.PPAL. | 1 | INSTAL·LACIO ACS COMPLEX |  | 1 | [5 empty] | 2008-05-28 | [9 empty] | > 70 kW | [116 empty] | 64eefd84-1ad8-4c1b-8f16-a38d871dc41c | 006fae2c-6472-4620-9261-7aa390d23c4d
Lot 03 | PNC-06360 | PNC-06360 - FON-34.03 | INSTAL·LACIÓ AFS | 34.03 | INSTAL·LACIONS¦INSTAL·LACIÓ AFS | LEGIONEL·LA |  |  |  | ENS.PNC-06360.PPAL. | 1 | INSTAL·LACIO AFS COMPLEX |  | 1 | [5 empty] | 2008-05-28 | [126 empty] | 0cfed9c4-fa32-40f3-b800-5f01bc993778 | 37783f08-bd39-4f9e-b753-833c8d9ff771
Lot 03 | PNC-06360 | PNC-06360 - GAS-34.04 | INSTAL·LACIÓ GAS | 34.04 | INSTAL·LACIONS¦INSTAL·LACIÓ GAS | GAS COMBUSTIBLE |  |  |  | ENS.PNC-06360.PPAL. | 1 | INSTAL·LACIO DE GAS COMPLEX |  | 1 | [5 empty] | 2008-11-25 | [126 empty] | 5124da8a-4d7b-4b0e-bed7-260425644e07 | d95e7bf5-96d5-4ad0-b011-dbcd6d565fbe
Lot 03 | PNC-06360 | PNC-06360 - OBR-25.10 | SISTEMES DE PROTECCIÓ CONTRA CAIGUDES (LINIA DE VIDA) | 25.10 | ELEMENTS CONSTRUCTIUS¦SISTEMES DE PROTECCIÓ CONTRA CAIGUDES INDIVIDUALS | OBRA CIVIL |  |  |  | ENS.PNC-06360.PPAL.PC.C1. | 1 | LINIA DE VIDA |  | 1 | [9 empty] | NO HOMOLOGADA | [122 empty] | d3decbca-5289-499c-96e6-89136486a5ca | d8c1289b-65f1-4dc1-9aff-9935faffedc1
Lot 03 | PNC-06360 | PNC-06360 - PRO-11.03 | PULSADORS D'ALARMA PCI | 11.03 | CONTRAINCENDIS¦PULSADORS D'ALARMA | PROTECCIÓ CONTRA INCENDIS |  |  |  | ENS.PNC-06360.GIM.P0. | 1 | POLSADORS D'ALARMA EDIFICI GIMNAS PS |  | 1 | [5 empty] | 2008-05-28 | [126 empty] | 1d0f466d-ccdd-419c-af6e-f713d6c7c8bc | 10cf4efc-237a-40ca-a1ec-5ededf69e73f
Lot 03 | PNC-06360 | PNC-06360 - PRO-11.03 | PULSADORS D'ALARMA PCI | 11.03 | CONTRAINCENDIS¦PULSADORS D'ALARMA | PROTECCIÓ CONTRA INCENDIS |  |  |  | ENS.PNC-06360.PPAL.P0. | 4 | POLSADORS D'ALARMA EDIFICI PPAL P0 |  | 1 | [5 empty] | 2008-05-28 | [126 empty] | 1d0f466d-ccdd-419c-af6e-f713d6c7c8bc | 4dc0de7a-51bf-45d4-b6dc-d1c3374319ca
Lot 03 | PNC-06360 | PNC-06360 - PRO-11.03 | PULSADORS D'ALARMA PCI | 11.03 | CONTRAINCENDIS¦PULSADORS D'ALARMA | PROTECCIÓ CONTRA INCENDIS |  |  |  | ENS.PNC-06360.PPAL.P-S. | 2 | POLSADORS D'ALARMA EDIFICI PPAL PS |  | 1 | [5 empty] | 2008-05-28 | [126 empty] | 1d0f466d-ccdd-419c-af6e-f713d6c7c8bc | 3499ed57-761b-4f5e-bfea-2ac9ee95d541
Lot 03 | PNC-06360 | PNC-06360 - PRO-11.04 | SIRENES ALARMES PCI | 11.04 | CONTRAINCENDIS¦SIRENES ALARMES | PROTECCIÓ CONTRA INCENDIS |  |  |  | ENS.PNC-06360.PPAL.P0. | 3 | SIRENES D'ALARMA EDIFICI PPAL P0 |  | 1 | [5 empty] | 2008-05-28 | [126 empty] | 661c1185-e231-475e-add3-99b58ea2cdbe | 17aa02de-2678-43fa-bf42-45105b7c533b
Lot 03 | PNC-06360 | PNC-06360 - PRO-11.04 | SIRENES ALARMES PCI | 11.04 | CONTRAINCENDIS¦SIRENES ALARMES | PROTECCIÓ CONTRA INCENDIS |  |  |  | ENS.PNC-06360.PPAL.P-S. | 2 | SIRENES D'ALARMA EDIFICI PPAL PS |  | 1 | [5 empty] | 2008-05-28 | [126 empty] | 661c1185-e231-475e-add3-99b58ea2cdbe | 26b3b29c-fa23-4a41-a2be-3da617d2210b
Lot 03 | PNC-06360 | PNC-06360 - PRO-11.06 | CENTRALS DETECCIÓ PCI | 11.06 | CONTRAINCENDIS¦CENTRALS DETECCIÓ | PROTECCIÓ CONTRA INCENDIS |  |  |  | ENS.PNC-06360.PPAL.P0.CONS. | 1 | CENTRAL D'INCENDIS |  | 1 |  | CYRTEK | ALTAIR 4L | no disposa |  | 2008-05-28 | [126 empty] | ce7b9567-5baa-463f-be58-557a2108a280 | d7ba87a9-0419-40fe-896e-f1b1707f40ec
Lot 03 | PNC-06360 | PNC-06360 - PRO-11.07 | BIE | 11.07 | CONTRAINCENDIS¦EQUIPS MÀNEGA | PROTECCIÓ CONTRA INCENDIS |  |  |  | ENS.PNC-06360.GIM.P0.PGIM. | 1 | BIE GIMNAS |  | 1 | [5 empty] | 2008-05-28 |  |  |  | descripción de materiales, medidas y puntos interesantes del equipo. | [122 empty] | c2d9a24c-61c6-49a5-b7b3-83766043d028 | b649df85-bbb8-436b-ab34-8496ac83e6e3
Lot 03 | PNC-06360 | PNC-06360 - PRO-11.07 | BIE | 11.07 | CONTRAINCENDIS¦EQUIPS MÀNEGA | PROTECCIÓ CONTRA INCENDIS |  |  |  | ENS.PNC-06360.PPAL.P0.COM. | 1 | BIE MENJADOR P0 |  | 1 | [5 empty] | 2008-05-28 |  |  |  | descripción de materiales, medidas y puntos interesantes del equipo. | [122 empty] | c2d9a24c-61c6-49a5-b7b3-83766043d028 | b55d51fa-94b6-415c-a8e1-dc74d6ec190f
Lot 03 | PNC-06360 | PNC-06360 - PRO-11.07 | BIE | 11.07 | CONTRAINCENDIS¦EQUIPS MÀNEGA | PROTECCIÓ CONTRA INCENDIS |  |  |  | ENS.PNC-06360.PPAL.P0.E01. | 1 | BIE COSTAT ESCALA P0 |  | 1 | [5 empty] | 2008-05-28 |  |  |  | descripción de materiales, medidas y puntos interesantes del equipo. | [122 empty] | c2d9a24c-61c6-49a5-b7b3-83766043d028 | c8555c3b-9dd2-4240-80ce-12d718ddc7ca
Lot 03 | PNC-06360 | PNC-06360 - PRO-11.07 | BIE | 11.07 | CONTRAINCENDIS¦EQUIPS MÀNEGA | PROTECCIÓ CONTRA INCENDIS |  |  |  | ENS.PNC-06360.PPAL.P0.E01. | 1 | BIE PASSADÍS ALA DRETA P0 |  | 1 | [5 empty] | 2008-05-28 |  |  |  | descripción de materiales, medidas y puntos interesantes del equipo. | [122 empty] | c2d9a24c-61c6-49a5-b7b3-83766043d028 | a4909da4-a786-4796-ac55-495a5a2cdf41
Lot 03 | PNC-06360 | PNC-06360 - PRO-11.07 | BIE | 11.07 | CONTRAINCENDIS¦EQUIPS MÀNEGA | PROTECCIÓ CONTRA INCENDIS |  |  |  | ENS.PNC-06360.PPAL.P0.E01. | 1 | BIE PASSADÍS ALA ESQUERRA P0 |  | 1 | [5 empty] | 2008-05-28 |  |  |  | descripción de materiales, medidas y puntos interesantes del equipo. | [122 empty] | c2d9a24c-61c6-49a5-b7b3-83766043d028 | cf066547-d471-419f-8015-d56075e0739c
Lot 03 | PNC-06360 | PNC-06360 - PRO-11.07 | BIE | 11.07 | CONTRAINCENDIS¦EQUIPS MÀNEGA | PROTECCIÓ CONTRA INCENDIS |  |  |  | ENS.PNC-06360.PPAL.P-S.E01. | 1 | BIE COSTAT ESCALA PS |  | 1 | [5 empty] | 2008-05-28 |  |  |  | descripción de materiales, medidas y puntos interesantes del equipo. | [122 empty] | c2d9a24c-61c6-49a5-b7b3-83766043d028 | 28e4903b-3958-42f6-8e18-fbdf9fbf4e12
Lot 03 | PNC-06360 | PNC-06360 - PRO-11.07 | BIE | 11.07 | CONTRAINCENDIS¦EQUIPS MÀNEGA | PROTECCIÓ CONTRA INCENDIS |  |  |  | ENS.PNC-06360.PPAL.P-S.E01. | 1 | BIE PASSADÍS PS |  | 1 | [5 empty] | 2008-05-28 |  |  |  | descripción de materiales, medidas y puntos interesantes del equipo. | [122 empty] | c2d9a24c-61c6-49a5-b7b3-83766043d028 | 36efaad8-5ba2-4e6d-a2cf-330ed8820eaa
Lot 03 | PNC-06360 | PNC-06360 - PRO-11.09 | EXTINTOR | 11.09 | CONTRAINCENDIS¦EXTINTOR | PROTECCIÓ CONTRA INCENDIS |  |  |  | ENS.PNC-06360.GIM.P0.PGIM. | 1 | EXTINTOR ABC 01 GIMNAS |  | 1 | [5 empty] | 2008-05-28 | [42 empty] | Pols seca | 6 | [82 empty] | a0a91528-9648-4aec-bd30-ac3c9f6441e1 | 507ba3b6-471f-45f5-b2e5-6718c3174ad7
Lot 03 | PNC-06360 | PNC-06360 - PRO-11.09 | EXTINTOR | 11.09 | CONTRAINCENDIS¦EXTINTOR | PROTECCIÓ CONTRA INCENDIS |  |  |  | ENS.PNC-06360.GIM.P0.PGIM. | 1 | EXTINTOR ABC 02 GIMNAS |  | 1 | [5 empty] | 2008-05-28 | [42 empty] | Pols seca | 6 | [82 empty] | a0a91528-9648-4aec-bd30-ac3c9f6441e1 | cb197075-f06f-47a9-9544-18e0f5f89d9d
Lot 03 | PNC-06360 | PNC-06360 - PRO-11.09 | EXTINTOR | 11.09 | CONTRAINCENDIS¦EXTINTOR | PROTECCIÓ CONTRA INCENDIS |  |  |  | ENS.PNC-06360.PPAL.P0.BIB. | 1 | EXTINTOR ABC 12 BIBLIOTECA P0 |  | 1 | [5 empty] | 2008-05-28 | [42 empty] | Pols seca | 6 | [82 empty] | a0a91528-9648-4aec-bd30-ac3c9f6441e1 | 752b3b85-e442-4930-9aea-b067626f404c
Lot 03 | PNC-06360 | PNC-06360 - PRO-11.09 | EXTINTOR | 11.09 | CONTRAINCENDIS¦EXTINTOR | PROTECCIÓ CONTRA INCENDIS |  |  |  | ENS.PNC-06360.PPAL.P0.COC. | 1 | EXTINTOR ABC 08 CUINA P0 |  | 1 | [5 empty] | 2008-05-28 | [42 empty] | Pols seca | 6 | [82 empty] | a0a91528-9648-4aec-bd30-ac3c9f6441e1 | 97712b32-4f2d-4309-b608-e88a530ae521
Lot 03 | PNC-06360 | PNC-06360 - PRO-11.09 | EXTINTOR | 11.09 | CONTRAINCENDIS¦EXTINTOR | PROTECCIÓ CONTRA INCENDIS |  |  |  | ENS.PNC-06360.PPAL.P0.COC. | 1 | EXTINTOR CO2 21 CUINA P0 |  | 1 | [5 empty] | 2008-05-28 | [42 empty] | Anhídrid carbònic | 5 | [82 empty] | a0a91528-9648-4aec-bd30-ac3c9f6441e1 | bf81bb3c-afd9-46f5-8f07-be1cb9c72277
Lot 03 | PNC-06360 | PNC-06360 - PRO-11.09 | EXTINTOR | 11.09 | CONTRAINCENDIS¦EXTINTOR | PROTECCIÓ CONTRA INCENDIS |  |  |  | ENS.PNC-06360.PPAL.P0.COM. | 1 | EXTINTOR ABC 09 MENJADOR P0 |  | 1 | [5 empty] | 2008-05-28 | [42 empty] | Pols seca | 6 | [82 empty] | a0a91528-9648-4aec-bd30-ac3c9f6441e1 | e27aa014-ba8e-4fc1-9d36-e39825c1d0f3
Lot 03 | PNC-06360 | PNC-06360 - PRO-11.09 | EXTINTOR | 11.09 | CONTRAINCENDIS¦EXTINTOR | PROTECCIÓ CONTRA INCENDIS |  |  |  | ENS.PNC-06360.PPAL.P0.CONS. | 1 | EXTINTOR CO2 20 CONSERGERIA P0 |  | 1 | [5 empty] | 2008-05-28 | [42 empty] | Anhídrid carbònic | 5 | [82 empty] | a0a91528-9648-4aec-bd30-ac3c9f6441e1 | b3cb4bbf-e6c2-4b07-ba2b-77ca5d48b332
Lot 03 | PNC-06360 | PNC-06360 - PRO-11.09 | EXTINTOR | 11.09 | CONTRAINCENDIS¦EXTINTOR | PROTECCIÓ CONTRA INCENDIS |  |  |  | ENS.PNC-06360.PPAL.P0.E01. | 1 | EXTINTOR ABC 10 DAVANT LAVABO ADAPTAT ENTRADA P0 |  | 1 | [5 empty] | 2008-05-28 | [42 empty] | Pols seca | 6 | [82 empty] | a0a91528-9648-4aec-bd30-ac3c9f6441e1 | 5c338712-58b7-49d6-b99f-71a12c9de639
Lot 03 | PNC-06360 | PNC-06360 - PRO-11.09 | EXTINTOR | 11.09 | CONTRAINCENDIS¦EXTINTOR | PROTECCIÓ CONTRA INCENDIS |  |  |  | ENS.PNC-06360.PPAL.P0.E01. | 1 | EXTINTOR ABC 11 DAVANT SUBQUADRE ASCENSOR P0 |  | 1 | [5 empty] | 2008-05-28 | [42 empty] | Pols seca | 6 | [82 empty] | a0a91528-9648-4aec-bd30-ac3c9f6441e1 | 913a92e8-50a1-4244-88e5-dd325e0472c3
Lot 03 | PNC-06360 | PNC-06360 - PRO-11.09 | EXTINTOR | 11.09 | CONTRAINCENDIS¦EXTINTOR | PROTECCIÓ CONTRA INCENDIS |  |  |  | ENS.PNC-06360.PPAL.P0.E01. | 1 | EXTINTOR ABC 13 AL PRINCIPI DEL PASSADÍS ESQUERRE P0 |  | 1 | [5 empty] | 2008-05-28 | [42 empty] | Pols seca | 6 | [82 empty] | a0a91528-9648-4aec-bd30-ac3c9f6441e1 | 17c897d8-dbd1-40b2-9446-20c84e89dd84
Lot 03 | PNC-06360 | PNC-06360 - PRO-11.09 | EXTINTOR | 11.09 | CONTRAINCENDIS¦EXTINTOR | PROTECCIÓ CONTRA INCENDIS |  |  |  | ENS.PNC-06360.PPAL.P0.E01. | 1 | EXTINTOR ABC 14 AL PRINCIPI DEL PASSADÍS DRET P0 |  | 1 | [5 empty] | 2008-05-28 | [42 empty] | Pols seca | 6 | [82 empty] | a0a91528-9648-4aec-bd30-ac3c9f6441e1 | 2a220163-4b26-459c-bcfc-a20db6ec674e
Lot 03 | PNC-06360 | PNC-06360 - PRO-11.09 | EXTINTOR | 11.09 | CONTRAINCENDIS¦EXTINTOR | PROTECCIÓ CONTRA INCENDIS |  |  |  | ENS.PNC-06360.PPAL.P0.E01. | 1 | EXTINTOR ABC 15 AL FINAL DEL PASSADÍS ESQUERRE P0 |  | 1 | [5 empty] | 2008-05-28 | [42 empty] | Pols seca | 6 | [82 empty] | a0a91528-9648-4aec-bd30-ac3c9f6441e1 | 4e2bfc6d-2c3f-4bcd-b1cc-48222869d9d2
Lot 03 | PNC-06360 | PNC-06360 - PRO-11.09 | EXTINTOR | 11.09 | CONTRAINCENDIS¦EXTINTOR | PROTECCIÓ CONTRA INCENDIS |  |  |  | ENS.PNC-06360.PPAL.P0.E01. | 1 | EXTINTOR ABC 16 AL FINAL DEL PASSADÍS DRET P0 |  | 1 | [5 empty] | 2008-05-28 | [42 empty] | Pols seca | 6 | [82 empty] | a0a91528-9648-4aec-bd30-ac3c9f6441e1 | e1b8ccb7-35bc-462d-9a86-6a91b3fdcafb
Lot 03 | PNC-06360 | PNC-06360 - PRO-11.09 | EXTINTOR | 11.09 | CONTRAINCENDIS¦EXTINTOR | PROTECCIÓ CONTRA INCENDIS |  |  |  | ENS.PNC-06360.PPAL.P0.E01. | 1 | EXTINTOR ABC 17 ENTRADA P0 |  | 1 | [5 empty] | 2008-05-28 | [42 empty] | Pols seca | 6 | [82 empty] | a0a91528-9648-4aec-bd30-ac3c9f6441e1 | 3e392f7e-1e99-47b7-a602-0e41a354b4e1
Lot 03 | PNC-06360 | PNC-06360 - PRO-11.09 | EXTINTOR | 11.09 | CONTRAINCENDIS¦EXTINTOR | PROTECCIÓ CONTRA INCENDIS |  |  |  | ENS.PNC-06360.PPAL.P0.STEC1. | 1 | EXTINTOR ABC 07 SALA CALDERES P0 |  | 1 | [5 empty] | 2008-05-28 | [42 empty] | Pols seca | 6 | [82 empty] | a0a91528-9648-4aec-bd30-ac3c9f6441e1 | e23a5687-5041-4b6e-b7e8-22989e3ce292
Lot 03 | PNC-06360 | PNC-06360 - PRO-11.09 | EXTINTOR | 11.09 | CONTRAINCENDIS¦EXTINTOR | PROTECCIÓ CONTRA INCENDIS |  |  |  | ENS.PNC-06360.PPAL.P0.STEC1. | 1 | EXTINTOR CO2 19 SALA CALDERES P0 |  | 1 | [5 empty] | 2008-05-28 | [42 empty] | Anhídrid carbònic | 5 | [82 empty] | a0a91528-9648-4aec-bd30-ac3c9f6441e1 | 364b627b-2b41-4bfc-a2b4-c979587a8444
Lot 03 | PNC-06360 | PNC-06360 - PRO-11.09 | EXTINTOR | 11.09 | CONTRAINCENDIS¦EXTINTOR | PROTECCIÓ CONTRA INCENDIS |  |  |  | ENS.PNC-06360.PPAL.P0.STEC3. | 1 | EXTINTOR CO2 22 QUARTO RACK P0 |  | 1 | [5 empty] | 2008-05-28 | [42 empty] | Anhídrid carbònic | 5 | [82 empty] | a0a91528-9648-4aec-bd30-ac3c9f6441e1 | 56d02e80-53da-413a-8b23-85017b049d8c
Lot 03 | PNC-06360 | PNC-06360 - PRO-11.09 | EXTINTOR | 11.09 | CONTRAINCENDIS¦EXTINTOR | PROTECCIÓ CONTRA INCENDIS |  |  |  | ENS.PNC-06360.PPAL.P-S.E01. | 1 | EXTINTOR ABC 03 COSTAT ESCALA PS |  | 1 | [5 empty] | 2008-05-28 | [42 empty] | Pols seca | 6 | [82 empty] | a0a91528-9648-4aec-bd30-ac3c9f6441e1 | 8f5e6b74-7579-4f6d-b4c2-c6438c6f9608
Lot 03 | PNC-06360 | PNC-06360 - PRO-11.09 | EXTINTOR | 11.09 | CONTRAINCENDIS¦EXTINTOR | PROTECCIÓ CONTRA INCENDIS |  |  |  | ENS.PNC-06360.PPAL.P-S.E01. | 1 | EXTINTOR ABC 05 PASSADÍS DAVANT 4T PS |  | 1 | [5 empty] | 2008-05-28 | [42 empty] | Pols seca | 6 | [82 empty] | a0a91528-9648-4aec-bd30-ac3c9f6441e1 | 5b4df04c-6579-4452-b6e5-3acc83793b62
Lot 03 | PNC-06360 | PNC-06360 - PRO-11.09 | EXTINTOR | 11.09 | CONTRAINCENDIS¦EXTINTOR | PROTECCIÓ CONTRA INCENDIS |  |  |  | ENS.PNC-06360.PPAL.P-S.E01. | 1 | EXTINTOR ABC 06 PASSADÍS DAVANT 6E PS |  | 1 | [5 empty] | 2008-05-28 | [42 empty] | Pols seca | 6 | [82 empty] | a0a91528-9648-4aec-bd30-ac3c9f6441e1 | fb1cbcfc-e7f3-4030-8f2a-cddeecb8f984
Lot 03 | PNC-06360 | PNC-06360 - PRO-11.09 | EXTINTOR | 11.09 | CONTRAINCENDIS¦EXTINTOR | PROTECCIÓ CONTRA INCENDIS |  |  |  | ENS.PNC-06360.PPAL.P-S.STEC5. | 1 | EXTINTOR ABC 04 SALA ACUMULADORS PS |  | 1 | [5 empty] | 2008-05-28 | [42 empty] | Pols seca | 6 | [82 empty] | a0a91528-9648-4aec-bd30-ac3c9f6441e1 | 52202a6f-6d26-4514-a853-4a91e9ab9805
Lot 03 | PNC-06360 | PNC-06360 - PRO-11.09 | EXTINTOR | 11.09 | CONTRAINCENDIS¦EXTINTOR | PROTECCIÓ CONTRA INCENDIS |  |  |  | ENS.PNC-06360.PPAL.P-S.STEC5. | 1 | EXTINTOR CO2 18 SALA ACUMULADORS PS |  | 1 | [5 empty] | 2008-05-28 | [42 empty] | Anhídrid carbònic | 5 | [82 empty] | a0a91528-9648-4aec-bd30-ac3c9f6441e1 | 40b71e98-d825-424e-a929-26670c646476
Lot 03 | PNC-06360 | PNC-06360 - PRO-34.05 | INSTAL·LACIÓ CONTRA INCENDIS | 34.05 | INSTAL·LACIONS¦INSTAL·LACIÓ CONTRA INCENDIS | PROTECCIÓ CONTRA INCENDIS |  |  |  | ENS.PNC-06360.PPAL. | 1 | INSTAL·LACIO CONTRA INCENDIS COMPLEX |  | 1 | [5 empty] | 2008-05-28 | [126 empty] | a7bdabf0-7759-4f3e-bc54-1f7bedcf34ea | 14bbbb2d-3bc4-4807-b6b8-2e76b577006f
Lot 03 | PNC-06360 | PNC-06360 - SAN-09.01 | XARXA DE SANEJAMENT | 09.01 | SANEJAMENT¦XARXA DE SANEJAMENT | SANEJAMENT |  |  |  | ENS.PNC-06360.PPAL. | 1 | XARXA SANEJAMENT PLUVIALS COMPLEX |  | 1 | [9 empty] | amb tubs de PVC en las xarxes horitzontals exteriors, en la petita evacuació i en la xarxa de sanejament interior. El pendent mínim és d’1,5%. | [122 empty] | 4d6ba1db-cf31-486b-adb0-d90188e8d86d | fdb04177-fa72-4e1e-aee1-2f4826793d14
Lot 03 | PNC-06360 | PNC-06360 - SAN-09.01 | XARXA DE SANEJAMENT | 09.01 | SANEJAMENT¦XARXA DE SANEJAMENT | SANEJAMENT |  |  |  | ENS.PNC-06360.PPAL. | 1 | XARXA SANEJAMENT RESIDUALS COMPLEX |  | 1 | [9 empty] | amb tubs de PVC en las xarxes horitzontals exteriors, en la petita evacuació i en la xarxa de sanejament interior. El pendent mínim és d’1,5%. | [122 empty] | 4d6ba1db-cf31-486b-adb0-d90188e8d86d | 31331d00-c4d7-4c67-8a5a-fdd60e16baa8
Lot 03 | PNC-06360 | PNC-06360 - SAN-09.03 | REIXES I ACCESSORIS | 09.03 | SANEJAMENT¦REIXES I ACCESSORIS | SANEJAMENT |  |  |  | ENS.PNC-06360.PPAL.P0. | 13 | REIXES I ACCESSORIS EDIFICI PPAL P0 |  | 1 | [132 empty] | 160b2f49-b4cd-4887-9eab-bf322ac62cb3 | e14de235-d452-457b-aaac-ba46ea306a0c
Lot 03 | PNC-06360 | PNC-06360 - SAN-09.03 | REIXES I ACCESSORIS | 09.03 | SANEJAMENT¦REIXES I ACCESSORIS | SANEJAMENT |  |  |  | ENS.PNC-06360.PPAL.P-S. | 16 | REIXES I ACCESSORIS EDIFICI PPAL PS |  | 1 | [132 empty] | 160b2f49-b4cd-4887-9eab-bf322ac62cb3 | 5391a4ad-6a2f-4ebb-abc0-d5911c9bdd48
Lot 03 | PNC-06360 | PNC-06360 - SAN-09.03 | REIXES I ACCESSORIS | 09.03 | SANEJAMENT¦REIXES I ACCESSORIS | SANEJAMENT |  |  |  | ENS.PNC-06360.UB. | 15 | REIXES I ACCESSORIS EXTERIOR |  | 1 | [132 empty] | 160b2f49-b4cd-4887-9eab-bf322ac62cb3 | ea13feeb-d97a-4e5e-b353-6127fa7cf107
Lot 03 | PNC-06360 | PNC-06360 - SEG-12.01.B.A | DETECTOR DE PRESÈNCIA PER INFRARROJOS | 12.01.B.A | SEGURETAT¦DETECTORS¦PRESÈNCIA¦INFRARROJOS | SEGURETAT |  |  |  | ENS.PNC-06360.GIM.P0. | 1 | DETECTORS INTRUSIO GIMNAS |  | 1 | [5 empty] | 2008-06-30 | [46 empty] | 0 | [79 empty] | c4dae1be-15e6-49c9-8460-e1b6ce1cbfa8 | d7e158cb-173a-42c5-9aea-29d5683f280d
Lot 03 | PNC-06360 | PNC-06360 - SEG-12.01.B.A | DETECTOR DE PRESÈNCIA PER INFRARROJOS | 12.01.B.A | SEGURETAT¦DETECTORS¦PRESÈNCIA¦INFRARROJOS | SEGURETAT |  |  |  | ENS.PNC-06360.PPAL.P0. | 9 | DETECTORS INTRUSIO P0 |  | 1 | [5 empty] | 2008-06-30 | [46 empty] | 0 | [79 empty] | c4dae1be-15e6-49c9-8460-e1b6ce1cbfa8 | 46d78353-2172-4eac-a652-c98ec573f14c
Lot 03 | PNC-06360 | PNC-06360 - SEG-12.01.B.A | DETECTOR DE PRESÈNCIA PER INFRARROJOS | 12.01.B.A | SEGURETAT¦DETECTORS¦PRESÈNCIA¦INFRARROJOS | SEGURETAT |  |  |  | ENS.PNC-06360.PPAL.P-S. | 3 | DETECTORS INTRUSIO PS |  | 1 | [5 empty] | 2008-06-30 | [46 empty] | 0 | [79 empty] | c4dae1be-15e6-49c9-8460-e1b6ce1cbfa8 | 3c60447e-1a19-4bee-949e-934455bb27e8
Lot 03 | PNC-06360 | PNC-06360 - SEG-12.03 | CENTRALS DE DETECCIÓ I ALARMA | 12.03 | SEGURETAT¦CENTRALS DE DETECCIÓ I ALARMA | SEGURETAT |  |  |  | ENS.PNC-06360.GIM.P0.PGIM. | 1 | TECLAT GIMNAS |  | 1 |  | PLANA FABREGA | LCD-TCR 298 | no disposa | [48 empty] | 1 | [79 empty] | 76201f1c-b5be-46ca-8d25-84db18484d3a | 49b07c27-ab04-42a7-bf93-7105d8958701
Lot 03 | PNC-06360 | PNC-06360 - SEG-12.03 | CENTRALS DE DETECCIÓ I ALARMA | 12.03 | SEGURETAT¦CENTRALS DE DETECCIÓ I ALARMA | SEGURETAT |  |  |  | ENS.PNC-06360.PPAL.P0.COC. | 1 | TECLAT CUINA P0 |  | 1 |  | PLANA FABREGA | LCD-TCR 298 | no disposa | [48 empty] | 1 | [79 empty] | 76201f1c-b5be-46ca-8d25-84db18484d3a | d077c281-11a5-4e20-9fda-667776568f41
Lot 03 | PNC-06360 | PNC-06360 - SEG-12.03 | CENTRALS DE DETECCIÓ I ALARMA | 12.03 | SEGURETAT¦CENTRALS DE DETECCIÓ I ALARMA | SEGURETAT |  |  |  | ENS.PNC-06360.PPAL.P0.CONS. | 1 | CENTRAL D'ALARMA AMB TECLAT CONSERGERIA P0 |  | 1 |  | PLANA FABREGA | CR-80 | no disposa | [48 empty] | 1 | [79 empty] | 76201f1c-b5be-46ca-8d25-84db18484d3a | ae73e661-c350-4f5c-a88a-dfc19bc1e741
Lot 03 | PNC-06360 | PNC-06360 - SEG-12.03 | CENTRALS DE DETECCIÓ I ALARMA | 12.03 | SEGURETAT¦CENTRALS DE DETECCIÓ I ALARMA | SEGURETAT |  |  |  | ENS.PNC-06360.PPAL.P0.STEC3. | 1 | TECLAT QUARTO RACK P0 |  | 1 |  | PLANA FABREGA | LCD-TCR 298 | no disposa | [48 empty] | 1 | [79 empty] | 76201f1c-b5be-46ca-8d25-84db18484d3a | ed5c0e9b-abc6-47f1-ba75-ef880f7d8862
Lot 03 | PNC-06360 | PNC-06360 - SEG-12.05 | SIRENES | 12.05 | SEGURETAT¦SIRENES | SEGURETAT |  |  |  | ENS.PNC-06360.PPAL.P0. | 1 | SIRENA EXTERIOR P0 |  | 1 | [52 empty] | 0 | [79 empty] | 7cf21f8a-66bd-4a60-a654-9229fd9c0080 | 7a34034d-d847-4144-b385-bae50794f477
Lot 03 | PNC-06360 | PNC-06360 - SIE-40.02 | CONCENTRADOR DE DADES | 40.02 | SISTEMA INFORMACIÓ ENERGÈTICA¦CONCENTRADOR DE DADES | SIE |  |  |  | ENS.PNC-06360. | 1 | CONCENTRADOR DE DADES |  | 1 |  | Schneider | EGX300 | [129 empty] | 55082d74-85e1-47b9-a0c3-21d289849960 | 9690ea6f-a205-4893-afd3-b53860548e4e
Lot 03 | PNC-06360 | PNC-06360 - SIE-40.04.01 | COMPTADOR ELÈCTRIC | 40.04.01 | SISTEMA INFORMACIÓ ENERGÈTICA¦ELEMENTS DE CAMP¦COMPTADOR ELÈCTRIC | SIE |  |  |  | ENS.PNC-06360.PPAL.P0.STEC1. | 1 | ANALITZADOR DE XARXES ELECTRIQUES |  | 1 |  | SCHNEIDER | IEM 3255 | 1015197102 | [29 empty] | Modbus |  |  |  |  | QGBT | [93 empty] | f5f318e5-1a87-4691-9724-b8b996fdfac2 | 5be1ddda-d274-4333-9188-5b5e92eb03b6
Lot 03 | PNC-06360 | PNC-06360 - SIE-40.04.01 | COMPTADOR ELÈCTRIC | 40.04.01 | SISTEMA INFORMACIÓ ENERGÈTICA¦ELEMENTS DE CAMP¦COMPTADOR ELÈCTRIC | SIE |  |  |  | ENS.PNC-06360.UB.SQ. | 1 | COMPTADOR ELECTRIC COMPANYIA |  | 1 |  | ACE 6000 ITRON | ACE662B1 | BKETER 17078502497 | [29 empty] | Bus propietari |  |  |  |  | QGBT | [93 empty] | f5f318e5-1a87-4691-9724-b8b996fdfac2 | 8c2297d8-a545-46cb-b8e8-c8bd319b3343
Lot 03 | PNC-06360 | PNC-06360 - SIE-40.04.02 | COMPTADOR GAS | 40.04.02 | SISTEMA INFORMACIÓ ENERGÈTICA¦ELEMENTS DE CAMP¦COMPTADOR GAS | SIE |  |  |  | ENS.PNC-06360.UB.SQ. | 1 | COMPTADOR GAS COMPANYIA |  | 1 |  | KROM SCHROEDER | BK-625 | 5807000921 | [128 empty] | 99287da8-be3e-4439-a88c-0969bcc1914f | 93214f11-8002-4b42-ba89-24eb1fdd22ea
Lot 03 | PNC-06360 | PNC-06360 - SIE-40.04.04 | COMPTADOR AIGUA | 40.04.04 | SISTEMA INFORMACIÓ ENERGÈTICA¦ELEMENTS DE CAMP¦COMPTADOR AIGUA | SIE |  |  |  | ENS.PNC-06360.UB.SQ. | 1 | COMPTADOR AIGUA COMPANYIA |  | 1 |  | ITRON | MSD CYBLE | I 1850061171 X | [29 empty] | Bus propietari | [98 empty] | aabd57c8-9eda-45f0-b18c-843669119892 | 8f06a1ed-b725-4f2d-b74d-8ecd67f0f5e6
Lot 03 | PNC-06360 | PNC-06360 - SIE-40.04.06 | EMISSOR DE POLSOS | 40.04.06 | SISTEMA INFORMACIÓ ENERGÈTICA¦ELEMENTS DE CAMP¦EMISSOR DE POLSOS | SIE |  |  |  | ENS.PNC-06360.UB.SQ. | 1 | COMPTADOR DE POLSOS |  | 1 |  | ELSTER | IN-Z61 | [129 empty] | 4fad35ab-0136-4bfc-80c3-02d9e5ff306a | db242197-b8e2-4b5e-8d3e-717d4313efaa
Lot 03 | PNC-06360 | PNC-06360 - SIE-40.04.08 | PASSAREL·LA | 40.04.08 | SISTEMA INFORMACIÓ ENERGÈTICA¦ELEMENTS DE CAMP¦PASSAREL·LA | SIE |  |  |  | ENS.PNC-06360.PPAL.P0.STEC1. | 1 | PASSAREL·LA AL QUADRE GENERAL |  | 1 |  | SCHNEIDER | EGX300 | [129 empty] | 762a569e-0704-4ba3-b1f7-ec4bd202d1e2 | 6b6390a2-ec5b-4915-80b3-fd4d90bbf2de
Lot 03 | PNC-06360 | PNC-06360 - SIS-41.05 | INSTAL·LACIÓ SISTEMA DE CONTROL | 41.05 | SISTEMA DE CONTROL¦INSTAL·LACIÓ SISTEMA DE CONTROL | SISTEMA DE CONTROL |  |  |  | ENS.PNC-06360. | 1 | Sistema Control |  | 1 |  | Honeywell | Eaglehawk | [50 empty] | Anual | [78 empty] | c2a1259e-7e91-4d09-a15f-6f804af6b74e | f18d8c83-aa6a-4199-ba82-a5fea66e7c0d
Lot 03 | PNC-06360 | PNC-06360 - SOL-26.02.A | SISTEMA DE PLAQUES SOLARS | 26.02 | SOLAR TÈRMICA¦INSTAL·LACIÓ TÈRMICA SOLAR | SOLAR |  |  |  | ENS.PNC-06360.PPAL.PC.C1. | 1 | INSTAL·LACIÓ PLAQUES SOLARS TÈRMIQUES |  | 1 | [5 empty] | 2008-07-24 |  |  |  | 2 grups de 5 plaques solars | [64 empty] | 20 | 25.1 | [56 empty] | bb6eafd6-d3f8-467d-801a-af278b6fb578 | 8beb7487-3842-4627-8571-468d82d8cf9b
Lot 03 | PNC-06360 | PNC-06360 - SOL-26.03 | ACUMULADOR ACS SOLAR | 26.03 | SOLAR TÈRMICA¦ACUMULADOR ACS SOLAR TÈRMICA | LEGIONEL·LA |  |  |  | ENS.PNC-06360.PPAL.P-S.STEC5. | 1 | ACUMULADOR SOLAR |  | 1 |  | ZANI | BVSPX081500T | 0180116BVSPX081500T |  | 2008-07-24 | [9 empty] | > 70 kW | [11 empty] | 1.5 | [104 empty] | adf3661c-20cd-478d-b138-9fe41b17ae9c | c022bf68-d959-4da8-a6f2-e698e13747e2
Lot 03 | PNC-06360 | PNC-06360 - SOL-26.05 | BOMBA ACS SOLAR | 26.05 | SOLAR TÈRMICA¦BOMBA ACS SOLAR | SOLAR |  |  |  | ENS.PNC-06360.PPAL.P-S.STEC5. | 1 | BOMBA IMPULSIÓ SOLAR |  | 1 |  | ROCA | PC 1045 | 227134885 |  | 2008-07-24 | [44 empty] | Rotor humit | [81 empty] | fee3341a-ba27-4b0c-9cdf-fdc0c7f15a13 | 6ee5d544-e945-49b7-89d5-d15f35b811ee
Lot 03 | PNC-06360 | PNC-06360 - SOL-26.06 | XARXA DE CANONADES I ACCESSORIS SOLAR | 26.06 | SOLAR TÈRMICA¦XARXA DE CANONADES I ACCESSORIS SOLAR TÉRMICA | SOLAR |  |  |  | ENS.PNC-06360.PPAL. | 1 | XARXA CANONADES SOLAR SECUNDARI COMPLEX |  | 1 | [5 empty] | 2008-07-24 | [126 empty] | 37883786-5d76-48c5-8378-8f98af0de150 | 67b499a9-e90f-4d6a-b8df-ea40844653b5
Lot 03 | PNC-06360 | PNC-06360 - TRA-20.01.A | ASCENSORS ELÈCTRICS | 20.01.A | TRANSPORT¦ASCENSORS¦ELÈCTRICS | TRANSPORT |  |  |  | ENS.PNC-06360.PPAL.ASC. | 1 | ASCENSOR ELECTRIC CEIP RAE 080-140.324-BA | 080-140.324.BA | 1 |  | THYSSENKRUPP | L5M-630 | 1050054967 | [50 empty] | 1 | 630 | 2 | [75 empty] | d13533a4-f2a1-4c14-ba38-5edfd013716c | dc17ff74-ea89-4b01-8aea-a4284096af80
Lot 03 | PNC-06360 | PNC-06360 - VAR-10.03.E | BARRES DE SUPORT | 10.03.E | APARELLS SANITARIS I AIXETERIA¦ACCESSORIS¦BARRES DE SUPORT | VARIS |  |  |  | ENS.PNC-06360.PPAL.P0. | 2 | BARRES DE SUPORT WC ADAPTAT P0 |  | 1 | [132 empty] | 11dc0f51-5bf9-45c9-8374-c9cc9a49fc99 | 1ebd2b6e-a509-41a5-98b0-251eb17614e8
Lot 03 | PNC-06360 | PNC-06360 - VAR-10.03.E | BARRES DE SUPORT | 10.03.E | APARELLS SANITARIS I AIXETERIA¦ACCESSORIS¦BARRES DE SUPORT | VARIS |  |  |  | ENS.PNC-06360.PPAL.P-S. | 2 | BARRES DE SUPORT WC ADAPTAT PS |  | 1 | [132 empty] | 11dc0f51-5bf9-45c9-8374-c9cc9a49fc99 | f2a9a202-f386-41d5-8eb5-9f5fa5f24fa6
Lot 03 | PNC-06360 | PNC-06360 - VEN-02.02 | CAIXES VENTILACIÓ | 02.02 | ELEMENTS DE CLIMATITZACIÓ¦CAIXES VENTILACIÓ | VENTILACIÓ/EXTRACCIÓ |  |  |  | ENS.PNC-06360.PPAL.PC.C1. | 1 | CAIXA DE VENTILACIÓ CUINA |  | 1 | [15 empty] | > 70 kW | 0 |  |  | 0 |  |  | 0 | 50 | [33 empty] | De teulada | 0 | 0 | [72 empty] | be8ae9b8-3111-4baf-8cd0-88a7430cf84f | a3144d0f-4454-48ff-ab68-6527fb31131a
Lot 03 | PNC-06360 | PNC-06360 - VEN-02.16 | BOCA EXTRACCIÓ BANY | 02.16 | ELEMENTS DE CLIMATITZACIÓ¦BOCA EXTRACCIÓ BANY | VENTILACIÓ/EXTRACCIÓ |  |  |  | ENS.PNC-06360.PPAL.P0. | 9 | EXTRACTORS BANY EDIFICI PPAL P0 |  | 1 | [5 empty] | 2008-07-24 | [9 empty] | > 70 kW | [116 empty] | 880be60a-b0d0-4c16-8c1b-abb215609c25 | 91cc7e14-cd3e-40f0-b6f7-fbfd4efa5ea9
Lot 03 | PNC-06360 | PNC-06360 - VEN-02.16 | BOCA EXTRACCIÓ BANY | 02.16 | ELEMENTS DE CLIMATITZACIÓ¦BOCA EXTRACCIÓ BANY | VENTILACIÓ/EXTRACCIÓ |  |  |  | ENS.PNC-06360.PPAL.P-S. | 3 | EXTRACTORS BANY EDIFICI PPAL PS |  | 1 | [5 empty] | 2008-07-24 | [9 empty] | > 70 kW | [116 empty] | 880be60a-b0d0-4c16-8c1b-abb215609c25 | 7930e0a7-1b4b-4f29-915c-2e518eaf6a4a
Lot 01 | PNC-06361 | PNC-06361 - BAI-15.01.A | QUADRES GENERALS | 15.01.A | EQUIPS DE BAIXA TENSIÓ¦QUADRES ELÈCTRICS¦QUADRES GENERALS | BAIXA TENSIÓ |  |  |  | ENS.PNC-06361.0EDP.2P1.3SCE. | 1 | QUADRE GENERAL DE DISTRIBUCIÓ |  | 1 | [5 empty] | 2009-04-17 | [126 empty] | 3129a58b-a651-47da-b1b0-2c514003f8d2 | 69426667-c005-47e4-a7ee-0a840a60a099
Lot 01 | PNC-06361 | PNC-06361 - BAI-15.01.B | SUBQUADRES | 15.01.B | EQUIPS DE BAIXA TENSIÓ¦QUADRES ELÈCTRICS¦SUBQUADRES | BAIXA TENSIÓ |  |  |  | ENS.PNC-06361.0EDP.0ESC.1ESC1. | 1 | SUBQUADRE SALA DE CALDERES |  | 1 | [5 empty] | 2009-04-17 | [5 empty] | Standard | [120 empty] | 5f8685a5-ca1a-46a4-9dc3-c9ae5b08c245 | b8cd09c4-ef46-48ea-b828-0d064e91b4c3
Lot 01 | PNC-06361 | PNC-06361 - BAI-15.01.B | SUBQUADRES | 15.01.B | EQUIPS DE BAIXA TENSIÓ¦QUADRES ELÈCTRICS¦SUBQUADRES | BAIXA TENSIÓ |  |  |  | ENS.PNC-06361.0EDP.1PB.1SI. | 1 | SUBQUADRE INF |  | 1 | [5 empty] | 2009-04-17 | [5 empty] | Standard | [120 empty] | 5f8685a5-ca1a-46a4-9dc3-c9ae5b08c245 | 18176adc-8c61-4f3e-a319-7ed6a0700a0b
Lot 01 | PNC-06361 | PNC-06361 - BAI-15.01.B | SUBQUADRES | 15.01.B | EQUIPS DE BAIXA TENSIÓ¦QUADRES ELÈCTRICS¦SUBQUADRES | BAIXA TENSIÓ |  |  |  | ENS.PNC-06361.0EDP.1PB.3CUI. | 1 | SUBQUADRE CUINA |  | 1 | [5 empty] | 2009-04-17 | [5 empty] | Standard | [120 empty] | 5f8685a5-ca1a-46a4-9dc3-c9ae5b08c245 | 96a68047-9bd3-46e8-9b10-ee7728f0c91e
Lot 01 | PNC-06361 | PNC-06361 - BAI-15.01.B | SUBQUADRES | 15.01.B | EQUIPS DE BAIXA TENSIÓ¦QUADRES ELÈCTRICS¦SUBQUADRES | BAIXA TENSIÓ |  |  |  | ENS.PNC-06361.0EDP.1PB.3SC. | 1 | SUBQUADRE SALA DE CALDERES VESTIDORS |  | 1 | [5 empty] | 2009-04-17 | [5 empty] | Standard | [120 empty] | 5f8685a5-ca1a-46a4-9dc3-c9ae5b08c245 | b10801b4-8168-421b-9f6b-5731502ac383
Lot 01 | PNC-06361 | PNC-06361 - BAI-15.01.B | SUBQUADRES | 15.01.B | EQUIPS DE BAIXA TENSIÓ¦QUADRES ELÈCTRICS¦SUBQUADRES | BAIXA TENSIÓ |  |  |  | ENS.PNC-06361.0EDP.2P1.3SCE. | 1 | SUBQUADRE P1 |  | 1 | [5 empty] | 2009-04-17 | [5 empty] | Standard | [120 empty] | 5f8685a5-ca1a-46a4-9dc3-c9ae5b08c245 | 4c47ba98-4275-421a-a1c9-3609ebe05b7f
Lot 01 | PNC-06361 | PNC-06361 - BAI-15.01.B | SUBQUADRES | 15.01.B | EQUIPS DE BAIXA TENSIÓ¦QUADRES ELÈCTRICS¦SUBQUADRES | BAIXA TENSIÓ |  |  |  | ENS.PNC-06361.0EDP.2P1.3SCE. | 1 | SUBQUADRE SAI |  | 1 | [5 empty] | 2009-04-17 | [5 empty] | Standard | [120 empty] | 5f8685a5-ca1a-46a4-9dc3-c9ae5b08c245 | a3a61588-6c93-4b48-bfe9-27f79f67c2af
Lot 01 | PNC-06361 | PNC-06361 - BAI-15.01.B | SUBQUADRES | 15.01.B | EQUIPS DE BAIXA TENSIÓ¦QUADRES ELÈCTRICS¦SUBQUADRES | BAIXA TENSIÓ |  |  |  | ENS.PNC-06361.1GIM.1PB.1M1. | 1 | SUBQUADRE GIMNÀS |  | 1 | [5 empty] | 2009-04-17 | [5 empty] | Standard | [120 empty] | 5f8685a5-ca1a-46a4-9dc3-c9ae5b08c245 | ae3b47a2-1947-42e3-8c73-186da5ae856c
Lot 01 | PNC-06361 | PNC-06361 - BAI-15.05.A | ENDOLLS | 15.05.A | EQUIPS DE BAIXA TENSIÓ¦ENDOLLS I MECANISMES¦ENDOLLS | BAIXA TENSIÓ |  |  |  | ENS.PNC-06361. | 469 | ENDOLLS |  | 1 | [5 empty] | 2009-04-17 |  |  |  | SCHNEIDER / SIMON 27 | [122 empty] | 376d51b7-192a-4ee8-8ca2-af9243aec7cf | e67094b0-3384-4ec8-8c39-cc99861659b0
Lot 01 | PNC-06361 | PNC-06361 - BAI-15.05.B | MECANISMES | 15.05.B | EQUIPS DE BAIXA TENSIÓ¦ENDOLLS I MECANISMES¦MECANISMES | BAIXA TENSIÓ |  |  |  | ENS.PNC-06361. | 143 | INTERRUPTORS |  | 1 | [5 empty] | 2009-04-17 |  |  |  | SCHNEIDER / SIMON 27 | [122 empty] | 8ad86caf-7d26-4dba-9249-ad650bec3ab5 | 2b7057d1-3b6e-4200-9860-f50152ac8fcd
Lot 01 | PNC-06361 | PNC-06361 - BAI-15.06 | XARXA DE TERRES | 15.06 | EQUIPS DE BAIXA TENSIÓ¦XARXA DE TERRES | BAIXA TENSIÓ |  |  |  | ENS.PNC-06361. | 1 | XARXA DE TERRES |  | 1 | [5 empty] | 2009-04-17 | [126 empty] | 3bc9daf7-d7dc-43e0-9d4b-695758043b64 | b2496e63-d3e1-4360-b048-e8e6464a552b
Lot 01 | PNC-06361 | PNC-06361 - BAI-16.01 | LLUMINÀRIES | 16.01 | IL·LUMINACIÓ¦LLUMINÀRIES | BAIXA TENSIÓ |  |  |  | ENS.PNC-06361.0EDP.1PB. | 285 | LLUMINÀRIES |  | 1 | [5 empty] | 2009-04-17 |  |  |  | 58W / 36 W / 18 W | [122 empty] | ef23263d-514f-4e0f-b71e-cd1dd07b2491 | acfa6df2-b4fa-4574-a898-c5d2906ccc72
Lot 01 | PNC-06361 | PNC-06361 - BAI-16.01 | LLUMINÀRIES | 16.01 | IL·LUMINACIÓ¦LLUMINÀRIES | BAIXA TENSIÓ |  |  |  | ENS.PNC-06361.0EDP.2P1. | 99 | LLUMINÀRIES |  | 1 | [5 empty] | 2009-04-17 |  |  |  | 58W / 36 W / 18 W | [122 empty] | ef23263d-514f-4e0f-b71e-cd1dd07b2491 | 87f4920e-bfff-4c97-8510-028076ad01ef
Lot 01 | PNC-06361 | PNC-06361 - BAI-16.01 | LLUMINÀRIES | 16.01 | IL·LUMINACIÓ¦LLUMINÀRIES | BAIXA TENSIÓ |  |  |  | ENS.PNC-06361.1GIM. | 28 | LLUMINÀRIES |  | 1 | [5 empty] | 2009-04-17 |  |  |  | 58W / 36 W / 18 W | [122 empty] | ef23263d-514f-4e0f-b71e-cd1dd07b2491 | 37968bc1-b3d9-4adf-8bba-2c7527142c6b
Lot 01 | PNC-06361 | PNC-06361 - BAI-16.02 | EMERGÈNCIA I SENYALITZACIÓ | 16.02 | IL·LUMINACIÓ¦EMERGÈNCIA I SENYALITZACIÓ | BAIXA TENSIÓ |  |  |  | ENS.PNC-06361.0EDP.1PB. | 83 | EMERGÈNCIA |  | 1 | [5 empty] | 2009-04-17 |  |  |  | 90/110 LM | [122 empty] | 82b79b81-d0f4-4671-a864-f01ae8f1080f | a273c07c-a5b2-4eb1-8614-efab133948ae
Lot 01 | PNC-06361 | PNC-06361 - BAI-16.02 | EMERGÈNCIA I SENYALITZACIÓ | 16.02 | IL·LUMINACIÓ¦EMERGÈNCIA I SENYALITZACIÓ | BAIXA TENSIÓ |  |  |  | ENS.PNC-06361.0EDP.2P1. | 32 | EMERGÈNCIA |  | 1 | [5 empty] | 2009-04-17 |  |  |  | 90/110 LM | [122 empty] | 82b79b81-d0f4-4671-a864-f01ae8f1080f | dbcdafce-45cb-475f-b690-d8ac6dc9f844
Lot 01 | PNC-06361 | PNC-06361 - BAI-16.02 | EMERGÈNCIA I SENYALITZACIÓ | 16.02 | IL·LUMINACIÓ¦EMERGÈNCIA I SENYALITZACIÓ | BAIXA TENSIÓ |  |  |  | ENS.PNC-06361.1GIM. | 9 | EMERGÈNCIA |  | 1 | [5 empty] | 2009-04-17 |  |  |  | 90/110 LM | [122 empty] | 82b79b81-d0f4-4671-a864-f01ae8f1080f | 11b302e0-3162-46ad-9a1d-e55bc2fc0224
Lot 01 | PNC-06361 | PNC-06361 - BAI-19 | PARALLAMPS | 19 | PARALLAMPS | BAIXA TENSIÓ |  |  |  | ENS.PNC-06361. | 1 | INSTAL·LACIÓ DE PARALLAMPS |  | 1 | [5 empty] | 2009-04-17 | [126 empty] | 04e67e14-ddae-423b-a4e4-0b199fa5e63d | 2709ae90-4ac0-46d6-b977-cf4f3f27cf58
Lot 01 | PNC-06361 | PNC-06361 - BAI-34.10 | INSTAL·LACIÓ BAIXA TENSIÓ | 34.10 | INSTAL·LACIONS¦INSTAL·LACIÓ BAIXA TENSIÓ | BAIXA TENSIÓ |  |  |  | ENS.PNC-06361. | 1 | INSTAL·LACIÓ BAIXA TENSIÓ |  | 1 | [5 empty] | 2009-04-17 | [126 empty] | 7e2f8fcb-6050-4632-9e1f-cc7c139bc325 | 6dda1a42-8734-40ba-bcf3-3b07c5d45df9
Lot 01 | PNC-06361 | PNC-06361 - CLI-01.03 | CALDERES | 01.03 | GENERADORS D'ENERGIA¦CALDERES | CLIMATITZACIÓ |  |  |  | ENS.PNC-06361.0EDP.1PB.3SC. | 1 | CALDERA 2 | 2 | 1 |  | FERROLI | SEVEN-N-EL-72S | 0811240146 |  | 2009-04-17 | [9 empty] | > 70 kW | 0 |  | 108 | 0 |  |  | 0 | 0 |  |  |  | 0 | [36 empty] | Atmosfèrica | Gas | 0 | 0 | [64 empty] | fd8dc8ec-b913-4c62-b3fb-251ea958e5d0 | 01557b73-4913-4878-ae28-613a33332108
Lot 01 | PNC-06361 | PNC-06361 - CLI-01.03 | CALDERES | 01.03 | GENERADORS D'ENERGIA¦CALDERES | CLIMATITZACIÓ |  |  |  | ENS.PNC-06361.0EDP.2P1.3SCE. | 1 | CALDERA 1 | 1 | 1 |  | FERROLI | SEVEN-N-EL-182S FER | 0750240191 |  | 2009-04-17 | [9 empty] | > 70 kW | 0 |  | 188 | 0 |  |  | 0 | 0 |  |  |  | 0 | [36 empty] | Atmosfèrica | Gas | 0 | 0 | [64 empty] | fd8dc8ec-b913-4c62-b3fb-251ea958e5d0 | 5ebb8b96-47f2-4be0-9e85-a673ba271849
Lot 01 | PNC-06361 | PNC-06361 - CLI-02.11 | AEROTERMOS | 02.11 | ELEMENTS DE CLIMATITZACIÓ¦AEROTERMOS | CLIMATITZACIÓ |  |  |  | ENS.PNC-06361.1GIM.1PB.1SG. | 1 | AEROTERMO 1 | 1 | 1 |  | JUNKER | J312 7800 KCAL/H | NO LEGIBLE |  | 2009-04-17 | [9 empty] | < 70 kW | [116 empty] | bdc23c03-cfee-4adc-814a-2e3dd78c5408 | 818abd6a-3dfa-4cac-84a4-c8f05a4c9ee0
Lot 01 | PNC-06361 | PNC-06361 - CLI-02.11 | AEROTERMOS | 02.11 | ELEMENTS DE CLIMATITZACIÓ¦AEROTERMOS | CLIMATITZACIÓ |  |  |  | ENS.PNC-06361.1GIM.1PB.1SG. | 1 | AEROTERMO 2 | 2 | 1 |  | JUNKER | J312 7800 KCAL/H | NO LEGIBLE |  | 2009-04-17 | [9 empty] | < 70 kW | [116 empty] | bdc23c03-cfee-4adc-814a-2e3dd78c5408 | 226b8f02-4d27-4695-9c1e-9ad08e5338ae
Lot 01 | PNC-06361 | PNC-06361 - CLI-02.11 | AEROTERMOS | 02.11 | ELEMENTS DE CLIMATITZACIÓ¦AEROTERMOS | CLIMATITZACIÓ |  |  |  | ENS.PNC-06361.1GIM.1PB.1SG. | 1 | AEROTERMO 3 | 3 | 1 |  | JUNKER | J312 7800 KCAL/H | NO LEGIBLE |  | 2009-04-17 | [9 empty] | < 70 kW | [116 empty] | bdc23c03-cfee-4adc-814a-2e3dd78c5408 | a58f81bd-694e-449e-b2a2-67093476c164
Lot 01 | PNC-06361 | PNC-06361 - CLI-02.13 | RADIADORS D'AIGUA | 02.13 | ELEMENTS DE CLIMATITZACIÓ¦RADIADORS D'AIGUA | CLIMATITZACIÓ |  |  |  | ENS.PNC-06361.0EDP.1PB. | 97 | RADIADORS D'AIGUA |  | 1 | [5 empty] | 2009-04-17 | [9 empty] | < 70 kW | [116 empty] | 16b8b753-c966-4368-9569-60df533f9a54 | efe38cbc-1eb4-4913-87f9-1162fce56934
Lot 01 | PNC-06361 | PNC-06361 - CLI-02.13 | RADIADORS D'AIGUA | 02.13 | ELEMENTS DE CLIMATITZACIÓ¦RADIADORS D'AIGUA | CLIMATITZACIÓ |  |  |  | ENS.PNC-06361.0EDP.2P1. | 31 | RADIADORS D'AIGUA |  | 1 | [5 empty] | 2009-04-17 | [9 empty] | < 70 kW | [116 empty] | 16b8b753-c966-4368-9569-60df533f9a54 | f03e7f02-868f-4c11-8de9-d893d0191c53
Lot 01 | PNC-06361 | PNC-06361 - CLI-03.02 | BOMBES CIRCULACIÓ ACS I CLIMA | 03.02 | BOMBES I GRUPS DE PRESSIÓ¦BOMBES CIRCULACIÓ ACS I CLIMA | CLIMATITZACIÓ |  |  |  | ENS.PNC-06361.0EDP.1PB.3SC. | 1 | BOMBA ACUMULADOR ACS |  | 1 |  | DUNPHY | TYPE DUB 25-8B TF 100 | NO LEGIBLE |  | 2009-04-17 | [9 empty] | < 70 kW | [34 empty] | Rotor humit | [81 empty] | c9fd1b69-b084-4568-a9ee-5370ee8bf517 | e94e3577-28f0-4329-8b11-cc1bc92c0a79
Lot 01 | PNC-06361 | PNC-06361 - CLI-03.02 | BOMBES CIRCULACIÓ ACS I CLIMA | 03.02 | BOMBES I GRUPS DE PRESSIÓ¦BOMBES CIRCULACIÓ ACS I CLIMA | CLIMATITZACIÓ |  |  |  | ENS.PNC-06361.0EDP.1PB.3SC. | 1 | BOMBA CALEFACCIÓ GIMNÀS |  | 1 |  | BAXIROCA | QUANTUM ECO 1045 | 0930715 |  | 2009-04-17 | [9 empty] | < 70 kW | [34 empty] | Rotor humit | [81 empty] | c9fd1b69-b084-4568-a9ee-5370ee8bf517 | eb02f1f1-b845-4f0e-8874-7a8d0c6cd0a3
Lot 01 | PNC-06361 | PNC-06361 - CLI-03.02 | BOMBES CIRCULACIÓ ACS I CLIMA | 03.02 | BOMBES I GRUPS DE PRESSIÓ¦BOMBES CIRCULACIÓ ACS I CLIMA | CLIMATITZACIÓ |  |  |  | ENS.PNC-06361.0EDP.1PB.3SC. | 1 | BOMBA SORTIDA SERPENTÍ ENTRADA DIPÒSIT ACS |  | 1 |  | SEDICAL | SP 25/06-B | 080 |  | 2009-04-17 | [9 empty] | < 70 kW | [34 empty] | Rotor humit | [81 empty] | c9fd1b69-b084-4568-a9ee-5370ee8bf517 | d9853d3a-3f1b-481f-ab70-f219d56b3e17
Lot 01 | PNC-06361 | PNC-06361 - CLI-03.02 | BOMBES CIRCULACIÓ ACS I CLIMA | 03.02 | BOMBES I GRUPS DE PRESSIÓ¦BOMBES CIRCULACIÓ ACS I CLIMA | CLIMATITZACIÓ |  |  |  | ENS.PNC-06361.0EDP.2P1.3SCE. | 1 | BOMBA CALEFACCIÓ CIRCUIT 1 | CIRCUIT 1 | 1 |  | SEDICAL | SP 30/08-B | 0803 |  | 2009-04-17 | [9 empty] | < 70 kW | [34 empty] | Rotor humit | [81 empty] | c9fd1b69-b084-4568-a9ee-5370ee8bf517 | 4a8e97ad-7713-4d31-b410-87df656f7e66
Lot 01 | PNC-06361 | PNC-06361 - CLI-03.02 | BOMBES CIRCULACIÓ ACS I CLIMA | 03.02 | BOMBES I GRUPS DE PRESSIÓ¦BOMBES CIRCULACIÓ ACS I CLIMA | CLIMATITZACIÓ |  |  |  | ENS.PNC-06361.0EDP.2P1.3SCE. | 1 | BOMBA CALEFACCIÓ CIRCUIT 2 | CIRCUIT 2 | 1 |  | SEDICAL | TF 140 SP 40/8-B | 0803 |  | 2009-04-17 | [9 empty] | < 70 kW | [34 empty] | Rotor humit | [81 empty] | c9fd1b69-b084-4568-a9ee-5370ee8bf517 | 157e8e9c-2c40-4905-bbea-b98dbb5b019b
Lot 01 | PNC-06361 | PNC-06361 - CLI-03.02 | BOMBES CIRCULACIÓ ACS I CLIMA | 03.02 | BOMBES I GRUPS DE PRESSIÓ¦BOMBES CIRCULACIÓ ACS I CLIMA | CLIMATITZACIÓ |  |  |  | ENS.PNC-06361.0EDP.2P1.3SCE. | 1 | BOMBA CALEFACCIÓ CIRCUIT 3 | CIRCUIT 3 | 1 |  | SEDICAL | SP 30/08-B | 0803 |  | 2009-04-17 | [9 empty] | < 70 kW | [34 empty] | Rotor humit | [81 empty] | c9fd1b69-b084-4568-a9ee-5370ee8bf517 | 86e2a563-b797-4abb-93a8-68017a49cf75
Lot 01 | PNC-06361 | PNC-06361 - CLI-03.02 | BOMBES CIRCULACIÓ ACS I CLIMA | 03.02 | BOMBES I GRUPS DE PRESSIÓ¦BOMBES CIRCULACIÓ ACS I CLIMA | CLIMATITZACIÓ |  |  |  | ENS.PNC-06361.0EDP.2P1.3SCE. | 1 | BOMBA CALEFACCIÓ CIRCUIT 4 | CIRCUIT 4 | 1 |  | SEDICAL | SP 25/06-B | 0803 |  | 2009-04-17 | [9 empty] | < 70 kW | [34 empty] | Rotor humit | [81 empty] | c9fd1b69-b084-4568-a9ee-5370ee8bf517 | 609e4f4f-6080-4e5c-a858-d91eeca95331
Lot 01 | PNC-06361 | PNC-06361 - CLI-03.02 | BOMBES CIRCULACIÓ ACS I CLIMA | 03.02 | BOMBES I GRUPS DE PRESSIÓ¦BOMBES CIRCULACIÓ ACS I CLIMA | CLIMATITZACIÓ |  |  |  | ENS.PNC-06361.0EDP.2P1.3SCE. | 1 | BOMBA CALEFACCIÓ CIRCUIT 5 | CIRCUIT 5 | 1 |  | SEDICAL | SP 30/08-B | 0803 |  | 2009-04-17 | [9 empty] | < 70 kW | [34 empty] | Rotor humit | [81 empty] | c9fd1b69-b084-4568-a9ee-5370ee8bf517 | 7b8d3dbd-295b-406c-879e-56fd7997af40
Lot 01 | PNC-06361 | PNC-06361 - CLI-03.02 | BOMBES CIRCULACIÓ ACS I CLIMA | 03.02 | BOMBES I GRUPS DE PRESSIÓ¦BOMBES CIRCULACIÓ ACS I CLIMA | CLIMATITZACIÓ |  |  |  | ENS.PNC-06361.0EDP.2P1.3SCE. | 1 | BOMBA PRIMARI CALEFACCIÓ |  | 1 |  | SEDICAL | SP 30/06-B | 0802 |  | 2009-04-17 | [9 empty] | < 70 kW | [34 empty] | Rotor humit | [81 empty] | c9fd1b69-b084-4568-a9ee-5370ee8bf517 | 57c82882-6557-4fe8-81f5-61ddbc0d76d6
Lot 01 | PNC-06361 | PNC-06361 - CLI-34.01 | INSTAL·LACIÓ CLIMATITZACIÓ | 34.01 | INSTAL·LACIONS¦INSTAL·LACIÓ CLIMATITZACIÓ | CLIMATITZACIÓ |  |  |  | ENS.PNC-06361. | 1 | Instal·lació de climatització |  | 1 | [15 empty] | > 70 kW | [10 empty] | Calor | [105 empty] | 4b3756f8-b84c-4588-b931-3e19c124beec | 435cabd7-7694-4022-b9f1-1303e4672996
Lot 01 | PNC-06361 | PNC-06361 - COM-17.01.B | ALTAVEUS | 17.01.B | EQUIPS COMUNICACIONS¦MEGAFONIA¦ALTAVEUS | COMUNICACIONS |  |  |  | ENS.PNC-06361.0EDP.1PB. | 19 | ALTAVEUS PB |  | 1 | [5 empty] | 2009-04-17 |  |  |  | TOA ZSP-2G G7711R | [122 empty] | 64700158-8b1e-4b68-9e81-b9a035a49d5a | 0d80787d-b4f1-453c-b19d-7e4605625edd
Lot 01 | PNC-06361 | PNC-06361 - COM-17.01.B | ALTAVEUS | 17.01.B | EQUIPS COMUNICACIONS¦MEGAFONIA¦ALTAVEUS | COMUNICACIONS |  |  |  | ENS.PNC-06361.0EDP.2P1. | 6 | ALTAVEUS P1 |  | 1 | [5 empty] | 2009-04-17 |  |  |  | TOA ZSP-2G G7711R | [122 empty] | 64700158-8b1e-4b68-9e81-b9a035a49d5a | 029cdb74-8811-4dd4-805b-969a03923e1d
Lot 01 | PNC-06361 | PNC-06361 - COM-17.01.B | ALTAVEUS | 17.01.B | EQUIPS COMUNICACIONS¦MEGAFONIA¦ALTAVEUS | COMUNICACIONS |  |  |  | ENS.PNC-06361.1GIM. | 2 | ALTAVEUS GIMNÀS |  | 1 | [5 empty] | 2009-04-17 |  |  |  | OPTIMUS BS-20BA | [122 empty] | 64700158-8b1e-4b68-9e81-b9a035a49d5a | 609ca75e-62b9-4830-b343-9a81b7bd314e
Lot 01 | PNC-06361 | PNC-06361 - COM-17.01.B | ALTAVEUS | 17.01.B | EQUIPS COMUNICACIONS¦MEGAFONIA¦ALTAVEUS | COMUNICACIONS |  |  |  | ENS.PNC-06361.4URB. | 4 | ALTAVEUS EXTERIOR |  | 1 | [5 empty] | 2009-04-17 |  |  |  | OPTIMUS 20T | [122 empty] | 64700158-8b1e-4b68-9e81-b9a035a49d5a | 24342b4b-9266-479a-90e5-25b393fc55a9
Lot 01 | PNC-06361 | PNC-06361 - COM-17.02.A | CENTRALETA DE TELEFONIA | 17.02.A | EQUIPS COMUNICACIONS¦TELEFONIA¦CENTRALETA | COMUNICACIONS |  |  |  | ENS.PNC-06361.0EDP.1PB.1SD. | 1 | CENTRALETA MEGAFONIA |  | 1 |  | OPTIMUS | A-5240Z6 |  |  | 2009-04-17 | [126 empty] | 5d3eadff-7b02-4aca-a3b7-cbd5a7c6d44d | d9e2448a-f3a2-42d6-baf8-264827637560
Lot 01 | PNC-06361 | PNC-06361 - COM-17.04 | INTERFONIA | 17.04 | EQUIPS COMUNICACIONS¦INTERFONIA | COMUNICACIONS |  |  |  | ENS.PNC-06361.0EDP.1PB.1CON. | 1 | INTERFON CONSERGERIA |  | 1 | [5 empty] | 2009-04-17 |  |  |  | INTERFON PORTA ENTRADA | [122 empty] | 8d8f9c73-ec61-41dd-9926-fe1464b9a2a1 | a944e1ce-4718-466f-a6c8-d236c1cebdb4
Lot 01 | PNC-06361 | PNC-06361 - COM-17.04 | INTERFONIA | 17.04 | EQUIPS COMUNICACIONS¦INTERFONIA | COMUNICACIONS |  |  |  | ENS.PNC-06361.0EDP.1PB.3CUI. | 1 | INTERFON CUINA |  | 1 | [5 empty] | 2009-04-17 |  |  |  | INTERFON ENTRADA MERCADERIES | [122 empty] | 8d8f9c73-ec61-41dd-9926-fe1464b9a2a1 | a3201843-a350-47c1-8273-c1fc84ebdecb
Lot 01 | PNC-06361 | PNC-06361 - COM-17.05.E | PRESA TV / FM | 17.05.E | EQUIPS COMUNICACIONS¦TELEVISIÓ-FM¦PRESA TV / FM | COMUNICACIONS |  |  |  | ENS.PNC-06361.0EDP.1PB. | 3 | CONNEXIÓ TV-FM |  | 1 | [5 empty] | 2009-04-17 | [126 empty] | 24304caa-633a-40fa-9b23-4c2fdfcaf274 | 3823da2d-f5cd-4b57-b8f6-22ec0f26d1a9
Lot 01 | PNC-06361 | PNC-06361 - COM-17.05.E | PRESA TV / FM | 17.05.E | EQUIPS COMUNICACIONS¦TELEVISIÓ-FM¦PRESA TV / FM | COMUNICACIONS |  |  |  | ENS.PNC-06361.1GIM. | 1 | CONNEXIÓ TV-FM |  | 1 | [5 empty] | 2009-04-17 | [126 empty] | 24304caa-633a-40fa-9b23-4c2fdfcaf274 | a6943626-d0af-4e97-a1dc-36dbabdcc7c1
Lot 01 | PNC-06361 | PNC-06361 - COM-17.09.A | RACK VEU I DADES | 17.09.A | EQUIPS COMUNICACIONS¦VEU I DADES¦RACK | COMUNICACIONS |  |  |  | ENS.PNC-06361.0EDP.1PB.1CON. | 1 | RACK CONSERGERIA |  | 1 | [5 empty] | 2009-04-17 | [126 empty] | 7ab63332-64f0-4d54-b1cb-c9b7f87e2c78 | 2855e2fa-052e-4772-af12-283d82c9c1dd
Lot 01 | PNC-06361 | PNC-06361 - COM-17.09.A | RACK VEU I DADES | 17.09.A | EQUIPS COMUNICACIONS¦VEU I DADES¦RACK | COMUNICACIONS |  |  |  | ENS.PNC-06361.0EDP.1PB.1SI. | 1 | RACK INFORMATICA |  | 1 | [5 empty] | 2009-04-17 | [126 empty] | 7ab63332-64f0-4d54-b1cb-c9b7f87e2c78 | 9336e831-707b-4207-a5fb-5622745ea536
Lot 01 | PNC-06361 | PNC-06361 - COM-17.09.A | RACK VEU I DADES | 17.09.A | EQUIPS COMUNICACIONS¦VEU I DADES¦RACK | COMUNICACIONS |  |  |  | ENS.PNC-06361.0EDP.2P1.3SCE. | 1 | RACK SALA TÈCNICA P1 |  | 1 | [5 empty] | 2009-04-17 | [126 empty] | 7ab63332-64f0-4d54-b1cb-c9b7f87e2c78 | 715f553c-caca-491f-bc8a-be3e1f036a74
Lot 01 | PNC-06361 | PNC-06361 - COM-17.09.B | PRESES VEU I DADES | 17.09.B | EQUIPS COMUNICACIONS¦VEU I DADES¦ PRESES | COMUNICACIONS |  |  |  | ENS.PNC-06361.0EDP.1PB. | 83 | RJ-45 + WIFI |  | 1 | [5 empty] | 2009-04-17 | [126 empty] | 6ab69e71-6eb2-435e-858f-86a4778f0ed5 | 3adca235-beb4-43d3-8174-b1c97e6ecadb
Lot 01 | PNC-06361 | PNC-06361 - COM-17.09.B | PRESES VEU I DADES | 17.09.B | EQUIPS COMUNICACIONS¦VEU I DADES¦ PRESES | COMUNICACIONS |  |  |  | ENS.PNC-06361.0EDP.2P1. | 21 | RJ-45 + WIFI |  | 1 | [5 empty] | 2009-04-17 | [126 empty] | 6ab69e71-6eb2-435e-858f-86a4778f0ed5 | c7d9659b-8f2e-4399-8bd5-54d759ecce4f
Lot 01 | PNC-06361 | PNC-06361 - COM-17.09.B | PRESES VEU I DADES | 17.09.B | EQUIPS COMUNICACIONS¦VEU I DADES¦ PRESES | COMUNICACIONS |  |  |  | ENS.PNC-06361.1GIM. | 2 | RJ-45 |  | 1 | [5 empty] | 2009-04-17 | [126 empty] | 6ab69e71-6eb2-435e-858f-86a4778f0ed5 | 6dcf8d74-f202-4b5b-a718-f371b5c71e13
Lot 01 | PNC-06361 | PNC-06361 - FON-04.01.A | INTERCANVIADOR DE PLAQUES | 04.01.A | FLUIDS I GASOS¦INTERCANVIADORS¦PLAQUES | FONTANERIA |  |  |  | ENS.PNC-06361.0EDP.1PB.3SC. | 1 | INTERCANVIADOR DE PLAQUES ACS |  | 1 | [5 empty] | 2009-04-17 | [9 empty] | < 70 kW | [116 empty] | c10ab50a-989e-48c8-9ced-e539d972dae2 | 33078898-9a2a-427f-bf16-f284be288700
Lot 01 | PNC-06361 | PNC-06361 - FON-04.02 | DIPÒSIT EXPANSIÓ | 04.02 | FLUIDS I GASOS¦DIPÒSIT EXPANSIÓ | FONTANERIA |  |  |  | ENS.PNC-06361.0EDP.1PB.3SC. | 1 | VAS EXPANSIÓ ACS |  | 1 |  | WAFT | FT 80L 6BAR | 0330002140 |  | 2009-04-17 | [9 empty] | < 70 kW | [11 empty] | 0.08 | 0 | [103 empty] | 69e0481b-ddad-4c37-89f5-d079fe62ca9d | b146c272-37a5-4e8a-8e9a-32ed59c91a03
Lot 01 | PNC-06361 | PNC-06361 - FON-04.02 | DIPÒSIT EXPANSIÓ | 04.02 | FLUIDS I GASOS¦DIPÒSIT EXPANSIÓ | FONTANERIA |  |  |  | ENS.PNC-06361.0EDP.1PB.3SC. | 1 | VAS EXPANSIÓ DIPÒSIT SOLAR |  | 1 |  | IBAIONDO | 80 AMP-P 10BAR | 4155890047 |  | 2009-04-17 | [9 empty] | < 70 kW | [11 empty] | 0.08 | 0 | [103 empty] | 69e0481b-ddad-4c37-89f5-d079fe62ca9d | 31721e70-e121-450f-9045-2f0ee7d1ce03
Lot 01 | PNC-06361 | PNC-06361 - FON-04.02 | DIPÒSIT EXPANSIÓ | 04.02 | FLUIDS I GASOS¦DIPÒSIT EXPANSIÓ | FONTANERIA |  |  |  | ENS.PNC-06361.0EDP.1PB.3SC. | 1 | VAS EXPANSIÓ PRIMARI CALDERA |  | 1 |  | IBAIONDO | 80 CMF | 4152740059 |  | 2009-04-17 | [9 empty] | < 70 kW | [11 empty] | 0.08 | 0 | [103 empty] | 69e0481b-ddad-4c37-89f5-d079fe62ca9d | 55fe6483-c12c-4611-8c2a-f55c4b068dee
Lot 01 | PNC-06361 | PNC-06361 - FON-04.02 | DIPÒSIT EXPANSIÓ | 04.02 | FLUIDS I GASOS¦DIPÒSIT EXPANSIÓ | FONTANERIA |  |  |  | ENS.PNC-06361.0EDP.2P1.3SCE. | 1 | VAS EXPANSIÓ |  | 1 |  | IBAIONDO | CMF 300 | 4156230050 |  | 2009-04-17 | [9 empty] | < 70 kW | [11 empty] | 0.3 | 0 | [103 empty] | 69e0481b-ddad-4c37-89f5-d079fe62ca9d | 5c88e8ed-37d4-42fb-a02a-d9fe29a33889
Lot 01 | PNC-06361 | PNC-06361 - FON-04.05 | DIPÒSIT ACUMULADOR ACS | 04.05 | FLUIDS I GASOS¦DIPÒSIT ACUMULADOR ACS | LEGIONEL·LA |  |  |  | ENS.PNC-06361.0EDP.1PB.3SC. | 1 | DIPÒSIT ACS |  | 1 |  | NO LEGIBLE | NO LEGIBLE | NO LEGIBLE |  | 2009-04-17 | [9 empty] | > 70 kW | [11 empty] | 0.75 | [104 empty] | 4db948a6-7ff7-46b0-8791-55c608e1a2c5 | db269754-c61f-4218-9adf-212af1ee2218
Lot 01 | PNC-06361 | PNC-06361 - FON-04.20 | FILTRE DE PARTÍCULES D’AFCH | 04.20 | FLUIDS I GASOS¦FILTRE DE PARTÍCULES D’AFCH | FONTANERIA |  |  |  | ENS.PNC-06361.0EDP.2P1.3SCE. | 1 | FILTRE DE PARTÍCULES D’AFCH |  | 1 | [5 empty] | 2018-06-01 | [126 empty] | 01995966-f820-4317-be65-cb741120ad4f | 3f2b80fb-6bdb-488f-8842-ea5d22a7177b
Lot 01 | PNC-06361 | PNC-06361 - FON-10.01.A | AIGÜERES | 10.01.A | APARELLS SANITARIS I AIXETERIA¦APARELLS SANITARIS¦AIGÜERES | FONTANERIA |  |  |  | ENS.PNC-06361.0EDP.1PB. | 28 | AIGÜERES / PICA |  | 1 | [5 empty] | 2009-04-17 | [126 empty] | e86df99c-1e3e-4744-ba08-361d6bcd7769 | 495f64f9-e3a7-48cd-8df5-17b20efb1bc8
Lot 01 | PNC-06361 | PNC-06361 - FON-10.01.A | AIGÜERES | 10.01.A | APARELLS SANITARIS I AIXETERIA¦APARELLS SANITARIS¦AIGÜERES | FONTANERIA |  |  |  | ENS.PNC-06361.0EDP.2P1. | 7 | AIGÜERES / PICA |  | 1 | [5 empty] | 2009-04-17 | [126 empty] | e86df99c-1e3e-4744-ba08-361d6bcd7769 | 41349d90-aed2-47fe-bff9-27e37d9ddbf1
Lot 01 | PNC-06361 | PNC-06361 - FON-10.01.A | AIGÜERES | 10.01.A | APARELLS SANITARIS I AIXETERIA¦APARELLS SANITARIS¦AIGÜERES | FONTANERIA |  |  |  | ENS.PNC-06361.1GIM.1PB. | 2 | AIGÜERES / PICA |  | 1 | [5 empty] | 2009-04-17 | [126 empty] | e86df99c-1e3e-4744-ba08-361d6bcd7769 | fdaf3a9a-a953-44ca-bf66-6591b6c1f38e
Lot 01 | PNC-06361 | PNC-06361 - FON-10.01.D | INODOR | 10.01.D | APARELLS SANITARIS I AIXETERIA¦APARELLS SANITARIS¦INODOR | FONTANERIA |  |  |  | ENS.PNC-06361.0EDP.1PB. | 20 | INODOR |  | 1 | [5 empty] | 2009-04-17 | [126 empty] | 3dca40e9-75a1-4718-925d-57f0e2506cae | 4c168dee-9915-45ff-a80b-f7726787d398
Lot 01 | PNC-06361 | PNC-06361 - FON-10.01.D | INODOR | 10.01.D | APARELLS SANITARIS I AIXETERIA¦APARELLS SANITARIS¦INODOR | FONTANERIA |  |  |  | ENS.PNC-06361.0EDP.2P1. | 4 | INODOR |  | 1 | [5 empty] | 2009-04-17 | [126 empty] | 3dca40e9-75a1-4718-925d-57f0e2506cae | af22a756-f01f-4c1f-836a-33ca07f80b5c
Lot 01 | PNC-06361 | PNC-06361 - FON-10.01.D | INODOR | 10.01.D | APARELLS SANITARIS I AIXETERIA¦APARELLS SANITARIS¦INODOR | FONTANERIA |  |  |  | ENS.PNC-06361.1GIM.1PB. | 5 | INODOR |  | 1 | [5 empty] | 2009-04-17 | [126 empty] | 3dca40e9-75a1-4718-925d-57f0e2506cae | 4a408110-60e5-4b3c-88b1-7e0db28b390c
Lot 01 | PNC-06361 | PNC-06361 - FON-10.01.E | ABOCADOR | 10.01.E | APARELLS SANITARIS I AIXETERIA¦APARELLS SANITARIS¦ABOCADOR | FONTANERIA |  |  |  | ENS.PNC-06361.0EDP.1PB. | 2 | ABOCADOR |  | 1 | [5 empty] | 2009-04-17 | [126 empty] | 2014bccb-fb8e-43dd-a5ee-d3989c7e6069 | c5537f41-a0fd-4510-a2b4-96b56469cb15
Lot 01 | PNC-06361 | PNC-06361 - FON-10.01.E | ABOCADOR | 10.01.E | APARELLS SANITARIS I AIXETERIA¦APARELLS SANITARIS¦ABOCADOR | FONTANERIA |  |  |  | ENS.PNC-06361.0EDP.2P1. | 1 | ABOCADOR |  | 1 | [5 empty] | 2009-04-17 | [126 empty] | 2014bccb-fb8e-43dd-a5ee-d3989c7e6069 | 06d3974e-c953-4bd0-8ea9-42eea91d4e0a
Lot 01 | PNC-06361 | PNC-06361 - FON-10.01.F | LAVABOS | 10.01.F | APARELLS SANITARIS I AIXETERIA¦APARELLS SANITARIS¦LAVABOS | FONTANERIA |  |  |  | ENS.PNC-06361.0EDP.1PB. | 4 | LAVABO DE PEU |  | 1 | [5 empty] | 2009-04-17 | [126 empty] | 8ae32799-7c97-465b-8ecf-5e5f5d1545db | 303afc3d-9d8a-49d1-af0f-ed59f317397b
Lot 01 | PNC-06361 | PNC-06361 - FON-10.01.F | LAVABOS | 10.01.F | APARELLS SANITARIS I AIXETERIA¦APARELLS SANITARIS¦LAVABOS | FONTANERIA |  |  |  | ENS.PNC-06361.0EDP.2P1. | 1 | LAVABO DE PEU |  | 1 | [5 empty] | 2009-04-17 | [126 empty] | 8ae32799-7c97-465b-8ecf-5e5f5d1545db | bff0b3cc-970f-47fa-a7a4-f056619283e5
Lot 01 | PNC-06361 | PNC-06361 - FON-10.01.F | LAVABOS | 10.01.F | APARELLS SANITARIS I AIXETERIA¦APARELLS SANITARIS¦LAVABOS | FONTANERIA |  |  |  | ENS.PNC-06361.1GIM.1PB. | 1 | LAVABO DE PEU |  | 1 | [5 empty] | 2009-04-17 | [126 empty] | 8ae32799-7c97-465b-8ecf-5e5f5d1545db | f90ff09c-1f5f-42a1-8808-f67172d3b689
Lot 01 | PNC-06361 | PNC-06361 - FON-10.02.B | AIXETES ACS | 10.02.B | APARELLS SANITARIS I AIXETERIA¦AIXETERIA¦AIXETES ACS | LEGIONEL·LA |  |  |  | ENS.PNC-06361.0EDP.1PB. | 19 | AIXETES ACS |  | 1 | [5 empty] | 2009-04-17 | [24 empty] | Monobloc | [101 empty] | e4a2f28e-1f88-4dfd-9446-d641dd079800 | 926542d3-6ea9-4124-a252-bfa9ae6adcee
Lot 01 | PNC-06361 | PNC-06361 - FON-10.02.B | AIXETES ACS | 10.02.B | APARELLS SANITARIS I AIXETERIA¦AIXETERIA¦AIXETES ACS | LEGIONEL·LA |  |  |  | ENS.PNC-06361.0EDP.2P1. | 4 | AIXETES ACS |  | 1 | [5 empty] | 2009-04-17 | [24 empty] | Monobloc | [101 empty] | e4a2f28e-1f88-4dfd-9446-d641dd079800 | 7886394b-47b5-4f36-9824-a75d73e1b324
Lot 01 | PNC-06361 | PNC-06361 - FON-10.02.C | AIXETES AFS | 10.02.C | APARELLS SANITARIS I AIXETERIA¦AIXETERIA¦AIXETES AFS | LEGIONEL·LA |  |  |  | ENS.PNC-06361.0EDP.1PB. | 59 | AIXETES AFS |  | 1 | [5 empty] | 2009-04-17 | [24 empty] | Polsador | [101 empty] | 989c68ff-5f07-4449-b192-5cd2ea22d19e | 23028105-97cd-4fa9-b9f0-01cd5ee3f965
Lot 01 | PNC-06361 | PNC-06361 - FON-10.02.C | AIXETES AFS | 10.02.C | APARELLS SANITARIS I AIXETERIA¦AIXETERIA¦AIXETES AFS | LEGIONEL·LA |  |  |  | ENS.PNC-06361.0EDP.2P1. | 15 | AIXETES AFS |  | 1 | [5 empty] | 2009-04-17 | [24 empty] | Polsador | [101 empty] | 989c68ff-5f07-4449-b192-5cd2ea22d19e | df4257f5-a9c5-453f-8c03-761f47ac97c6
Lot 01 | PNC-06361 | PNC-06361 - FON-34.02 | INSTAL·LACIÓ ACS | 34.02 | INSTAL·LACIONS¦INSTAL·LACIÓ ACS | LEGIONEL·LA |  |  |  | ENS.PNC-06361. | 1 | INSTAL·LACIÓ ACS |  | 1 | [5 empty] | 2009-04-17 | [9 empty] | > 70 kW | [116 empty] | bd409d7d-cc03-4009-afa0-305213e35d01 | d5ed1bf7-8c24-4ef0-b6f5-0a3fd155840f
Lot 01 | PNC-06361 | PNC-06361 - FON-34.03 | INSTAL·LACIÓ AFS | 34.03 | INSTAL·LACIONS¦INSTAL·LACIÓ AFS | LEGIONEL·LA |  |  |  | ENS.PNC-06361. | 1 | INSTAL·LACIÓ AFS |  | 1 | [5 empty] | 2009-04-17 | [126 empty] | 33f1d837-a437-41aa-926f-0eddb245a22e | e93d34e7-2f22-4d14-90a8-5dc631f8a6f4
Lot 01 | PNC-06361 | PNC-06361 - GAS-06.04.A | GAS | 41.07.A | SISTEMA DE CONTROL¦CENTRALS DE DETECCIÓ¦GAS | GAS COMBUSTIBLE |  |  |  | ENS.PNC-06361.0EDP.1PB.3SC. | 1 | DETECCIÓ GAS SALA CUINA |  | 1 | [5 empty] | 2009-04-17 | [126 empty] | b4eb55de-477c-4ebf-976f-07d0076a8eed | c522fa18-dd24-4cb5-a126-0ae0100e4805
Lot 01 | PNC-06361 | PNC-06361 - GAS-06.04.A | GAS | 41.07.A | SISTEMA DE CONTROL¦CENTRALS DE DETECCIÓ¦GAS | GAS COMBUSTIBLE |  |  |  | ENS.PNC-06361.0EDP.2P1.3SCE. | 1 | DETECCIÓ GAS SALA CALDERES |  | 1 | [5 empty] | 2009-04-17 | [126 empty] | b4eb55de-477c-4ebf-976f-07d0076a8eed | 7c28adc8-8ee0-43ab-9037-ffdb6f3554ca
Lot 01 | PNC-06361 | PNC-06361 - GAS-34.04 | INSTAL·LACIÓ GAS | 34.04 | INSTAL·LACIONS¦INSTAL·LACIÓ GAS | GAS COMBUSTIBLE |  |  |  | ENS.PNC-06361. | 1 | INSTAL·LACIÓ GAS |  | 1 | [5 empty] | 2009-04-17 | [126 empty] | 262ca375-1424-4dc5-8bf5-1f25219d2d65 | b4ed5bf9-e69b-4d4a-9630-521ae12b9755
Lot 01 | PNC-06361 | PNC-06361 - PRO-11.01 | DETECTORS PCI | 11.01 | CONTRAINCENDIS¦DETECTORS | PROTECCIÓ CONTRA INCENDIS |  |  |  | ENS.PNC-06361.0EDP.2P1.3SCE. | 1 | DETECTORS |  | 1 | [5 empty] | 2009-04-17 | [40 empty] | Termovelocimètrics | [85 empty] | 3cf5caeb-33ae-4a8b-a654-2466ac0f160e | a3ee9a85-8174-43d0-a5f0-0c1a278a2174
Lot 01 | PNC-06361 | PNC-06361 - PRO-11.03 | PULSADORS D'ALARMA PCI | 11.03 | CONTRAINCENDIS¦PULSADORS D'ALARMA | PROTECCIÓ CONTRA INCENDIS |  |  |  | ENS.PNC-06361.0EDP.1PB. | 6 | PULSADORS D'ALARMA |  | 1 | [5 empty] | 2009-04-17 | [126 empty] | cdc0335c-fefe-4874-8843-bffdc5753d35 | 9f363323-7dd3-4dbb-b395-a9d67c288fa6
Lot 01 | PNC-06361 | PNC-06361 - PRO-11.03 | PULSADORS D'ALARMA PCI | 11.03 | CONTRAINCENDIS¦PULSADORS D'ALARMA | PROTECCIÓ CONTRA INCENDIS |  |  |  | ENS.PNC-06361.0EDP.2P1. | 2 | PULSADORS D'ALARMA |  | 1 | [5 empty] | 2009-04-17 | [126 empty] | cdc0335c-fefe-4874-8843-bffdc5753d35 | 346f8aeb-b9f5-48f6-bf67-1203b974834f
Lot 01 | PNC-06361 | PNC-06361 - PRO-11.03 | PULSADORS D'ALARMA PCI | 11.03 | CONTRAINCENDIS¦PULSADORS D'ALARMA | PROTECCIÓ CONTRA INCENDIS |  |  |  | ENS.PNC-06361.1GIM.1PB. | 1 | PULSADORS D'ALARMA |  | 1 | [5 empty] | 2009-04-17 | [126 empty] | cdc0335c-fefe-4874-8843-bffdc5753d35 | 6b1001e6-f970-477c-94b7-f2f2d547d6eb
Lot 01 | PNC-06361 | PNC-06361 - PRO-11.04 | SIRENES ALARMES PCI | 11.04 | CONTRAINCENDIS¦SIRENES ALARMES | PROTECCIÓ CONTRA INCENDIS |  |  |  | ENS.PNC-06361.0EDP.1PB. | 3 | SIRENA INTERIOR |  | 1 | [5 empty] | 2009-04-17 | [126 empty] | d043165b-4a38-4933-a3a4-5edbc4a6ecd0 | f5fb6d45-df1b-421c-8a5f-4d0c653b43d6
Lot 01 | PNC-06361 | PNC-06361 - PRO-11.04 | SIRENES ALARMES PCI | 11.04 | CONTRAINCENDIS¦SIRENES ALARMES | PROTECCIÓ CONTRA INCENDIS |  |  |  | ENS.PNC-06361.4URB. | 2 | SIRENA EXTERIOR |  | 1 | [5 empty] | 2009-04-17 | [126 empty] | d043165b-4a38-4933-a3a4-5edbc4a6ecd0 | 8d4b8496-1855-487e-9eb9-e00d006b6503
Lot 01 | PNC-06361 | PNC-06361 - PRO-11.06 | CENTRALS DETECCIÓ PCI | 11.06 | CONTRAINCENDIS¦CENTRALS DETECCIÓ | PROTECCIÓ CONTRA INCENDIS |  |  |  | ENS.PNC-06361.0EDP.1PB.1CON. | 1 | CENTRAL DETECCIÓ PCI |  | 1 |  | CYRTEK | ORION CRK 800 | NO LEGIBLE |  | 2009-04-17 | [126 empty] | 5d589cbb-71db-4c03-882c-6c7b973466bb | 322857a2-b2c2-4bd4-8d48-345a36f517a3
Lot 01 | PNC-06361 | PNC-06361 - PRO-11.07 | BIE | 11.07 | CONTRAINCENDIS¦EQUIPS MÀNEGA | PROTECCIÓ CONTRA INCENDIS |  |  |  | ENS.PNC-06361.0EDP.1PB.1PAS1. | 1 | BIE0208 | 2 | 1 | [5 empty] | 2009-04-17 |  |  |  | descripción de materiales, medidas y puntos interesantes del equipo. | [122 empty] | dfadeada-c07b-455c-822c-21d5d4a84b1d | 23c185ee-86b0-4946-bcd6-0a2796c6fea4
Lot 01 | PNC-06361 | PNC-06361 - PRO-11.07 | BIE | 11.07 | CONTRAINCENDIS¦EQUIPS MÀNEGA | PROTECCIÓ CONTRA INCENDIS |  |  |  | ENS.PNC-06361.0EDP.1PB.1PAS1. | 1 | BIE0209 | 3 | 1 | [5 empty] | 2009-04-17 |  |  |  | descripción de materiales, medidas y puntos interesantes del equipo. | [122 empty] | dfadeada-c07b-455c-822c-21d5d4a84b1d | 1d3ccddb-00a7-417b-a297-54454af4f273
Lot 01 | PNC-06361 | PNC-06361 - PRO-11.07 | BIE | 11.07 | CONTRAINCENDIS¦EQUIPS MÀNEGA | PROTECCIÓ CONTRA INCENDIS |  |  |  | ENS.PNC-06361.0EDP.1PB.1PAS1. | 1 | BIE0213 | 1 | 1 | [5 empty] | 2009-04-17 |  |  |  | descripción de materiales, medidas y puntos interesantes del equipo. | [122 empty] | dfadeada-c07b-455c-822c-21d5d4a84b1d | 24badb5f-7ddf-41e0-83f5-844e44c13419
Lot 01 | PNC-06361 | PNC-06361 - PRO-11.07 | BIE | 11.07 | CONTRAINCENDIS¦EQUIPS MÀNEGA | PROTECCIÓ CONTRA INCENDIS |  |  |  | ENS.PNC-06361.0EDP.2P1.1PAS. | 1 | BIE0211 | 5 | 1 | [5 empty] | 2009-04-17 |  |  |  | descripción de materiales, medidas y puntos interesantes del equipo. | [122 empty] | dfadeada-c07b-455c-822c-21d5d4a84b1d | cbb53bd4-3836-422d-a545-585ccd8fe916
Lot 01 | PNC-06361 | PNC-06361 - PRO-11.07 | BIE | 11.07 | CONTRAINCENDIS¦EQUIPS MÀNEGA | PROTECCIÓ CONTRA INCENDIS |  |  |  | ENS.PNC-06361.0EDP.2P1.1PAS. | 1 | BIE0212 | 6 | 1 | [5 empty] | 2009-04-17 |  |  |  | descripción de materiales, medidas y puntos interesantes del equipo. | [122 empty] | dfadeada-c07b-455c-822c-21d5d4a84b1d | 45108e62-8500-419c-b04a-070ec1f19420
Lot 01 | PNC-06361 | PNC-06361 - PRO-11.07 | BIE | 11.07 | CONTRAINCENDIS¦EQUIPS MÀNEGA | PROTECCIÓ CONTRA INCENDIS |  |  |  | ENS.PNC-06361.1GIM. | 1 | BIE0210 | 4 | 1 | [5 empty] | 2009-04-17 |  |  |  | descripción de materiales, medidas y puntos interesantes del equipo. | [122 empty] | dfadeada-c07b-455c-822c-21d5d4a84b1d | 1119c42c-f2ab-41b6-9a1a-78076667353a
Lot 01 | PNC-06361 | PNC-06361 - PRO-11.09 | EXTINTOR | 11.09 | CONTRAINCENDIS¦EXTINTOR | PROTECCIÓ CONTRA INCENDIS |  |  |  | ENS.PNC-06361.0EDP.1PB.1PAS1. | 1 | ICATMEDIEXTI941 | 1 | 1 | [5 empty] | 2009-04-17 | [42 empty] | Pols seca | 6 | [82 empty] | 234b8f4d-2521-453a-8aad-8fcc24b613aa | 6c8eefa6-ba35-44ba-a10c-117cbc54f0f8
Lot 01 | PNC-06361 | PNC-06361 - PRO-11.09 | EXTINTOR | 11.09 | CONTRAINCENDIS¦EXTINTOR | PROTECCIÓ CONTRA INCENDIS |  |  |  | ENS.PNC-06361.0EDP.1PB.1PAS1. | 1 | ICATMEDIEXTI942 | 2 | 1 | [5 empty] | 2009-04-17 | [42 empty] | Pols seca | 6 | [82 empty] | 234b8f4d-2521-453a-8aad-8fcc24b613aa | 69fd32a2-f366-4efd-a53b-f5ce531df9c4
Lot 01 | PNC-06361 | PNC-06361 - PRO-11.09 | EXTINTOR | 11.09 | CONTRAINCENDIS¦EXTINTOR | PROTECCIÓ CONTRA INCENDIS |  |  |  | ENS.PNC-06361.0EDP.1PB.1PAS1. | 1 | ICATMEDIEXTI944 | 4 | 1 | [5 empty] | 2009-04-17 | [42 empty] | Pols seca | 6 | [82 empty] | 234b8f4d-2521-453a-8aad-8fcc24b613aa | bd24db2e-e042-4ec9-b3d9-a245c6d4649e
Lot 01 | PNC-06361 | PNC-06361 - PRO-11.09 | EXTINTOR | 11.09 | CONTRAINCENDIS¦EXTINTOR | PROTECCIÓ CONTRA INCENDIS |  |  |  | ENS.PNC-06361.0EDP.1PB.1PAS1. | 1 | ICATMEDIEXTI945 | 5 | 1 | [5 empty] | 2009-04-17 | [42 empty] | Pols seca | 6 | [82 empty] | 234b8f4d-2521-453a-8aad-8fcc24b613aa | 3b4ae201-ea8f-420b-9203-0c94707d9eec
Lot 01 | PNC-06361 | PNC-06361 - PRO-11.09 | EXTINTOR | 11.09 | CONTRAINCENDIS¦EXTINTOR | PROTECCIÓ CONTRA INCENDIS |  |  |  | ENS.PNC-06361.0EDP.1PB.1PAS1. | 1 | ICATMEDIEXTI948 | 8 | 1 | [5 empty] | 2009-04-17 | [42 empty] | Pols seca | 6 | [82 empty] | 234b8f4d-2521-453a-8aad-8fcc24b613aa | f9be8417-2cc6-4f7c-b5e5-cd45d22a98c7
Lot 01 | PNC-06361 | PNC-06361 - PRO-11.09 | EXTINTOR | 11.09 | CONTRAINCENDIS¦EXTINTOR | PROTECCIÓ CONTRA INCENDIS |  |  |  | ENS.PNC-06361.0EDP.1PB.1PAS1. | 1 | ICATMEDIEXTI949 | 9 | 1 | [5 empty] | 2009-04-17 | [42 empty] | Pols seca | 6 | [82 empty] | 234b8f4d-2521-453a-8aad-8fcc24b613aa | ee0eb504-78fb-4f19-9d96-5adadd05e99b
Lot 01 | PNC-06361 | PNC-06361 - PRO-11.09 | EXTINTOR | 11.09 | CONTRAINCENDIS¦EXTINTOR | PROTECCIÓ CONTRA INCENDIS |  |  |  | ENS.PNC-06361.0EDP.1PB.2L5. | 1 | ICATMEDIEXTI946 | 6 | 1 | [5 empty] | 2009-04-17 | [42 empty] | Pols seca | 6 | [82 empty] | 234b8f4d-2521-453a-8aad-8fcc24b613aa | 06023b2d-515b-4b3f-9e86-dd723f43b906
Lot 01 | PNC-06361 | PNC-06361 - PRO-11.09 | EXTINTOR | 11.09 | CONTRAINCENDIS¦EXTINTOR | PROTECCIÓ CONTRA INCENDIS |  |  |  | ENS.PNC-06361.0EDP.1PB.3SC. | 1 | ICATMEDIEXTI947 | 7 | 1 | [5 empty] | 2009-04-17 | [42 empty] | Pols seca | 6 | [82 empty] | 234b8f4d-2521-453a-8aad-8fcc24b613aa | b85c87f3-d365-4c09-a9d8-950b658113e6
Lot 01 | PNC-06361 | PNC-06361 - PRO-11.09 | EXTINTOR | 11.09 | CONTRAINCENDIS¦EXTINTOR | PROTECCIÓ CONTRA INCENDIS |  |  |  | ENS.PNC-06361.0EDP.2P1.1PAS. | 1 | ICATMEDIEXTI950 | 10 | 1 | [5 empty] | 2009-04-17 | [42 empty] | Pols seca | 6 | [82 empty] | 234b8f4d-2521-453a-8aad-8fcc24b613aa | 57f02a6c-b62c-4fef-b85e-9cc1c12ad8f3
Lot 01 | PNC-06361 | PNC-06361 - PRO-11.09 | EXTINTOR | 11.09 | CONTRAINCENDIS¦EXTINTOR | PROTECCIÓ CONTRA INCENDIS |  |  |  | ENS.PNC-06361.0EDP.2P1.1PAS. | 1 | ICATMEDIEXTI951 | 11 | 1 | [5 empty] | 2009-04-17 | [42 empty] | Pols seca | 6 | [82 empty] | 234b8f4d-2521-453a-8aad-8fcc24b613aa | ca6d5640-5100-47c5-9078-71415c137d18
Lot 01 | PNC-06361 | PNC-06361 - PRO-11.09 | EXTINTOR | 11.09 | CONTRAINCENDIS¦EXTINTOR | PROTECCIÓ CONTRA INCENDIS |  |  |  | ENS.PNC-06361.0EDP.2P1.3SCE. | 1 | ICATMEDIEXTI952 | 12 | 1 | [5 empty] | 2009-04-17 | [42 empty] | Anhídrid carbònic | 5 | [82 empty] | 234b8f4d-2521-453a-8aad-8fcc24b613aa | a0bf4b1d-10fd-4b47-bd0b-2e9be0ca2490
Lot 01 | PNC-06361 | PNC-06361 - PRO-11.09 | EXTINTOR | 11.09 | CONTRAINCENDIS¦EXTINTOR | PROTECCIÓ CONTRA INCENDIS |  |  |  | ENS.PNC-06361.1GIM. | 1 | ICATMEDIEXTI943 | 3 | 1 | [5 empty] | 2009-04-17 | [42 empty] | Pols seca | 6 | [82 empty] | 234b8f4d-2521-453a-8aad-8fcc24b613aa | d2452e1f-bb06-405b-86c9-0504ed195f3d
Lot 01 | PNC-06361 | PNC-06361 - PRO-11.09 | EXTINTOR | 11.09 | CONTRAINCENDIS¦EXTINTOR | PROTECCIÓ CONTRA INCENDIS |  |  |  | ENS.PNC-06361.4URB.3COMP. | 1 | ICATMEDIEXTI953 | 13 | 1 | [5 empty] | 2009-04-17 | [42 empty] | Pols seca | 6 | [82 empty] | 234b8f4d-2521-453a-8aad-8fcc24b613aa | 0c4525bc-e958-46ce-b511-4f040a49c124
Lot 01 | PNC-06361 | PNC-06361 - SAN-09.01 | XARXA DE SANEJAMENT | 09.01 | SANEJAMENT¦XARXA DE SANEJAMENT | SANEJAMENT |  |  |  | ENS.PNC-06361. | 1 | XARXA DE PLUVIALS |  | 1 | [5 empty] | 2009-04-17 |  |  |  | XARXA RECOLLIDA AIGUA PLUVIAL | [122 empty] | 2f817666-8312-42b9-945e-afde804fa59a | 87662a35-0004-4501-bdb8-aa3631e1435a
Lot 01 | PNC-06361 | PNC-06361 - SAN-09.01 | XARXA DE SANEJAMENT | 09.01 | SANEJAMENT¦XARXA DE SANEJAMENT | SANEJAMENT |  |  |  | ENS.PNC-06361. | 1 | XARXA DE SANEJAMENT |  | 1 | [5 empty] | 2009-04-17 |  |  |  | XARXA DE ROCOLLIDA AR | [122 empty] | 2f817666-8312-42b9-945e-afde804fa59a | 93974b10-d9a1-4c98-a5df-da882ac17cde
Lot 01 | PNC-06361 | PNC-06361 - SAN-09.03 | REIXES I ACCESSORIS | 09.03 | SANEJAMENT¦REIXES I ACCESSORIS | SANEJAMENT |  |  |  | ENS.PNC-06361.0EDP.1PB. | 15 | REIXES/EMBORNALS/BONERES |  | 1 | [5 empty] | 2009-04-17 | [126 empty] | 4a2fdaae-49d8-476b-b277-3fb415ba22ce | d37130f7-9c59-49a0-9598-f4e59e354bb0
Lot 01 | PNC-06361 | PNC-06361 - SAN-09.03 | REIXES I ACCESSORIS | 09.03 | SANEJAMENT¦REIXES I ACCESSORIS | SANEJAMENT |  |  |  | ENS.PNC-06361.0EDP.2P1. | 4 | REIXES/EMBORNALS/BONERES |  | 1 | [5 empty] | 2009-04-17 | [126 empty] | 4a2fdaae-49d8-476b-b277-3fb415ba22ce | 1658c93a-63a0-43a8-aac5-02e2d57eca0c
Lot 01 | PNC-06361 | PNC-06361 - SAN-09.03 | REIXES I ACCESSORIS | 09.03 | SANEJAMENT¦REIXES I ACCESSORIS | SANEJAMENT |  |  |  | ENS.PNC-06361.0EDP.3PC. | 10 | REIXES/EMBORNALS/BONERES |  | 1 | [5 empty] | 2009-04-17 | [126 empty] | 4a2fdaae-49d8-476b-b277-3fb415ba22ce | cd3a4879-1523-4c3b-8e39-47a8dde3bf2b
Lot 01 | PNC-06361 | PNC-06361 - SAN-09.03 | REIXES I ACCESSORIS | 09.03 | SANEJAMENT¦REIXES I ACCESSORIS | SANEJAMENT |  |  |  | ENS.PNC-06361.1GIM.1PB. | 9 | REIXES/EMBORNALS/BONERES |  | 1 | [5 empty] | 2009-04-17 | [126 empty] | 4a2fdaae-49d8-476b-b277-3fb415ba22ce | 97b1ec91-3450-41e1-85bf-2e64c48c06de
Lot 01 | PNC-06361 | PNC-06361 - SAN-09.03 | REIXES I ACCESSORIS | 09.03 | SANEJAMENT¦REIXES I ACCESSORIS | SANEJAMENT |  |  |  | ENS.PNC-06361.1GIM.2PC. | 3 | REIXES/EMBORNALS/BONERES |  | 1 | [5 empty] | 2009-04-17 | [126 empty] | 4a2fdaae-49d8-476b-b277-3fb415ba22ce | b94d8da7-b755-4842-b8f7-826ca257d641
Lot 01 | PNC-06361 | PNC-06361 - SAN-09.03 | REIXES I ACCESSORIS | 09.03 | SANEJAMENT¦REIXES I ACCESSORIS | SANEJAMENT |  |  |  | ENS.PNC-06361.4URB. | 21 | REIXES/EMBORNALS/BONERES |  | 1 | [5 empty] | 2009-04-17 | [126 empty] | 4a2fdaae-49d8-476b-b277-3fb415ba22ce | 3db8e155-1a53-4321-8b92-8af6047d3d2c
Lot 01 | PNC-06361 | PNC-06361 - SAN-09.04 | ARQUETA SEPARADORA D'OLIS | 09.04 | SANEJAMENT¦ARQUETA SEPARADORA D'OLIS | SANEJAMENT |  |  |  | ENS.PNC-06361.0EDP.1PB.3CUI. | 1 | POU DE GREIXOS |  | 1 | [5 empty] | 2009-04-17 | [126 empty] | 6c11da5e-930e-4295-82cd-fc5590e153d6 | 8b9fd3bd-582d-4039-84a6-e46b1b1160f4
Lot 01 | PNC-06361 | PNC-06361 - SEG-12.01.B.B | DETECTOR DE PRESÈNCIA PER BIVOLUMÈTRICS | 12.01.B.B | SEGURETAT¦DETECTORS¦PRESÈNCIA¦BIVOLUMÈTRICS | SEGURETAT |  |  |  | ENS.PNC-06361.0EDP.1PB. | 9 | DETECTOR D'INTRUSIÓ |  | 1 | [5 empty] | 2009-04-17 | [46 empty] | 1 | [79 empty] | b4062007-5fc4-405e-9bea-f45b5580d0bb | 8a61b553-b1d4-48ba-8a4c-a93ee1d06005
Lot 01 | PNC-06361 | PNC-06361 - SEG-12.02.A | PULSADORS ALARMA | 12.02.A | SEGURETAT¦ALTRES ELEMENTS¦PULSADORS ALARMA | SEGURETAT |  |  |  | ENS.PNC-06361.0EDP.1PB. | 1 | PULSADORS ALARMA |  | 1 | [5 empty] | 2009-04-17 | [46 empty] | 1 | [79 empty] | aedbf6dd-d375-4801-80a1-faf9b151aab7 | 6b1b1dc8-5cea-4f78-8fd8-3b5d43c68d4f
Lot 01 | PNC-06361 | PNC-06361 - SEG-12.02.B | PULSADORS OBERTURA PORTES | 12.02.B | SEGURETAT¦ALTRES ELEMENTS¦PULSADORS OBERTURA PORTES | SEGURETAT |  |  |  | ENS.PNC-06361.0EDP.1PB. | 2 | PULSADORS OBERTURA PORTES |  | 1 | [5 empty] | 2009-04-17 | [46 empty] | 1 | [79 empty] | 0e899bac-2c0f-4ed3-9792-11008d352ed1 | c1ac78fd-04a3-4856-a495-47b7efbf7b02
Lot 01 | PNC-06361 | PNC-06361 - SEG-12.03 | CENTRALS DE DETECCIÓ I ALARMA | 12.03 | SEGURETAT¦CENTRALS DE DETECCIÓ I ALARMA | SEGURETAT |  |  |  | ENS.PNC-06361.0EDP.1PB.1CON. | 1 | CENTRALS DE DETECCIÓ I ALARMA |  | 1 |  | TELETEK | CA824 | NO LEGIBLE |  | 2009-04-17 | [46 empty] | 1 | [79 empty] | 55c9602b-c0bf-48e0-bbcd-95d0d00d1f58 | f3b51e71-1d1e-4b4a-bac1-64ccc4ec758f
Lot 01 | PNC-06361 | PNC-06361 - SEG-12.05 | SIRENES | 12.05 | SEGURETAT¦SIRENES | SEGURETAT |  |  |  | ENS.PNC-06361.0EDP.1PB. | 1 | ALARMA ÒPTIC ACÚSTICA |  | 1 | [5 empty] | 2009-04-17 | [46 empty] | 1 | [79 empty] | 6a533afe-a63c-46bc-a000-acd4d2bc1b94 | ab1c7f62-cd47-4ecb-9bda-a46a23133d75
Lot 01 | PNC-06361 | PNC-06361 - SIE-40.04.01 | COMPTADOR ELÈCTRIC | 40.04.01 | SISTEMA INFORMACIÓ ENERGÈTICA¦ELEMENTS DE CAMP¦COMPTADOR ELÈCTRIC | SIE |  |  |  | ENS.PNC-06361.4URB.3COMP. | 1 | COMPTADOR ELÈCTRIC COMPANYIA |  | 1 |  | LANDYS | GYR E550 | NO LEGIBLE |  | 2009-04-17 | [27 empty] | Modbus |  |  |  |  | QUADRE COMPTADORS | [93 empty] | 43f14ef7-ee1c-4f58-bdd9-b71b8e507c36 | 5d962764-dce2-4024-857b-37c12b73f595
Lot 01 | PNC-06361 | PNC-06361 - SIE-40.04.02 | COMPTADOR GAS | 40.04.02 | SISTEMA INFORMACIÓ ENERGÈTICA¦ELEMENTS DE CAMP¦COMPTADOR GAS | SIE |  |  |  | ENS.PNC-06361.4URB.3COMP. | 1 | COMPTADOR GAS COMPANYIA |  | 1 |  | ACTARIS | 640 | NO LEGIBLE |  | 2009-04-17 | [126 empty] | 6145d037-e783-4c48-9a9a-175f62200984 | f85a6b01-9c05-4942-b966-3ce45842d4bd
Lot 01 | PNC-06361 | PNC-06361 - SIE-40.04.04 | COMPTADOR AIGUA | 40.04.04 | SISTEMA INFORMACIÓ ENERGÈTICA¦ELEMENTS DE CAMP¦COMPTADOR AIGUA | SIE |  |  |  | ENS.PNC-06361.4URB.3COMP. | 1 | COMPTADOR AIGUA COMPANYIA |  | 1 |  | SENSUS | 2008 | NO LEGIBLE |  | 2009-04-17 | [27 empty] | Modbus | [98 empty] | 65482345-0a91-4e95-a321-cff03b06c969 | eb630535-5d57-45b0-bea6-8e0203dbb620
Lot 01 | PNC-06361 | PNC-06361 - SIS-41.04.02 | VÀLVULA REGULACIÓ | 41.04.02 | SISTEMA DE CONTROL¦ELEMENTS DE CAMP¦VÀLVULA REGULACIÓ | SISTEMA DE CONTROL |  |  |  | ENS.PNC-06361.0EDP.2P1.3SCE. | 1 | V3V CIRCUIT 1 |  | 1 |  | ROCA | SM-40 | 19516005-00 |  | 2009-04-17 | [105 empty] | V3V | Bola | ROSCA | 31.75 | 1800 | [16 empty] | e8435b25-2290-4483-aeef-cf89177ab473 | 300edff1-b0f3-477d-8273-0b65bd189adc
Lot 01 | PNC-06361 | PNC-06361 - SIS-41.04.02 | VÀLVULA REGULACIÓ | 41.04.02 | SISTEMA DE CONTROL¦ELEMENTS DE CAMP¦VÀLVULA REGULACIÓ | SISTEMA DE CONTROL |  |  |  | ENS.PNC-06361.0EDP.2P1.3SCE. | 1 | V3V CIRCUIT 2 |  | 1 |  | ROCA | SM-40 | 19516005-00 |  | 2009-04-17 | [105 empty] | V3V | Bola | ROSCA | 31.75 | 1800 | [16 empty] | e8435b25-2290-4483-aeef-cf89177ab473 | d0152244-1220-4fd6-98a9-ef6d3d175ada
Lot 01 | PNC-06361 | PNC-06361 - SIS-41.04.02 | VÀLVULA REGULACIÓ | 41.04.02 | SISTEMA DE CONTROL¦ELEMENTS DE CAMP¦VÀLVULA REGULACIÓ | SISTEMA DE CONTROL |  |  |  | ENS.PNC-06361.0EDP.2P1.3SCE. | 1 | V3V CIRCUIT 3 |  | 1 |  | ROCA | SM-40 | 19516005-00 |  | 2009-04-17 | [105 empty] | V3V | Bola | ROSCA | 31.75 | 1800 | [16 empty] | e8435b25-2290-4483-aeef-cf89177ab473 | 3cf908b6-728b-4ea4-8509-b23271b0816d
Lot 01 | PNC-06361 | PNC-06361 - SIS-41.04.02 | VÀLVULA REGULACIÓ | 41.04.02 | SISTEMA DE CONTROL¦ELEMENTS DE CAMP¦VÀLVULA REGULACIÓ | SISTEMA DE CONTROL |  |  |  | ENS.PNC-06361.0EDP.2P1.3SCE. | 1 | V3V CIRCUIT 4 |  | 1 |  | ROCA | SM-40 | 19516005-00 |  | 2009-04-17 | [105 empty] | V3V | Bola | ROSCA | 31.75 | 1800 | [16 empty] | e8435b25-2290-4483-aeef-cf89177ab473 | 5df092bd-34e7-44aa-9ac3-2ae1d4209acd
Lot 01 | PNC-06361 | PNC-06361 - SIS-41.04.02 | VÀLVULA REGULACIÓ | 41.04.02 | SISTEMA DE CONTROL¦ELEMENTS DE CAMP¦VÀLVULA REGULACIÓ | SISTEMA DE CONTROL |  |  |  | ENS.PNC-06361.0EDP.2P1.3SCE. | 1 | V3V CIRCUIT 5 |  | 1 |  | ROCA | SM-40 | 19516005-00 |  | 2009-04-17 | [105 empty] | V3V | Bola | ROSCA | 31.75 | 1800 | [16 empty] | e8435b25-2290-4483-aeef-cf89177ab473 | 4e2de3fb-5e3d-43b9-9345-49e5ae6ca1f6
Lot 01 | PNC-06361 | PNC-06361 - SIS-41.04.03 | ACTUADOR | 41.04.03 | SISTEMA DE CONTROL¦ELEMENTS DE CAMP¦ACTUADOR | SISTEMA DE CONTROL |  |  |  | ENS.PNC-06361.0EDP.2P1.3SCE. | 1 | ACTUADOR V3V CIRCUIT 1 |  | 1 |  | ROCA | SM-40 | 19516005-00 |  | 2009-04-17 | [39 empty] | 24 V | [31 empty] | 4-20 mA | [28 empty] | Tot-res | 1 | [24 empty] | cf665466-8b79-46b7-8129-43e1dcfdaefc | f494a480-ba18-418f-bb4a-940d77130757
Lot 01 | PNC-06361 | PNC-06361 - SIS-41.04.03 | ACTUADOR | 41.04.03 | SISTEMA DE CONTROL¦ELEMENTS DE CAMP¦ACTUADOR | SISTEMA DE CONTROL |  |  |  | ENS.PNC-06361.0EDP.2P1.3SCE. | 1 | ACTUADOR V3V CIRCUIT 2 |  | 1 |  | ROCA | SM-40 | 19516005-00 |  | 2009-04-17 | [39 empty] | 24 V | [31 empty] | 4-20 mA | [28 empty] | Tot-res | 1 | [24 empty] | cf665466-8b79-46b7-8129-43e1dcfdaefc | 13fce052-68ad-4c5b-a40c-fda321bf66db
Lot 01 | PNC-06361 | PNC-06361 - SIS-41.04.03 | ACTUADOR | 41.04.03 | SISTEMA DE CONTROL¦ELEMENTS DE CAMP¦ACTUADOR | SISTEMA DE CONTROL |  |  |  | ENS.PNC-06361.0EDP.2P1.3SCE. | 1 | ACTUADOR V3V CIRCUIT 3 |  | 1 |  | ROCA | SM-40 | 19516005-00 |  | 2009-04-17 | [39 empty] | 24 V | [31 empty] | 4-20 mA | [28 empty] | Tot-res | 1 | [24 empty] | cf665466-8b79-46b7-8129-43e1dcfdaefc | 96f99125-1ec5-4955-9169-c9399199e73d
Lot 01 | PNC-06361 | PNC-06361 - SIS-41.04.03 | ACTUADOR | 41.04.03 | SISTEMA DE CONTROL¦ELEMENTS DE CAMP¦ACTUADOR | SISTEMA DE CONTROL |  |  |  | ENS.PNC-06361.0EDP.2P1.3SCE. | 1 | ACTUADOR V3V CIRCUIT 4 |  | 1 |  | ROCA | SM-40 | 19516005-00 |  | 2009-04-17 | [39 empty] | 24 V | [31 empty] | 4-20 mA | [28 empty] | Tot-res | 1 | [24 empty] | cf665466-8b79-46b7-8129-43e1dcfdaefc | 1a5175a6-04d5-4eea-b990-e6aa6049892c
Lot 01 | PNC-06361 | PNC-06361 - SIS-41.04.03 | ACTUADOR | 41.04.03 | SISTEMA DE CONTROL¦ELEMENTS DE CAMP¦ACTUADOR | SISTEMA DE CONTROL |  |  |  | ENS.PNC-06361.0EDP.2P1.3SCE. | 1 | ACTUADOR V3V CIRCUIT 5 |  | 1 |  | ROCA | SM-40 | 19516005-00 |  | 2009-04-17 | [39 empty] | 24 V | [31 empty] | 4-20 mA | [28 empty] | Tot-res | 1 | [24 empty] | cf665466-8b79-46b7-8129-43e1dcfdaefc | 67bf679e-aea3-4775-917e-e559c41c1b15
Lot 01 | PNC-06361 | PNC-06361 - SOL-26.02.A | SISTEMA DE PLAQUES SOLARS | 26.02 | SOLAR TÈRMICA¦INSTAL·LACIÓ TÈRMICA SOLAR | SOLAR |  |  |  | ENS.PNC-06361.0EDP.3PC. | 1 | SISTEMA DE PLAQUES SOLARS |  | 1 | [5 empty] | 2009-04-17 |  |  |  | INSTAL·LACIÓ SOLAR ACS | [64 empty] | 20 | 21.252 | [56 empty] | d1d3485d-280f-4227-b311-43eebf251668 | 1d09594f-b52f-481e-98ff-c6584c2d4a4f
Lot 01 | PNC-06361 | PNC-06361 - SOL-26.04 | INTERCANVIADOR SOLAR | 26.04 | SOLAR TÈRMICA¦INTERCANVIADOR SOLAR TÈRMICA | SOLAR |  |  |  | ENS.PNC-06361.0EDP.1PB.3SC. | 1 | INTERCANVIADOR SOLAR |  | 1 | [5 empty] | 2009-04-17 | [9 empty] | < 70 kW | [116 empty] | 31752de6-5bd1-41f5-b433-2044f27126f3 | fc2c81e0-3672-405a-95b7-b8d165310af1
Lot 01 | PNC-06361 | PNC-06361 - SOL-26.05 | BOMBA ACS SOLAR | 26.05 | SOLAR TÈRMICA¦BOMBA ACS SOLAR | SOLAR |  |  |  | ENS.PNC-06361.0EDP.1PB.3SC. | 1 | BOMBA PRIMARI SOLAR |  | 1 |  | DUNPHY | NO LEGIBLE | NO LEGIBLE |  | 2009-04-17 | [9 empty] | < 70 kW | [34 empty] | Rotor humit | [81 empty] | 89d81211-7f5f-4297-b89e-3245534a1c1e | 93895297-0f8f-4327-829b-5b5867c35588
Lot 01 | PNC-06361 | PNC-06361 - TRA-20.01.A | ASCENSORS ELÈCTRICS | 20.01.A | TRANSPORT¦ASCENSORS¦ELÈCTRICS | TRANSPORT |  |  |  | ENS.PNC-06361.0EDP.0ASC. | 1 | ASCENSOR |  | 1 |  | ORONA | NO LEGIBLE | RAE 080140022 |  | 2009-04-17 | [48 empty] | 1 | 630 | 2 | [75 empty] | 51de6255-2327-4541-b18c-74f9cfc69dbf | e50e2d28-6ce7-43f7-a3a5-6e9cefed54f5
Lot 02 | PNC-06397 | PNC-06397 - BAI-15.01.A | QUADRES GENERALS | 15.01.A | EQUIPS DE BAIXA TENSIÓ¦QUADRES ELÈCTRICS¦QUADRES GENERALS | BAIXA TENSIÓ |  |  |  | ENS.PNC-06397.EDP.P0.M2. | 1 | QUADRE GENERAL |  | 1 | [5 empty] | 2010-04-06 | [126 empty] | ad8122b7-f20a-4628-9832-07a812283fa1 | 483ea5f1-0956-44b7-a098-ddb4037d59a6
Lot 02 | PNC-06397 | PNC-06397 - BAI-15.01.B | SUBQUADRES | 15.01.B | EQUIPS DE BAIXA TENSIÓ¦QUADRES ELÈCTRICS¦SUBQUADRES | BAIXA TENSIÓ |  |  |  | ENS.PNC-06397.EDP.P0.E05. | 1 | SUBQUADRE CENTRALITZAT LLUMINÀRIES |  | 1 | [5 empty] | 2010-04-06 | [5 empty] | Standard | [120 empty] | 02e344eb-1b52-4a6b-9a6c-88e85868a4a5 | 3e5baeeb-92d6-48bd-b458-5217b2ef27a9
Lot 02 | PNC-06397 | PNC-06397 - BAI-15.01.B | SUBQUADRES | 15.01.B | EQUIPS DE BAIXA TENSIÓ¦QUADRES ELÈCTRICS¦SUBQUADRES | BAIXA TENSIÓ |  |  |  | ENS.PNC-06397.EDP.P0.E05. | 1 | SUBQUADRE CONSERGERIA/PB |  | 1 | [5 empty] | 2010-04-06 | [5 empty] | Standard | [120 empty] | 02e344eb-1b52-4a6b-9a6c-88e85868a4a5 | 75c3e49e-37c0-4ab1-b687-59d80d0e3af1
Lot 02 | PNC-06397 | PNC-06397 - BAI-15.01.B | SUBQUADRES | 15.01.B | EQUIPS DE BAIXA TENSIÓ¦QUADRES ELÈCTRICS¦SUBQUADRES | BAIXA TENSIÓ |  |  |  | ENS.PNC-06397.EDP.P0.M1. | 1 | SUBQUADRE ASCENSOR |  | 1 | [5 empty] | 2010-04-06 | [5 empty] | Standard | [120 empty] | 02e344eb-1b52-4a6b-9a6c-88e85868a4a5 | 91cb1745-0107-4d97-8345-b0c2c9e3ada1
Lot 02 | PNC-06397 | PNC-06397 - BAI-15.01.B | SUBQUADRES | 15.01.B | EQUIPS DE BAIXA TENSIÓ¦QUADRES ELÈCTRICS¦SUBQUADRES | BAIXA TENSIÓ |  |  |  | ENS.PNC-06397.EDP.P0.M2. | 1 | SUBQUADRE CUINA-MENJADOR |  | 1 | [5 empty] | 2010-04-06 | [5 empty] | Standard | [120 empty] | 02e344eb-1b52-4a6b-9a6c-88e85868a4a5 | 3b52934e-6d1b-4cc3-83ed-2b71c8ccfe7c
Lot 02 | PNC-06397 | PNC-06397 - BAI-15.01.B | SUBQUADRES | 15.01.B | EQUIPS DE BAIXA TENSIÓ¦QUADRES ELÈCTRICS¦SUBQUADRES | BAIXA TENSIÓ |  |  |  | ENS.PNC-06397.EDP.P0.M2. | 1 | SUBQUADRE VESTIDORS |  | 1 | [5 empty] | 2010-04-06 | [5 empty] | Petit | [120 empty] | 02e344eb-1b52-4a6b-9a6c-88e85868a4a5 | cf27d294-85bb-4a66-9d10-9c64f532293d
Lot 02 | PNC-06397 | PNC-06397 - BAI-15.01.B | SUBQUADRES | 15.01.B | EQUIPS DE BAIXA TENSIÓ¦QUADRES ELÈCTRICS¦SUBQUADRES | BAIXA TENSIÓ |  |  |  | ENS.PNC-06397.EDP.P0.SC. | 1 | SUBQUADRES SALA CALDERES |  | 1 | [5 empty] | 2010-04-06 | [5 empty] | Standard | [120 empty] | 02e344eb-1b52-4a6b-9a6c-88e85868a4a5 | dfc913d5-6620-4315-a3ca-fb7050295cf6
Lot 02 | PNC-06397 | PNC-06397 - BAI-15.01.B | SUBQUADRES | 15.01.B | EQUIPS DE BAIXA TENSIÓ¦QUADRES ELÈCTRICS¦SUBQUADRES | BAIXA TENSIÓ |  |  |  | ENS.PNC-06397.EDP.P1.AE1. | 1 | SUBQUADRE AULA INFORMÀTICA |  | 1 | [5 empty] | 2010-04-06 | [5 empty] | Standard | [120 empty] | 02e344eb-1b52-4a6b-9a6c-88e85868a4a5 | 19d18146-4792-4712-a269-035c09c40279
Lot 02 | PNC-06397 | PNC-06397 - BAI-15.01.B | SUBQUADRES | 15.01.B | EQUIPS DE BAIXA TENSIÓ¦QUADRES ELÈCTRICS¦SUBQUADRES | BAIXA TENSIÓ |  |  |  | ENS.PNC-06397.EDP.P1.M1. | 1 | SUBQUADRE P1 |  | 1 | [5 empty] | 2010-04-06 | [5 empty] | Standard | [120 empty] | 02e344eb-1b52-4a6b-9a6c-88e85868a4a5 | 1fa7f13d-2c5b-461c-859e-70dde88764df
Lot 02 | PNC-06397 | PNC-06397 - BAI-15.01.B | SUBQUADRES | 15.01.B | EQUIPS DE BAIXA TENSIÓ¦QUADRES ELÈCTRICS¦SUBQUADRES | BAIXA TENSIÓ |  |  |  | ENS.PNC-06397.GIM.PB.M1. | 1 | SUBQUADRE GIMNÀS |  | 1 | [5 empty] | 2010-04-06 | [5 empty] | Standard | [120 empty] | 02e344eb-1b52-4a6b-9a6c-88e85868a4a5 | 15825869-50ea-4a85-ba48-a8743aa3f8dd
Lot 02 | PNC-06397 | PNC-06397 - BAI-15.05.A | ENDOLLS | 15.05.A | EQUIPS DE BAIXA TENSIÓ¦ENDOLLS I MECANISMES¦ENDOLLS | BAIXA TENSIÓ |  |  |  | ENS.PNC-06397. | 426 | ENDOLLS |  | 1 | [5 empty] | 2010-04-06 |  |  |  | ENDOLLS SUPERFÍCIE SIMON BLANCS | [122 empty] | ef5304e9-cef8-45a5-804b-ec0aba95aaab | 8a899de8-a27e-49b7-a319-f0807303e81a
Lot 02 | PNC-06397 | PNC-06397 - BAI-15.05.B | MECANISMES | 15.05.B | EQUIPS DE BAIXA TENSIÓ¦ENDOLLS I MECANISMES¦MECANISMES | BAIXA TENSIÓ |  |  |  | ENS.PNC-06397. | 84 | MECANISMES |  | 1 | [5 empty] | 2010-04-06 |  |  |  | MECANISMES SUPERFÍCIE SIMON BLANCS | [122 empty] | 8aaa4e5a-7537-4166-b028-7a20f5e3acd6 | bc954161-2310-4570-a02a-e26166060ca2
Lot 02 | PNC-06397 | PNC-06397 - BAI-15.06 | XARXA DE TERRES | 15.06 | EQUIPS DE BAIXA TENSIÓ¦XARXA DE TERRES | BAIXA TENSIÓ |  |  |  | ENS.PNC-06397. | 1 | XARXA DE TERRES |  | 1 | [5 empty] | 2010-04-06 |  |  |  | XARXA DE TERRES B.T | [122 empty] | cc8feaa9-4856-4d81-84be-2f399c4a13e3 | c8251f3c-8172-4454-baea-da1aaa2b536b
Lot 02 | PNC-06397 | PNC-06397 - BAI-16.01 | LLUMINÀRIES | 16.01 | IL·LUMINACIÓ¦LLUMINÀRIES | BAIXA TENSIÓ |  |  |  | ENS.PNC-06397.EDP.P0. | 123 | LLUMINÀRIES PB |  | 1 | [5 empty] | 2010-04-06 | [126 empty] | d36a9f65-9cd0-4716-8127-f11dd27cf6dd | 2e084692-42d0-4854-b408-3fec5f20f2fe
Lot 02 | PNC-06397 | PNC-06397 - BAI-16.01 | LLUMINÀRIES | 16.01 | IL·LUMINACIÓ¦LLUMINÀRIES | BAIXA TENSIÓ |  |  |  | ENS.PNC-06397.EDP.P1. | 69 | LLUMINÀRIES P1 |  | 1 | [5 empty] | 2010-04-06 | [126 empty] | d36a9f65-9cd0-4716-8127-f11dd27cf6dd | 5f9bb6e6-b390-40d6-baed-1c8bfe8f7826
Lot 02 | PNC-06397 | PNC-06397 - BAI-16.01 | LLUMINÀRIES | 16.01 | IL·LUMINACIÓ¦LLUMINÀRIES | BAIXA TENSIÓ |  |  |  | ENS.PNC-06397.GIM.PB. | 18 | LLUMINÀRIES GIMNÀS |  | 1 | [5 empty] | 2010-04-06 | [126 empty] | d36a9f65-9cd0-4716-8127-f11dd27cf6dd | 9cb5f9e3-bc6b-41d7-be84-8816315327b6
Lot 02 | PNC-06397 | PNC-06397 - BAI-16.02 | EMERGÈNCIA I SENYALITZACIÓ | 16.02 | IL·LUMINACIÓ¦EMERGÈNCIA I SENYALITZACIÓ | BAIXA TENSIÓ |  |  |  | ENS.PNC-06397.EDP.P0. | 32 | EMERGÈNCIES PB |  | 1 | [5 empty] | 2010-04-06 | [126 empty] | 92ced3fd-a4d1-4f51-aae5-e7adfa495e20 | 2c8d3157-4c9f-4f87-a284-af291c8e25f2
Lot 02 | PNC-06397 | PNC-06397 - BAI-16.02 | EMERGÈNCIA I SENYALITZACIÓ | 16.02 | IL·LUMINACIÓ¦EMERGÈNCIA I SENYALITZACIÓ | BAIXA TENSIÓ |  |  |  | ENS.PNC-06397.EDP.P1. | 15 | EMERGÈNCIES P1 |  | 1 | [5 empty] | 2010-04-06 | [126 empty] | 92ced3fd-a4d1-4f51-aae5-e7adfa495e20 | f98d7699-84c6-46a2-8d5e-929a2bf46e69
Lot 02 | PNC-06397 | PNC-06397 - BAI-16.02 | EMERGÈNCIA I SENYALITZACIÓ | 16.02 | IL·LUMINACIÓ¦EMERGÈNCIA I SENYALITZACIÓ | BAIXA TENSIÓ |  |  |  | ENS.PNC-06397.GIM.PB. | 3 | EMERGÈNCIES GIMNÀS |  | 1 | [5 empty] | 2010-04-06 | [126 empty] | 92ced3fd-a4d1-4f51-aae5-e7adfa495e20 | 27008d99-edd0-4781-bc77-7b46f4520058
Lot 02 | PNC-06397 | PNC-06397 - BAI-16.03 | LUMINÀRIES EXTERIORS | 16.03 | IL·LUMINACIÓ¦LUMINÀRIES EXTERIORS | BAIXA TENSIÓ |  |  |  | ENS.PNC-06397. | 25 | LLUMINÀRIES EXTERIORS |  | 1 | [5 empty] | 2010-04-06 | [126 empty] | 5980a741-d229-4b95-ad3a-4e5b8be85abb | 3a4c67d5-833e-466b-8a7c-4d9c0ac770dd
Lot 02 | PNC-06397 | PNC-06397 - BAI-34.10 | INSTAL·LACIÓ BAIXA TENSIÓ | 34.10 | INSTAL·LACIONS¦INSTAL·LACIÓ BAIXA TENSIÓ | BAIXA TENSIÓ |  |  |  | ENS.PNC-06397. | 1 | INSTAL.LACIÓ DE BAIXA TENSIÓ |  | 1 | [5 empty] | 2010-04-06 | [126 empty] | 004c5aff-c038-49f5-98b3-1d773ee91ff4 | 3fd062c0-209e-4eb7-8fa4-50d408ecce10
Lot 02 | PNC-06397 | PNC-06397 - CLI-01.03 | CALDERES | 01.03 | GENERADORS D'ENERGIA¦CALDERES | CLIMATITZACIÓ |  |  |  | ENS.PNC-06397.EDP.P0.SC. | 1 | CALDERA ACS |  | 1 |  | FER | GGNT60 | 0947230159 |  | 2010-04-06 | [9 empty] | > 70 kW | 0 |  | 69.8 | 0 |  |  | 0 | 0 |  |  |  | 0 | [36 empty] | Atmosfèrica | Gasoil | 0 | 0 | [64 empty] | 9547966d-4490-4f90-b8cc-9bc9ea7a218a | a45e8199-0cd1-4661-8844-b102facbb5a8
Lot 02 | PNC-06397 | PNC-06397 - CLI-01.03 | CALDERES | 01.03 | GENERADORS D'ENERGIA¦CALDERES | CLIMATITZACIÓ |  |  |  | ENS.PNC-06397.EDP.P0.SC. | 1 | CALDERA CALEFACCIÓ |  | 1 |  | FER | GG N2N010 | no visible |  | 2010-04-06 | [9 empty] | > 70 kW | 0 |  | 180 | 0 |  |  | 0 | 0 |  |  |  | 0 | [36 empty] | Atmosfèrica | Gasoil | 0 | 0 | [64 empty] | 9547966d-4490-4f90-b8cc-9bc9ea7a218a | 1d281ac9-9fa9-4e73-8813-b1228432f1b3
Lot 02 | PNC-06397 | PNC-06397 - CLI-02.11 | AEROTERMOS | 02.11 | ELEMENTS DE CLIMATITZACIÓ¦AEROTERMOS | CLIMATITZACIÓ |  |  |  | ENS.PNC-06397.GIM.PB.SG. | 1 | AEROTERMO GIMNÀS 1 |  | 1 |  | AIRTHERM |  |  |  | 2010-04-06 | [9 empty] | > 70 kW | [116 empty] | ecebbafd-d2da-4275-9a0d-e79a40e3f67a | 761a61db-e791-4265-9413-4c5ea971cfa4
Lot 02 | PNC-06397 | PNC-06397 - CLI-02.11 | AEROTERMOS | 02.11 | ELEMENTS DE CLIMATITZACIÓ¦AEROTERMOS | CLIMATITZACIÓ |  |  |  | ENS.PNC-06397.GIM.PB.SG. | 1 | AEROTERMO GIMNÀS 2 |  | 1 |  | AIRTHERM |  |  |  | 2010-04-06 | [9 empty] | > 70 kW | [116 empty] | ecebbafd-d2da-4275-9a0d-e79a40e3f67a | f9b51b58-4455-4803-adff-3f14268b8186
Lot 02 | PNC-06397 | PNC-06397 - CLI-02.11 | AEROTERMOS | 02.11 | ELEMENTS DE CLIMATITZACIÓ¦AEROTERMOS | CLIMATITZACIÓ |  |  |  | ENS.PNC-06397.GIM.PB.SG. | 1 | AEROTERMO GIMNÀS 3 |  | 1 |  | AIRTHERM |  |  |  | 2010-04-06 | [9 empty] | > 70 kW | [116 empty] | ecebbafd-d2da-4275-9a0d-e79a40e3f67a | f7988d98-87b3-41e5-9cd8-4bd78f514cd5
Lot 02 | PNC-06397 | PNC-06397 - CLI-02.11 | AEROTERMOS | 02.11 | ELEMENTS DE CLIMATITZACIÓ¦AEROTERMOS | CLIMATITZACIÓ |  |  |  | ENS.PNC-06397.GIM.PB.SG. | 1 | AEROTERMO GIMNÀS 4 |  | 1 |  | AIRTHERM |  |  |  | 2010-04-06 | [9 empty] | > 70 kW | [116 empty] | ecebbafd-d2da-4275-9a0d-e79a40e3f67a | 5fb7ce67-df48-42ea-8680-47da900c3429
Lot 02 | PNC-06397 | PNC-06397 - CLI-02.13 | RADIADORS D'AIGUA | 02.13 | ELEMENTS DE CLIMATITZACIÓ¦RADIADORS D'AIGUA | CLIMATITZACIÓ |  |  |  | ENS.PNC-06397.EDP.P0. | 24 | RADIADORS AIGUA FERROLI |  | 1 | [5 empty] | 2010-04-06 | [9 empty] | > 70 kW | [116 empty] | 3c8d202a-0f2b-4642-a1fb-44f0f943410b | f1378d75-2edf-48ea-ba4e-64c0384936e8
Lot 02 | PNC-06397 | PNC-06397 - CLI-02.13 | RADIADORS D'AIGUA | 02.13 | ELEMENTS DE CLIMATITZACIÓ¦RADIADORS D'AIGUA | CLIMATITZACIÓ |  |  |  | ENS.PNC-06397.EDP.P1. | 24 | RADIADORS AIGUA FERROLI |  | 1 | [5 empty] | 2010-04-06 | [9 empty] | > 70 kW | [116 empty] | 3c8d202a-0f2b-4642-a1fb-44f0f943410b | 3250d6fc-4f1b-4463-8e80-110eeb0b199b
Lot 02 | PNC-06397 | PNC-06397 - CLI-03.02 | BOMBES CIRCULACIÓ ACS I CLIMA | 03.02 | BOMBES I GRUPS DE PRESSIÓ¦BOMBES CIRCULACIÓ ACS I CLIMA | CLIMATITZACIÓ |  |  |  | ENS.PNC-06397.EDP.P0.SC. | 1 | BOMBA BIBLIOTECA |  | 1 |  | GRUNDFOS | MOD. A | 97924144 |  | 2010-04-06 | [9 empty] | > 70 kW | [34 empty] | Rotor humit | [81 empty] | 3f2170e3-c9fb-48e3-b4ee-160f4d6285e1 | a31f6493-f58c-4e68-951c-c9426323ed51
Lot 02 | PNC-06397 | PNC-06397 - CLI-03.02 | BOMBES CIRCULACIÓ ACS I CLIMA | 03.02 | BOMBES I GRUPS DE PRESSIÓ¦BOMBES CIRCULACIÓ ACS I CLIMA | CLIMATITZACIÓ |  |  |  | ENS.PNC-06397.EDP.P0.SC. | 1 | BOMBA GIMNÀS |  | 1 |  | GRUNDFOS | MOD. C | 96401837 |  | 2010-04-06 | [9 empty] | > 70 kW | [34 empty] | Rotor humit | [81 empty] | 3f2170e3-c9fb-48e3-b4ee-160f4d6285e1 | 0a3cc554-d8b0-4335-837d-5442eef6d33b
Lot 02 | PNC-06397 | PNC-06397 - CLI-03.02 | BOMBES CIRCULACIÓ ACS I CLIMA | 03.02 | BOMBES I GRUPS DE PRESSIÓ¦BOMBES CIRCULACIÓ ACS I CLIMA | CLIMATITZACIÓ |  |  |  | ENS.PNC-06397.EDP.P0.SC. | 1 | BOMBA INFANTIL/SUD |  | 1 |  | GRUDFOS | MAGNAR P/N | 97924167 |  | 2010-04-06 | [9 empty] | > 70 kW | [34 empty] | Rotor humit | [81 empty] | 3f2170e3-c9fb-48e3-b4ee-160f4d6285e1 | 40ad2d89-cf32-4ae6-94d8-9f6ee44263cf
Lot 02 | PNC-06397 | PNC-06397 - CLI-03.02 | BOMBES CIRCULACIÓ ACS I CLIMA | 03.02 | BOMBES I GRUPS DE PRESSIÓ¦BOMBES CIRCULACIÓ ACS I CLIMA | CLIMATITZACIÓ |  |  |  | ENS.PNC-06397.EDP.P0.SC. | 1 | BOMBA MENJADOR |  | 1 |  | GRUNDFOS | ALPHA2 25-80 180 |  |  | 2010-04-06 | [9 empty] | > 70 kW | [34 empty] | Rotor humit | [81 empty] | 3f2170e3-c9fb-48e3-b4ee-160f4d6285e1 | 066ffd91-07ad-4190-a433-5411104eefba
Lot 02 | PNC-06397 | PNC-06397 - CLI-03.02 | BOMBES CIRCULACIÓ ACS I CLIMA | 03.02 | BOMBES I GRUPS DE PRESSIÓ¦BOMBES CIRCULACIÓ ACS I CLIMA | CLIMATITZACIÓ |  |  |  | ENS.PNC-06397.EDP.P0.SC. | 1 | BOMBA PASSADISOS |  | 1 |  | GRUNDFOS | MOD C P/N | 96401837 |  | 2010-04-06 | [9 empty] | > 70 kW | [34 empty] | Rotor humit | [81 empty] | 3f2170e3-c9fb-48e3-b4ee-160f4d6285e1 | 5c71b108-8378-46a7-84b2-c8063acae5c0
Lot 02 | PNC-06397 | PNC-06397 - CLI-03.02 | BOMBES CIRCULACIÓ ACS I CLIMA | 03.02 | BOMBES I GRUPS DE PRESSIÓ¦BOMBES CIRCULACIÓ ACS I CLIMA | CLIMATITZACIÓ |  |  |  | ENS.PNC-06397.EDP.P0.SC. | 1 | BOMBA PRIMARI ACS ACUMULADOR |  | 1 |  | GRUNDFOS | ALPHA 2 |  |  | 2010-04-06 | [9 empty] | > 70 kW | [34 empty] | Rotor humit | [81 empty] | 3f2170e3-c9fb-48e3-b4ee-160f4d6285e1 | 45f59040-203e-40b9-88d6-d9a45a7187d8
Lot 02 | PNC-06397 | PNC-06397 - CLI-03.02 | BOMBES CIRCULACIÓ ACS I CLIMA | 03.02 | BOMBES I GRUPS DE PRESSIÓ¦BOMBES CIRCULACIÓ ACS I CLIMA | CLIMATITZACIÓ |  |  |  | ENS.PNC-06397.EDP.P0.SC. | 1 | BOMBA RETORN |  | 1 |  | GRUNDFOS | P/N 96913095 | 96913095 |  | 2010-04-06 | [9 empty] | > 70 kW | [34 empty] | Rotor humit | [81 empty] | 3f2170e3-c9fb-48e3-b4ee-160f4d6285e1 | 44dad67a-f20b-4e29-a648-75aa93992d20
Lot 02 | PNC-06397 | PNC-06397 - CLI-03.02 | BOMBES CIRCULACIÓ ACS I CLIMA | 03.02 | BOMBES I GRUPS DE PRESSIÓ¦BOMBES CIRCULACIÓ ACS I CLIMA | CLIMATITZACIÓ |  |  |  | ENS.PNC-06397.EDP.P0.SC. | 1 | BOMBA SECRETARIA/NORD |  | 1 |  | GRUNDFOS | MOD. C | 96401837 |  | 2010-04-06 | [9 empty] | > 70 kW | [34 empty] | Rotor humit | [81 empty] | 3f2170e3-c9fb-48e3-b4ee-160f4d6285e1 | c93a0105-f32f-4ffa-8285-3462f5cf303f
Lot 02 | PNC-06397 | PNC-06397 - CLI-03.02 | BOMBES CIRCULACIÓ ACS I CLIMA | 03.02 | BOMBES I GRUPS DE PRESSIÓ¦BOMBES CIRCULACIÓ ACS I CLIMA | CLIMATITZACIÓ |  |  |  | ENS.PNC-06397.EDP.P0.SC. | 1 | BOMBA SUD-EST |  | 1 |  | GRUNDFOS | 25-80 180 P/N | 95906429 |  | 2010-04-06 | [9 empty] | > 70 kW | [34 empty] | Rotor humit | [81 empty] | 3f2170e3-c9fb-48e3-b4ee-160f4d6285e1 | 72705138-46a3-4993-b537-82c8781e06b0
Lot 02 | PNC-06397 | PNC-06397 - CLI-33 | QUALITAT AMBIENTAL EN INTERIORS | 33 | QUALITAT AMBIENTAL EN INTERIORS | CLIMATITZACIÓ |  |  |  | ENS.PNC-06397. | 1 | QUALITAT AMBIENTAL EDIFICI |  | 1 | [5 empty] | 2010-04-06 | [9 empty] | > 70 kW | [116 empty] | d7dae4f7-8ecf-46d9-9aac-65456814c20b | f4235251-843a-4fc6-a09d-d3b87d748919
Lot 02 | PNC-06397 | PNC-06397 - CLI-34.01 | INSTAL·LACIÓ CLIMATITZACIÓ | 34.01 | INSTAL·LACIONS¦INSTAL·LACIÓ CLIMATITZACIÓ | CLIMATITZACIÓ |  |  |  | ENS.PNC-06397. | 1 | INSTAL·LACIÓ DE CLIMATITZACIÓ |  | 1 | [5 empty] | 2010-04-06 | [9 empty] | > 70 kW | [10 empty] | Calor | [105 empty] | 3cf5fc28-7d25-4eb6-a51b-b5c06ff567ee | 6cc801e2-1e20-440a-b342-fe6ecd5332f8
Lot 02 | PNC-06397 | PNC-06397 - COM-17.01.B | ALTAVEUS | 17.01.B | EQUIPS COMUNICACIONS¦MEGAFONIA¦ALTAVEUS | COMUNICACIONS |  |  |  | ENS.PNC-06397.EDP.P0. | 8 | ALTAVEUS P.B. |  | 1 | [5 empty] | 2010-04-06 |  |  |  | ALTAVEUS SUPERFÍCIE ÒPTIMS SP20 10W | [122 empty] | 11b52627-e948-488b-aee5-3dcc4a415301 | 660cbe57-ac0e-4bea-b005-4a2e5382e36c
Lot 02 | PNC-06397 | PNC-06397 - COM-17.01.B | ALTAVEUS | 17.01.B | EQUIPS COMUNICACIONS¦MEGAFONIA¦ALTAVEUS | COMUNICACIONS |  |  |  | ENS.PNC-06397.EDP.P1. | 6 | ALTAVEUS P.P. |  | 1 | [5 empty] | 2010-04-06 |  |  |  | ALTAVEUS SUPERFÍCIE ÒPTIMS SP20 10W | [122 empty] | 11b52627-e948-488b-aee5-3dcc4a415301 | c7d7a11d-cc55-4c4f-98ed-358d038ce1ab
Lot 02 | PNC-06397 | PNC-06397 - COM-17.01.B | ALTAVEUS | 17.01.B | EQUIPS COMUNICACIONS¦MEGAFONIA¦ALTAVEUS | COMUNICACIONS |  |  |  | ENS.PNC-06397.GIM. | 2 | COLUMNA ACÚSTICA GIMNÀS |  | 1 | [5 empty] | 2010-04-06 | [126 empty] | 11b52627-e948-488b-aee5-3dcc4a415301 | b1e12c28-0504-410d-87a8-fbbf31e9372f
Lot 02 | PNC-06397 | PNC-06397 - COM-17.01.B | ALTAVEUS | 17.01.B | EQUIPS COMUNICACIONS¦MEGAFONIA¦ALTAVEUS | COMUNICACIONS |  |  |  | ENS.PNC-06397.URB. | 4 | ALTAVEUS EXTERIORS |  | 1 | [5 empty] | 2010-04-06 |  |  |  | ALTAVEUS SUPERFÍCIE ÒPTIMS SP20 10W | [122 empty] | 11b52627-e948-488b-aee5-3dcc4a415301 | e8ac5b66-6631-4fa3-b542-573463e26d0b
Lot 02 | PNC-06397 | PNC-06397 - COM-17.01.C | RACKS MEGAFONIA | 17.01.C | EQUIPS COMUNICACIONS¦MEGAFONIA¦RACKS | COMUNICACIONS |  |  |  | ENS.PNC-06397.EDP.P0.E05. | 1 | MEGAFONIA ÒPTIMUS A5240 |  | 1 | [5 empty] | 2010-04-06 | [126 empty] | 0e107e10-9f22-4be7-bc8b-b19d8da0e5e3 | 87daa32e-4312-498d-8790-8a2127237d03
Lot 02 | PNC-06397 | PNC-06397 - COM-17.05.A | ANTENA | 17.05.A | EQUIPS COMUNICACIONS¦TELEVISIÓ-FM¦ANTENA | COMUNICACIONS |  |  |  | ENS.PNC-06397.EDP.P3.COB4. | 1 | ANTENA TV/FM |  | 1 | [5 empty] | 2010-04-06 | [126 empty] | 4863d872-11d1-418e-ade6-9ef48b9ecf8a | 4c1f8d56-6a78-4b8f-a496-28e006efef23
Lot 02 | PNC-06397 | PNC-06397 - COM-17.05.E | PRESA TV / FM | 17.05.E | EQUIPS COMUNICACIONS¦TELEVISIÓ-FM¦PRESA TV / FM | COMUNICACIONS |  |  |  | ENS.PNC-06397.EDP.P0. | 2 | PUNT TV/FM MENJADOR I SALA PROFES. |  | 1 | [5 empty] | 2010-04-06 | [126 empty] | 4fee7dd0-3cb0-4174-a204-d645d250c794 | 036a25bf-b759-42a7-9f2b-f4fa233847b6
Lot 02 | PNC-06397 | PNC-06397 - COM-17.05.E | PRESA TV / FM | 17.05.E | EQUIPS COMUNICACIONS¦TELEVISIÓ-FM¦PRESA TV / FM | COMUNICACIONS |  |  |  | ENS.PNC-06397.EDP.P1. | 1 | PUNT TV/FM AULA MÚSICA/AUD |  | 1 | [5 empty] | 2010-04-06 | [126 empty] | 4fee7dd0-3cb0-4174-a204-d645d250c794 | 701ff412-ded2-4f58-a4cd-59dddd7589cc
Lot 02 | PNC-06397 | PNC-06397 - COM-17.05.E | PRESA TV / FM | 17.05.E | EQUIPS COMUNICACIONS¦TELEVISIÓ-FM¦PRESA TV / FM | COMUNICACIONS |  |  |  | ENS.PNC-06397.GIM.PB. | 1 | PUNT TV/FM GIMNÀS |  | 1 | [5 empty] | 2010-04-06 | [126 empty] | 4fee7dd0-3cb0-4174-a204-d645d250c794 | db18a63e-7edb-4c6f-bc79-14be3fb10117
Lot 02 | PNC-06397 | PNC-06397 - COM-17.07 | PORTERS I AVISOS | 17.07 | EQUIPS COMUNICACIONS¦PORTERS I AVISOS | COMUNICACIONS |  |  |  | ENS.PNC-06397.EDP.FAÇ. | 1 | INTERFON - EXTERIOR ENTRADA VESTIDORS |  | 1 | [5 empty] | 2010-04-06 | [126 empty] | 6d6dc7e9-2d58-48f5-a0f6-dd77e007b121 | cd42082a-29bb-4823-8b10-d99e3a32d5af
Lot 02 | PNC-06397 | PNC-06397 - COM-17.07 | PORTERS I AVISOS | 17.07 | EQUIPS COMUNICACIONS¦PORTERS I AVISOS | COMUNICACIONS |  |  |  | ENS.PNC-06397.EDP.FAÇ. | 1 | INTERFON - EXTERIOR PORTA PRINCIPAL |  | 1 | [5 empty] | 2010-04-06 | [126 empty] | 6d6dc7e9-2d58-48f5-a0f6-dd77e007b121 | 63af8ac1-167a-45f0-9a03-1a1f4c919571
Lot 02 | PNC-06397 | PNC-06397 - COM-17.07 | PORTERS I AVISOS | 17.07 | EQUIPS COMUNICACIONS¦PORTERS I AVISOS | COMUNICACIONS |  |  |  | ENS.PNC-06397.EDP.P0.E05. | 1 | INTERFON - INTERIOR CONSERGERIA |  | 1 | [5 empty] | 2010-04-06 | [126 empty] | 6d6dc7e9-2d58-48f5-a0f6-dd77e007b121 | e734b890-5758-4d3b-8717-53ad38c35407
Lot 02 | PNC-06397 | PNC-06397 - COM-17.09.A | RACK VEU I DADES | 17.09.A | EQUIPS COMUNICACIONS¦VEU I DADES¦RACK | COMUNICACIONS |  |  |  | ENS.PNC-06397.EDP.P0.E05. | 1 | RACK PRINCIPAL CISCO |  | 1 | [5 empty] | 2010-04-06 | [126 empty] | d0b90a14-d064-4abf-aa2a-118062ec3636 | 14e4d51e-8fe3-439d-aac3-005767c3bd03
Lot 02 | PNC-06397 | PNC-06397 - COM-17.09.B | PRESES VEU I DADES | 17.09.B | EQUIPS COMUNICACIONS¦VEU I DADES¦ PRESES | COMUNICACIONS |  |  |  | ENS.PNC-06397.EDP.P0. | 40 | PRESSES RJ - PB |  | 1 | [5 empty] | 2010-04-06 | [126 empty] | fd4c45da-4d7f-4996-8168-e25e2f686a53 | eeaa1e34-5ba9-43fd-9daa-5847d8bb571c
Lot 02 | PNC-06397 | PNC-06397 - COM-17.09.B | PRESES VEU I DADES | 17.09.B | EQUIPS COMUNICACIONS¦VEU I DADES¦ PRESES | COMUNICACIONS |  |  |  | ENS.PNC-06397.EDP.P1. | 55 | PRESSES RJ - PP |  | 1 | [5 empty] | 2010-04-06 | [126 empty] | fd4c45da-4d7f-4996-8168-e25e2f686a53 | 6f280d42-73ce-4ba3-be6e-df3274b3118a
Lot 02 | PNC-06397 | PNC-06397 - COM-17.09.B | PRESES VEU I DADES | 17.09.B | EQUIPS COMUNICACIONS¦VEU I DADES¦ PRESES | COMUNICACIONS |  |  |  | ENS.PNC-06397.GIM.PB. | 1 | PRESSES RJ - GIMNÀS |  | 1 | [5 empty] | 2010-04-06 | [126 empty] | fd4c45da-4d7f-4996-8168-e25e2f686a53 | 853bcb3e-1280-452a-9a16-cf5313df8d85
Lot 02 | PNC-06397 | PNC-06397 - FON-01.05 | TERMOS | 01.05 | GENERADORS D'ENERGIA¦TERMOS | LEGIONEL·LA |  |  |  | ENS.PNC-06397.EDP.P0.L09. | 1 | TERMO WC PROFES P.BAIXA |  | 1 |  | HEATSUN | 0Z/80 DX SF | CL2502070021 |  | 2010-04-06 | [9 empty] | > 70 kW | 0 |  |  | 0 |  |  | 0 | 50 |  |  |  | 0.1 | [104 empty] | e48649ea-7a96-4853-8d1e-9e99d9064eb4 | 30dea619-2715-4057-a4e1-488b590c5c9c
Lot 02 | PNC-06397 | PNC-06397 - FON-01.05 | TERMOS | 01.05 | GENERADORS D'ENERGIA¦TERMOS | LEGIONEL·LA |  |  |  | ENS.PNC-06397.EDP.P1.L4. | 1 | TERMO WC PROFES P.PRIMERA |  | 1 |  | HEATSUN | VZ80 FL | 16274400220074 |  | 2010-04-06 | [9 empty] | > 70 kW | 0 |  |  | 0 |  |  | 0 | 50 |  |  |  | 0.08 | [104 empty] | e48649ea-7a96-4853-8d1e-9e99d9064eb4 | f50682ae-6458-4c7f-b3bc-a5f8a6ac3ab2
Lot 02 | PNC-06397 | PNC-06397 - FON-04.02 | DIPÒSIT EXPANSIÓ | 04.02 | FLUIDS I GASOS¦DIPÒSIT EXPANSIÓ | FONTANERIA |  |  |  | ENS.PNC-06397.EDP.P0.SC. | 1 | VAS EXPANSIÓ DIPOSIT ACS |  | 1 |  | IBAIONDO | 50 AMR-P | 437069 |  | 2010-04-06 | [9 empty] | > 70 kW | [11 empty] | 0.05 | 0 | [103 empty] | 63b481d0-5350-49c1-9ecf-7184550177d8 | 2349f5ef-a039-4520-a494-a5c9a94d169c
Lot 02 | PNC-06397 | PNC-06397 - FON-04.02 | DIPÒSIT EXPANSIÓ | 04.02 | FLUIDS I GASOS¦DIPÒSIT EXPANSIÓ | FONTANERIA |  |  |  | ENS.PNC-06397.EDP.P0.SC. | 1 | VAS EXPANSIÓ DIPOSIT ACS SOLAR |  | 1 |  | IBAIONDO | 35 SMR-P | 4227140004 |  | 2010-04-06 | [9 empty] | > 70 kW | [11 empty] | 0.035 | 0 | [103 empty] | 63b481d0-5350-49c1-9ecf-7184550177d8 | 38799ad2-8fc5-4f8f-8833-11849bca816a
Lot 02 | PNC-06397 | PNC-06397 - FON-04.02 | DIPÒSIT EXPANSIÓ | 04.02 | FLUIDS I GASOS¦DIPÒSIT EXPANSIÓ | FONTANERIA |  |  |  | ENS.PNC-06397.EDP.P0.SC. | 1 | VAS EXPANSIÓ DIPOSIT CALDERA ACS |  | 1 |  | WAFT | 330002125 | 213819-053 |  | 2010-04-06 | [9 empty] | > 70 kW | [11 empty] | 0.035 | 0 | [103 empty] | 63b481d0-5350-49c1-9ecf-7184550177d8 | 6cefa60c-2a8d-4917-b5fa-30e07a25f42d
Lot 02 | PNC-06397 | PNC-06397 - FON-04.02 | DIPÒSIT EXPANSIÓ | 04.02 | FLUIDS I GASOS¦DIPÒSIT EXPANSIÓ | FONTANERIA |  |  |  | ENS.PNC-06397.EDP.P0.SC. | 1 | VAS EXPANSIÓ DIPOSIT CALDERA CALEFACCIO |  | 1 |  | IBAIONDO | 140 CMT | 49117680005 |  | 2010-04-06 | [9 empty] | > 70 kW | [11 empty] | 0.1 | 0 | [103 empty] | 63b481d0-5350-49c1-9ecf-7184550177d8 | 65b1fcca-6b87-4a75-b222-5530ae794a84
Lot 02 | PNC-06397 | PNC-06397 - FON-04.02 | DIPÒSIT EXPANSIÓ | 04.02 | FLUIDS I GASOS¦DIPÒSIT EXPANSIÓ | FONTANERIA |  |  |  | ENS.PNC-06397.EDP.P0.SC. | 1 | VAS EXPANSIÓ DIPOSIT SOLAR |  | 1 |  | IBAIONDO | AMR-E-B | 4263030202 |  | 2010-04-06 | [9 empty] | > 70 kW | [11 empty] | 0.024 | 0 | [103 empty] | 63b481d0-5350-49c1-9ecf-7184550177d8 | 44b3d0be-79a4-4554-b0c6-42186db67801
Lot 02 | PNC-06397 | PNC-06397 - FON-04.05 | DIPÒSIT ACUMULADOR ACS | 04.05 | FLUIDS I GASOS¦DIPÒSIT ACUMULADOR ACS | LEGIONEL·LA |  |  |  | ENS.PNC-06397.EDP.P0.SC. | 1 | ACUMULADOR ACS |  | 1 |  | THERM NIBE | PER 500 | 708804218380004. |  | 2021-05-05 | [9 empty] | > 70 kW | [11 empty] | 0.5 | [104 empty] | 9e7a8dd5-a0a3-47eb-82fe-e15efe701bef | ea87900d-6704-4001-8dc7-a00557c7e44f
Lot 02 | PNC-06397 | PNC-06397 - FON-04.20 | FILTRE DE PARTÍCULES D’AFCH | 04.20 | FLUIDS I GASOS¦FILTRE DE PARTÍCULES D’AFCH | FONTANERIA |  |  |  | ENS.PNC-06397.EDP.P0.SC. | 1 | FILTRE PRATÍCULES |  | 1 | [5 empty] | 2010-04-06 | [126 empty] | 562a89b8-4185-43ba-8f4f-b3c0621d9c0a | 3f7c217c-778e-48f5-8929-f020261e26ab
Lot 02 | PNC-06397 | PNC-06397 - FON-10.01.A | AIGÜERES | 10.01.A | APARELLS SANITARIS I AIXETERIA¦APARELLS SANITARIS¦AIGÜERES | FONTANERIA |  |  |  | ENS.PNC-06397.URB. | 4 | AIGÜERES/FONT |  | 1 | [5 empty] | 2010-04-06 | [126 empty] | 06795896-ad1b-4dc7-9f1d-f8b5fa8f4a78 | 8676d039-2f8d-4332-9f1e-a20b02778565
Lot 02 | PNC-06397 | PNC-06397 - FON-10.01.B | PLATS DE DUTXA | 10.01.B | APARELLS SANITARIS I AIXETERIA¦APARELLS SANITARIS¦PLATS DE DUTXA | FONTANERIA |  |  |  | ENS.PNC-06397.EDP.P0. | 2 | DUTXES |  | 1 | [5 empty] | 2010-04-06 | [126 empty] | 9687ff09-0047-4f0f-8bdc-0428912d5e9f | 48322f3b-865d-4eb7-b9f7-0b6b27a9841e
Lot 02 | PNC-06397 | PNC-06397 - FON-10.01.B | PLATS DE DUTXA | 10.01.B | APARELLS SANITARIS I AIXETERIA¦APARELLS SANITARIS¦PLATS DE DUTXA | FONTANERIA |  |  |  | ENS.PNC-06397.EDP.P1. | 1 | DUTXES |  | 1 | [5 empty] | 2010-04-06 | [126 empty] | 9687ff09-0047-4f0f-8bdc-0428912d5e9f | 4877b031-1fef-4e5a-8d3a-0ca402dd998c
Lot 02 | PNC-06397 | PNC-06397 - FON-10.01.D | INODOR | 10.01.D | APARELLS SANITARIS I AIXETERIA¦APARELLS SANITARIS¦INODOR | FONTANERIA |  |  |  | ENS.PNC-06397.EDP.P0. | 15 | INODOR PB |  | 1 | [5 empty] | 2010-04-06 | [23 empty] | Motxilla | [102 empty] | 0fcf41cb-f711-4e06-9700-79d7768c839e | 44782092-10dd-40f4-8b13-4251d8538383
Lot 02 | PNC-06397 | PNC-06397 - FON-10.01.D | INODOR | 10.01.D | APARELLS SANITARIS I AIXETERIA¦APARELLS SANITARIS¦INODOR | FONTANERIA |  |  |  | ENS.PNC-06397.EDP.P1. | 4 | INODOR P1 |  | 1 | [5 empty] | 2010-04-06 | [23 empty] | Motxilla | [102 empty] | 0fcf41cb-f711-4e06-9700-79d7768c839e | f6ae7df2-dc4b-4b18-8442-3e843b7caba5
Lot 02 | PNC-06397 | PNC-06397 - FON-10.01.E | ABOCADOR | 10.01.E | APARELLS SANITARIS I AIXETERIA¦APARELLS SANITARIS¦ABOCADOR | FONTANERIA |  |  |  | ENS.PNC-06397.EDP.P0. | 1 | ABOCADOR P0 |  | 1 | [5 empty] | 2010-04-06 | [126 empty] | 29c09c57-2201-41da-977f-d69468616984 | e14318d3-0b9c-47d1-869d-5069708a6166
Lot 02 | PNC-06397 | PNC-06397 - FON-10.01.E | ABOCADOR | 10.01.E | APARELLS SANITARIS I AIXETERIA¦APARELLS SANITARIS¦ABOCADOR | FONTANERIA |  |  |  | ENS.PNC-06397.EDP.P1. | 1 | ABOCADOR P1 |  | 1 | [5 empty] | 2010-04-06 | [126 empty] | 29c09c57-2201-41da-977f-d69468616984 | 87aec604-ffae-4d1f-9246-5ea210f0c65e
Lot 02 | PNC-06397 | PNC-06397 - FON-10.01.F | LAVABOS | 10.01.F | APARELLS SANITARIS I AIXETERIA¦APARELLS SANITARIS¦LAVABOS | FONTANERIA |  |  |  | ENS.PNC-06397.EDP.P0. | 11 | LAVABOS |  | 1 | [5 empty] | 2010-04-06 | [126 empty] | fed5743d-03e1-4d21-8394-9e8adef3d670 | 61d6123a-e07a-4a8e-9983-7f8cbeb16f07
Lot 02 | PNC-06397 | PNC-06397 - FON-10.01.F | LAVABOS | 10.01.F | APARELLS SANITARIS I AIXETERIA¦APARELLS SANITARIS¦LAVABOS | FONTANERIA |  |  |  | ENS.PNC-06397.EDP.P1. | 2 | LAVABOS |  | 1 | [5 empty] | 2010-04-06 | [126 empty] | fed5743d-03e1-4d21-8394-9e8adef3d670 | 12131a03-27c4-4dc0-a6cd-48021605db73
Lot 02 | PNC-06397 | PNC-06397 - FON-10.02.B | AIXETES ACS | 10.02.B | APARELLS SANITARIS I AIXETERIA¦AIXETERIA¦AIXETES ACS | LEGIONEL·LA |  |  |  | ENS.PNC-06397.EDP.P0. | 16 | AIXETES ACS |  | 1 | [5 empty] | 2010-04-06 | [24 empty] | Monocomandament | [101 empty] | 46a8d66e-2415-4985-b1a5-765e718db067 | 743014df-ed3a-428e-9800-502056233443
Lot 02 | PNC-06397 | PNC-06397 - FON-10.02.B | AIXETES ACS | 10.02.B | APARELLS SANITARIS I AIXETERIA¦AIXETERIA¦AIXETES ACS | LEGIONEL·LA |  |  |  | ENS.PNC-06397.EDP.P1. | 1 | AIXETES ACS |  | 1 | [5 empty] | 2010-04-06 | [24 empty] | Monocomandament | [101 empty] | 46a8d66e-2415-4985-b1a5-765e718db067 | 1771ed5d-5225-4072-b32c-368def82f77a
Lot 02 | PNC-06397 | PNC-06397 - FON-10.02.C | AIXETES AFS | 10.02.C | APARELLS SANITARIS I AIXETERIA¦AIXETERIA¦AIXETES AFS | LEGIONEL·LA |  |  |  | ENS.PNC-06397.EDP.P0. | 21 | AIXETES AFS PB |  | 1 | [5 empty] | 2010-04-06 | [24 empty] | Polsador | [101 empty] | 70bee361-6980-439f-888b-4ed1825178fa | 808b5bb4-09fd-4566-9860-4e7b7bd37954
Lot 02 | PNC-06397 | PNC-06397 - FON-10.02.C | AIXETES AFS | 10.02.C | APARELLS SANITARIS I AIXETERIA¦AIXETERIA¦AIXETES AFS | LEGIONEL·LA |  |  |  | ENS.PNC-06397.EDP.P1. | 3 | AIXETES AFS P1 |  | 1 | [5 empty] | 2010-04-06 | [24 empty] | Polsador | [101 empty] | 70bee361-6980-439f-888b-4ed1825178fa | f5419ef2-2ef2-4569-9e0e-378b56d107f1
Lot 02 | PNC-06397 | PNC-06397 - FON-10.02.C | AIXETES AFS | 10.02.C | APARELLS SANITARIS I AIXETERIA¦AIXETERIA¦AIXETES AFS | LEGIONEL·LA |  |  |  | ENS.PNC-06397.URB. | 6 | AIXETES AFS PATI |  | 1 | [5 empty] | 2010-04-06 | [24 empty] | Polsador | [101 empty] | 70bee361-6980-439f-888b-4ed1825178fa | aeb94cc7-398d-46ee-a644-ef925822f777
Lot 02 | PNC-06397 | PNC-06397 - FON-34.02 | INSTAL·LACIÓ ACS | 34.02 | INSTAL·LACIONS¦INSTAL·LACIÓ ACS | LEGIONEL·LA |  |  |  | ENS.PNC-06397. | 1 | INSTAL·LACIÓ ACS |  | 1 | [5 empty] | 2010-04-06 | [9 empty] | > 70 kW | [116 empty] | 288a8b5f-0144-4518-a6ad-efefcb4f9d19 | 4fe3e75b-3066-428b-8022-0b961c7b2d25
Lot 02 | PNC-06397 | PNC-06397 - GAS.04.08 | DIPÒSIT GAS (GLP) | 04.08.A | FLUIDS I GASOS¦DIPÒSIT GAS¦AERI | GAS COMBUSTIBLE |  |  |  | ENS.PNC-06397.EDP.P0.CMP. | 3 | Dipòsits de gas GLP |  | 1 | [132 empty] | a09a3cf5-32d4-4410-a6bd-2cc963430c29 | de7c46ee-1a8e-4c9b-836e-f4736e0c1e72
Lot 02 | PNC-06397 | PNC-06397 - GAS-04.07.A | DIPÒSIT GASOIL EN SUPERFÍCIE | 04.07.A | FLUIDS I GASOS¦DIPÒSIT GASOIL¦AERIS | GAS COMBUSTIBLE |  |  |  | ENS.PNC-06397.URB.P06. | 1 | DIPOSIT GASOIL CALEFACCIÓ |  | 1 |  | FOCAMA |  |  |  | 2010-04-06 | [21 empty] | 5 | [67 empty] | Exterior | [36 empty] | 95b09f80-2fe8-447f-bf66-30c59ca94c9d | d48edd49-6447-4994-8193-23135b50dc55
Lot 02 | PNC-06397 | PNC-06397 - GAS-34.04 | INSTAL·LACIÓ GAS | 34.04 | INSTAL·LACIONS¦INSTAL·LACIÓ GAS | GAS COMBUSTIBLE |  |  |  | ENS.PNC-06397. | 1 | INSTAL·LACIÓ DE GAS |  | 1 | [5 empty] | 2010-04-06 | [126 empty] | 9fb9fe86-8494-4016-9798-d0bb7c7c2223 | aaa85c7c-c343-4a89-961e-60b80bbad36b
Lot 02 | PNC-06397 | PNC-06397 - GAS-34.06 | INSTAL·LACIÓ GASOIL | 34.06 | INSTAL·LACIONS¦INSTAL·LACIÓ GASOIL | GAS COMBUSTIBLE |  |  |  | ENS.PNC-06397. | 1 | INSTAL·LACIÓ GASOIL CALEFACCIÓ |  | 1 | [5 empty] | 2010-04-06 | [21 empty] | 5 | [67 empty] | Exterior | [36 empty] | 41eafa33-58fb-42bc-8c81-4fa40bfa4a5f | 745cd0c5-bed5-43d4-b855-251af92b10f0
Lot 02 | PNC-06397 | PNC-06397 - OBR-25.10 | SISTEMES DE PROTECCIÓ CONTRA CAIGUDES (LINIA DE VIDA) | 25.10 | ELEMENTS CONSTRUCTIUS¦SISTEMES DE PROTECCIÓ CONTRA CAIGUDES INDIVIDUALS | OBRA CIVIL |  |  |  | ENS.PNC-06397.EDP.P3.COB1. | 1 | LINIA VIDA-6-6 m - LV-1005/19-F |  | 1 |  | PREVILINE |  |  |  | 2019-12-16 | [126 empty] | 5f516b3a-8e7b-4c15-b462-86498389fe12 | 4d5f520f-a86c-4af9-a129-2110362ad728
Lot 02 | PNC-06397 | PNC-06397 - OBR-25.10 | SISTEMES DE PROTECCIÓ CONTRA CAIGUDES (LINIA DE VIDA) | 25.10 | ELEMENTS CONSTRUCTIUS¦SISTEMES DE PROTECCIÓ CONTRA CAIGUDES INDIVIDUALS | OBRA CIVIL |  |  |  | ENS.PNC-06397.EDP.P3.COB4. | 1 | LINIA VIDA-2-24 m - LV-1005/19-B |  | 1 |  | PREVILINE |  |  |  | 2019-12-16 | [126 empty] | 5f516b3a-8e7b-4c15-b462-86498389fe12 | 4a22586e-9710-49f7-86ab-45dc486b54da
Lot 02 | PNC-06397 | PNC-06397 - OBR-25.10 | SISTEMES DE PROTECCIÓ CONTRA CAIGUDES (LINIA DE VIDA) | 25.10 | ELEMENTS CONSTRUCTIUS¦SISTEMES DE PROTECCIÓ CONTRA CAIGUDES INDIVIDUALS | OBRA CIVIL |  |  |  | ENS.PNC-06397.EDP.P3.COB4. | 1 | LINIA VIDA-3-26 m - LV-1005/19-C |  | 1 |  | PREVILINE |  |  |  | 2019-12-16 | [126 empty] | 5f516b3a-8e7b-4c15-b462-86498389fe12 | 27e4cea2-40e2-49c9-984e-4bacb3f9fb14
Lot 02 | PNC-06397 | PNC-06397 - OBR-25.10 | SISTEMES DE PROTECCIÓ CONTRA CAIGUDES (LINIA DE VIDA) | 25.10 | ELEMENTS CONSTRUCTIUS¦SISTEMES DE PROTECCIÓ CONTRA CAIGUDES INDIVIDUALS | OBRA CIVIL |  |  |  | ENS.PNC-06397.EDP.P3.COB4. | 1 | LINIA VIDA-4-6 m - LV-1005/19-D |  | 1 |  | PREVILINE |  |  |  | 2019-12-16 | [126 empty] | 5f516b3a-8e7b-4c15-b462-86498389fe12 | d6c7f442-3142-4204-807c-f6e91c2d0b26
Lot 02 | PNC-06397 | PNC-06397 - OBR-25.10 | SISTEMES DE PROTECCIÓ CONTRA CAIGUDES (LINIA DE VIDA) | 25.10 | ELEMENTS CONSTRUCTIUS¦SISTEMES DE PROTECCIÓ CONTRA CAIGUDES INDIVIDUALS | OBRA CIVIL |  |  |  | ENS.PNC-06397.EDP.P3.COB4. | 1 | LINIA VIDA-5-5 m - LV-1005/19-E |  | 1 |  | PREVILINE |  |  |  | 2019-12-16 | [126 empty] | 5f516b3a-8e7b-4c15-b462-86498389fe12 | e8f322b2-5a2f-4bdf-95ea-fb7e09857f00
Lot 02 | PNC-06397 | PNC-06397 - OBR-25.10 | SISTEMES DE PROTECCIÓ CONTRA CAIGUDES (LINIA DE VIDA) | 25.10 | ELEMENTS CONSTRUCTIUS¦SISTEMES DE PROTECCIÓ CONTRA CAIGUDES INDIVIDUALS | OBRA CIVIL |  |  |  | ENS.PNC-06397.EDP.P3.COB9. | 1 | LINIA VIDA-10-5 m - LV-1005/19- J |  | 1 |  | PREVILINE |  |  |  | 2019-12-16 | [126 empty] | 5f516b3a-8e7b-4c15-b462-86498389fe12 | 8226608f-803a-496a-89d8-bf7d9e814c69
Lot 02 | PNC-06397 | PNC-06397 - OBR-25.10 | SISTEMES DE PROTECCIÓ CONTRA CAIGUDES (LINIA DE VIDA) | 25.10 | ELEMENTS CONSTRUCTIUS¦SISTEMES DE PROTECCIÓ CONTRA CAIGUDES INDIVIDUALS | OBRA CIVIL |  |  |  | ENS.PNC-06397.EDP.P3.COB9. | 1 | LINIA VIDA-1-24 m - LV-1005/19-A |  | 1 |  | PREVILINE |  |  |  | 2019-12-16 | [126 empty] | 5f516b3a-8e7b-4c15-b462-86498389fe12 | 0470c112-635d-4524-9f65-a720b024fa2f
Lot 02 | PNC-06397 | PNC-06397 - OBR-25.10 | SISTEMES DE PROTECCIÓ CONTRA CAIGUDES (LINIA DE VIDA) | 25.10 | ELEMENTS CONSTRUCTIUS¦SISTEMES DE PROTECCIÓ CONTRA CAIGUDES INDIVIDUALS | OBRA CIVIL |  |  |  | ENS.PNC-06397.GIM.PC.COB1. | 1 | LINIA VIDA-8-10 m - LV-1005/19-H |  | 1 |  | PREVILINE |  |  |  | 2019-12-16 | [126 empty] | 5f516b3a-8e7b-4c15-b462-86498389fe12 | 94b1a9b8-1360-4094-9b64-79d8f32cdde2
Lot 02 | PNC-06397 | PNC-06397 - OBR-25.10 | SISTEMES DE PROTECCIÓ CONTRA CAIGUDES (LINIA DE VIDA) | 25.10 | ELEMENTS CONSTRUCTIUS¦SISTEMES DE PROTECCIÓ CONTRA CAIGUDES INDIVIDUALS | OBRA CIVIL |  |  |  | ENS.PNC-06397.GIM.PC.COB2. | 1 | LINIA VIDA-7-15 m - LV-1005/19-G |  | 1 |  | PREVILINE |  |  |  | 2019-12-16 | [126 empty] | 5f516b3a-8e7b-4c15-b462-86498389fe12 | 646ab63b-1269-41ee-9015-22190788663b
Lot 02 | PNC-06397 | PNC-06397 - OBR-25.10 | SISTEMES DE PROTECCIÓ CONTRA CAIGUDES (LINIA DE VIDA) | 25.10 | ELEMENTS CONSTRUCTIUS¦SISTEMES DE PROTECCIÓ CONTRA CAIGUDES INDIVIDUALS | OBRA CIVIL |  |  |  | ENS.PNC-06397.GIM.PC.COB3. | 1 | LINIA VIDA-9-18 m - LV-1005/19- I |  | 1 |  | PREVILINE |  |  |  | 2019-12-16 | [126 empty] | 5f516b3a-8e7b-4c15-b462-86498389fe12 | 18407549-cf11-48a7-9e19-d5a09123f8c1
Lot 02 | PNC-06397 | PNC-06397 - OBR-25.11 | DISPOSITIUS D’ANCORATGE ESTRUCTURAL | 25.11 | ELEMENTS CONSTRUCTIUS¦DISPOSITIUS D’ANCORATGE ESTRUCTURAL | OBRA CIVIL |  |  |  | ENS.PNC-06397.EDP.P0.C. | 1 | PUNT ANCORATGE PENDUL2 - GIMNÀS |  | 1 |  | PREVILENE |  |  |  | 2019-12-16 | [126 empty] | 83161327-8125-4f09-a5df-19270edd4db2 | 76e3041e-c2a0-4160-9a84-aa72e8127356
Lot 02 | PNC-06397 | PNC-06397 - OBR-25.11 | DISPOSITIUS D’ANCORATGE ESTRUCTURAL | 25.11 | ELEMENTS CONSTRUCTIUS¦DISPOSITIUS D’ANCORATGE ESTRUCTURAL | OBRA CIVIL |  |  |  | ENS.PNC-06397.GIM.PC.COB3. | 1 | PUNT ANCORATGE PENDUL1 - GIMNÀS |  | 1 |  | PREVILINE |  |  |  | 2019-12-16 | [126 empty] | 83161327-8125-4f09-a5df-19270edd4db2 | 94ea5e95-efc4-43a0-b59b-5f8780181171
Lot 02 | PNC-06397 | PNC-06397 - PRO-11.01 | DETECTORS PCI | 11.01 | CONTRAINCENDIS¦DETECTORS | PROTECCIÓ CONTRA INCENDIS |  |  |  | ENS.PNC-06397.EDP.P0. | 4 | DETECTORS PB |  | 1 | [5 empty] | 2010-04-06 | [40 empty] | Termovelocimètrics | [85 empty] | 5ca3644a-3750-46b0-bdfe-62a7ae0d29c8 | 1b05dff3-5229-43c1-939e-5b36f38678fa
Lot 02 | PNC-06397 | PNC-06397 - PRO-11.01 | DETECTORS PCI | 11.01 | CONTRAINCENDIS¦DETECTORS | PROTECCIÓ CONTRA INCENDIS |  |  |  | ENS.PNC-06397.GIM.PB. | 2 | DETECTORS GIMNÀS |  | 1 | [5 empty] | 2010-04-06 | [40 empty] | Termovelocimètrics | [85 empty] | 5ca3644a-3750-46b0-bdfe-62a7ae0d29c8 | f473c51e-2290-49a0-b464-5bccb7632f48
Lot 02 | PNC-06397 | PNC-06397 - PRO-11.03 | PULSADORS D'ALARMA PCI | 11.03 | CONTRAINCENDIS¦PULSADORS D'ALARMA | PROTECCIÓ CONTRA INCENDIS |  |  |  | ENS.PNC-06397.EDP.P0. | 7 | PULSADORS PB |  | 1 | [5 empty] | 2010-04-06 | [126 empty] | 56e6e793-ee6b-4f6d-9c11-41c3b97d6688 | 454c4396-ce61-42dd-879b-df68ad669093
Lot 02 | PNC-06397 | PNC-06397 - PRO-11.03 | PULSADORS D'ALARMA PCI | 11.03 | CONTRAINCENDIS¦PULSADORS D'ALARMA | PROTECCIÓ CONTRA INCENDIS |  |  |  | ENS.PNC-06397.EDP.P1. | 5 | PULSADORS P1 |  | 1 | [5 empty] | 2010-04-06 | [126 empty] | 56e6e793-ee6b-4f6d-9c11-41c3b97d6688 | 68bb1bc2-1b7f-4aff-93a0-2547175ebd63
Lot 02 | PNC-06397 | PNC-06397 - PRO-11.03 | PULSADORS D'ALARMA PCI | 11.03 | CONTRAINCENDIS¦PULSADORS D'ALARMA | PROTECCIÓ CONTRA INCENDIS |  |  |  | ENS.PNC-06397.GIM.PB. | 1 | PULSADORS GIMNÀS |  | 1 | [5 empty] | 2010-04-06 | [126 empty] | 56e6e793-ee6b-4f6d-9c11-41c3b97d6688 | db8b113d-2c50-43dd-b996-c9a6ba19b5dc
Lot 02 | PNC-06397 | PNC-06397 - PRO-11.04 | SIRENES ALARMES PCI | 11.04 | CONTRAINCENDIS¦SIRENES ALARMES | PROTECCIÓ CONTRA INCENDIS |  |  |  | ENS.PNC-06397.EDP.FAÇ. | 2 | SIRENES EXTERIORS FOC |  | 1 | [5 empty] | 2010-04-06 | [126 empty] | a21e1046-c933-4320-adf3-a7b5e4ad94d2 | 3cb12269-c0a2-4f27-ab06-7e50bfd912b9
Lot 02 | PNC-06397 | PNC-06397 - PRO-11.04 | SIRENES ALARMES PCI | 11.04 | CONTRAINCENDIS¦SIRENES ALARMES | PROTECCIÓ CONTRA INCENDIS |  |  |  | ENS.PNC-06397.EDP.P0. | 3 | SIRENES ALARMA FOC |  | 1 | [5 empty] | 2010-04-06 | [126 empty] | a21e1046-c933-4320-adf3-a7b5e4ad94d2 | 411f4fa9-afb9-45d2-9715-0e5cfc7d2138
Lot 02 | PNC-06397 | PNC-06397 - PRO-11.04 | SIRENES ALARMES PCI | 11.04 | CONTRAINCENDIS¦SIRENES ALARMES | PROTECCIÓ CONTRA INCENDIS |  |  |  | ENS.PNC-06397.EDP.P1. | 1 | SIRENES ALARMA FOC |  | 1 | [5 empty] | 2010-04-06 | [126 empty] | a21e1046-c933-4320-adf3-a7b5e4ad94d2 | cd6014ce-2ab6-4a6a-864b-997bed659550
Lot 02 | PNC-06397 | PNC-06397 - PRO-11.06 | CENTRALS DETECCIÓ PCI | 11.06 | CONTRAINCENDIS¦CENTRALS DETECCIÓ | PROTECCIÓ CONTRA INCENDIS |  |  |  | ENS.PNC-06397.EDP.P0.E05. | 1 | CENTRAL DETECCIO |  | 1 |  | DSC | CFD4800 | 5100207 |  | 2010-04-06 | [126 empty] | 4021f737-76bc-492f-984a-dc5648660629 | 371b09c3-6d1d-4af0-888d-8f55f383f51d
Lot 02 | PNC-06397 | PNC-06397 - PRO-11.07 | BIE | 11.07 | CONTRAINCENDIS¦EQUIPS MÀNEGA | PROTECCIÓ CONTRA INCENDIS |  |  |  | ENS.PNC-06397.EDP.P0.APSICO. | 1 | BIE 2 - PB AULA PSICO |  | 1 | [5 empty] | 2010-04-06 |  |  |  | descripción de materiales, medidas y puntos interesantes del equipo. | [122 empty] | 24b01192-92d6-4ef5-a388-7714bb07561f | aa10355d-fc5a-4446-8b19-2f45c2ce6c1b
Lot 02 | PNC-06397 | PNC-06397 - PRO-11.07 | BIE | 11.07 | CONTRAINCENDIS¦EQUIPS MÀNEGA | PROTECCIÓ CONTRA INCENDIS |  |  |  | ENS.PNC-06397.EDP.P0.MEN. | 1 | BIE 3 - PB MENJADOR |  | 1 | [5 empty] | 2010-04-06 |  |  |  | descripción de materiales, medidas y puntos interesantes del equipo. | [122 empty] | 24b01192-92d6-4ef5-a388-7714bb07561f | 94eff410-0734-4fe2-a705-dcf54f5fdab7
Lot 02 | PNC-06397 | PNC-06397 - PRO-11.07 | BIE | 11.07 | CONTRAINCENDIS¦EQUIPS MÀNEGA | PROTECCIÓ CONTRA INCENDIS |  |  |  | ENS.PNC-06397.EDP.P0.VE. | 1 | BIE 1 - PB VESTIBUL |  | 1 | [5 empty] | 2010-04-06 |  |  |  | descripción de materiales, medidas y puntos interesantes del equipo. | [122 empty] | 24b01192-92d6-4ef5-a388-7714bb07561f | 202fdc08-3e6d-4e81-9f4e-615083f1bed8
Lot 02 | PNC-06397 | PNC-06397 - PRO-11.07 | BIE | 11.07 | CONTRAINCENDIS¦EQUIPS MÀNEGA | PROTECCIÓ CONTRA INCENDIS |  |  |  | ENS.PNC-06397.EDP.P1.PAS. | 1 | BIE 5 - PP SOBRE INFANTIL |  | 1 | [5 empty] | 2010-04-06 |  |  |  | descripción de materiales, medidas y puntos interesantes del equipo. | [122 empty] | 24b01192-92d6-4ef5-a388-7714bb07561f | 291b915f-4b48-4184-8e48-0777122d6fed
Lot 02 | PNC-06397 | PNC-06397 - PRO-11.07 | BIE | 11.07 | CONTRAINCENDIS¦EQUIPS MÀNEGA | PROTECCIÓ CONTRA INCENDIS |  |  |  | ENS.PNC-06397.EDP.P1.PAS. | 1 | BIE 6 - PP COSTA ASCENSOR |  | 1 | [5 empty] | 2010-04-06 |  |  |  | descripción de materiales, medidas y puntos interesantes del equipo. | [122 empty] | 24b01192-92d6-4ef5-a388-7714bb07561f | a75e61f9-c0b0-4746-a8b4-7b0ce3267a7f
Lot 02 | PNC-06397 | PNC-06397 - PRO-11.07 | BIE | 11.07 | CONTRAINCENDIS¦EQUIPS MÀNEGA | PROTECCIÓ CONTRA INCENDIS |  |  |  | ENS.PNC-06397.EDP.P1.PAS. | 1 | BIE 7 - PP SOBRE VESTIDORS |  | 1 | [5 empty] | 2010-04-06 |  |  |  | descripción de materiales, medidas y puntos interesantes del equipo. | [122 empty] | 24b01192-92d6-4ef5-a388-7714bb07561f | 06d17380-8b7e-4e36-b124-433bf279e301
Lot 02 | PNC-06397 | PNC-06397 - PRO-11.07 | BIE | 11.07 | CONTRAINCENDIS¦EQUIPS MÀNEGA | PROTECCIÓ CONTRA INCENDIS |  |  |  | ENS.PNC-06397.GIM.PB.SG. | 1 | BIE 4 - PB GIMNÀS |  | 1 | [5 empty] | 2010-04-06 |  |  |  | descripción de materiales, medidas y puntos interesantes del equipo. | [122 empty] | 24b01192-92d6-4ef5-a388-7714bb07561f | c1a358ae-5243-4a7c-ad3a-0f56dba17848
Lot 02 | PNC-06397 | PNC-06397 - PRO-11.09 | EXTINTOR | 11.09 | CONTRAINCENDIS¦EXTINTOR | PROTECCIÓ CONTRA INCENDIS |  |  |  | ENS.PNC-06397.EDP.P0.APSICO. | 1 | EXTINTOR 4 - ABC - PB PASSADÍS PSICO | 0751 | 1 | [5 empty] | 2015-01-01 | [42 empty] | Pols seca | 6 | [82 empty] | cbc53eff-5092-4ebc-9d20-f3736325cc17 | d9eed482-57bc-45ad-bcf5-0c81e9de9f5f
Lot 02 | PNC-06397 | PNC-06397 - PRO-11.09 | EXTINTOR | 11.09 | CONTRAINCENDIS¦EXTINTOR | PROTECCIÓ CONTRA INCENDIS |  |  |  | ENS.PNC-06397.EDP.P0.C. | 1 | EXTINTOR 6 - CO2 - PB CUINA | 0984 | 1 | [5 empty] | 2015-01-01 | [42 empty] | Anhídric carbònic | 6 | [82 empty] | cbc53eff-5092-4ebc-9d20-f3736325cc17 | 88d396a3-8bda-4705-97c1-03ce4dd51751
Lot 02 | PNC-06397 | PNC-06397 - PRO-11.09 | EXTINTOR | 11.09 | CONTRAINCENDIS¦EXTINTOR | PROTECCIÓ CONTRA INCENDIS |  |  |  | ENS.PNC-06397.EDP.P0.C. | 1 | EXTINTOR 7 - ABC - PB CUINA | 01673 | 1 | [5 empty] | 2015-01-01 | [42 empty] | Pols seca | 6 | [82 empty] | cbc53eff-5092-4ebc-9d20-f3736325cc17 | 721a3db1-883d-48e3-8d5b-b47339306eba
Lot 02 | PNC-06397 | PNC-06397 - PRO-11.09 | EXTINTOR | 11.09 | CONTRAINCENDIS¦EXTINTOR | PROTECCIÓ CONTRA INCENDIS |  |  |  | ENS.PNC-06397.EDP.P0.E05. | 1 | EXTINTOR 1 - ABC - PB RACK | 0976 | 1 | [5 empty] | 2015-01-01 | [42 empty] | Pols seca | 6 | [82 empty] | cbc53eff-5092-4ebc-9d20-f3736325cc17 | a6c7aab8-952d-4ed3-9e16-54a66852e484
Lot 02 | PNC-06397 | PNC-06397 - PRO-11.09 | EXTINTOR | 11.09 | CONTRAINCENDIS¦EXTINTOR | PROTECCIÓ CONTRA INCENDIS |  |  |  | ENS.PNC-06397.EDP.P0.M3. | 1 | EXTINTOR 9 - ABC - PB MAGATZEM SALA CALDERES | 03205 CO2 | 1 | [5 empty] | 2009-07-01 | [42 empty] | Pols seca | 6 | [82 empty] | cbc53eff-5092-4ebc-9d20-f3736325cc17 | db85d040-c964-49ee-addc-09cb982ae193
Lot 02 | PNC-06397 | PNC-06397 - PRO-11.09 | EXTINTOR | 11.09 | CONTRAINCENDIS¦EXTINTOR | PROTECCIÓ CONTRA INCENDIS |  |  |  | ENS.PNC-06397.EDP.P0.MEN. | 1 | EXTINTOR 5 - ABC - PB MENJADOR | 01653 | 1 | [5 empty] | 2015-01-01 | [42 empty] | Pols seca | 6 | [82 empty] | cbc53eff-5092-4ebc-9d20-f3736325cc17 | b3b577a0-57bc-4107-ac87-74f5347f3c05
Lot 02 | PNC-06397 | PNC-06397 - PRO-11.09 | EXTINTOR | 11.09 | CONTRAINCENDIS¦EXTINTOR | PROTECCIÓ CONTRA INCENDIS |  |  |  | ENS.PNC-06397.EDP.P0.SC. | 1 | EXTINTOR 10 - CO2 - PB SALA CALDERES | 1863 | 1 | [5 empty] | 2015-01-01 | [42 empty] | Anhídric carbònic | 5 | [82 empty] | cbc53eff-5092-4ebc-9d20-f3736325cc17 | 06b52149-f805-41fd-aa6f-024557045e3e
Lot 02 | PNC-06397 | PNC-06397 - PRO-11.09 | EXTINTOR | 11.09 | CONTRAINCENDIS¦EXTINTOR | PROTECCIÓ CONTRA INCENDIS |  |  |  | ENS.PNC-06397.EDP.P0.SP. | 1 | EXTINTOR 3 - ABC - PB SALA PROFESSORS | 01654 | 1 | [5 empty] | 2015-01-01 | [42 empty] | Pols seca | 6 | [82 empty] | cbc53eff-5092-4ebc-9d20-f3736325cc17 | eb0332c0-ed41-444c-b683-cae11ab29f58
Lot 02 | PNC-06397 | PNC-06397 - PRO-11.09 | EXTINTOR | 11.09 | CONTRAINCENDIS¦EXTINTOR | PROTECCIÓ CONTRA INCENDIS |  |  |  | ENS.PNC-06397.EDP.P0.V2. | 1 | EXTINTOR 8 - ABC - PB PATI EXTERIOR VESTIDORS | 01539 | 1 | [5 empty] | 2015-01-01 | [42 empty] | Pols seca | 6 | [82 empty] | cbc53eff-5092-4ebc-9d20-f3736325cc17 | 8172ff35-8abf-4374-8e5f-270bb07f35ad
Lot 02 | PNC-06397 | PNC-06397 - PRO-11.09 | EXTINTOR | 11.09 | CONTRAINCENDIS¦EXTINTOR | PROTECCIÓ CONTRA INCENDIS |  |  |  | ENS.PNC-06397.EDP.P0.VE. | 1 | EXTINTOR 2 - ABC - PB VESTIBUL | 01332 | 1 | [5 empty] | 2015-01-01 | [42 empty] | Pols seca | 6 | [82 empty] | cbc53eff-5092-4ebc-9d20-f3736325cc17 | b4e6f05b-b047-46b8-9e9a-cab7979f85f7
Lot 02 | PNC-06397 | PNC-06397 - PRO-11.09 | EXTINTOR | 11.09 | CONTRAINCENDIS¦EXTINTOR | PROTECCIÓ CONTRA INCENDIS |  |  |  | ENS.PNC-06397.EDP.P1.AE1. | 1 | EXTINTOR 17 - CO2 - PP AULA INFORMÀTICA | 1583529 | 1 | [5 empty] | 2011-10-01 | [42 empty] | Pols seca | 6 | [82 empty] | cbc53eff-5092-4ebc-9d20-f3736325cc17 | eddbd9f7-4397-4e69-b358-2ce86ca83af2
Lot 02 | PNC-06397 | PNC-06397 - PRO-11.09 | EXTINTOR | 11.09 | CONTRAINCENDIS¦EXTINTOR | PROTECCIÓ CONTRA INCENDIS |  |  |  | ENS.PNC-06397.EDP.P1.PAS. | 1 | EXTINTOR 14 - ABC - PP PASSADÍS P1 - AULA 2N | 01607 | 1 | [5 empty] | 2015-01-01 | [42 empty] | Pols seca | 6 | [82 empty] | cbc53eff-5092-4ebc-9d20-f3736325cc17 | 107b4c48-f326-4f81-bda0-797adfb51e59
Lot 02 | PNC-06397 | PNC-06397 - PRO-11.09 | EXTINTOR | 11.09 | CONTRAINCENDIS¦EXTINTOR | PROTECCIÓ CONTRA INCENDIS |  |  |  | ENS.PNC-06397.EDP.P1.PAS. | 1 | EXTINTOR 13 - ABC - PP PASSADÍS P1 - SORTIDA C | 10541 | 1 | [5 empty] | 2015-01-01 | [42 empty] | Pols seca | 6 | [82 empty] | cbc53eff-5092-4ebc-9d20-f3736325cc17 | cec56c83-e40e-474a-9a83-b785fbf1d89a
Lot 02 | PNC-06397 | PNC-06397 - PRO-11.09 | EXTINTOR | 11.09 | CONTRAINCENDIS¦EXTINTOR | PROTECCIÓ CONTRA INCENDIS |  |  |  | ENS.PNC-06397.EDP.P1.PAS. | 1 | EXTINTOR 15 - ABC - PP PASSADÍS P1 - ESCALA CENTRAL | 01831 | 1 | [5 empty] | 2015-01-01 | [42 empty] | Pols seca | 6 | [82 empty] | cbc53eff-5092-4ebc-9d20-f3736325cc17 | 35e14136-adf0-4031-ac87-c9069257f6ff
Lot 02 | PNC-06397 | PNC-06397 - PRO-11.09 | EXTINTOR | 11.09 | CONTRAINCENDIS¦EXTINTOR | PROTECCIÓ CONTRA INCENDIS |  |  |  | ENS.PNC-06397.EDP.P1.PAS. | 1 | EXTINTOR 16 - ABC - PP PASSADÍS P1 - AULA ANGLES | 01270 | 1 | [5 empty] | 2015-01-01 | [42 empty] | Pols seca | 6 | [82 empty] | cbc53eff-5092-4ebc-9d20-f3736325cc17 | d3a13784-c06a-45bb-a827-9ea3a759d283
Lot 02 | PNC-06397 | PNC-06397 - PRO-11.09 | EXTINTOR | 11.09 | CONTRAINCENDIS¦EXTINTOR | PROTECCIÓ CONTRA INCENDIS |  |  |  | ENS.PNC-06397.EDP.P1.PAS. | 1 | EXTINTOR 18 - ABC - PP PASSADÍS P1 - SORTIDA D | 01052 | 1 | [5 empty] | 2015-01-01 | [42 empty] | Pols seca | 6 | [82 empty] | cbc53eff-5092-4ebc-9d20-f3736325cc17 | 548c3560-1150-4d0b-b453-6b4b18c081d0
Lot 02 | PNC-06397 | PNC-06397 - PRO-11.09 | EXTINTOR | 11.09 | CONTRAINCENDIS¦EXTINTOR | PROTECCIÓ CONTRA INCENDIS |  |  |  | ENS.PNC-06397.GIM.PB.M1. | 1 | EXTINTOR 12 - ABC - PB MAGATZEM GIMNÀS | 04436 | 1 | [5 empty] | 2015-01-01 | [42 empty] | Pols seca | 6 | [82 empty] | cbc53eff-5092-4ebc-9d20-f3736325cc17 | 2b952440-25d6-4380-812f-4b9af7830f63
Lot 02 | PNC-06397 | PNC-06397 - PRO-11.09 | EXTINTOR | 11.09 | CONTRAINCENDIS¦EXTINTOR | PROTECCIÓ CONTRA INCENDIS |  |  |  | ENS.PNC-06397.GIM.PB.SG. | 1 | EXTINTOR 11 - ABC - PB GIMNÀS | 00967 | 1 | [5 empty] | 2015-01-01 | [42 empty] | Pols seca | 6 | [82 empty] | cbc53eff-5092-4ebc-9d20-f3736325cc17 | 7678b729-c150-4a8c-b4b1-e25f1320e968
Lot 02 | PNC-06397 | PNC-06397 - PRO-11.09 | EXTINTOR | 11.09 | CONTRAINCENDIS¦EXTINTOR | PROTECCIÓ CONTRA INCENDIS |  |  |  | ENS.PNC-06397.URB.P01. | 1 | EXTINTOR 19 - ABC - EXTERIOR DIPOSIT GASOIL | 01375 | 1 | [5 empty] | 2015-01-01 | [42 empty] | Anhídric carbònic | 5 | [82 empty] | cbc53eff-5092-4ebc-9d20-f3736325cc17 | 6c28eba3-fa96-42a9-b0ac-fd4838be82d3
Lot 02 | PNC-06397 | PNC-06397 - PRO-11.10.A | EXTINTOR AUTOMÀTIC | 11.10.A | CONTRAINCENDIS¦EXTINCIÓ AUTOMÀTICA¦EXTINTOR AUTOMÀTIC | PROTECCIÓ CONTRA INCENDIS |  |  |  | ENS.PNC-06397.EDP.P0.C. | 1 | SISTEMA AUTOEXTINCIÓ CUINA |  | 1 | [5 empty] | 2020-04-06 | [126 empty] | 85b58966-553f-4247-805c-1088abbecc1e | cde4630d-512e-44a2-9d96-0f8ede071546
Lot 02 | PNC-06397 | PNC-06397 - PRO-34.05 | INSTAL·LACIÓ CONTRA INCENDIS | 34.05 | INSTAL·LACIONS¦INSTAL·LACIÓ CONTRA INCENDIS | PROTECCIÓ CONTRA INCENDIS |  |  |  | ENS.PNC-06397. | 1 | INSTAL.LACIÓ CONTRAINCENDIS EDIFICI |  | 1 | [5 empty] | 2010-04-06 | [126 empty] | 658ab8e5-dc0c-4ff0-add1-1332d259d494 | aa7350ba-67f9-487d-a122-5da4af5b8e05
Lot 02 | PNC-06397 | PNC-06397 - SAN-09.01 | XARXA DE SANEJAMENT | 09.01 | SANEJAMENT¦XARXA DE SANEJAMENT | SANEJAMENT |  |  |  | ENS.PNC-06397. | 1 | XARXA SANEJAMENT FECALS |  | 1 | [5 empty] | 2010-04-06 | [126 empty] | d2d3e1f5-5654-41fd-9df5-5e447650ee99 | f24b2377-dfa6-4e0f-b786-ab4bb1103b68
Lot 02 | PNC-06397 | PNC-06397 - SAN-09.01 | XARXA DE SANEJAMENT | 09.01 | SANEJAMENT¦XARXA DE SANEJAMENT | SANEJAMENT |  |  |  | ENS.PNC-06397. | 1 | XARXA SANEJAMENT PLUVIALS |  | 1 | [5 empty] | 2010-04-06 | [126 empty] | d2d3e1f5-5654-41fd-9df5-5e447650ee99 | 4875c5e8-a048-48fc-87a0-58d032d25106
Lot 02 | PNC-06397 | PNC-06397 - SAN-09.03 | REIXES I ACCESSORIS | 09.03 | SANEJAMENT¦REIXES I ACCESSORIS | SANEJAMENT |  |  |  | ENS.PNC-06397.EDP.P0. | 24 | BUNERES LAVABOS I VESTIDORS PB |  | 1 | [5 empty] | 2010-04-06 | [126 empty] | 99c17cb9-b0f5-42de-ba8a-1330f2144072 | 1da297ee-e6ce-40af-83e2-615b5d537bb8
Lot 02 | PNC-06397 | PNC-06397 - SAN-09.03 | REIXES I ACCESSORIS | 09.03 | SANEJAMENT¦REIXES I ACCESSORIS | SANEJAMENT |  |  |  | ENS.PNC-06397.EDP.P1. | 5 | BUNERES LAVABOS PP |  | 1 | [5 empty] | 2010-04-06 | [126 empty] | 99c17cb9-b0f5-42de-ba8a-1330f2144072 | 782ffa15-94d2-4f74-a01f-9ab132b72d36
Lot 02 | PNC-06397 | PNC-06397 - SAN-09.03 | REIXES I ACCESSORIS | 09.03 | SANEJAMENT¦REIXES I ACCESSORIS | SANEJAMENT |  |  |  | ENS.PNC-06397.URB. | 44 | REIXES PATI JOC I PATIS INTERIORS |  | 1 | [5 empty] | 2010-04-06 | [126 empty] | 99c17cb9-b0f5-42de-ba8a-1330f2144072 | d18cbced-30ea-4926-b340-48fd19b6e728
Lot 02 | PNC-06397 | PNC-06397 - SEG-12.01.B.B | DETECTOR DE PRESÈNCIA PER BIVOLUMÈTRICS | 12.01.B.B | SEGURETAT¦DETECTORS¦PRESÈNCIA¦BIVOLUMÈTRICS | SEGURETAT |  |  |  | ENS.PNC-06397.EDP.P0. | 10 | DETECTORS DE PRESÈNCIA |  | 1 | [5 empty] | 2010-04-06 | [46 empty] | 1 | [79 empty] | 66173656-2142-43bd-b168-fefe6bf22c48 | 97c703fc-2911-43dd-8e2d-6ead4a4d1873
Lot 02 | PNC-06397 | PNC-06397 - SEG-12.01.B.B | DETECTOR DE PRESÈNCIA PER BIVOLUMÈTRICS | 12.01.B.B | SEGURETAT¦DETECTORS¦PRESÈNCIA¦BIVOLUMÈTRICS | SEGURETAT |  |  |  | ENS.PNC-06397.EDP.P1. | 3 | DETECTORS DE PRESENCIA |  | 1 | [5 empty] | 2010-04-06 | [46 empty] | 1 | [79 empty] | 66173656-2142-43bd-b168-fefe6bf22c48 | f16add6a-98e5-44d8-b7c5-20aee23616e4
Lot 02 | PNC-06397 | PNC-06397 - SEG-12.01.B.B | DETECTOR DE PRESÈNCIA PER BIVOLUMÈTRICS | 12.01.B.B | SEGURETAT¦DETECTORS¦PRESÈNCIA¦BIVOLUMÈTRICS | SEGURETAT |  |  |  | ENS.PNC-06397.GIM.PB. | 4 | DETECTORS DE PRESENCIA |  | 1 | [5 empty] | 2010-04-06 | [46 empty] | 1 | [79 empty] | 66173656-2142-43bd-b168-fefe6bf22c48 | cb685e13-698a-4e5f-91c8-e970e55f2e3a
Lot 02 | PNC-06397 | PNC-06397 - SEG-12.03 | CENTRALS DE DETECCIÓ I ALARMA | 12.03 | SEGURETAT¦CENTRALS DE DETECCIÓ I ALARMA | SEGURETAT |  |  |  | ENS.PNC-06397.EDP.P0.E05. | 1 | CENTRAL INTRUSIO |  | 1 |  | PARADOX |  |  |  | 2010-04-06 | [46 empty] | 1 | [79 empty] | 0f0e8879-415d-4546-9618-b80d4ec62d40 | f17a5bea-72e9-4636-b31e-fa391c5f7207
Lot 02 | PNC-06397 | PNC-06397 - SEG-12.05 | SIRENES | 12.05 | SEGURETAT¦SIRENES | SEGURETAT |  |  |  | ENS.PNC-06397.EDP.FAÇ. | 1 | SIRENES EXTERIORS |  | 1 | [5 empty] | 2010-04-06 | [126 empty] | f706ea5d-ae0d-4077-9c4c-6fce0569b500 | 31425318-4c43-4cf0-9514-1ffc36ca761f
Lot 02 | PNC-06397 | PNC-06397 - SIE-40.02 | CONCENTRADOR DE DADES | 40.02 | SISTEMA INFORMACIÓ ENERGÈTICA¦CONCENTRADOR DE DADES | SIE |  |  |  | ENS.PNC-06397. | 1 | CONCENTRADOR DE DADES |  | 1 |  | Schneider | EGX300 | [129 empty] | 367a3a4e-9499-4bee-9326-9e8a63d65de5 | 3df3cb61-8bbf-4e3e-a827-3dfc25f94449
Lot 02 | PNC-06397 | PNC-06397 - SIE-40.04.01 | COMPTADOR ELÈCTRIC | 40.04.01 | SISTEMA INFORMACIÓ ENERGÈTICA¦ELEMENTS DE CAMP¦COMPTADOR ELÈCTRIC | SIE |  |  |  | ENS.PNC-06397.EDP.P0.CMP. | 1 | COMPTADOR ELECTRIC COMPANYIA |  | 1 |  | ITRON | ACE6000 | 19098501112 |  | 2010-04-06 | [32 empty] | Armari Comptadors | [93 empty] | df03845c-de6f-4a39-b07b-54aba4136a8f | cd3ec4d6-4329-41d5-89fa-70289b005c6c
Lot 02 | PNC-06397 | PNC-06397 - SIE-40.04.02 | COMPTADOR GAS | 40.04.02 | SISTEMA INFORMACIÓ ENERGÈTICA¦ELEMENTS DE CAMP¦COMPTADOR GAS | SIE |  |  |  | ENS.PNC-06397.EDP.P0.CMP. | 1 | COMPTADOR GAS COMPANYIA |  | 1 |  | ESTER | BK-G6M | 817003673 |  | 2010-04-06 | [126 empty] | 386a5df0-97c7-4246-a49e-663df1404796 | fdc7c81b-0e33-41f1-ae5b-287ab903211f
Lot 02 | PNC-06397 | PNC-06397 - SIE-40.04.04 | COMPTADOR AIGUA | 40.04.04 | SISTEMA INFORMACIÓ ENERGÈTICA¦ELEMENTS DE CAMP¦COMPTADOR AIGUA | SIE |  |  |  | ENS.PNC-06397.EDP.P0.CMP. | 1 | COMPTADOR AIGUA COMPANYIA |  | 1 |  | SENSUS | MEINSTREAM 50 | 90129163 |  | 2010-04-06 | [126 empty] | d3b5d7be-7080-49a5-9db5-d75f315ca914 | 5fe8247c-b936-4d1b-ba77-b5cab8a57144
Lot 02 | PNC-06397 | PNC-06397 - SIE-40.05 | INSTAL·LACIÓ SISTEMA INFORMACIÓ ENERGÈTICA | 40.05 | SISTEMA INFORMACIÓ ENERGÈTICA¦INSTAL·LACIÓ SISTEMA INFORMACIÓ ENERGÈTICA | SIE |  |  |  | ENS.PNC-06397.EDP.P0.CMP. | 1 | INSTAL.LACIÓ SIE |  | 1 | [5 empty] | 2015-08-31 | [126 empty] | 591075c6-892b-426b-9566-6743cc71cae0 | 8efe1e00-1919-4477-9356-b70b202c0260
Lot 02 | PNC-06397 | PNC-06397 - SIS-41.05 | INSTAL·LACIÓ SISTEMA DE CONTROL | 41.05 | SISTEMA DE CONTROL¦INSTAL·LACIÓ SISTEMA DE CONTROL | SISTEMA DE CONTROL |  |  |  | ENS.PNC-06397.EDP.P0.CMP. | 1 | SISTEMA DE CONTROL CALEFACCIÓ |  | 1 | [5 empty] | 2010-04-06 | [47 empty] | Anual | [78 empty] | 04d9e75a-3307-477e-b241-d0fd38980994 | 739d978c-938d-405e-a393-23a9a91702d0
Lot 02 | PNC-06397 | PNC-06397 - SOL-26.02.A | SISTEMA DE PLAQUES SOLARS | 26.02 | SOLAR TÈRMICA¦INSTAL·LACIÓ TÈRMICA SOLAR | SOLAR |  |  |  | ENS.PNC-06397.EDP.P0.SC. | 1 | INSTAL·LACIÓ ACS SOLAR |  | 1 | [5 empty] | 2010-04-06 |  |  |  | HEATSUN SFK | [64 empty] | 20 | 0 | [56 empty] | bfea3702-b630-4cb3-811d-11e765ee6543 | b5d2cc8a-d2f5-424d-91a8-0ac78c59811d
Lot 02 | PNC-06397 | PNC-06397 - SOL-26.03 | ACUMULADOR ACS SOLAR | 26.03 | SOLAR TÈRMICA¦ACUMULADOR ACS SOLAR TÈRMICA | LEGIONEL·LA |  |  |  | ENS.PNC-06397.EDP.P0.SC. | 1 | ACUMULADOR ACS SOLAR |  | 1 |  | HEATSUN | BVX | 4061002T |  | 2010-04-06 | [9 empty] | > 70 kW | [11 empty] | 1 | [104 empty] | 00583d4e-69d1-432a-8e2a-f3e3f6f26528 | 8efa9d69-1dd9-4da5-b481-d0df740567a8
Lot 02 | PNC-06397 | PNC-06397 - SOL-26.05 | BOMBA ACS SOLAR | 26.05 | SOLAR TÈRMICA¦BOMBA ACS SOLAR | SOLAR |  |  |  | ENS.PNC-06397.EDP.P0.SC. | 1 | BOMBA SOLAR |  | 1 |  | HEATSUN | DELTASOL |  |  | 2010-04-06 | [9 empty] | > 70 kW | [34 empty] | Rotor humit | [81 empty] | 13be01df-5c09-44b6-8b87-a7e86200d457 | 58f555d3-dfbb-4ec2-aa76-c7163a71557e
Lot 02 | PNC-06397 | PNC-06397 - SOL-26.06 | XARXA DE CANONADES I ACCESSORIS SOLAR | 26.06 | SOLAR TÈRMICA¦XARXA DE CANONADES I ACCESSORIS SOLAR TÉRMICA | SOLAR |  |  |  | ENS.PNC-06397. | 1 | INSTAL.LACIÓ DE SOLAR TÈRMIC |  | 1 | [5 empty] | 2010-04-06 | [126 empty] | 83cc3f2e-83c2-408a-9203-af713394119a | 3f098aeb-0f24-4604-9cbf-c226c6d35b6b
Lot 02 | PNC-06397 | PNC-06397 - TRA-20.01.B | ASCENSORS HIDRÀULICS | 20.01.B | TRANSPORT¦ASCENSORS¦HIDRÀULICS | TRANSPORT |  |  |  | ENS.PNC-06397.EDP.ASC. | 1 | ASCENSOR - RAE-1-990001340-F |  | 1 |  | ORONA | HIDRAULICO | CAGE619515 |  | 2010-04-06 | [48 empty] | 0.6 | 630 | 2 | [75 empty] | 90b6e4db-04d7-47cd-880c-8e60a817c323 | fffff72a-5bbb-4311-9bfc-8fbc84e30274
Lot 02 | PNC-06397 | PNC-06397 - VAR-10.03.C | PORTA-ROTLLES | 10.03.C | APARELLS SANITARIS I AIXETERIA¦ACCESSORIS¦PORTA-ROTLLES | VARIS |  |  |  | ENS.PNC-06397.EDP.P0. | 12 | PORTA-ROTLLES |  | 1 | [5 empty] | 2010-04-06 | [126 empty] | d898e3ad-bd8d-4857-b514-560796bae134 | 79236018-d629-4723-b092-145f396c84fe
Lot 02 | PNC-06397 | PNC-06397 - VAR-10.03.C | PORTA-ROTLLES | 10.03.C | APARELLS SANITARIS I AIXETERIA¦ACCESSORIS¦PORTA-ROTLLES | VARIS |  |  |  | ENS.PNC-06397.EDP.P1. | 6 | PORTA-ROTLLES |  | 1 | [5 empty] | 2010-04-06 | [126 empty] | d898e3ad-bd8d-4857-b514-560796bae134 | 75a0934c-65d1-4835-8b9a-a1506ad2bc23
Lot 02 | PNC-06397 | PNC-06397 - VAR-10.03.E | BARRES DE SUPORT | 10.03.E | APARELLS SANITARIS I AIXETERIA¦ACCESSORIS¦BARRES DE SUPORT | VARIS |  |  |  | ENS.PNC-06397.EDP.P0. | 2 | BARRES DE SUPORT LAVABOS ADAPTATS P0 |  | 1 | [5 empty] | 2010-04-06 | [126 empty] | 45cb838f-3b67-465b-b9f0-18e6791689ed | efd7136f-c5c5-43d0-8ff0-5bfe73f28fa2
Lot 02 | PNC-06397 | PNC-06397 - VAR-10.03.E | BARRES DE SUPORT | 10.03.E | APARELLS SANITARIS I AIXETERIA¦ACCESSORIS¦BARRES DE SUPORT | VARIS |  |  |  | ENS.PNC-06397.EDP.P1. | 1 | BARRES DE SUPORT LAVABOS ADAPTATS P1 |  | 1 | [5 empty] | 2010-04-06 | [126 empty] | 45cb838f-3b67-465b-b9f0-18e6791689ed | c8cc6c4b-0c13-42ef-bb17-43cacb938ae6
Lot 02 | PNC-06397 | PNC-06397 - VAR-10.03.I | PENJADORS | 10.03.I | APARELLS SANITARIS I AIXETERIA¦ACCESSORIS¦PENJADORS | VARIS |  |  |  | ENS.PNC-06397.EDP.P0. | 4 | PENJADORS |  | 1 | [5 empty] | 2010-04-06 | [126 empty] | 6e7bd3c6-07d0-41dd-a6d6-0182f7e13360 | 82bd2b90-a73b-4825-a41d-ebd5988aec8e
Lot 02 | PNC-06397 | PNC-06397 - VAR-11.13 | VENTILADORS 400ºC/2h | 11.13 | CONTRAINCENDIS¦VENTILADORS 400ºC/2h | VARIS |  |  |  | ENS.PNC-06397.EDP.P0.C. | 1 | EXTRACTOR CUINA |  | 1 |  | SODECA | CJSX-18/9-3 | 0370-CPD-0503 |  | 2010-04-06 | [9 empty] | > 70 kW | [116 empty] | 7b9b0621-c771-489d-b384-528a0809d624 | 23fa9440-991c-4248-be64-9ced522a814c
Lot 02 | PNC-06397 | PNC-06397 - VEN-02.16 | BOCA EXTRACCIÓ BANY | 02.16 | ELEMENTS DE CLIMATITZACIÓ¦BOCA EXTRACCIÓ BANY | VENTILACIÓ/EXTRACCIÓ |  |  |  | ENS.PNC-06397.EDP.P0. | 1 | EXTRACCIÓ BANY CATÀ SILENTIS |  | 1 | [5 empty] | 2010-04-06 | [9 empty] | > 70 kW | [116 empty] | d0e52b56-b16e-429f-8347-992479712585 | 17f12ec0-3661-4ed4-aaf8-5682e1a5055c
Lot 02 | PNC-06397 | PNC-06397 - VEN-02.16 | BOCA EXTRACCIÓ BANY | 02.16 | ELEMENTS DE CLIMATITZACIÓ¦BOCA EXTRACCIÓ BANY | VENTILACIÓ/EXTRACCIÓ |  |  |  | ENS.PNC-06397.EDP.P1. | 1 | LAVABOS ADAPTAT |  | 1 | [5 empty] | 2010-04-06 | [9 empty] | > 70 kW | [116 empty] | d0e52b56-b16e-429f-8347-992479712585 | 9a23d776-57cd-455d-9a8e-71d1ef0939f0
Lot 02 | PNC-06422 | PNC-06422 - BAI-06.01.D | DETECTOR DE PRESÈNCIA IL·LUMINACIÓ | 41.04.22 | SISTEMA DE CONTROL¦ELEMENTS DE CAMP¦DETECTOR PRESÈNCIA | BAIXA TENSIÓ |  |  |  | ENS.PNC-06422.EP.EG.P0. | 7 | Detectors presència EG Il·luminació |  | 1 | [5 empty] | 2011-03-30 | [126 empty] | e026933f-4dbf-406e-917d-6ec4cd81707a | d3f093bd-4566-4323-b323-bc91d9b671f5
Lot 02 | PNC-06422 | PNC-06422 - BAI-06.01.D | DETECTOR DE PRESÈNCIA IL·LUMINACIÓ | 41.04.22 | SISTEMA DE CONTROL¦ELEMENTS DE CAMP¦DETECTOR PRESÈNCIA | BAIXA TENSIÓ |  |  |  | ENS.PNC-06422.EP.P0. | 5 | Detectors presència P0 EP Il·luminació |  | 1 | [5 empty] | 2011-03-30 | [126 empty] | e026933f-4dbf-406e-917d-6ec4cd81707a | cf60f04e-eabc-483d-842d-419f582cfe56
Lot 02 | PNC-06422 | PNC-06422 - BAI-06.01.D | DETECTOR DE PRESÈNCIA IL·LUMINACIÓ | 41.04.22 | SISTEMA DE CONTROL¦ELEMENTS DE CAMP¦DETECTOR PRESÈNCIA | BAIXA TENSIÓ |  |  |  | ENS.PNC-06422.EP.P1. | 6 | Detectors presència P1 EP Il·luminació |  | 1 | [5 empty] | 2011-03-30 | [126 empty] | e026933f-4dbf-406e-917d-6ec4cd81707a | 7277f5f6-e3b0-4cb7-9cad-58b4d14aabcb
Lot 02 | PNC-06422 | PNC-06422 - BAI-06.01.D | DETECTOR DE PRESÈNCIA IL·LUMINACIÓ | 41.04.22 | SISTEMA DE CONTROL¦ELEMENTS DE CAMP¦DETECTOR PRESÈNCIA | BAIXA TENSIÓ |  |  |  | ENS.PNC-06422.EP.PS1. | 6 | Detectors presència PS1 EP Il·luminació |  | 1 | [5 empty] | 2011-03-30 | [126 empty] | e026933f-4dbf-406e-917d-6ec4cd81707a | 7565ec0d-e661-4992-907c-291b96f4c813
Lot 02 | PNC-06422 | PNC-06422 - BAI-15.01.B | SUBQUADRES | 15.01.B | EQUIPS DE BAIXA TENSIÓ¦QUADRES ELÈCTRICS¦SUBQUADRES | BAIXA TENSIÓ |  |  |  | ENS.PNC-06422.EP.EG.P0.SG. | 1 | Quadre P0 EG gimnàs |  | 1 | [5 empty] | 2011-03-30 | [5 empty] | Standard | [120 empty] | 5acfd4b3-019b-4ae6-9a63-bb9cf4d7d445 | 51675a33-ace4-43ce-8a41-3d09ffba3514
Lot 02 | PNC-06422 | PNC-06422 - BAI-15.01.B | SUBQUADRES | 15.01.B | EQUIPS DE BAIXA TENSIÓ¦QUADRES ELÈCTRICS¦SUBQUADRES | BAIXA TENSIÓ |  |  |  | ENS.PNC-06422.EP.P0.PAS2. | 1 | Quadre P0 EP pasadis |  | 1 | [5 empty] | 2011-03-30 | [5 empty] | Standard | [120 empty] | 5acfd4b3-019b-4ae6-9a63-bb9cf4d7d445 | b1e12a9d-7a13-4cc8-87f4-f77db52f78ba
Lot 02 | PNC-06422 | PNC-06422 - BAI-15.01.B | SUBQUADRES | 15.01.B | EQUIPS DE BAIXA TENSIÓ¦QUADRES ELÈCTRICS¦SUBQUADRES | BAIXA TENSIÓ |  |  |  | ENS.PNC-06422.EP.P0.SRS. | 1 | Quadre P0 EP maiobra |  | 1 | [5 empty] | 2011-03-30 | [5 empty] | Standard | [120 empty] | 5acfd4b3-019b-4ae6-9a63-bb9cf4d7d445 | f79a0557-1b9b-4407-bd21-c55902dc263a
Lot 02 | PNC-06422 | PNC-06422 - BAI-15.01.B | SUBQUADRES | 15.01.B | EQUIPS DE BAIXA TENSIÓ¦QUADRES ELÈCTRICS¦SUBQUADRES | BAIXA TENSIÓ |  |  |  | ENS.PNC-06422.EP.P0.SRS. | 1 | Quadre P0 EP rack |  | 1 | [5 empty] | 2011-03-30 | [5 empty] | Standard | [120 empty] | 5acfd4b3-019b-4ae6-9a63-bb9cf4d7d445 | 25981f85-2536-4e37-8951-b88e3611f7f5
Lot 02 | PNC-06422 | PNC-06422 - BAI-15.01.B | SUBQUADRES | 15.01.B | EQUIPS DE BAIXA TENSIÓ¦QUADRES ELÈCTRICS¦SUBQUADRES | BAIXA TENSIÓ |  |  |  | ENS.PNC-06422.EP.PS1.M2. | 1 | Quadre PS1 EP magatzem |  | 1 | [5 empty] | 2011-03-30 | [5 empty] | Standard | [120 empty] | 5acfd4b3-019b-4ae6-9a63-bb9cf4d7d445 | 020518dd-2486-49af-97cd-5c74903f0901
Lot 02 | PNC-06422 | PNC-06422 - BAI-15.01.B | SUBQUADRES | 15.01.B | EQUIPS DE BAIXA TENSIÓ¦QUADRES ELÈCTRICS¦SUBQUADRES | BAIXA TENSIÓ |  |  |  | ENS.PNC-06422.EP.PS1.PAS2. | 1 | Quadre PS1 EP pasadis |  | 1 | [5 empty] | 2011-03-30 | [5 empty] | Standard | [120 empty] | 5acfd4b3-019b-4ae6-9a63-bb9cf4d7d445 | 9bfb58e0-3297-415c-8026-58156faee584
Lot 02 | PNC-06422 | PNC-06422 - BAI-15.01.B | SUBQUADRES | 15.01.B | EQUIPS DE BAIXA TENSIÓ¦QUADRES ELÈCTRICS¦SUBQUADRES | BAIXA TENSIÓ |  |  |  | ENS.PNC-06422.EP.PS1.SC. | 1 | Quadre PS1 EP calderes |  | 1 | [5 empty] | 2011-03-30 | [5 empty] | Standard | [120 empty] | 5acfd4b3-019b-4ae6-9a63-bb9cf4d7d445 | 301a8ee6-8feb-4a11-abd6-761b0eee0e6b
Lot 02 | PNC-06422 | PNC-06422 - BAI-15.03 | SISTEMES ALIMENTACIÓ ININTERRUMPIDA | 15.03 | EQUIPS DE BAIXA TENSIÓ¦SISTEMES ALIMENTACIÓ ININTERRUMPIDA | BAIXA TENSIÓ |  |  |  | ENS.PNC-06422.EP.P0.SRS. | 1 | Instal·lació SAI |  | 1 |  | Socomec | ITYP310M91 | 181012801 |  | 2011-03-30 | [7 empty] | 10 | [118 empty] | 463f5c1f-042e-4855-8ecb-2dd25f33325e | 267c5a30-43cf-4f26-ac57-dee22122cd8c
Lot 02 | PNC-06422 | PNC-06422 - BAI-15.05.A | ENDOLLS | 15.05.A | EQUIPS DE BAIXA TENSIÓ¦ENDOLLS I MECANISMES¦ENDOLLS | BAIXA TENSIÓ |  |  |  | ENS.PNC-06422.EP. | 177 | ENDOLLS EP |  | 1 | [5 empty] | 2011-03-30 |  |  |  | ENDOLLS EP | [122 empty] | 38ce30bb-0837-4d34-b0bd-0d57f9fc525e | 430fd0b8-c933-4b50-9941-255e4c102bc3
Lot 02 | PNC-06422 | PNC-06422 - BAI-15.05.A | ENDOLLS | 15.05.A | EQUIPS DE BAIXA TENSIÓ¦ENDOLLS I MECANISMES¦ENDOLLS | BAIXA TENSIÓ |  |  |  | ENS.PNC-06422.EP. | 243 | ENDOLLS SAI EP |  | 1 | [5 empty] | 2011-03-30 |  |  |  | ENDOLLS SAI EP | [122 empty] | 38ce30bb-0837-4d34-b0bd-0d57f9fc525e | 46150e46-b01d-41c2-87c8-422d64f16939
Lot 02 | PNC-06422 | PNC-06422 - BAI-15.05.A | ENDOLLS | 15.05.A | EQUIPS DE BAIXA TENSIÓ¦ENDOLLS I MECANISMES¦ENDOLLS | BAIXA TENSIÓ |  |  |  | ENS.PNC-06422.EP.EG. | 12 | ENDOLLS EG |  | 1 | [5 empty] | 2011-03-30 |  |  |  | ENDOLLS EG | [122 empty] | 38ce30bb-0837-4d34-b0bd-0d57f9fc525e | 62bd5306-5c18-4909-95d6-d714db5e3bdb
Lot 02 | PNC-06422 | PNC-06422 - BAI-15.05.A | ENDOLLS | 15.05.A | EQUIPS DE BAIXA TENSIÓ¦ENDOLLS I MECANISMES¦ENDOLLS | BAIXA TENSIÓ |  |  |  | ENS.PNC-06422.EP.EG. | 4 | ENDOLLS SAI EG |  | 1 | [5 empty] | 2011-03-30 |  |  |  | ENDOLLS SAI EG | [122 empty] | 38ce30bb-0837-4d34-b0bd-0d57f9fc525e | 4e6f2e86-4e82-4d1a-9d3a-5cd756243db0
Lot 02 | PNC-06422 | PNC-06422 - BAI-15.05.B | MECANISMES | 15.05.B | EQUIPS DE BAIXA TENSIÓ¦ENDOLLS I MECANISMES¦MECANISMES | BAIXA TENSIÓ |  |  |  | ENS.PNC-06422.EP. | 138 | Interruptors manuals EP |  | 1 | [5 empty] | 2011-03-30 |  |  |  | Interruptors manuals EP | [122 empty] | c959545b-900e-4e49-ac80-f630feff2b47 | 43e6bddc-770b-4cb7-90a1-533914ca26c6
Lot 02 | PNC-06422 | PNC-06422 - BAI-15.05.B | MECANISMES | 15.05.B | EQUIPS DE BAIXA TENSIÓ¦ENDOLLS I MECANISMES¦MECANISMES | BAIXA TENSIÓ |  |  |  | ENS.PNC-06422.EP.EG. | 6 | Interruptors manuals EG |  | 1 | [5 empty] | 2011-03-30 |  |  |  | Interruptors manuals EG | [122 empty] | c959545b-900e-4e49-ac80-f630feff2b47 | cb472ce6-4554-491c-9115-e7564b859bba
Lot 02 | PNC-06422 | PNC-06422 - BAI-15.06 | XARXA DE TERRES | 15.06 | EQUIPS DE BAIXA TENSIÓ¦XARXA DE TERRES | BAIXA TENSIÓ |  |  |  | ENS.PNC-06422. | 1 | Xarxa de terres |  | 1 | [5 empty] | 2011-03-30 |  |  |  | Xarxa de terres | [122 empty] | 61798628-6e9d-4349-b23c-6c89e5c89228 | a6640864-06ca-4f8e-9151-d5f5004875d4
Lot 02 | PNC-06422 | PNC-06422 - BAI-16.01 | LLUMINÀRIES | 16.01 | IL·LUMINACIÓ¦LLUMINÀRIES | BAIXA TENSIÓ |  |  |  | ENS.PNC-06422.EP.EG.P0. | 24 | Il·luminació EG |  | 1 | [5 empty] | 2011-03-30 |  |  |  | Il·luminacio interior EG | [122 empty] | e8fc0a3a-e202-4537-b0c6-3aefe637e61a | 5c2cc5ea-c033-4ef3-b841-614841b33d95
Lot 02 | PNC-06422 | PNC-06422 - BAI-16.01 | LLUMINÀRIES | 16.01 | IL·LUMINACIÓ¦LLUMINÀRIES | BAIXA TENSIÓ |  |  |  | ENS.PNC-06422.EP.P0. | 186 | Il·luminació P0 EP |  | 1 | [5 empty] | 2011-03-30 |  |  |  | Il·luminacio interior P0 EP | [122 empty] | e8fc0a3a-e202-4537-b0c6-3aefe637e61a | 25d36252-0097-476e-b565-a6de88e79c83
Lot 02 | PNC-06422 | PNC-06422 - BAI-16.01 | LLUMINÀRIES | 16.01 | IL·LUMINACIÓ¦LLUMINÀRIES | BAIXA TENSIÓ |  |  |  | ENS.PNC-06422.EP.P1. | 128 | Il·luminació P1 EP |  | 1 | [5 empty] | 2011-03-30 |  |  |  | Il·luminacio interior P1 EP | [122 empty] | e8fc0a3a-e202-4537-b0c6-3aefe637e61a | dfd2507c-1ca8-4fc7-bdf0-234175479bf7
Lot 02 | PNC-06422 | PNC-06422 - BAI-16.01 | LLUMINÀRIES | 16.01 | IL·LUMINACIÓ¦LLUMINÀRIES | BAIXA TENSIÓ |  |  |  | ENS.PNC-06422.EP.PS1. | 74 | Il·luminació PS1 EP |  | 1 | [5 empty] | 2011-03-30 |  |  |  | Il·luminacio interior PS1 EP | [122 empty] | e8fc0a3a-e202-4537-b0c6-3aefe637e61a | daec7ad7-7007-45c7-90e2-ab66dc239713
Lot 02 | PNC-06422 | PNC-06422 - BAI-16.02 | EMERGÈNCIA I SENYALITZACIÓ | 16.02 | IL·LUMINACIÓ¦EMERGÈNCIA I SENYALITZACIÓ | BAIXA TENSIÓ |  |  |  | ENS.PNC-06422.EP.EG.P0. | 11 | Il·luminació d'emergència EG |  | 1 | [5 empty] | 2011-03-30 |  |  |  | Emergencies EG | [122 empty] | 3683b028-2dfd-454b-8615-8ccde6a7344d | 39c7ba07-7d25-410b-9ac4-82647fecdad2
Lot 02 | PNC-06422 | PNC-06422 - BAI-16.02 | EMERGÈNCIA I SENYALITZACIÓ | 16.02 | IL·LUMINACIÓ¦EMERGÈNCIA I SENYALITZACIÓ | BAIXA TENSIÓ |  |  |  | ENS.PNC-06422.EP.P0. | 45 | Il·luminació d'emergència P0 EP |  | 1 | [5 empty] | 2011-03-30 |  |  |  | Emergencies P0 EP | [122 empty] | 3683b028-2dfd-454b-8615-8ccde6a7344d | eb5b7659-8bed-4a74-a69f-172aab7b49d2
Lot 02 | PNC-06422 | PNC-06422 - BAI-16.02 | EMERGÈNCIA I SENYALITZACIÓ | 16.02 | IL·LUMINACIÓ¦EMERGÈNCIA I SENYALITZACIÓ | BAIXA TENSIÓ |  |  |  | ENS.PNC-06422.EP.P1. | 40 | Il·luminació d'emergència P1 EP |  | 1 | [5 empty] | 2011-03-30 |  |  |  | Emergencies P1 EP | [122 empty] | 3683b028-2dfd-454b-8615-8ccde6a7344d | 4f73b8b1-b80f-4b69-805f-cafb4a4151e8
Lot 02 | PNC-06422 | PNC-06422 - BAI-16.02 | EMERGÈNCIA I SENYALITZACIÓ | 16.02 | IL·LUMINACIÓ¦EMERGÈNCIA I SENYALITZACIÓ | BAIXA TENSIÓ |  |  |  | ENS.PNC-06422.EP.PS1. | 28 | Il·luminació d'emergència PS1 EP |  | 1 | [5 empty] | 2011-03-30 |  |  |  | Emergencies PS1 EP | [122 empty] | 3683b028-2dfd-454b-8615-8ccde6a7344d | eeb29bbb-872c-4a5c-bb20-256394250738
Lot 02 | PNC-06422 | PNC-06422 - BAI-16.03 | LUMINÀRIES EXTERIORS | 16.03 | IL·LUMINACIÓ¦LUMINÀRIES EXTERIORS | BAIXA TENSIÓ |  |  |  | ENS.PNC-06422.EP.EG. | 8 | Il·luminació exterior |  | 1 | [5 empty] | 2011-03-30 |  |  |  | Focus exteriors 400 W Halogenurs | [122 empty] | fc3005e6-d79a-4401-b910-277b899f7a46 | 06b44734-5c08-472c-a9a4-69cbc958492b
Lot 02 | PNC-06422 | PNC-06422 - BAI-19 | PARALLAMPS | 19 | PARALLAMPS | BAIXA TENSIÓ |  |  |  | ENS.PNC-06422.EP.PC. | 1 | Parallamps |  | 1 | [5 empty] | 2011-03-30 | [126 empty] | 18f7cfa3-ac44-4752-92e2-b183cc5208db | eb5d7d0f-47cc-44d9-83ec-d3dbf615aa79
Lot 02 | PNC-06422 | PNC-06422 - BAI-34.10 | INSTAL·LACIÓ BAIXA TENSIÓ | 34.10 | INSTAL·LACIONS¦INSTAL·LACIÓ BAIXA TENSIÓ | BAIXA TENSIÓ |  |  |  | ENS.PNC-06422. | 1 | Instal·lació Baixa Tensió | 80180960/11 | 1 | [5 empty] | 2011-03-30 | [126 empty] | 3ae572d2-92c6-472f-89f8-9d7d8d4a7a99 | 0e1cd406-8cd2-4539-9655-56b32c5a9240
Lot 02 | PNC-06422 | PNC-06422 - CLI-01.03 | CALDERES | 01.03 | GENERADORS D'ENERGIA¦CALDERES | CLIMATITZACIÓ |  |  |  | ENS.PNC-06422.EP.PS1.SC. | 1 | Caldera ACS PS1 |  | 1 |  | Ivar | Trispace 31 TS | 110140 |  | 2011-04-20 | [9 empty] | > 70 kW | 0 |  | 31 | 0 |  |  | 0 | 0 |  |  |  | 0 | [36 empty] | Atmosfèrica | Gasoil | 0 | 0 | [64 empty] | 7f2c5f36-dc34-4890-9a30-2d1e866610f3 | 99476979-89d6-414f-aec6-3a99e5cfb1c2
Lot 02 | PNC-06422 | PNC-06422 - CLI-01.03 | CALDERES | 01.03 | GENERADORS D'ENERGIA¦CALDERES | CLIMATITZACIÓ |  |  |  | ENS.PNC-06422.EP.PS1.SC. | 1 | Caldera calefacció PS1 |  | 1 |  | Ivar | Superac 300 | 110141 |  | 2011-04-20 | [9 empty] | > 70 kW | 0 |  | 300 | 0 |  |  | 0 | 0 |  |  |  | 0 | [36 empty] | Atmosfèrica | Gasoil | 0 | 0 | [64 empty] | 7f2c5f36-dc34-4890-9a30-2d1e866610f3 | de2b957d-afcf-46d2-aadb-cc0a555bb072
Lot 02 | PNC-06422 | PNC-06422 - CLI-01.04.A | A.A. UNITATS INTERIORS | 01.04.A | GENERADORS D'ENERGIA¦APARELLS AUTÒNOMS¦A.A. UNITATS INTERIORS | CLIMATITZACIÓ |  |  |  | ENS.PNC-06422.EP.P0.SRS. | 1 | Equip autonom Split Sala Rack |  | 1 |  | S/D | S/D | S/D |  | 2011-04-20 | [9 empty] | > 70 kW | 0 | 5.5 | 0 | 0 | 0 | 4.99 | 0 | 50 | R410 | [107 empty] | e91ea5d8-68e7-4bf9-ab7a-bc1d32992169 | 7ad5c368-f171-4a6d-97a1-1801d7cea217
Lot 02 | PNC-06422 | PNC-06422 - CLI-02.11 | AEROTERMOS | 02.11 | ELEMENTS DE CLIMATITZACIÓ¦AEROTERMOS | CLIMATITZACIÓ |  |  |  | ENS.PNC-06422.EP.EG.P0.SG. | 1 | Aertoterm 1 |  | 1 |  | ROCA | UL 215 | S/D |  | 2011-04-20 | [9 empty] | > 70 kW | [116 empty] | 92a6fe7a-d04a-4167-9f5e-be52ce358927 | 9769b918-fd8c-4183-b9b0-e191d08823f2
Lot 02 | PNC-06422 | PNC-06422 - CLI-02.11 | AEROTERMOS | 02.11 | ELEMENTS DE CLIMATITZACIÓ¦AEROTERMOS | CLIMATITZACIÓ |  |  |  | ENS.PNC-06422.EP.EG.P0.SG. | 1 | Aertoterm 2 |  | 1 |  | ROCA | UL 215 | S/D |  | 2011-04-20 | [9 empty] | > 70 kW | [116 empty] | 92a6fe7a-d04a-4167-9f5e-be52ce358927 | 4569276f-ceeb-47d2-aa2e-720a66d766a8
Lot 02 | PNC-06422 | PNC-06422 - CLI-02.13 | RADIADORS D'AIGUA | 02.13 | ELEMENTS DE CLIMATITZACIÓ¦RADIADORS D'AIGUA | CLIMATITZACIÓ |  |  |  | ENS.PNC-06422.EP.EG.P0. | 19 | Elements radiadors EG |  | 1 | [5 empty] | 2011-04-20 | [9 empty] | > 70 kW | [116 empty] | 04e7af6f-7cce-42cd-a4bc-4acad4d60b7a | 24f6df8a-7515-42f8-ad3b-afae18416ad8
Lot 02 | PNC-06422 | PNC-06422 - CLI-02.13 | RADIADORS D'AIGUA | 02.13 | ELEMENTS DE CLIMATITZACIÓ¦RADIADORS D'AIGUA | CLIMATITZACIÓ |  |  |  | ENS.PNC-06422.EP.P0. | 31 | Elements radiadors P0 EP |  | 1 | [5 empty] | 2011-04-20 | [9 empty] | > 70 kW | [116 empty] | 04e7af6f-7cce-42cd-a4bc-4acad4d60b7a | 971c2503-81ce-42da-b524-9465188a1c0c
Lot 02 | PNC-06422 | PNC-06422 - CLI-02.13 | RADIADORS D'AIGUA | 02.13 | ELEMENTS DE CLIMATITZACIÓ¦RADIADORS D'AIGUA | CLIMATITZACIÓ |  |  |  | ENS.PNC-06422.EP.P1. | 32 | Elements radiadors P1 EP |  | 1 | [5 empty] | 2011-04-20 | [9 empty] | > 70 kW | [116 empty] | 04e7af6f-7cce-42cd-a4bc-4acad4d60b7a | 6b1b2a08-f247-473a-83a9-35908f19cc71
Lot 02 | PNC-06422 | PNC-06422 - CLI-02.13 | RADIADORS D'AIGUA | 02.13 | ELEMENTS DE CLIMATITZACIÓ¦RADIADORS D'AIGUA | CLIMATITZACIÓ |  |  |  | ENS.PNC-06422.EP.PS1. | 22 | Elements radiadors PS1 EP |  | 1 | [5 empty] | 2011-04-20 | [9 empty] | > 70 kW | [116 empty] | 04e7af6f-7cce-42cd-a4bc-4acad4d60b7a | 89c501da-c8e5-4a1c-b774-c6c1d0470f91
Lot 02 | PNC-06422 | PNC-06422 - CLI-03.02 | BOMBES CIRCULACIÓ ACS I CLIMA | 03.02 | BOMBES I GRUPS DE PRESSIÓ¦BOMBES CIRCULACIÓ ACS I CLIMA | CLIMATITZACIÓ |  |  |  | ENS.PNC-06422.EP.PS1.SC. | 1 | Bomba antilegionela |  | 1 |  | Baxi Roca | Quantum ECO 1045 | 4131994 |  | 2011-04-20 | [9 empty] | > 70 kW | [34 empty] | Rotor humit | [81 empty] | 61e47a3b-1275-437d-bea4-e1aaec5ef398 | 0c3d21f0-a5f5-485c-88da-91cde6020989
Lot 02 | PNC-06422 | PNC-06422 - CLI-03.02 | BOMBES CIRCULACIÓ ACS I CLIMA | 03.02 | BOMBES I GRUPS DE PRESSIÓ¦BOMBES CIRCULACIÓ ACS I CLIMA | CLIMATITZACIÓ |  |  |  | ENS.PNC-06422.EP.PS1.SC. | 1 | Bomba circulació ACS |  | 1 |  | Wilo | Tono picos 25 | 4131656 |  | 2011-04-20 | [9 empty] | > 70 kW | [34 empty] | Rotor humit | [81 empty] | 61e47a3b-1275-437d-bea4-e1aaec5ef398 | 00555683-cbd8-45f7-80e5-b3bb403ab0b1
Lot 02 | PNC-06422 | PNC-06422 - CLI-03.02 | BOMBES CIRCULACIÓ ACS I CLIMA | 03.02 | BOMBES I GRUPS DE PRESSIÓ¦BOMBES CIRCULACIÓ ACS I CLIMA | CLIMATITZACIÓ |  |  |  | ENS.PNC-06422.EP.PS1.SC. | 1 | Bomba primaria |  | 1 |  | Grundfos | C UPS 50-60/2F | 340896 |  | 2011-04-20 | [9 empty] | > 70 kW | [34 empty] | Rotor humit | [81 empty] | 61e47a3b-1275-437d-bea4-e1aaec5ef398 | 980c9b32-d606-4f14-80bb-14856413f1af
Lot 02 | PNC-06422 | PNC-06422 - CLI-03.02 | BOMBES CIRCULACIÓ ACS I CLIMA | 03.02 | BOMBES I GRUPS DE PRESSIÓ¦BOMBES CIRCULACIÓ ACS I CLIMA | CLIMATITZACIÓ |  |  |  | ENS.PNC-06422.EP.PS1.SC. | 1 | Bomba recirculació ACS |  | 1 |  | Baxi | TF110 | LD3-40560781 |  | 2011-04-20 | [9 empty] | > 70 kW | [34 empty] | Rotor humit | [81 empty] | 61e47a3b-1275-437d-bea4-e1aaec5ef398 | e040ca16-612d-41fa-9ae9-d696ad7bf411
Lot 02 | PNC-06422 | PNC-06422 - CLI-03.02 | BOMBES CIRCULACIÓ ACS I CLIMA | 03.02 | BOMBES I GRUPS DE PRESSIÓ¦BOMBES CIRCULACIÓ ACS I CLIMA | CLIMATITZACIÓ |  |  |  | ENS.PNC-06422.EP.PS1.SC. | 1 | Bomba secundaria 1 |  | 1 |  | Grundfos | C UPS 32-120F | 540782 |  | 2011-04-20 | [9 empty] | > 70 kW | [34 empty] | Rotor humit | [81 empty] | 61e47a3b-1275-437d-bea4-e1aaec5ef398 | 4f965058-2c57-473d-a6c2-fefbbccd5b06
Lot 02 | PNC-06422 | PNC-06422 - CLI-03.02 | BOMBES CIRCULACIÓ ACS I CLIMA | 03.02 | BOMBES I GRUPS DE PRESSIÓ¦BOMBES CIRCULACIÓ ACS I CLIMA | CLIMATITZACIÓ |  |  |  | ENS.PNC-06422.EP.PS1.SC. | 1 | Bomba secundaria 2 |  | 1 |  | Grundfos | TF UPS 25-80-180 | 95906130 |  | 2011-04-20 | [9 empty] | > 70 kW | [34 empty] | Rotor humit | [81 empty] | 61e47a3b-1275-437d-bea4-e1aaec5ef398 | 0bb64369-dd35-4c9a-bcd9-83dde662b390
Lot 02 | PNC-06422 | PNC-06422 - CLI-03.02 | BOMBES CIRCULACIÓ ACS I CLIMA | 03.02 | BOMBES I GRUPS DE PRESSIÓ¦BOMBES CIRCULACIÓ ACS I CLIMA | CLIMATITZACIÓ |  |  |  | ENS.PNC-06422.EP.PS1.SC. | 1 | Bomba secundaria 3 |  | 1 |  | Grundfos | TF UPS 32-55-18 | 95906132 |  | 2011-04-20 | [9 empty] | > 70 kW | [34 empty] | Rotor humit | [81 empty] | 61e47a3b-1275-437d-bea4-e1aaec5ef398 | 86eb6844-dde5-4d12-b85a-576c38465900
Lot 02 | PNC-06422 | PNC-06422 - CLI-33 | QUALITAT AMBIENTAL EN INTERIORS | 33 | QUALITAT AMBIENTAL EN INTERIORS | CLIMATITZACIÓ |  |  |  | ENS.PNC-06422. | 1 | Qualitat ambiental de l'edifici |  | 1 | [5 empty] | 2011-04-20 | [9 empty] | > 70 kW | [116 empty] | 838b5772-7c9e-46d3-8c65-7769ba8b4855 | 3fe5796a-1141-4dff-baa5-8140bdf94dba
Lot 02 | PNC-06422 | PNC-06422 - CLI-34.01 | INSTAL·LACIÓ CLIMATITZACIÓ | 34.01 | INSTAL·LACIONS¦INSTAL·LACIÓ CLIMATITZACIÓ | CLIMATITZACIÓ |  |  |  | ENS.PNC-06422. | 1 | Instal·lació d'Energies Tèrmiques | 113998 | 1 | [5 empty] | 2011-04-20 | [9 empty] | > 70 kW | [10 empty] | Calor | [105 empty] | e70be9ca-929d-4c3a-8a86-5ab9ca8c29ba | 89a180e7-de54-41f8-8168-d3ab7a04e78d
Lot 02 | PNC-06422 | PNC-06422 - COM-17.01.B | ALTAVEUS | 17.01.B | EQUIPS COMUNICACIONS¦MEGAFONIA¦ALTAVEUS | COMUNICACIONS |  |  |  | ENS.PNC-06422.EP.EG.P0. | 2 | Altaveus EG |  | 1 | [5 empty] | 2011-01-15 |  |  |  | Altaveus EG | [122 empty] | fd441ef3-4cdc-4199-aaee-cc52e693e0f8 | ab582f25-1e99-4fa0-b3c5-66b8a74736fa
Lot 02 | PNC-06422 | PNC-06422 - COM-17.01.B | ALTAVEUS | 17.01.B | EQUIPS COMUNICACIONS¦MEGAFONIA¦ALTAVEUS | COMUNICACIONS |  |  |  | ENS.PNC-06422.EP.P0. | 6 | Altaveus P0 EP |  | 1 | [5 empty] | 2011-01-15 |  |  |  | Altaveus P0 EP | [122 empty] | fd441ef3-4cdc-4199-aaee-cc52e693e0f8 | 4c1549af-08c6-4929-829e-f1aab045c0de
Lot 02 | PNC-06422 | PNC-06422 - COM-17.01.B | ALTAVEUS | 17.01.B | EQUIPS COMUNICACIONS¦MEGAFONIA¦ALTAVEUS | COMUNICACIONS |  |  |  | ENS.PNC-06422.EP.P1. | 6 | Altaveus P1 EP |  | 1 | [5 empty] | 2011-01-15 |  |  |  | Altaveus P1 EP | [122 empty] | fd441ef3-4cdc-4199-aaee-cc52e693e0f8 | 2a7b8554-7970-4135-a068-0e76fe49ce82
Lot 02 | PNC-06422 | PNC-06422 - COM-17.01.B | ALTAVEUS | 17.01.B | EQUIPS COMUNICACIONS¦MEGAFONIA¦ALTAVEUS | COMUNICACIONS |  |  |  | ENS.PNC-06422.EP.PS1. | 4 | Altaveus PS1 EP |  | 1 | [5 empty] | 2011-01-15 |  |  |  | Altaveus PS1 EP | [122 empty] | fd441ef3-4cdc-4199-aaee-cc52e693e0f8 | e74d028c-08b7-428c-92bf-324ec30537bb
Lot 02 | PNC-06422 | PNC-06422 - COM-17.01.C | RACKS MEGAFONIA | 17.01.C | EQUIPS COMUNICACIONS¦MEGAFONIA¦RACKS | COMUNICACIONS |  |  |  | ENS.PNC-06422.EP.P0.SRS. | 1 | Equip megafonia Bosch |  | 1 | [5 empty] | 2011-01-15 | [126 empty] | b83f60e4-5f22-472b-86be-281d1ece5c3d | 52175d32-fb69-439e-a4dc-4fc4a487e661
Lot 02 | PNC-06422 | PNC-06422 - COM-17.02.A | CENTRALETA DE TELEFONIA | 17.02.A | EQUIPS COMUNICACIONS¦TELEFONIA¦CENTRALETA | COMUNICACIONS |  |  |  | ENS.PNC-06422.EP.P1.SI. | 1 | Central telefonica informatica |  | 1 |  | Teldat | 16ESFP |  |  | 2011-01-15 | [126 empty] | 9c05b7e1-c6c4-41c7-94eb-6cb583aa7d0c | 74d28702-d2da-41d0-be7d-a79d4430dfae
Lot 02 | PNC-06422 | PNC-06422 - COM-17.04 | INTERFONIA | 17.04 | EQUIPS COMUNICACIONS¦INTERFONIA | COMUNICACIONS |  |  |  | ENS.PNC-06422.EP.P0. | 12 | Intèrfon Edifici EP P0 |  | 1 | [5 empty] | 2011-01-15 |  |  |  | Sistema d'interfonia | [122 empty] | 9639136a-2a39-4483-8407-e236e0605f30 | 9d309ea7-2f7d-4cde-bfd0-6099e0c98ac2
Lot 02 | PNC-06422 | PNC-06422 - COM-17.04 | INTERFONIA | 17.04 | EQUIPS COMUNICACIONS¦INTERFONIA | COMUNICACIONS |  |  |  | ENS.PNC-06422.EP.P1. | 19 | Intèrfon Edifici EP P1 |  | 1 | [5 empty] | 2011-01-15 |  |  |  | Sistema d'interfonia | [122 empty] | 9639136a-2a39-4483-8407-e236e0605f30 | e147ec29-1a3a-4ef5-ac9d-301d6f26f5c7
Lot 02 | PNC-06422 | PNC-06422 - COM-17.05.A | ANTENA | 17.05.A | EQUIPS COMUNICACIONS¦TELEVISIÓ-FM¦ANTENA | COMUNICACIONS |  |  |  | ENS.PNC-06422.EP.PC.COB4. | 1 | Antena TV |  | 1 | [5 empty] | 2011-01-15 | [126 empty] | cc8c038b-fc58-4f52-a873-82ffb646a86b | 02e7ba29-dac9-4bb5-960d-b21d3aec8222
Lot 02 | PNC-06422 | PNC-06422 - COM-17.05.E | PRESA TV / FM | 17.05.E | EQUIPS COMUNICACIONS¦TELEVISIÓ-FM¦PRESA TV / FM | COMUNICACIONS |  |  |  | ENS.PNC-06422.EP.EG.P0. | 1 | Presa TV / FM EG |  | 1 | [5 empty] | 2011-01-15 | [126 empty] | 6f511bf3-4a94-4fcd-9493-09038d0ea8fa | eef19b24-e9b6-426c-b2b3-34a4de76f766
Lot 02 | PNC-06422 | PNC-06422 - COM-17.05.E | PRESA TV / FM | 17.05.E | EQUIPS COMUNICACIONS¦TELEVISIÓ-FM¦PRESA TV / FM | COMUNICACIONS |  |  |  | ENS.PNC-06422.EP.P1. | 2 | Presa TV / FM P1 EP |  | 1 | [5 empty] | 2011-01-15 | [126 empty] | 6f511bf3-4a94-4fcd-9493-09038d0ea8fa | e6cce7c1-d566-4181-8c0d-299266702c2c
Lot 02 | PNC-06422 | PNC-06422 - COM-17.07 | PORTERS I AVISOS | 17.07 | EQUIPS COMUNICACIONS¦PORTERS I AVISOS | COMUNICACIONS |  |  |  | ENS.PNC-06422.EP.P0.CON. | 1 | Videoporters Golmar T i Auta compact consergeria |  | 1 | [5 empty] | 2011-01-15 | [126 empty] | d19cba21-1187-4aa4-9540-01a19b643aac | c4119059-afef-473c-90ce-0cd5314f49ba
Lot 02 | PNC-06422 | PNC-06422 - COM-17.07 | PORTERS I AVISOS | 17.07 | EQUIPS COMUNICACIONS¦PORTERS I AVISOS | COMUNICACIONS |  |  |  | ENS.PNC-06422.EP.PS1.C. | 1 | Videoporter Golmar Plana Fabrega Cuina |  | 1 | [5 empty] | 2011-01-15 | [126 empty] | d19cba21-1187-4aa4-9540-01a19b643aac | 57645eca-0c47-4a3f-af4c-80b9ca3971d6
Lot 02 | PNC-06422 | PNC-06422 - COM-17.07 | PORTERS I AVISOS | 17.07 | EQUIPS COMUNICACIONS¦PORTERS I AVISOS | COMUNICACIONS |  |  |  | ENS.PNC-06422.UB.EXT1. | 1 | Videoporter exterior |  | 1 | [5 empty] | 2011-01-15 | [126 empty] | d19cba21-1187-4aa4-9540-01a19b643aac | f763415b-8618-422d-a0b2-8926a1f6e0db
Lot 02 | PNC-06422 | PNC-06422 - COM-17.09.A | RACK VEU I DADES | 17.09.A | EQUIPS COMUNICACIONS¦VEU I DADES¦RACK | COMUNICACIONS |  |  |  | ENS.PNC-06422.EP.P0.ST. | 2 | Armaris rack |  | 1 | [5 empty] | 2011-01-15 | [126 empty] | fdf8eeae-8459-468b-a967-e8409a03bec7 | 4618ea4e-fc9e-4981-9f69-c4e0af839f2c
Lot 02 | PNC-06422 | PNC-06422 - COM-17.09.A | RACK VEU I DADES | 17.09.A | EQUIPS COMUNICACIONS¦VEU I DADES¦RACK | COMUNICACIONS |  |  |  | ENS.PNC-06422.EP.P1.SI. | 1 | Armari rack |  | 1 | [5 empty] | 2011-01-15 | [126 empty] | fdf8eeae-8459-468b-a967-e8409a03bec7 | a2793bc9-fe7e-47cc-a6cf-91dfa8eebf11
Lot 02 | PNC-06422 | PNC-06422 - COM-17.09.B | PRESES VEU I DADES | 17.09.B | EQUIPS COMUNICACIONS¦VEU I DADES¦ PRESES | COMUNICACIONS |  |  |  | ENS.PNC-06422.EP.EG.P0. | 3 | Preses veu/dades EG |  | 1 | [5 empty] | 2011-01-15 | [126 empty] | 067f039f-91cd-486d-92aa-c6ea63daab56 | df725639-98a4-48c6-bf47-38ea7931cd41
Lot 02 | PNC-06422 | PNC-06422 - COM-17.09.B | PRESES VEU I DADES | 17.09.B | EQUIPS COMUNICACIONS¦VEU I DADES¦ PRESES | COMUNICACIONS |  |  |  | ENS.PNC-06422.EP.P0. | 53 | Preses veu/dades P0 EP |  | 1 | [5 empty] | 2011-01-15 | [126 empty] | 067f039f-91cd-486d-92aa-c6ea63daab56 | 34114a96-29e5-4855-9aba-a71f6f17a323
Lot 02 | PNC-06422 | PNC-06422 - COM-17.09.B | PRESES VEU I DADES | 17.09.B | EQUIPS COMUNICACIONS¦VEU I DADES¦ PRESES | COMUNICACIONS |  |  |  | ENS.PNC-06422.EP.P1. | 62 | Preses veu/dades P1 EP |  | 1 | [5 empty] | 2011-01-15 | [126 empty] | 067f039f-91cd-486d-92aa-c6ea63daab56 | ab806a3b-9cb3-467c-8700-74b527fc05ac
Lot 02 | PNC-06422 | PNC-06422 - COM-17.09.B | PRESES VEU I DADES | 17.09.B | EQUIPS COMUNICACIONS¦VEU I DADES¦ PRESES | COMUNICACIONS |  |  |  | ENS.PNC-06422.EP.PS1. | 10 | Preses veu/dades PS1 EP |  | 1 | [5 empty] | 2011-01-15 | [126 empty] | 067f039f-91cd-486d-92aa-c6ea63daab56 | 48635fdb-5d75-4321-b4d7-f889c90e0ade
Lot 02 | PNC-06422 | PNC-06422 - FON-01.05 | TERMOS | 01.05 | GENERADORS D'ENERGIA¦TERMOS | LEGIONEL·LA |  |  |  | ENS.PNC-06422.EP.P0.PAS2. | 1 | Termo elèctric 1 |  | 1 |  | S/D | 30L | S/D |  | 2011-01-15 | [9 empty] | > 70 kW | 0 |  |  | 0 |  |  | 0 | 50 |  |  |  | 0.03 | [104 empty] | 83809418-755a-4039-b55f-5c3156fbfebb | 1df022b3-387c-4df2-be94-7a199d8fd620
Lot 02 | PNC-06422 | PNC-06422 - FON-01.05 | TERMOS | 01.05 | GENERADORS D'ENERGIA¦TERMOS | LEGIONEL·LA |  |  |  | ENS.PNC-06422.EP.P0.PAS2. | 1 | Termo elèctric 2 |  | 1 |  | S/D | 15L | S/D |  | 2011-01-15 | [9 empty] | > 70 kW | 0 |  |  | 0 |  |  | 0 | 50 |  |  |  | 0.015 | [104 empty] | 83809418-755a-4039-b55f-5c3156fbfebb | 2268ee66-7b86-4d75-a6bd-0f1802ae3d16
Lot 02 | PNC-06422 | PNC-06422 - FON-04.02 | DIPÒSIT EXPANSIÓ | 04.02 | FLUIDS I GASOS¦DIPÒSIT EXPANSIÓ | FONTANERIA |  |  |  | ENS.PNC-06422.EP.PS1.SC. | 1 | Dipòsit d'expansió ACS |  | 1 |  | Waft | 50L | 030002131 |  | 2011-01-15 | [9 empty] | > 70 kW | [11 empty] | 0.05 | 0 | [103 empty] | 93fb85d7-d789-43d4-a2b3-9bf537cc97f2 | f7f695cd-9e40-45e0-8e19-c596e80095aa
Lot 02 | PNC-06422 | PNC-06422 - FON-04.02 | DIPÒSIT EXPANSIÓ | 04.02 | FLUIDS I GASOS¦DIPÒSIT EXPANSIÓ | FONTANERIA |  |  |  | ENS.PNC-06422.EP.PS1.SC. | 1 | Dipòsit d'expansió caldera |  | 1 |  | Ibaiondo | 80CMF | 432713 |  | 2011-01-15 | [9 empty] | > 70 kW | [11 empty] | 0.08 | 0 | [103 empty] | 93fb85d7-d789-43d4-a2b3-9bf537cc97f2 | 89c7c0e1-ee21-4c7b-a917-221b6dc991a4
Lot 02 | PNC-06422 | PNC-06422 - FON-04.02 | DIPÒSIT EXPANSIÓ | 04.02 | FLUIDS I GASOS¦DIPÒSIT EXPANSIÓ | FONTANERIA |  |  |  | ENS.PNC-06422.EP.PS1.SC. | 1 | Dipòsit d'expansió calefacció |  | 1 |  | Ibaiondo | 200CMF | 431791 |  | 2011-01-15 | [9 empty] | > 70 kW | [11 empty] | 0.2 | 0 | [103 empty] | 93fb85d7-d789-43d4-a2b3-9bf537cc97f2 | a6de3f2e-3262-4008-9187-bd5d3ca31c9a
Lot 02 | PNC-06422 | PNC-06422 - FON-04.02 | DIPÒSIT EXPANSIÓ | 04.02 | FLUIDS I GASOS¦DIPÒSIT EXPANSIÓ | FONTANERIA |  |  |  | ENS.PNC-06422.EP.PS1.SC. | 1 | Dipòsit d'expansió solar |  | 1 |  | Ibaiondo | 80SMRP | 433198 |  | 2011-01-15 | [9 empty] | > 70 kW | [11 empty] | 0.08 | 0 | [103 empty] | 93fb85d7-d789-43d4-a2b3-9bf537cc97f2 | 69d4d1eb-e8a4-4074-a377-cfdcac56498e
Lot 02 | PNC-06422 | PNC-06422 - FON-04.05 | DIPÒSIT ACUMULADOR ACS | 04.05 | FLUIDS I GASOS¦DIPÒSIT ACUMULADOR ACS | LEGIONEL·LA |  |  |  | ENS.PNC-06422.EP.PS1.SC. | 1 | Acumulador ACS |  | 1 |  | Suicalsa | 200L | 51001076 |  | 2011-01-15 | [9 empty] | > 70 kW | [11 empty] | 0.2 | [104 empty] | d08444ac-a73e-448c-af8d-c09a9e66d4e5 | 06202063-b9f3-4241-a2fc-8e9c3f6bc5d7
Lot 02 | PNC-06422 | PNC-06422 - FON-04.20 | FILTRE DE PARTÍCULES D’AFCH | 04.20 | FLUIDS I GASOS¦FILTRE DE PARTÍCULES D’AFCH | FONTANERIA |  |  |  | ENS.PNC-06422.UB.SQ. | 1 | Instal·lació Filtre Legionella |  | 1 | [5 empty] | 2011-01-15 | [126 empty] | c036da66-516e-4e7e-9e67-7addf7a57bdc | 0fb72162-213c-4af9-87f5-6d6e4834d3bf
Lot 02 | PNC-06422 | PNC-06422 - FON-10.01.A | AIGÜERES | 10.01.A | APARELLS SANITARIS I AIXETERIA¦APARELLS SANITARIS¦AIGÜERES | FONTANERIA |  |  |  | ENS.PNC-06422.EP.P0. | 2 | Aigueres EP P0 cuina |  | 1 | [132 empty] | 7925c95a-bca4-48a0-b35f-fe4cf128b219 | a09b74b5-4f1c-40a3-a1fc-7146da1adca6
Lot 02 | PNC-06422 | PNC-06422 - FON-10.01.B | PLATS DE DUTXA | 10.01.B | APARELLS SANITARIS I AIXETERIA¦APARELLS SANITARIS¦PLATS DE DUTXA | FONTANERIA |  |  |  | ENS.PNC-06422.EP.EG.P0. | 16 | Plats de dutxa EG |  | 1 | [5 empty] | 2011-01-15 | [126 empty] | e62b659e-d08e-4f76-b7f0-75e29f1cc72a | 3e5b57fe-4f6f-4893-ad45-8e8ba68eea37
Lot 02 | PNC-06422 | PNC-06422 - FON-10.01.B | PLATS DE DUTXA | 10.01.B | APARELLS SANITARIS I AIXETERIA¦APARELLS SANITARIS¦PLATS DE DUTXA | FONTANERIA |  |  |  | ENS.PNC-06422.EP.P0. | 4 | Plats de dutxa P0 EP |  | 1 | [5 empty] | 2011-01-15 | [126 empty] | e62b659e-d08e-4f76-b7f0-75e29f1cc72a | 72a4325b-52c0-4b1a-bf54-2770987c84e1
Lot 02 | PNC-06422 | PNC-06422 - FON-10.01.B | PLATS DE DUTXA | 10.01.B | APARELLS SANITARIS I AIXETERIA¦APARELLS SANITARIS¦PLATS DE DUTXA | FONTANERIA |  |  |  | ENS.PNC-06422.EP.P1. | 2 | Plats de dutxa P1 EP |  | 1 | [5 empty] | 2011-01-15 | [126 empty] | e62b659e-d08e-4f76-b7f0-75e29f1cc72a | 7c50cd1f-6b1d-4259-aecb-2e10006455bf
Lot 02 | PNC-06422 | PNC-06422 - FON-10.01.B | PLATS DE DUTXA | 10.01.B | APARELLS SANITARIS I AIXETERIA¦APARELLS SANITARIS¦PLATS DE DUTXA | FONTANERIA |  |  |  | ENS.PNC-06422.EP.PS1. | 1 | Plats de dutxa PS1 EP |  | 1 | [5 empty] | 2011-01-15 | [126 empty] | e62b659e-d08e-4f76-b7f0-75e29f1cc72a | fe56636e-ee46-4d85-b4c5-f208733a8a73
Lot 02 | PNC-06422 | PNC-06422 - FON-10.01.D | INODOR | 10.01.D | APARELLS SANITARIS I AIXETERIA¦APARELLS SANITARIS¦INODOR | FONTANERIA |  |  |  | ENS.PNC-06422.EP.EG.P0. | 6 | Inodors EG |  | 1 | [5 empty] | 2011-01-15 | [23 empty] | Motxilla | [102 empty] | 22fc4e74-f445-4ea1-b7af-f4393011276f | 5c3409e8-7fe8-459e-8df1-d8091618972a
Lot 02 | PNC-06422 | PNC-06422 - FON-10.01.D | INODOR | 10.01.D | APARELLS SANITARIS I AIXETERIA¦APARELLS SANITARIS¦INODOR | FONTANERIA |  |  |  | ENS.PNC-06422.EP.P0. | 17 | Inodors P0 EP |  | 1 | [5 empty] | 2011-01-15 | [23 empty] | Motxilla | [102 empty] | 22fc4e74-f445-4ea1-b7af-f4393011276f | 8ca13c88-f3df-44ce-9512-36e7f8afec13
Lot 02 | PNC-06422 | PNC-06422 - FON-10.01.D | INODOR | 10.01.D | APARELLS SANITARIS I AIXETERIA¦APARELLS SANITARIS¦INODOR | FONTANERIA |  |  |  | ENS.PNC-06422.EP.P1. | 13 | Inodors P1 EP |  | 1 | [5 empty] | 2011-01-15 | [23 empty] | Motxilla | [102 empty] | 22fc4e74-f445-4ea1-b7af-f4393011276f | ef9f63f9-0cc0-433e-bec0-9b156e4886dd
Lot 02 | PNC-06422 | PNC-06422 - FON-10.01.D | INODOR | 10.01.D | APARELLS SANITARIS I AIXETERIA¦APARELLS SANITARIS¦INODOR | FONTANERIA |  |  |  | ENS.PNC-06422.EP.PS1. | 6 | Inodors PS1 EP |  | 1 | [5 empty] | 2011-01-15 | [23 empty] | Motxilla | [102 empty] | 22fc4e74-f445-4ea1-b7af-f4393011276f | 59be9888-c887-406c-ac92-d955663d2ac2
Lot 02 | PNC-06422 | PNC-06422 - FON-10.01.E | ABOCADOR | 10.01.E | APARELLS SANITARIS I AIXETERIA¦APARELLS SANITARIS¦ABOCADOR | FONTANERIA |  |  |  | ENS.PNC-06422.EP.P0. | 1 | Abocadors P0 EP |  | 1 | [5 empty] | 2011-01-15 | [126 empty] | 0dc1490d-fa41-4d44-89e8-d7a0adf8b762 | 68bb3e17-82b6-4fa7-af54-a628eb85605c
Lot 02 | PNC-06422 | PNC-06422 - FON-10.01.E | ABOCADOR | 10.01.E | APARELLS SANITARIS I AIXETERIA¦APARELLS SANITARIS¦ABOCADOR | FONTANERIA |  |  |  | ENS.PNC-06422.EP.P1. | 1 | Abocadors P1 EP |  | 1 | [5 empty] | 2011-01-15 | [126 empty] | 0dc1490d-fa41-4d44-89e8-d7a0adf8b762 | 17b87055-4067-4da6-a0ad-7eb0030650b4
Lot 02 | PNC-06422 | PNC-06422 - FON-10.01.E | ABOCADOR | 10.01.E | APARELLS SANITARIS I AIXETERIA¦APARELLS SANITARIS¦ABOCADOR | FONTANERIA |  |  |  | ENS.PNC-06422.EP.PS1. | 2 | Abocadors PS1 EP |  | 1 | [5 empty] | 2011-01-15 | [126 empty] | 0dc1490d-fa41-4d44-89e8-d7a0adf8b762 | 101d2793-27bf-47d7-8cc0-cc3a37645431
Lot 02 | PNC-06422 | PNC-06422 - FON-10.01.F | LAVABOS | 10.01.F | APARELLS SANITARIS I AIXETERIA¦APARELLS SANITARIS¦LAVABOS | FONTANERIA |  |  |  | ENS.PNC-06422.EP.EG.P0. | 2 | Lavabos EG |  | 1 | [5 empty] | 2011-01-15 | [126 empty] | 1987d80c-c578-4101-98ba-22d099d20888 | 2ccf83a8-7cea-4b17-ba6e-e593ddbfc9f0
Lot 02 | PNC-06422 | PNC-06422 - FON-10.01.F | LAVABOS | 10.01.F | APARELLS SANITARIS I AIXETERIA¦APARELLS SANITARIS¦LAVABOS | FONTANERIA |  |  |  | ENS.PNC-06422.EP.P0. | 19 | Lavabos P0 EP |  | 1 | [5 empty] | 2011-01-15 | [126 empty] | 1987d80c-c578-4101-98ba-22d099d20888 | ea15f370-4aae-48ee-940c-341bbf0bdf5d
Lot 02 | PNC-06422 | PNC-06422 - FON-10.01.F | LAVABOS | 10.01.F | APARELLS SANITARIS I AIXETERIA¦APARELLS SANITARIS¦LAVABOS | FONTANERIA |  |  |  | ENS.PNC-06422.EP.P1. | 3 | Lavabos P1 EP |  | 1 | [5 empty] | 2011-01-15 | [126 empty] | 1987d80c-c578-4101-98ba-22d099d20888 | f8b14aa0-dcc0-4a47-b377-950cd18b1741
Lot 02 | PNC-06422 | PNC-06422 - FON-10.01.F | LAVABOS | 10.01.F | APARELLS SANITARIS I AIXETERIA¦APARELLS SANITARIS¦LAVABOS | FONTANERIA |  |  |  | ENS.PNC-06422.EP.PS1. | 10 | Lavabos PS1 EP |  | 1 | [5 empty] | 2011-01-15 | [126 empty] | 1987d80c-c578-4101-98ba-22d099d20888 | 40790f23-6b39-4876-82c2-9b6244ac341d
Lot 02 | PNC-06422 | PNC-06422 - FON-10.02.B | AIXETES ACS | 10.02.B | APARELLS SANITARIS I AIXETERIA¦AIXETERIA¦AIXETES ACS | LEGIONEL·LA |  |  |  | ENS.PNC-06422.EP.EG.P0. | 18 | Aixetes ACS EG |  | 1 | [5 empty] | 2011-01-15 | [24 empty] | Monocomandament | [101 empty] | de59c853-9389-4551-9a54-2102d82ccba3 | 06cedc2a-80ce-4769-854a-bf6a58b0fe28
Lot 02 | PNC-06422 | PNC-06422 - FON-10.02.B | AIXETES ACS | 10.02.B | APARELLS SANITARIS I AIXETERIA¦AIXETERIA¦AIXETES ACS | LEGIONEL·LA |  |  |  | ENS.PNC-06422.EP.P0. | 4 | Aixetes ACS P0 EP |  | 1 | [5 empty] | 2011-01-15 | [24 empty] | Monocomandament | [101 empty] | de59c853-9389-4551-9a54-2102d82ccba3 | c150ea6e-c973-487f-95db-f65f40c54c1c
Lot 02 | PNC-06422 | PNC-06422 - FON-10.02.B | AIXETES ACS | 10.02.B | APARELLS SANITARIS I AIXETERIA¦AIXETERIA¦AIXETES ACS | LEGIONEL·LA |  |  |  | ENS.PNC-06422.EP.P1. | 2 | Aixetes ACS P1 EP |  | 1 | [5 empty] | 2011-01-15 | [24 empty] | Monocomandament | [101 empty] | de59c853-9389-4551-9a54-2102d82ccba3 | 71c2db36-8225-491d-b1fa-2c1efcac89ca
Lot 02 | PNC-06422 | PNC-06422 - FON-10.02.C | AIXETES AFS | 10.02.C | APARELLS SANITARIS I AIXETERIA¦AIXETERIA¦AIXETES AFS | LEGIONEL·LA |  |  |  | ENS.PNC-06422.EP.EG.P0. | 4 | Presto AFCH EG |  | 1 | [5 empty] | 2011-01-15 | [24 empty] | Polsador | [101 empty] | b195e3c0-9cd0-48fd-85f5-f8a508e0c34b | aa9767e2-0b82-4978-9858-71f4766428d6
Lot 02 | PNC-06422 | PNC-06422 - FON-10.02.C | AIXETES AFS | 10.02.C | APARELLS SANITARIS I AIXETERIA¦AIXETERIA¦AIXETES AFS | LEGIONEL·LA |  |  |  | ENS.PNC-06422.EP.P0. | 15 | Presto AFCH P0 EP |  | 1 | [5 empty] | 2011-01-15 | [24 empty] | Polsador | [101 empty] | b195e3c0-9cd0-48fd-85f5-f8a508e0c34b | 4bd75613-91a6-4034-9bd5-c123edb5c745
Lot 02 | PNC-06422 | PNC-06422 - FON-10.02.C | AIXETES AFS | 10.02.C | APARELLS SANITARIS I AIXETERIA¦AIXETERIA¦AIXETES AFS | LEGIONEL·LA |  |  |  | ENS.PNC-06422.EP.P1. | 36 | Presto AFCH P1 EP |  | 1 | [5 empty] | 2011-01-15 | [24 empty] | Polsador | [101 empty] | b195e3c0-9cd0-48fd-85f5-f8a508e0c34b | 7794a2ef-143a-4a1e-aefa-efef5e341a75
Lot 02 | PNC-06422 | PNC-06422 - FON-10.02.C | AIXETES AFS | 10.02.C | APARELLS SANITARIS I AIXETERIA¦AIXETERIA¦AIXETES AFS | LEGIONEL·LA |  |  |  | ENS.PNC-06422.EP.PS1. | 21 | Presto AFCH PS1 EP |  | 1 | [5 empty] | 2011-01-15 | [24 empty] | Polsador | [101 empty] | b195e3c0-9cd0-48fd-85f5-f8a508e0c34b | a37aadb6-8b8c-4ccc-925a-93abe37faa84
Lot 02 | PNC-06422 | PNC-06422 - FON-34.02 | INSTAL·LACIÓ ACS | 34.02 | INSTAL·LACIONS¦INSTAL·LACIÓ ACS | LEGIONEL·LA |  |  |  | ENS.PNC-06422. | 2 | Instal·lació ACS |  | 1 | [5 empty] | 2011-01-15 | [9 empty] | > 70 kW | [116 empty] | 326c7e9f-84cd-4c9c-b8eb-082679f6c695 | 9eeef7c0-7188-4e9e-b4e0-dffdeff5be07
Lot 02 | PNC-06422 | PNC-06422 - GAS-03.05 | GRUPS DE PRESSIÓ GASOIL | 03.05 | BOMBES I GRUPS DE PRESSIÓ¦GRUPS DE PRESSIÓ GASOIL | GAS COMBUSTIBLE |  |  |  | ENS.PNC-06422.EP.PS1.SC. | 1 | Grup pressió gasoil |  | 1 | [5 empty] | 2011-05-31 |  |  |  | Roca R-20 | [122 empty] | 10fd8aea-44c8-4b4c-ad67-0363ce8849dc | 15ed7564-cd0b-4a40-9537-6823523f26e2
Lot 02 | PNC-06422 | PNC-06422 - GAS-03.06 | GRUPS DE PRESSIÓ OLEOHIDRÀULIC | 03.06 | BOMBES I GRUPS DE PRESSIÓ¦GRUPS DE PRESSIÓ OLEOHIDRÀULIC | GAS COMBUSTIBLE |  |  |  | ENS.PNC-06422.EP.PS1.SC. | 1 | Bomba gasoil |  | 1 | [5 empty] | 2011-05-31 |  |  |  | Elias GPG 8 | [122 empty] | ec50de44-9f1b-4915-89bc-e9b7e328067c | d76d1316-42c0-4dec-86dd-581bbbae6780
Lot 02 | PNC-06422 | PNC-06422 - GAS-04.07.B | DIPÒSIT GASOIL ENTERRAT | 04.07.B | FLUIDS I GASOS¦DIPÒSIT GASOIL¦ENTERRATS | GAS COMBUSTIBLE |  |  |  | ENS.PNC-06422.UB.EXT7. | 1 | Dipòsit soterrat Gasoil |  | 1 |  | TERNS CALDERERIA |  |  |  | 2011-05-31 | [14 empty] | 0 | [6 empty] | 15 | [67 empty] | Exterior |  |  | En ús | [17 empty] | Protecció activa | Doble | 0 | [13 empty] | 6f5713fb-77ad-4e55-9134-15e3129de7d7 | 9a650fa8-90a2-40fc-95e6-38471b7b3f85
Lot 02 | PNC-06422 | PNC-06422 - GAS-34.04 | INSTAL·LACIÓ GAS | 34.04 | INSTAL·LACIONS¦INSTAL·LACIÓ GAS | GAS COMBUSTIBLE |  |  |  | ENS.PNC-06422. | 1 | Instal·lació de gas GLP | 52577 | 1 | [5 empty] | 2011-01-15 | [126 empty] | 5a2d784a-5802-4815-875b-c6c14e3069ca | 6e1fbdd9-b0bb-4568-b2f1-53470e712a36
Lot 02 | PNC-06422 | PNC-06422 - GAS-34.06 | INSTAL·LACIÓ GASOIL | 34.06 | INSTAL·LACIONS¦INSTAL·LACIÓ GASOIL | GAS COMBUSTIBLE |  |  |  | ENS.PNC-06422. | 1 | Instal·lació Gasoil | 52557/11 | 1 | [5 empty] | 2011-05-31 | [21 empty] | 15 | [67 empty] | Exterior | [36 empty] | 16e9da63-a4d2-4bc3-9bb0-26adb1f4b9f7 | d2f3c583-091b-472d-88e1-d4b9ee626e8d
Lot 02 | PNC-06422 | PNC-06422 - OBR-25.10 | SISTEMES DE PROTECCIÓ CONTRA CAIGUDES (LINIA DE VIDA) | 25.10 | ELEMENTS CONSTRUCTIUS¦SISTEMES DE PROTECCIÓ CONTRA CAIGUDES INDIVIDUALS | OBRA CIVIL |  |  |  | ENS.PNC-06422.EP.PC.COB4. | 1 | Tram 2 ( LV2 = 61 metres) |  | 1 |  | IGENA | S/D |  |  | 2011-01-15 |  |  |  | Linia de vida tram1 | [122 empty] | 4d84aa27-3c4c-4573-a8dc-5bfe87dbdcbc | f36ab29a-3423-44b9-8894-1e6952455130
Lot 02 | PNC-06422 | PNC-06422 - OBR-25.10 | SISTEMES DE PROTECCIÓ CONTRA CAIGUDES (LINIA DE VIDA) | 25.10 | ELEMENTS CONSTRUCTIUS¦SISTEMES DE PROTECCIÓ CONTRA CAIGUDES INDIVIDUALS | OBRA CIVIL |  |  |  | ENS.PNC-06422.EP.PC.COB6. | 1 | Tram 1 ( LV1 = 20 metres) |  | 1 |  | IGENA | S/D |  |  | 2011-01-15 |  |  |  | Linia de vida tram1 | [122 empty] | 4d84aa27-3c4c-4573-a8dc-5bfe87dbdcbc | 2e49c3ee-8fee-4d8d-acd9-df6f01edde28
Lot 02 | PNC-06422 | PNC-06422 - OBR-25.11 | DISPOSITIUS D’ANCORATGE ESTRUCTURAL | 25.11 | ELEMENTS CONSTRUCTIUS¦DISPOSITIUS D’ANCORATGE ESTRUCTURAL | OBRA CIVIL |  |  |  | ENS.PNC-06422.EP.PC.COB4. | 1 | Dispositius d’ancoratge estructural 2 |  | 1 |  | Previline | S/D |  |  | 2011-01-15 |  |  |  | Dispositius d'ancoratge | [122 empty] | 4286a4a4-7cca-477d-b73b-a6260513e250 | d3342669-ee42-4ee5-a575-185730cf4fee
Lot 02 | PNC-06422 | PNC-06422 - OBR-25.11 | DISPOSITIUS D’ANCORATGE ESTRUCTURAL | 25.11 | ELEMENTS CONSTRUCTIUS¦DISPOSITIUS D’ANCORATGE ESTRUCTURAL | OBRA CIVIL |  |  |  | ENS.PNC-06422.EP.PC.COB6. | 1 | Dispositius d’ancoratge estructural 1 |  | 1 |  | Previline | S/D |  |  | 2011-01-15 |  |  |  | Dispositius d'ancoratge | [122 empty] | 4286a4a4-7cca-477d-b73b-a6260513e250 | 80fdd2ee-734a-40d6-bdc2-da7ec903e3fb
Lot 02 | PNC-06422 | PNC-06422 - PRO-11.01 | DETECTORS PCI | 11.01 | CONTRAINCENDIS¦DETECTORS | PROTECCIÓ CONTRA INCENDIS |  |  |  | ENS.PNC-06422.EP.P0. | 7 | Detector fums |  | 1 | [5 empty] | 2011-01-15 | [40 empty] | Tèrmic | [85 empty] | c126c4c6-d438-44bc-a202-56167ced247b | 8f250b4c-a22f-428a-9b27-6cb5c6219d13
Lot 02 | PNC-06422 | PNC-06422 - PRO-11.03 | PULSADORS D'ALARMA PCI | 11.03 | CONTRAINCENDIS¦PULSADORS D'ALARMA | PROTECCIÓ CONTRA INCENDIS |  |  |  | ENS.PNC-06422.EP.EG.P0. | 1 | Pulsador d'alarma P0 EG |  | 1 | [5 empty] | 2011-01-15 | [126 empty] | e6817d92-eb69-4b7b-9fc0-f8550ca50b09 | b8095774-d138-4589-8d9f-8b4b3ea25ca9
Lot 02 | PNC-06422 | PNC-06422 - PRO-11.03 | PULSADORS D'ALARMA PCI | 11.03 | CONTRAINCENDIS¦PULSADORS D'ALARMA | PROTECCIÓ CONTRA INCENDIS |  |  |  | ENS.PNC-06422.EP.P0. | 4 | Pulsador d'alarma P0 EP |  | 1 | [5 empty] | 2011-01-15 | [126 empty] | e6817d92-eb69-4b7b-9fc0-f8550ca50b09 | c922a32e-b6f4-4ede-baff-3be0aa4b9133
Lot 02 | PNC-06422 | PNC-06422 - PRO-11.03 | PULSADORS D'ALARMA PCI | 11.03 | CONTRAINCENDIS¦PULSADORS D'ALARMA | PROTECCIÓ CONTRA INCENDIS |  |  |  | ENS.PNC-06422.EP.P1. | 1 | Pulsador d'alarma P1 EP |  | 1 | [5 empty] | 2011-01-15 | [126 empty] | e6817d92-eb69-4b7b-9fc0-f8550ca50b09 | a5e89744-af3e-48ea-845b-c2ca949bb024
Lot 02 | PNC-06422 | PNC-06422 - PRO-11.03 | PULSADORS D'ALARMA PCI | 11.03 | CONTRAINCENDIS¦PULSADORS D'ALARMA | PROTECCIÓ CONTRA INCENDIS |  |  |  | ENS.PNC-06422.EP.PS1. | 2 | Pulsador d'alarma PS1 EP |  | 1 | [5 empty] | 2011-01-15 | [126 empty] | e6817d92-eb69-4b7b-9fc0-f8550ca50b09 | 1fcfbee5-5fe5-4f95-937d-730c5e8dcd3f
Lot 02 | PNC-06422 | PNC-06422 - PRO-11.04 | SIRENES ALARMES PCI | 11.04 | CONTRAINCENDIS¦SIRENES ALARMES | PROTECCIÓ CONTRA INCENDIS |  |  |  | ENS.PNC-06422.EP.EG.P0. | 1 | Sirenes d'alarma P0 EG |  | 1 | [5 empty] | 2011-01-15 | [126 empty] | 31247419-2d48-4661-92a2-1c0c3b492faa | 8af13fa1-802e-4a86-b421-1640e52d5632
Lot 02 | PNC-06422 | PNC-06422 - PRO-11.04 | SIRENES ALARMES PCI | 11.04 | CONTRAINCENDIS¦SIRENES ALARMES | PROTECCIÓ CONTRA INCENDIS |  |  |  | ENS.PNC-06422.EP.P0. | 6 | Sirenes d'alarma P0 EP |  | 1 | [5 empty] | 2011-01-15 | [126 empty] | 31247419-2d48-4661-92a2-1c0c3b492faa | 8a06e766-40e8-4474-a16e-be2dd9e8522a
Lot 02 | PNC-06422 | PNC-06422 - PRO-11.04 | SIRENES ALARMES PCI | 11.04 | CONTRAINCENDIS¦SIRENES ALARMES | PROTECCIÓ CONTRA INCENDIS |  |  |  | ENS.PNC-06422.EP.P1. | 1 | Sirenes d'alarma P1 EP |  | 1 | [5 empty] | 2011-01-15 | [126 empty] | 31247419-2d48-4661-92a2-1c0c3b492faa | 638f6f80-8129-43d0-8b2f-d2a878815bf6
Lot 02 | PNC-06422 | PNC-06422 - PRO-11.04 | SIRENES ALARMES PCI | 11.04 | CONTRAINCENDIS¦SIRENES ALARMES | PROTECCIÓ CONTRA INCENDIS |  |  |  | ENS.PNC-06422.EP.PS1. | 2 | Sirenes d'alarma PS1 EP |  | 1 | [5 empty] | 2011-01-15 | [126 empty] | 31247419-2d48-4661-92a2-1c0c3b492faa | 783ef67e-cba6-48d6-995b-48517e368317
Lot 02 | PNC-06422 | PNC-06422 - PRO-11.06 | CENTRALS DETECCIÓ PCI | 11.06 | CONTRAINCENDIS¦CENTRALS DETECCIÓ | PROTECCIÓ CONTRA INCENDIS |  |  |  | ENS.PNC-06422.EP.P0.SRS. | 1 | Centraleta detecció incendis |  | 1 |  | DSC | CFD4800 | S/D |  | 2011-01-15 | [126 empty] | 36e72da8-db51-49ec-8dbd-09a571d0a5ac | 1193e0eb-bb17-463b-ae84-814e24042b80
Lot 02 | PNC-06422 | PNC-06422 - PRO-11.07 | BIE | 11.07 | CONTRAINCENDIS¦EQUIPS MÀNEGA | PROTECCIÓ CONTRA INCENDIS |  |  |  | ENS.PNC-06422.EP.EG.P0.SG. | 1 | BIE 8 gimnàs P0 | 5919 | 1 | [5 empty] | 2011-01-15 |  |  |  | descripción de materiales, medidas y puntos interesantes del equipo. | [122 empty] | 73c6215d-b781-478d-83bf-3acf8371d795 | e3ae8e8e-12f5-402b-bd03-2eda67e8d393
Lot 02 | PNC-06422 | PNC-06422 - PRO-11.07 | BIE | 11.07 | CONTRAINCENDIS¦EQUIPS MÀNEGA | PROTECCIÓ CONTRA INCENDIS |  |  |  | ENS.PNC-06422.EP.P0.PAS. | 1 | BIE 10 passadis 5B P0 | 5921 | 1 | [5 empty] | 2011-01-15 |  |  |  | descripción de materiales, medidas y puntos interesantes del equipo. | [122 empty] | 73c6215d-b781-478d-83bf-3acf8371d795 | 743dd329-f002-409d-ad63-6326d9c3ca92
Lot 02 | PNC-06422 | PNC-06422 - PRO-11.07 | BIE | 11.07 | CONTRAINCENDIS¦EQUIPS MÀNEGA | PROTECCIÓ CONTRA INCENDIS |  |  |  | ENS.PNC-06422.EP.P0.PAS. | 1 | BIE 3 passadis 2b P0 | 5914 | 1 | [5 empty] | 2011-01-15 |  |  |  | descripción de materiales, medidas y puntos interesantes del equipo. | [122 empty] | 73c6215d-b781-478d-83bf-3acf8371d795 | 1f7ff585-e061-4130-a45b-6a66b7c6019a
Lot 02 | PNC-06422 | PNC-06422 - PRO-11.07 | BIE | 11.07 | CONTRAINCENDIS¦EQUIPS MÀNEGA | PROTECCIÓ CONTRA INCENDIS |  |  |  | ENS.PNC-06422.EP.P0.PAS. | 1 | BIE 4 passadis 1a P0 | 5915 | 1 | [5 empty] | 2011-01-15 |  |  |  | descripción de materiales, medidas y puntos interesantes del equipo. | [122 empty] | 73c6215d-b781-478d-83bf-3acf8371d795 | 9d3cd871-e95c-4356-b293-58e88694a26c
Lot 02 | PNC-06422 | PNC-06422 - PRO-11.07 | BIE | 11.07 | CONTRAINCENDIS¦EQUIPS MÀNEGA | PROTECCIÓ CONTRA INCENDIS |  |  |  | ENS.PNC-06422.EP.P0.PAS. | 1 | BIE 9 passadis neteja P0 | 5920 | 1 | [5 empty] | 2011-01-15 |  |  |  | descripción de materiales, medidas y puntos interesantes del equipo. | [122 empty] | 73c6215d-b781-478d-83bf-3acf8371d795 | 90721184-c947-435e-9b19-56711eda30f6
Lot 02 | PNC-06422 | PNC-06422 - PRO-11.07 | BIE | 11.07 | CONTRAINCENDIS¦EQUIPS MÀNEGA | PROTECCIÓ CONTRA INCENDIS |  |  |  | ENS.PNC-06422.EP.P1.M1. | 1 | BIE 1 passadis 3a P1 | 5912 | 1 | [5 empty] | 2011-01-15 |  |  |  | descripción de materiales, medidas y puntos interesantes del equipo. | [122 empty] | 73c6215d-b781-478d-83bf-3acf8371d795 | a07933eb-7d0e-494d-8b2e-5ac005c8db3a
Lot 02 | PNC-06422 | PNC-06422 - PRO-11.07 | BIE | 11.07 | CONTRAINCENDIS¦EQUIPS MÀNEGA | PROTECCIÓ CONTRA INCENDIS |  |  |  | ENS.PNC-06422.EP.P1.M2. | 1 | BIE 2 passadis 6b P1 | 5913 | 1 | [5 empty] | 2011-01-15 |  |  |  | descripción de materiales, medidas y puntos interesantes del equipo. | [122 empty] | 73c6215d-b781-478d-83bf-3acf8371d795 | 784c1901-88d3-4afa-9d28-8748d8e4fd58
Lot 02 | PNC-06422 | PNC-06422 - PRO-11.07 | BIE | 11.07 | CONTRAINCENDIS¦EQUIPS MÀNEGA | PROTECCIÓ CONTRA INCENDIS |  |  |  | ENS.PNC-06422.EP.PS1.MEN. | 1 | BIE 7 menjador PS1 | 5918 | 1 | [5 empty] | 2011-01-15 |  |  |  | descripción de materiales, medidas y puntos interesantes del equipo. | [122 empty] | 73c6215d-b781-478d-83bf-3acf8371d795 | 9a690333-6759-4986-ab19-8f9c0a2d4955
Lot 02 | PNC-06422 | PNC-06422 - PRO-11.07 | BIE | 11.07 | CONTRAINCENDIS¦EQUIPS MÀNEGA | PROTECCIÓ CONTRA INCENDIS |  |  |  | ENS.PNC-06422.EP.PS1.PAS1. | 1 | BIE 5 passadis angles PS1 | 5916 | 1 | [5 empty] | 2011-01-15 |  |  |  | descripción de materiales, medidas y puntos interesantes del equipo. | [122 empty] | 73c6215d-b781-478d-83bf-3acf8371d795 | 2f582de5-c472-4926-ab29-b1d380f782d1
Lot 02 | PNC-06422 | PNC-06422 - PRO-11.07 | BIE | 11.07 | CONTRAINCENDIS¦EQUIPS MÀNEGA | PROTECCIÓ CONTRA INCENDIS |  |  |  | ENS.PNC-06422.EP.PS1.PAS1. | 1 | BIE 6 passadis ascensor PS1 | 5917 | 1 | [5 empty] | 2011-01-15 |  |  |  | descripción de materiales, medidas y puntos interesantes del equipo. | [122 empty] | 73c6215d-b781-478d-83bf-3acf8371d795 | a9cc21f3-76f3-48bf-988b-a686e6ec6153
Lot 02 | PNC-06422 | PNC-06422 - PRO-11.09 | EXTINTOR | 11.09 | CONTRAINCENDIS¦EXTINTOR | PROTECCIÓ CONTRA INCENDIS |  |  |  | ENS.PNC-06422.EP.EG.P0.SG. | 1 | Extintor 17 gimnàs P0 | 151310 | 1 | [5 empty] | 2011-01-15 | [42 empty] | Pols seca | 6 | [82 empty] | 430213a9-8393-4254-8911-18dddeba27d0 | b25d375f-69d7-47a9-aa90-e71571790b95
Lot 02 | PNC-06422 | PNC-06422 - PRO-11.09 | EXTINTOR | 11.09 | CONTRAINCENDIS¦EXTINTOR | PROTECCIÓ CONTRA INCENDIS |  |  |  | ENS.PNC-06422.EP.P0.PAS. | 1 | Extintor 14 passadis neteja P0 | 151234 | 1 | [5 empty] | 2011-01-15 | [42 empty] | Pols seca | 6 | [82 empty] | 430213a9-8393-4254-8911-18dddeba27d0 | a4e87e67-66df-49bb-88af-b0eacde046cd
Lot 02 | PNC-06422 | PNC-06422 - PRO-11.09 | EXTINTOR | 11.09 | CONTRAINCENDIS¦EXTINTOR | PROTECCIÓ CONTRA INCENDIS |  |  |  | ENS.PNC-06422.EP.P0.PAS. | 1 | Extintor 15 passadis infantil P0 | 151248 | 1 | [5 empty] | 2011-01-15 | [42 empty] | Pols seca | 6 | [82 empty] | 430213a9-8393-4254-8911-18dddeba27d0 | 29a2b645-19e3-4961-9f9e-c84e9f308840
Lot 02 | PNC-06422 | PNC-06422 - PRO-11.09 | EXTINTOR | 11.09 | CONTRAINCENDIS¦EXTINTOR | PROTECCIÓ CONTRA INCENDIS |  |  |  | ENS.PNC-06422.EP.P0.PAS. | 1 | Extintor 16 passadis 5b P0 | 151002 | 1 | [5 empty] | 2011-01-15 | [42 empty] | Pols seca | 6 | [82 empty] | 430213a9-8393-4254-8911-18dddeba27d0 | bbd8bcb9-1775-408d-bf21-0882bd46d5e7
Lot 02 | PNC-06422 | PNC-06422 - PRO-11.09 | EXTINTOR | 11.09 | CONTRAINCENDIS¦EXTINTOR | PROTECCIÓ CONTRA INCENDIS |  |  |  | ENS.PNC-06422.EP.P0.PAS. | 1 | Extintor 6 passadis 2b P0 | 151238 | 1 | [5 empty] | 2011-01-15 | [42 empty] | Pols seca | 6 | [82 empty] | 430213a9-8393-4254-8911-18dddeba27d0 | 0db0b6a0-ce96-4bf2-8ab9-2fc063dd94d7
Lot 02 | PNC-06422 | PNC-06422 - PRO-11.09 | EXTINTOR | 11.09 | CONTRAINCENDIS¦EXTINTOR | PROTECCIÓ CONTRA INCENDIS |  |  |  | ENS.PNC-06422.EP.P0.PAS. | 1 | Extintor 7 passadis 1a P0 | 151246 | 1 | [5 empty] | 2011-01-15 | [42 empty] | Pols seca | 6 | [82 empty] | 430213a9-8393-4254-8911-18dddeba27d0 | 8ed0346b-15ac-4550-9953-20941b46f474
Lot 02 | PNC-06422 | PNC-06422 - PRO-11.09 | EXTINTOR | 11.09 | CONTRAINCENDIS¦EXTINTOR | PROTECCIÓ CONTRA INCENDIS |  |  |  | ENS.PNC-06422.EP.P1.M1. | 1 | Extintor 1 passadis 3a P1 | 307080 | 1 | [5 empty] | 2011-01-15 | [42 empty] | Pols seca | 6 | [82 empty] | 430213a9-8393-4254-8911-18dddeba27d0 | 7da634ce-e8ef-40f4-a792-63c588f62d6e
Lot 02 | PNC-06422 | PNC-06422 - PRO-11.09 | EXTINTOR | 11.09 | CONTRAINCENDIS¦EXTINTOR | PROTECCIÓ CONTRA INCENDIS |  |  |  | ENS.PNC-06422.EP.P1.M1. | 1 | Extintor 2 passadis 5a P1 | 151245 | 1 | [5 empty] | 2011-01-15 | [42 empty] | Pols seca | 6 | [82 empty] | 430213a9-8393-4254-8911-18dddeba27d0 | addd6974-e442-44d2-a1d7-7ed135e03000
Lot 02 | PNC-06422 | PNC-06422 - PRO-11.09 | EXTINTOR | 11.09 | CONTRAINCENDIS¦EXTINTOR | PROTECCIÓ CONTRA INCENDIS |  |  |  | ENS.PNC-06422.EP.P1.M2. | 1 | Extintor 3 passadis 6b P1 | 151237 | 1 | [5 empty] | 2011-01-15 | [42 empty] | Pols seca | 6 | [82 empty] | 430213a9-8393-4254-8911-18dddeba27d0 | 8801c1cb-1b31-4f1a-aa58-2c5ff69a5c27
Lot 02 | PNC-06422 | PNC-06422 - PRO-11.09 | EXTINTOR | 11.09 | CONTRAINCENDIS¦EXTINTOR | PROTECCIÓ CONTRA INCENDIS |  |  |  | ENS.PNC-06422.EP.P1.SI. | 1 | Extintor 5 informatica P1 | 2283 | 1 | [5 empty] | 2011-01-15 | [42 empty] | Anhídrid carbònic | 5 | [82 empty] | 430213a9-8393-4254-8911-18dddeba27d0 | 71cd2eee-74fb-4dbd-8905-a162a3b05052
Lot 02 | PNC-06422 | PNC-06422 - PRO-11.09 | EXTINTOR | 11.09 | CONTRAINCENDIS¦EXTINTOR | PROTECCIÓ CONTRA INCENDIS |  |  |  | ENS.PNC-06422.EP.P1.SP. | 1 | Extintor 4 professors P1 | 151309 | 1 | [5 empty] | 2011-01-15 | [42 empty] | Pols seca | 6 | [82 empty] | 430213a9-8393-4254-8911-18dddeba27d0 | 87c3835d-08ea-40ff-8075-d723f5840947
Lot 02 | PNC-06422 | PNC-06422 - PRO-11.09 | EXTINTOR | 11.09 | CONTRAINCENDIS¦EXTINTOR | PROTECCIÓ CONTRA INCENDIS |  |  |  | ENS.PNC-06422.EP.PS1.C. | 1 | Extintor 12 cuina PS1 | 151233 | 1 | [5 empty] | 2011-01-15 | [42 empty] | Pols seca | 6 | [82 empty] | 430213a9-8393-4254-8911-18dddeba27d0 | a7ca5f29-acfa-46e2-a893-30e481d8fe5b
Lot 02 | PNC-06422 | PNC-06422 - PRO-11.09 | EXTINTOR | 11.09 | CONTRAINCENDIS¦EXTINTOR | PROTECCIÓ CONTRA INCENDIS |  |  |  | ENS.PNC-06422.EP.PS1.MEN. | 1 | Extintor 11 menjador PS1 | 7083 | 1 | [5 empty] | 2011-01-15 | [42 empty] | Pols seca | 6 | [82 empty] | 430213a9-8393-4254-8911-18dddeba27d0 | d7e0a22c-2606-4984-b558-fd5e93ac37eb
Lot 02 | PNC-06422 | PNC-06422 - PRO-11.09 | EXTINTOR | 11.09 | CONTRAINCENDIS¦EXTINTOR | PROTECCIÓ CONTRA INCENDIS |  |  |  | ENS.PNC-06422.EP.PS1.PAS1. | 1 | Extintor 10 passadis ascensor PS1 | 151307 | 1 | [5 empty] | 2011-01-15 | [42 empty] | Pols seca | 6 | [82 empty] | 430213a9-8393-4254-8911-18dddeba27d0 | c84d27e6-cfcf-426a-a0d8-ceea8afdbc0a
Lot 02 | PNC-06422 | PNC-06422 - PRO-11.09 | EXTINTOR | 11.09 | CONTRAINCENDIS¦EXTINTOR | PROTECCIÓ CONTRA INCENDIS |  |  |  | ENS.PNC-06422.EP.PS1.PAS1. | 1 | Extintor 13 passadis calderes PS1 | 83112 | 1 | [5 empty] | 2011-01-15 | [42 empty] | Anhídrid carbònic | 5 | [82 empty] | 430213a9-8393-4254-8911-18dddeba27d0 | ab226666-4941-4eb2-8865-e68eedf11914
Lot 02 | PNC-06422 | PNC-06422 - PRO-11.09 | EXTINTOR | 11.09 | CONTRAINCENDIS¦EXTINTOR | PROTECCIÓ CONTRA INCENDIS |  |  |  | ENS.PNC-06422.EP.PS1.PAS1. | 1 | Extintor 8 passadis angles PS1 | 151236 | 1 | [5 empty] | 2011-01-15 | [42 empty] | Pols seca | 6 | [82 empty] | 430213a9-8393-4254-8911-18dddeba27d0 | 23360fd3-c8e7-47a2-9347-508c3530633e
Lot 02 | PNC-06422 | PNC-06422 - PRO-11.09 | EXTINTOR | 11.09 | CONTRAINCENDIS¦EXTINTOR | PROTECCIÓ CONTRA INCENDIS |  |  |  | ENS.PNC-06422.EP.PS1.PAS1. | 1 | Extintor 9 passadis magatzem PS1 | 151239 | 1 | [5 empty] | 2011-01-15 | [42 empty] | Pols seca | 6 | [82 empty] | 430213a9-8393-4254-8911-18dddeba27d0 | e336aa99-3bdf-420f-a1f9-9f39f4f314b4
Lot 02 | PNC-06422 | PNC-06422 - PRO-11.09 | EXTINTOR | 11.09 | CONTRAINCENDIS¦EXTINTOR | PROTECCIÓ CONTRA INCENDIS |  |  |  | ENS.PNC-06422.EP.PS1.SC. | 1 | Extintor 18 calderes PS1 | 151232 | 1 | [5 empty] | 2011-01-15 | [42 empty] | Pols seca | 6 | [82 empty] | 430213a9-8393-4254-8911-18dddeba27d0 | eb8fda73-9d20-4b92-8b7c-ea5a0b3180d0
Lot 02 | PNC-06422 | PNC-06422 - PRO-11.10.C | SISTEMA EXTINCIÓ PER ESCUMA FÍSICA | 11.10.C | CONTRAINCENDIS¦EXTINCIÓ AUTOMÀTICA¦ESCUMA FÍSICA | PROTECCIÓ CONTRA INCENDIS |  |  |  | ENS.PNC-06422.EP.PS1.C. | 1 | Sistema extinció campana cuina |  | 1 | [5 empty] | 2011-01-15 |  |  |  | Sistema ruixadors i botello de descarrega | [122 empty] | 288188f9-e520-4ab2-a07d-61dd2006c886 | 8a015310-5b23-4d25-83cb-1864bce1788f
Lot 02 | PNC-06422 | PNC-06422 - PRO-34.05 | INSTAL·LACIÓ CONTRA INCENDIS | 34.05 | INSTAL·LACIONS¦INSTAL·LACIÓ CONTRA INCENDIS | PROTECCIÓ CONTRA INCENDIS |  |  |  | ENS.PNC-06422. | 1 | Instal·lació Contra Incendis |  | 1 | [5 empty] | 2011-01-15 | [126 empty] | 7e6d2271-ffec-43e2-9db8-92cde24ca020 | 12b01e93-a4b1-4ed1-b6a3-4f4df1e90736
Lot 02 | PNC-06422 | PNC-06422 - SAN-09.01 | XARXA DE SANEJAMENT | 09.01 | SANEJAMENT¦XARXA DE SANEJAMENT | SANEJAMENT |  |  |  | ENS.PNC-06422. | 1 | Xarxa sanejament fecals edifici |  | 1 | [5 empty] | 2011-01-15 |  |  |  | Xarxa sanejament fecals | [122 empty] | 0f866bcf-883a-4f00-a71d-9d3e6c2246dc | d2f999ef-43fd-4012-9149-bbab914dc920
Lot 02 | PNC-06422 | PNC-06422 - SAN-09.01 | XARXA DE SANEJAMENT | 09.01 | SANEJAMENT¦XARXA DE SANEJAMENT | SANEJAMENT |  |  |  | ENS.PNC-06422. | 1 | Xarxa sanejament pluvials edifici |  | 1 | [5 empty] | 2011-01-15 |  |  |  | Xarxa sanejament pluvials | [122 empty] | 0f866bcf-883a-4f00-a71d-9d3e6c2246dc | cc1e4575-2f29-4c34-8f60-5cf531588962
Lot 02 | PNC-06422 | PNC-06422 - SAN-09.03 | REIXES I ACCESSORIS | 09.03 | SANEJAMENT¦REIXES I ACCESSORIS | SANEJAMENT |  |  |  | ENS.PNC-06422.EP.P0. | 6 | Reixes i arquetes P0 EP |  | 1 | [5 empty] | 2011-01-15 | [126 empty] | e9f20ac6-de0a-4149-b918-c104cfccd85a | b8df2dbf-32c7-4e88-b5f7-3b7696c2c001
Lot 02 | PNC-06422 | PNC-06422 - SAN-09.03 | REIXES I ACCESSORIS | 09.03 | SANEJAMENT¦REIXES I ACCESSORIS | SANEJAMENT |  |  |  | ENS.PNC-06422.EP.P1. | 4 | Reixes i arquetes P1 EP |  | 1 | [5 empty] | 2011-01-15 | [126 empty] | e9f20ac6-de0a-4149-b918-c104cfccd85a | c9de36d3-f80c-4237-9453-479e8feb43f8
Lot 02 | PNC-06422 | PNC-06422 - SAN-09.03 | REIXES I ACCESSORIS | 09.03 | SANEJAMENT¦REIXES I ACCESSORIS | SANEJAMENT |  |  |  | ENS.PNC-06422.EP.PS1. | 4 | Reixes i arquetes PS1 EP |  | 1 | [5 empty] | 2011-01-15 | [126 empty] | e9f20ac6-de0a-4149-b918-c104cfccd85a | c9c32dcc-cf19-4e25-bd17-c33293a1a390
Lot 02 | PNC-06422 | PNC-06422 - SAN-09.03 | REIXES I ACCESSORIS | 09.03 | SANEJAMENT¦REIXES I ACCESSORIS | SANEJAMENT |  |  |  | ENS.PNC-06422.UB. | 41 | Reixes i arquetes exteriors |  | 1 | [5 empty] | 2011-01-15 | [126 empty] | e9f20ac6-de0a-4149-b918-c104cfccd85a | 8b596670-db4e-4857-aee9-dca4b50f974c
Lot 02 | PNC-06422 | PNC-06422 - SAN-09.04 | ARQUETA SEPARADORA D'OLIS | 09.04 | SANEJAMENT¦ARQUETA SEPARADORA D'OLIS | SANEJAMENT |  |  |  | ENS.PNC-06422.EP.PS1.MEN. | 1 | Arqueta separadora greixos |  | 1 | [5 empty] | 2011-01-15 | [126 empty] | 582378ef-c1cc-404f-817c-5f4ee41bf86c | 601c8a48-dc0c-4e7f-b92a-092fc7477c0d
Lot 02 | PNC-06422 | PNC-06422 - SEG-12.01.B.B | DETECTOR DE PRESÈNCIA PER BIVOLUMÈTRICS | 12.01.B.B | SEGURETAT¦DETECTORS¦PRESÈNCIA¦BIVOLUMÈTRICS | SEGURETAT |  |  |  | ENS.PNC-06422.EP.EG.P0. | 7 | Detectors presència EG |  | 1 | [5 empty] | 2011-01-15 | [46 empty] | 0 | [79 empty] | 6d96e92c-212f-4fbb-8d2d-822501a9f0ae | 86342f13-58b5-4d3d-ad32-410a55b0e9ba
Lot 02 | PNC-06422 | PNC-06422 - SEG-12.01.B.B | DETECTOR DE PRESÈNCIA PER BIVOLUMÈTRICS | 12.01.B.B | SEGURETAT¦DETECTORS¦PRESÈNCIA¦BIVOLUMÈTRICS | SEGURETAT |  |  |  | ENS.PNC-06422.EP.P0. | 5 | Detectors presència P0 EP |  | 1 | [5 empty] | 2011-01-15 | [46 empty] | 0 | [79 empty] | 6d96e92c-212f-4fbb-8d2d-822501a9f0ae | 6d703151-0bf4-4ed9-bb3d-f974568c6528
Lot 02 | PNC-06422 | PNC-06422 - SEG-12.01.B.B | DETECTOR DE PRESÈNCIA PER BIVOLUMÈTRICS | 12.01.B.B | SEGURETAT¦DETECTORS¦PRESÈNCIA¦BIVOLUMÈTRICS | SEGURETAT |  |  |  | ENS.PNC-06422.EP.P1. | 6 | Detectors presència P1 EP |  | 1 | [5 empty] | 2011-01-15 | [46 empty] | 0 | [79 empty] | 6d96e92c-212f-4fbb-8d2d-822501a9f0ae | 77115afb-0441-4466-9014-90fbf81fa7c5
Lot 02 | PNC-06422 | PNC-06422 - SEG-12.01.B.B | DETECTOR DE PRESÈNCIA PER BIVOLUMÈTRICS | 12.01.B.B | SEGURETAT¦DETECTORS¦PRESÈNCIA¦BIVOLUMÈTRICS | SEGURETAT |  |  |  | ENS.PNC-06422.EP.PS1. | 6 | Detectors presència PS1 EP |  | 1 | [5 empty] | 2011-01-15 | [46 empty] | 0 | [79 empty] | 6d96e92c-212f-4fbb-8d2d-822501a9f0ae | 49bba639-85ab-496a-a0d6-d86840ffcd16
Lot 02 | PNC-06422 | PNC-06422 - SEG-12.03 | CENTRALS DE DETECCIÓ I ALARMA | 12.03 | SEGURETAT¦CENTRALS DE DETECCIÓ I ALARMA | SEGURETAT |  |  |  | ENS.PNC-06422.EP.EG.P0.SG. | 1 | Teclat seguretat Gimnàs |  | 1 |  | Plana Fabrega | S/D | S/D |  | 2011-01-15 | [46 empty] | 0 | [79 empty] | 1de25c37-82dd-4873-98f5-be2e4a15cd5f | 205e64e2-3a52-4559-86d7-d6b237b42d57
Lot 02 | PNC-06422 | PNC-06422 - SEG-12.03 | CENTRALS DE DETECCIÓ I ALARMA | 12.03 | SEGURETAT¦CENTRALS DE DETECCIÓ I ALARMA | SEGURETAT |  |  |  | ENS.PNC-06422.EP.P0.CON. | 1 | Centraleta alarma seguretat consergeria |  | 1 |  | Plana Fabrega | S/D | 28-0382 |  | 2011-01-15 | [46 empty] | 0 | [79 empty] | 1de25c37-82dd-4873-98f5-be2e4a15cd5f | 3bc83364-94e1-4b51-afbd-75fe94656892
Lot 02 | PNC-06422 | PNC-06422 - SEG-12.03 | CENTRALS DE DETECCIÓ I ALARMA | 12.03 | SEGURETAT¦CENTRALS DE DETECCIÓ I ALARMA | SEGURETAT |  |  |  | ENS.PNC-06422.EP.P0.CON. | 1 | Teclat seguretat Consergeria |  | 1 |  | Plana Fabrega | S/D | S/D |  | 2011-01-15 | [46 empty] | 0 | [79 empty] | 1de25c37-82dd-4873-98f5-be2e4a15cd5f | 739d4e0b-3260-4c4a-83f9-a7d714ececc1
Lot 02 | PNC-06422 | PNC-06422 - SEG-12.03 | CENTRALS DE DETECCIÓ I ALARMA | 12.03 | SEGURETAT¦CENTRALS DE DETECCIÓ I ALARMA | SEGURETAT |  |  |  | ENS.PNC-06422.EP.P0.CON. | 1 | Teclat seguretat Cuina |  | 1 |  | Plana Fabrega | S/D | S/D |  | 2011-01-15 | [46 empty] | 0 | [79 empty] | 1de25c37-82dd-4873-98f5-be2e4a15cd5f | 3c5a0a16-c77e-4708-9bc4-a23db495d866
Lot 02 | PNC-06422 | PNC-06422 - SEG-12.03 | CENTRALS DE DETECCIÓ I ALARMA | 12.03 | SEGURETAT¦CENTRALS DE DETECCIÓ I ALARMA | SEGURETAT |  |  |  | ENS.PNC-06422.EP.P0.SA. | 1 | Teclat seguretat AMPA |  | 1 |  | Plana Fabrega | S/D | S/D |  | 2011-01-15 | [46 empty] | 0 | [79 empty] | 1de25c37-82dd-4873-98f5-be2e4a15cd5f | 1b4b8e8e-0407-463a-8e70-d228ce80c734
Lot 02 | PNC-06422 | PNC-06422 - SIE-40.02 | CONCENTRADOR DE DADES | 40.02 | SISTEMA INFORMACIÓ ENERGÈTICA¦CONCENTRADOR DE DADES | SIE |  |  |  | ENS.PNC-06422. | 1 | CONCENTRADOR DE DADES |  | 1 |  | Satel | DL280 | [129 empty] | 2b7e7615-f187-47cd-bbd3-a11398a8d8c4 | 046619a0-778d-492d-b5ed-9735ed814eae
Lot 02 | PNC-06422 | PNC-06422 - SIE-40.04.01 | COMPTADOR ELÈCTRIC | 40.04.01 | SISTEMA INFORMACIÓ ENERGÈTICA¦ELEMENTS DE CAMP¦COMPTADOR ELÈCTRIC | SIE |  |  |  | ENS.PNC-06422.UB.SQ. | 1 | COMPTADOR ELÈCTRIC DE COMPANYIA |  | 1 |  | Itron | ACE 6000 | BKETFER 19098507283 |  | 2011-01-15 | [27 empty] | Bus propietari |  |  |  |  | Consergeria | [93 empty] | 98dcc70f-3e7b-40ce-b8d1-d6a036e1a127 | 1a00cad4-145f-430e-8e00-957205c05707
Lot 02 | PNC-06422 | PNC-06422 - SIE-40.04.02 | COMPTADOR GAS | 40.04.02 | SISTEMA INFORMACIÓ ENERGÈTICA¦ELEMENTS DE CAMP¦COMPTADOR GAS | SIE |  |  |  | ENS.PNC-06422.UB.SQ. | 1 | COMPTADOR GLP COMPANYIA |  | 1 |  | S/D | S/D | S/D |  | 2011-01-15 | [126 empty] | 63917f34-52b1-4e4d-afea-155f8cb48a61 | 10441beb-9fb0-4368-897d-10e442466a0f
Lot 02 | PNC-06422 | PNC-06422 - SIE-40.04.04 | COMPTADOR AIGUA | 40.04.04 | SISTEMA INFORMACIÓ ENERGÈTICA¦ELEMENTS DE CAMP¦COMPTADOR AIGUA | SIE |  |  |  | ENS.PNC-06422.EP.PS1.SC. | 1 | COMPTADOR D' AIGUA SALA CALDERES |  | 1 |  | Lorenz | S/D | 10261767 |  | 2011-01-15 | [27 empty] | Bus propietari | [98 empty] | 8adcb359-07cb-4492-9136-b7a5a5ded54f | de2784d5-d125-46fb-af81-0e2b8666c906
Lot 02 | PNC-06422 | PNC-06422 - SIE-40.04.04 | COMPTADOR AIGUA | 40.04.04 | SISTEMA INFORMACIÓ ENERGÈTICA¦ELEMENTS DE CAMP¦COMPTADOR AIGUA | SIE |  |  |  | ENS.PNC-06422.UB.SQ. | 1 | COMPTADOR D' AIGUA DE CONSUM HUMA DE COMPANYIA |  | 1 |  | Itron | Vodo | I19BD084576 |  | 2011-01-15 | [27 empty] | Bus propietari | [98 empty] | 8adcb359-07cb-4492-9136-b7a5a5ded54f | 976d48b0-58c1-43af-a035-2c1d31a3ca0e
Lot 02 | PNC-06422 | PNC-06422 - SIE-40.05 | INSTAL·LACIÓ SISTEMA INFORMACIÓ ENERGÈTICA | 40.05 | SISTEMA INFORMACIÓ ENERGÈTICA¦INSTAL·LACIÓ SISTEMA INFORMACIÓ ENERGÈTICA | SIE |  |  |  | ENS.PNC-06422. | 1 | Instal·lació Sistema Informació Energètica |  | 1 | [5 empty] | 2011-01-15 | [126 empty] | 77b5d2f3-42b9-4986-9780-4c225621e94a | 6a1d94b4-6b4a-42d3-a5e5-9a907807af84
Lot 02 | PNC-06422 | PNC-06422 - SIS-41.05 | INSTAL·LACIÓ SISTEMA DE CONTROL | 41.05 | SISTEMA DE CONTROL¦INSTAL·LACIÓ SISTEMA DE CONTROL | SISTEMA DE CONTROL |  |  |  | ENS.PNC-06422. | 1 | Sistema de Control Calefacció i ACS |  | 1 | [5 empty] | 2011-01-15 | [47 empty] | Anual | [78 empty] | e89f4033-3cd9-42f6-83b5-a90795f6c644 | 642d0e25-ca92-4e1a-85f2-4be0984c58ea
Lot 02 | PNC-06422 | PNC-06422 - SOL-26.02.A | SISTEMA DE PLAQUES SOLARS | 26.02 | SOLAR TÈRMICA¦INSTAL·LACIÓ TÈRMICA SOLAR | SOLAR |  |  |  | ENS.PNC-06422.EP.PC. | 1 | Plaques solars |  | 1 | [5 empty] | 2011-04-20 |  |  |  | 6 Plaques solars tèrmiques | [64 empty] | 20 | 15.06 | [56 empty] | 37521b82-4e2f-4f28-91a0-b113189ed6c4 | 4aee7520-d57b-43b4-bf7d-4722a6ed428e
Lot 02 | PNC-06422 | PNC-06422 - SOL-26.03 | ACUMULADOR ACS SOLAR | 26.03 | SOLAR TÈRMICA¦ACUMULADOR ACS SOLAR TÈRMICA | LEGIONEL·LA |  |  |  | ENS.PNC-06422.EP.PS1.SC. | 1 | Acumulador solar |  | 1 |  | Suicalsa | 200L | 51001075 |  | 2011-04-20 | [9 empty] | > 70 kW | [11 empty] | 0.2 | [104 empty] | 248496c4-2219-44c9-9559-eaf90feccecd | 130cd928-077f-4af2-ae03-86fc818036bb
Lot 02 | PNC-06422 | PNC-06422 - SOL-26.05 | BOMBA ACS SOLAR | 26.05 | SOLAR TÈRMICA¦BOMBA ACS SOLAR | SOLAR |  |  |  | ENS.PNC-06422.EP.PS1.SC. | 1 | Bomba solar SC |  | 1 |  | Baxi | TF110 | LD4-4056078 |  | 2011-04-20 | [9 empty] | > 70 kW | [34 empty] | Rotor humit | [81 empty] | 079d43cc-024f-432c-9e5e-5126d5de8bc5 | 4271bbb7-6c10-481e-a021-2796dfed1e42
Lot 02 | PNC-06422 | PNC-06422 - SOL-26.06 | XARXA DE CANONADES I ACCESSORIS SOLAR | 26.06 | SOLAR TÈRMICA¦XARXA DE CANONADES I ACCESSORIS SOLAR TÉRMICA | SOLAR |  |  |  | ENS.PNC-06422. | 1 | Sistema solar |  | 1 | [5 empty] | 2011-04-20 | [126 empty] | be0dd2fa-4334-4f9a-9891-b7aa8727ea40 | 212753c3-ba80-4cd2-a90b-f2ed1710e5e2
Lot 02 | PNC-06422 | PNC-06422 - TRA-20.01.A | ASCENSORS ELÈCTRICS | 20.01.A | TRANSPORT¦ASCENSORS¦ELÈCTRICS | TRANSPORT |  |  |  | ENS.PNC-06422.EP.ASC. | 1 | Ascensor RAE 1-500014741-17 | 1-500014741-17 | 1 |  | Orona | M34 | CAB 604997 |  | 2011-05-09 | [48 empty] | 1 | 630 | 3 | [75 empty] | 125529bc-2ae3-489a-afea-c393402ff8dd | bf0f9abe-3b3a-4af3-b745-deaaade1f8b9
Lot 02 | PNC-06422 | PNC-06422 - VAR-10.03.E | BARRES DE SUPORT | 10.03.E | APARELLS SANITARIS I AIXETERIA¦ACCESSORIS¦BARRES DE SUPORT | VARIS |  |  |  | ENS.PNC-06422.EP.P0. | 4 | Barres de suport P0 EP |  | 1 | [5 empty] | 2011-01-15 | [126 empty] | 62c0465c-6298-4986-b931-ff87d26ef35c | 1e38bbac-73a0-4107-b463-f5547cbaefa7
Lot 02 | PNC-06422 | PNC-06422 - VAR-10.03.E | BARRES DE SUPORT | 10.03.E | APARELLS SANITARIS I AIXETERIA¦ACCESSORIS¦BARRES DE SUPORT | VARIS |  |  |  | ENS.PNC-06422.EP.P1. | 2 | Barres de suport P1 EP |  | 1 | [5 empty] | 2011-01-15 | [126 empty] | 62c0465c-6298-4986-b931-ff87d26ef35c | 77a7b3e0-9f19-42f9-ba22-daf1ed630288
Lot 02 | PNC-06422 | PNC-06422 - VAR-10.03.E | BARRES DE SUPORT | 10.03.E | APARELLS SANITARIS I AIXETERIA¦ACCESSORIS¦BARRES DE SUPORT | VARIS |  |  |  | ENS.PNC-06422.EP.PS1. | 2 | Barres de suport PS1 EP |  | 1 | [5 empty] | 2011-01-15 | [126 empty] | 62c0465c-6298-4986-b931-ff87d26ef35c | c383210f-3863-4036-83ed-96e2d9c7f643
Lot 02 | PNC-06422 | PNC-06422 - VEN-02.02 | CAIXES VENTILACIÓ | 02.02 | ELEMENTS DE CLIMATITZACIÓ¦CAIXES VENTILACIÓ | VENTILACIÓ/EXTRACCIÓ |  |  |  | ENS.PNC-06422.EP.PS1.C. | 1 | Caixa ventilació cuina |  | 1 |  | S/D | S/D | S/D |  | 2011-01-15 | [9 empty] | > 70 kW | 0 |  |  | 0 |  |  | 0 | 50 | [33 empty] | De teulada | 0 | 0 | [72 empty] | d0d780f7-81bb-439e-98eb-aca736a18a03 | b712a4b1-7995-4e7c-9f30-c66a4733cc14
Lot 02 | PNC-06422 | PNC-06422 - VEN-02.16 | BOCA EXTRACCIÓ BANY | 02.16 | ELEMENTS DE CLIMATITZACIÓ¦BOCA EXTRACCIÓ BANY | VENTILACIÓ/EXTRACCIÓ |  |  |  | ENS.PNC-06422.EP.EG.P0. | 6 | Boques d'extracció lavabo P0 EG |  | 1 | [5 empty] | 2011-01-15 | [9 empty] | > 70 kW | [116 empty] | 4d0eaa25-7127-4b2f-bfe0-4fd8b665fb41 | e8f05e99-902c-43fc-b256-9be80202c4fa
Lot 02 | PNC-06422 | PNC-06422 - VEN-02.16 | BOCA EXTRACCIÓ BANY | 02.16 | ELEMENTS DE CLIMATITZACIÓ¦BOCA EXTRACCIÓ BANY | VENTILACIÓ/EXTRACCIÓ |  |  |  | ENS.PNC-06422.EP.P0. | 3 | Boques d'extracció lavabo P0 EP |  | 1 | [5 empty] | 2011-01-15 | [9 empty] | > 70 kW | [116 empty] | 4d0eaa25-7127-4b2f-bfe0-4fd8b665fb41 | 59709fa2-0c00-40d6-a96a-2f60a525cd20
Lot 02 | PNC-06422 | PNC-06422 - VEN-02.16 | BOCA EXTRACCIÓ BANY | 02.16 | ELEMENTS DE CLIMATITZACIÓ¦BOCA EXTRACCIÓ BANY | VENTILACIÓ/EXTRACCIÓ |  |  |  | ENS.PNC-06422.EP.P1. | 2 | Boques d'extracció lavabo P1 EP |  | 1 | [5 empty] | 2011-01-15 | [9 empty] | > 70 kW | [116 empty] | 4d0eaa25-7127-4b2f-bfe0-4fd8b665fb41 | 826681d3-11aa-4f28-a016-a530f62d95ee
Lot 02 | PNC-06422 | PNC-06422 - VEN-02.16 | BOCA EXTRACCIÓ BANY | 02.16 | ELEMENTS DE CLIMATITZACIÓ¦BOCA EXTRACCIÓ BANY | VENTILACIÓ/EXTRACCIÓ |  |  |  | ENS.PNC-06422.EP.PS1. | 1 | Boques d'extracció lavabo PS1 EP |  | 1 | [5 empty] | 2011-01-15 | [9 empty] | > 70 kW | [116 empty] | 4d0eaa25-7127-4b2f-bfe0-4fd8b665fb41 | 74dda796-6022-4746-98e2-050e75d1f87f
Lot 02 | PNC-06446 | PNC-06446 - BAI-15.01.A | QUADRES GENERALS | 15.01.A | EQUIPS DE BAIXA TENSIÓ¦QUADRES ELÈCTRICS¦QUADRES GENERALS | BAIXA TENSIÓ |  |  |  | ENS.PNC-06446.EP.P0.M2. | 1 | Quadre General |  | 1 | [5 empty] | 2009-03-01 | [126 empty] | 68dd3e52-bfd2-474f-b52b-35a35b6e8dd9 | d45c2459-3755-48ac-aad6-a9366afebd56
Lot 02 | PNC-06446 | PNC-06446 - BAI-15.01.B | SUBQUADRES | 15.01.B | EQUIPS DE BAIXA TENSIÓ¦QUADRES ELÈCTRICS¦SUBQUADRES | BAIXA TENSIÓ |  |  |  | ENS.PNC-06446.EP.ASC. | 1 | Subquadre PB - ascensor |  | 1 | [5 empty] | 2009-03-01 | [5 empty] | Standard | [120 empty] | bd172e77-2da5-4e4c-b689-593015397a7b | 13433f1f-bb63-4a1a-90ea-91194bcbab46
Lot 02 | PNC-06446 | PNC-06446 - BAI-15.01.B | SUBQUADRES | 15.01.B | EQUIPS DE BAIXA TENSIÓ¦QUADRES ELÈCTRICS¦SUBQUADRES | BAIXA TENSIÓ |  |  |  | ENS.PNC-06446.EP.P0.C. | 1 | Subquadre PB - Cuina |  | 1 | [5 empty] | 2009-03-01 | [5 empty] | Standard | [120 empty] | bd172e77-2da5-4e4c-b689-593015397a7b | 5a2441e0-5b20-4170-8453-dcc34d5f6db2
Lot 02 | PNC-06446 | PNC-06446 - BAI-15.01.B | SUBQUADRES | 15.01.B | EQUIPS DE BAIXA TENSIÓ¦QUADRES ELÈCTRICS¦SUBQUADRES | BAIXA TENSIÓ |  |  |  | ENS.PNC-06446.EP.P0.M2. | 1 | Subquadre PB 1 |  | 1 | [5 empty] | 2009-03-01 | [5 empty] | Standard | [120 empty] | bd172e77-2da5-4e4c-b689-593015397a7b | 44144a1a-3ec8-4f05-9552-e5f19cd82de5
Lot 02 | PNC-06446 | PNC-06446 - BAI-15.01.B | SUBQUADRES | 15.01.B | EQUIPS DE BAIXA TENSIÓ¦QUADRES ELÈCTRICS¦SUBQUADRES | BAIXA TENSIÓ |  |  |  | ENS.PNC-06446.EP.P0.M2. | 1 | Subquadre PB 2 |  | 1 | [5 empty] | 2009-03-01 | [5 empty] | Standard | [120 empty] | bd172e77-2da5-4e4c-b689-593015397a7b | c900fc5d-abef-4f30-96c0-e0223651db75
Lot 02 | PNC-06446 | PNC-06446 - BAI-15.01.B | SUBQUADRES | 15.01.B | EQUIPS DE BAIXA TENSIÓ¦QUADRES ELÈCTRICS¦SUBQUADRES | BAIXA TENSIÓ |  |  |  | ENS.PNC-06446.EP.P0.M3. | 1 | Subquadre PS Magatzem gimnàs |  | 1 | [5 empty] | 2009-03-01 | [5 empty] | Standard | [120 empty] | bd172e77-2da5-4e4c-b689-593015397a7b | 234d8a3c-9dc7-428e-953b-a9cec6f4e803
Lot 02 | PNC-06446 | PNC-06446 - BAI-15.01.B | SUBQUADRES | 15.01.B | EQUIPS DE BAIXA TENSIÓ¦QUADRES ELÈCTRICS¦SUBQUADRES | BAIXA TENSIÓ |  |  |  | ENS.PNC-06446.EP.P0.PAS2. | 1 | Subquadre PB 3 |  | 1 | [5 empty] | 2009-03-01 | [5 empty] | Standard | [120 empty] | bd172e77-2da5-4e4c-b689-593015397a7b | 75055019-a3d6-4714-b033-5428c44dfd13
Lot 02 | PNC-06446 | PNC-06446 - BAI-15.01.B | SUBQUADRES | 15.01.B | EQUIPS DE BAIXA TENSIÓ¦QUADRES ELÈCTRICS¦SUBQUADRES | BAIXA TENSIÓ |  |  |  | ENS.PNC-06446.EP.P0.SC. | 1 | Subquadre Sala Calderes 1 |  | 1 | [5 empty] | 2009-03-01 | [5 empty] | Standard | [120 empty] | bd172e77-2da5-4e4c-b689-593015397a7b | ab21c106-de4b-479b-bc73-b020ca86bf1b
Lot 02 | PNC-06446 | PNC-06446 - BAI-15.01.B | SUBQUADRES | 15.01.B | EQUIPS DE BAIXA TENSIÓ¦QUADRES ELÈCTRICS¦SUBQUADRES | BAIXA TENSIÓ |  |  |  | ENS.PNC-06446.EP.P0.SI. | 1 | Subquadre Informatica PB |  | 1 | [5 empty] | 2009-03-01 | [5 empty] | Standard | [120 empty] | bd172e77-2da5-4e4c-b689-593015397a7b | 4d5d3b7b-a644-49bb-b6a0-08caad7225a9
Lot 02 | PNC-06446 | PNC-06446 - BAI-15.01.B | SUBQUADRES | 15.01.B | EQUIPS DE BAIXA TENSIÓ¦QUADRES ELÈCTRICS¦SUBQUADRES | BAIXA TENSIÓ |  |  |  | ENS.PNC-06446.EP.PS1.M3. | 1 | Subquadre PS - SAI |  | 1 | [5 empty] | 2009-03-01 | [5 empty] | Standard | [120 empty] | bd172e77-2da5-4e4c-b689-593015397a7b | 94bc1385-b9b8-409b-8b56-37b37e5b4dce
Lot 02 | PNC-06446 | PNC-06446 - BAI-15.01.B | SUBQUADRES | 15.01.B | EQUIPS DE BAIXA TENSIÓ¦QUADRES ELÈCTRICS¦SUBQUADRES | BAIXA TENSIÓ |  |  |  | ENS.PNC-06446.EP.PS1.PAS3. | 1 | Subquadre PS - Planta |  | 1 | [5 empty] | 2009-03-01 | [5 empty] | Standard | [120 empty] | bd172e77-2da5-4e4c-b689-593015397a7b | bc81c002-c796-40cd-89be-725bd9e028e9
Lot 02 | PNC-06446 | PNC-06446 - BAI-15.01.B | SUBQUADRES | 15.01.B | EQUIPS DE BAIXA TENSIÓ¦QUADRES ELÈCTRICS¦SUBQUADRES | BAIXA TENSIÓ |  |  |  | ENS.PNC-06446.EP.PS1.SC2. | 1 | Subquadre Sala Calderes 2 |  | 1 | [5 empty] | 2009-03-01 | [5 empty] | Standard | [120 empty] | bd172e77-2da5-4e4c-b689-593015397a7b | 611cfd2d-5897-4dd4-bf55-d5e8de93d42d
Lot 02 | PNC-06446 | PNC-06446 - BAI-15.03 | SISTEMES ALIMENTACIÓ ININTERRUMPIDA | 15.03 | EQUIPS DE BAIXA TENSIÓ¦SISTEMES ALIMENTACIÓ ININTERRUMPIDA | BAIXA TENSIÓ |  |  |  | ENS.PNC-06446.EP.P0.CON. | 1 | Sistema d'alimentació ininterrumpida |  | 1 |  | Inverter elctronica SL | ATL Converter 300 | N/D |  | 2009-03-01 | [7 empty] | 3 | [118 empty] | 46f62520-82da-4968-9140-e48c6dee204c | 9eef1d9d-759f-4a15-ba45-73db5e395fbe
Lot 02 | PNC-06446 | PNC-06446 - BAI-15.05.A | ENDOLLS | 15.05.A | EQUIPS DE BAIXA TENSIÓ¦ENDOLLS I MECANISMES¦ENDOLLS | BAIXA TENSIÓ |  |  |  | ENS.PNC-06446.EP. | 222 | Endolls Edifici |  | 1 | [5 empty] | 2009-03-01 |  |  |  | Endolls | [122 empty] | 20e08da2-4323-4ec7-a6fa-3afe4eef758f | d1a25e5b-a7ec-41d4-88cf-582507b8be8a
Lot 02 | PNC-06446 | PNC-06446 - BAI-15.05.A | ENDOLLS | 15.05.A | EQUIPS DE BAIXA TENSIÓ¦ENDOLLS I MECANISMES¦ENDOLLS | BAIXA TENSIÓ |  |  |  | ENS.PNC-06446.EP. | 298 | Endolls SAI Edifici |  | 1 | [5 empty] | 2009-03-01 |  |  |  | Endolls SAI | [122 empty] | 20e08da2-4323-4ec7-a6fa-3afe4eef758f | 9db38ebf-23e5-4f26-9dd7-0206c7cdad53
Lot 02 | PNC-06446 | PNC-06446 - BAI-15.05.B | MECANISMES | 15.05.B | EQUIPS DE BAIXA TENSIÓ¦ENDOLLS I MECANISMES¦MECANISMES | BAIXA TENSIÓ |  |  |  | ENS.PNC-06446.EP. | 146 | Interruptors manuals |  | 1 | [5 empty] | 2009-03-01 |  |  |  | Interruptors manuals | [122 empty] | b824efb4-dbeb-4965-8d69-43baddcbe732 | 76a1e1f9-86b5-41d9-8374-6b2e95edea16
Lot 02 | PNC-06446 | PNC-06446 - BAI-15.06 | XARXA DE TERRES | 15.06 | EQUIPS DE BAIXA TENSIÓ¦XARXA DE TERRES | BAIXA TENSIÓ |  |  |  | ENS.PNC-06446. | 1 | Xarxa de terres |  | 1 | [5 empty] | 2009-03-01 |  |  |  | Sistema TT | [122 empty] | cc5986c3-589b-4888-a758-8a317846ed27 | 22aaa119-0165-49a1-98db-9ded744efe3c
Lot 02 | PNC-06446 | PNC-06446 - BAI-16.01 | LLUMINÀRIES | 16.01 | IL·LUMINACIÓ¦LLUMINÀRIES | BAIXA TENSIÓ |  |  |  | ENS.PNC-06446.EP.P0. | 328 | Il·luminació interior P0 |  | 1 | [5 empty] | 2009-03-01 |  |  |  | Il·luminació interior Pantalla 1x58 | [122 empty] | 5c82caa2-316f-4105-bb5b-653996f3ac19 | 3c45a2b7-305c-4f7c-9776-6ac58a7d09ed
Lot 02 | PNC-06446 | PNC-06446 - BAI-16.01 | LLUMINÀRIES | 16.01 | IL·LUMINACIÓ¦LLUMINÀRIES | BAIXA TENSIÓ |  |  |  | ENS.PNC-06446.EP.PS1. | 134 | Il·luminació interior PS1 |  | 1 | [5 empty] | 2009-03-01 |  |  |  | Il·luminació interior Pantalla 1x58 | [122 empty] | 5c82caa2-316f-4105-bb5b-653996f3ac19 | 9115a14c-a7dd-4623-b6e0-9c9d1c162131
Lot 02 | PNC-06446 | PNC-06446 - BAI-16.02 | EMERGÈNCIA I SENYALITZACIÓ | 16.02 | IL·LUMINACIÓ¦EMERGÈNCIA I SENYALITZACIÓ | BAIXA TENSIÓ |  |  |  | ENS.PNC-06446.EP.P0. | 109 | Il·luminació d'emergència P0 |  | 1 | [5 empty] | 2009-03-01 |  |  |  | Zemper SG300 | [122 empty] | 26a8f08c-86de-4f1e-961b-5b055b8e3cfd | 175fa039-f7fd-4dfd-9414-74b83f34801f
Lot 02 | PNC-06446 | PNC-06446 - BAI-16.02 | EMERGÈNCIA I SENYALITZACIÓ | 16.02 | IL·LUMINACIÓ¦EMERGÈNCIA I SENYALITZACIÓ | BAIXA TENSIÓ |  |  |  | ENS.PNC-06446.EP.PS1. | 134 | Il·luminació d'emergència PS1 |  | 1 | [5 empty] | 2009-03-01 |  |  |  | Zemper SG300 | [122 empty] | 26a8f08c-86de-4f1e-961b-5b055b8e3cfd | 91dbd0ed-c7c2-4167-bfd8-fedc2b65e3aa
Lot 02 | PNC-06446 | PNC-06446 - BAI-16.03 | LUMINÀRIES EXTERIORS | 16.03 | IL·LUMINACIÓ¦LUMINÀRIES EXTERIORS | BAIXA TENSIÓ |  |  |  | ENS.PNC-06446.EP. | 18 | Il·luminació exterior |  | 1 | [5 empty] | 2009-03-01 |  |  |  | Focus halogenurs 400W | [122 empty] | f88f2c2a-043a-4efa-8519-0f4bfc695c94 | 4fb295b8-e8c2-48b6-affd-beea4fc789ff
Lot 02 | PNC-06446 | PNC-06446 - BAI-19 | PARALLAMPS | 19 | PARALLAMPS | BAIXA TENSIÓ |  |  |  | ENS.PNC-06446.EP.PC. | 1 | Parallamps Ingesco PDC E30 |  | 1 | [5 empty] | 2009-03-01 | [126 empty] | 73a511c7-eb1a-4625-afc4-212fed275244 | 064d9124-5694-481e-950e-729fcef1c24e
Lot 02 | PNC-06446 | PNC-06446 - BAI-34.10 | INSTAL·LACIÓ BAIXA TENSIÓ | 34.10 | INSTAL·LACIONS¦INSTAL·LACIÓ BAIXA TENSIÓ | BAIXA TENSIÓ |  |  |  | ENS.PNC-06446. | 1 | Instal·lació Baixa Tensió | 444489/08 | 1 | [5 empty] | 2009-03-01 | [126 empty] | efbd0914-0613-443c-bd15-5b3841ca1678 | 41f466e3-7f20-445f-b53d-0555767a5940
Lot 02 | PNC-06446 | PNC-06446 - CLI-01.03 | CALDERES | 01.03 | GENERADORS D'ENERGIA¦CALDERES | CLIMATITZACIÓ |  |  |  | ENS.PNC-06446.EP.P0.C. | 1 | Caldera Cuina |  | 1 |  | Saunier Duval | Opaliafast | N/D |  | 2009-03-01 | [9 empty] | > 70 kW | 0 |  | 25 | 0 |  |  | 0 | 0 |  |  |  | 0 | [36 empty] | Condensació | Gas | 0 | 0 | [64 empty] | 3c0c5037-22be-429a-98cc-33979fd2d963 | 7515d4f8-454c-4d86-92b6-eebfec48b823
Lot 02 | PNC-06446 | PNC-06446 - CLI-01.03 | CALDERES | 01.03 | GENERADORS D'ENERGIA¦CALDERES | CLIMATITZACIÓ |  |  |  | ENS.PNC-06446.EP.P0.SC. | 1 | Caldera Calefacció 1 |  | 1 |  | Ferroli | 1QGDX04G | 080244027L |  | 2009-03-01 | [9 empty] | > 70 kW | 0 |  | 270 | 0 |  |  | 0 | 0 |  |  |  | 0 | [36 empty] | Atmosfèrica | Gasoil | 0 | 0 | [64 empty] | 3c0c5037-22be-429a-98cc-33979fd2d963 | d8ca62ea-ae15-458c-80b2-2356b52b41ca
Lot 02 | PNC-06446 | PNC-06446 - CLI-01.03 | CALDERES | 01.03 | GENERADORS D'ENERGIA¦CALDERES | CLIMATITZACIÓ |  |  |  | ENS.PNC-06446.EP.P0.SC. | 1 | Caldera Calefacció 2 |  | 1 |  | Ferroli | 1QGDX04G | 080254027L |  | 2009-03-01 | [9 empty] | > 70 kW | 0 |  | 270 | 0 |  |  | 0 | 0 |  |  |  | 0 | [36 empty] | Atmosfèrica | Gasoil | 0 | 0 | [64 empty] | 3c0c5037-22be-429a-98cc-33979fd2d963 | bb629218-fd73-40bf-a4ac-688ecf2aec57
Lot 02 | PNC-06446 | PNC-06446 - CLI-01.03 | CALDERES | 01.03 | GENERADORS D'ENERGIA¦CALDERES | CLIMATITZACIÓ |  |  |  | ENS.PNC-06446.EP.PS1.SC2. | 1 | Caldera ACS |  | 1 |  | Ferroli | GN1M07 | 07050L30515 |  | 2009-03-01 | [9 empty] | > 70 kW | 0 |  | 75 | 0 |  |  | 0 | 0 |  |  |  | 0 | [36 empty] | Atmosfèrica | Gasoil | 0 | 0 | [64 empty] | 3c0c5037-22be-429a-98cc-33979fd2d963 | de56cf80-a5b0-4ded-ac6e-c9bc9997e4a8
Lot 02 | PNC-06446 | PNC-06446 - CLI-02.10 | DEPÒSITS D'INÈRCIA | 02.10 | ELEMENTS DE CLIMATITZACIÓ¦DEPÒSITS D'INÈRCIA | CLIMATITZACIÓ |  |  |  | ENS.PNC-06446.EP.P0.SC. | 1 | Dipòsit inercia SC |  | 1 |  | SIC | 700932001 | N/D |  | 2009-03-01 | [9 empty] | > 70 kW | [11 empty] | 0.3 | 0 | [37 empty] | 0 | [65 empty] | 1c71f875-a70a-45ce-8c23-414e40427050 | 6984b08e-242e-422f-a4e1-6df53ff14c2a
Lot 02 | PNC-06446 | PNC-06446 - CLI-02.10 | DEPÒSITS D'INÈRCIA | 02.10 | ELEMENTS DE CLIMATITZACIÓ¦DEPÒSITS D'INÈRCIA | CLIMATITZACIÓ |  |  |  | ENS.PNC-06446.EP.PS1.SC2. | 1 | Dipòsit inercia PS1 |  | 1 |  | SIC | 2014/68/WE | 180412004 |  | 2009-03-01 | [9 empty] | > 70 kW | [11 empty] | 0.3 | 0 | [37 empty] | 0 | [65 empty] | 1c71f875-a70a-45ce-8c23-414e40427050 | 8940ad58-c050-4741-8f1c-2250b43d8893
Lot 02 | PNC-06446 | PNC-06446 - CLI-02.11 | AEROTERMOS | 02.11 | ELEMENTS DE CLIMATITZACIÓ¦AEROTERMOS | CLIMATITZACIÓ |  |  |  | ENS.PNC-06446.EP.PS1.SG. | 1 | Aerotermo 1 |  | 1 |  | Roca | VL-214 | N/D |  | 2009-03-01 | [9 empty] | > 70 kW | [116 empty] | e3cec5e1-88bd-42cf-aedf-ae74fc61d4c5 | dd97ec64-6488-42cf-94ab-71384cd944fa
Lot 02 | PNC-06446 | PNC-06446 - CLI-02.11 | AEROTERMOS | 02.11 | ELEMENTS DE CLIMATITZACIÓ¦AEROTERMOS | CLIMATITZACIÓ |  |  |  | ENS.PNC-06446.EP.PS1.SG. | 1 | Aerotermo 2 |  | 1 |  | Roca | VL-214 | N/D |  | 2009-03-01 | [9 empty] | > 70 kW | [116 empty] | e3cec5e1-88bd-42cf-aedf-ae74fc61d4c5 | b249ab9e-c76b-4502-8f03-0d2c7452ce56
Lot 02 | PNC-06446 | PNC-06446 - CLI-02.11 | AEROTERMOS | 02.11 | ELEMENTS DE CLIMATITZACIÓ¦AEROTERMOS | CLIMATITZACIÓ |  |  |  | ENS.PNC-06446.EP.PS1.SG. | 1 | Aerotermo 3 |  | 1 |  | Roca | VL-214 | N/D |  | 2009-03-01 | [9 empty] | > 70 kW | [116 empty] | e3cec5e1-88bd-42cf-aedf-ae74fc61d4c5 | 1297dc73-4d5e-4f96-8971-6a2094159445
Lot 02 | PNC-06446 | PNC-06446 - CLI-02.11 | AEROTERMOS | 02.11 | ELEMENTS DE CLIMATITZACIÓ¦AEROTERMOS | CLIMATITZACIÓ |  |  |  | ENS.PNC-06446.EP.PS1.SG. | 1 | Aerotermo 4 |  | 1 |  | Roca | VL-214 | N/D |  | 2009-03-01 | [9 empty] | > 70 kW | [116 empty] | e3cec5e1-88bd-42cf-aedf-ae74fc61d4c5 | 58d79297-2fa6-4b8b-8c6e-8559ab595ccf
Lot 02 | PNC-06446 | PNC-06446 - CLI-02.13 | RADIADORS D'AIGUA | 02.13 | ELEMENTS DE CLIMATITZACIÓ¦RADIADORS D'AIGUA | CLIMATITZACIÓ |  |  |  | ENS.PNC-06446.EP.P0. | 407 | Elements Radiadors P0 |  | 1 | [5 empty] | 2009-03-01 | [9 empty] | > 70 kW | [116 empty] | ccb8cb91-9860-4e3f-bc18-f3ee98936bb4 | f21296ac-8050-4942-86e5-c2022a3e6081
Lot 02 | PNC-06446 | PNC-06446 - CLI-02.13 | RADIADORS D'AIGUA | 02.13 | ELEMENTS DE CLIMATITZACIÓ¦RADIADORS D'AIGUA | CLIMATITZACIÓ |  |  |  | ENS.PNC-06446.EP.PS1. | 121 | Elements Radiadors PS1 |  | 1 | [5 empty] | 2009-03-01 | [9 empty] | > 70 kW | [116 empty] | ccb8cb91-9860-4e3f-bc18-f3ee98936bb4 | 9030cd57-cb6c-457c-8fb4-64003b43ba3a
Lot 02 | PNC-06446 | PNC-06446 - CLI-03.02 | BOMBES CIRCULACIÓ ACS I CLIMA | 03.02 | BOMBES I GRUPS DE PRESSIÓ¦BOMBES CIRCULACIÓ ACS I CLIMA | CLIMATITZACIÓ |  |  |  | ENS.PNC-06446.EP.P0.SC. | 1 | Bomba Circuit 1 - Nord |  | 1 |  | ROCA | M6 65 | 227114894 |  | 2009-03-01 | [9 empty] | > 70 kW | [34 empty] | Rotor humit | [81 empty] | 9ea011b4-76c2-4b34-bb93-0aa864286df7 | 02dfca99-48b3-46c6-82f6-fc00d6162c18
Lot 02 | PNC-06446 | PNC-06446 - CLI-03.02 | BOMBES CIRCULACIÓ ACS I CLIMA | 03.02 | BOMBES I GRUPS DE PRESSIÓ¦BOMBES CIRCULACIÓ ACS I CLIMA | CLIMATITZACIÓ |  |  |  | ENS.PNC-06446.EP.P0.SC. | 1 | Bomba Circuit 2 - Sud interior |  | 1 |  | ROCA | M6 65 | 227114889 |  | 2009-03-01 | [9 empty] | > 70 kW | [34 empty] | Rotor humit | [81 empty] | 9ea011b4-76c2-4b34-bb93-0aa864286df7 | fe613c7c-3a46-4a78-bb12-69233d93b511
Lot 02 | PNC-06446 | PNC-06446 - CLI-03.02 | BOMBES CIRCULACIÓ ACS I CLIMA | 03.02 | BOMBES I GRUPS DE PRESSIÓ¦BOMBES CIRCULACIÓ ACS I CLIMA | CLIMATITZACIÓ |  |  |  | ENS.PNC-06446.EP.P0.SC. | 1 | Bomba Circuit 3 - Est |  | 1 |  | ROCA | M6 65 | 227114888 |  | 2009-03-01 | [9 empty] | > 70 kW | [34 empty] | Rotor humit | [81 empty] | 9ea011b4-76c2-4b34-bb93-0aa864286df7 | 59396ba5-155b-4e5e-814c-2ae5d2a07af9
Lot 02 | PNC-06446 | PNC-06446 - CLI-03.02 | BOMBES CIRCULACIÓ ACS I CLIMA | 03.02 | BOMBES I GRUPS DE PRESSIÓ¦BOMBES CIRCULACIÓ ACS I CLIMA | CLIMATITZACIÓ |  |  |  | ENS.PNC-06446.EP.P0.SC. | 1 | Bomba Circuit 4 - Oest |  | 1 |  | ROCA | M6 65 | 227114892 |  | 2009-03-01 | [9 empty] | > 70 kW | [34 empty] | Rotor humit | [81 empty] | 9ea011b4-76c2-4b34-bb93-0aa864286df7 | d3250c12-44b1-4a9c-b8d5-162f6b4d07db
Lot 02 | PNC-06446 | PNC-06446 - CLI-03.02 | BOMBES CIRCULACIÓ ACS I CLIMA | 03.02 | BOMBES I GRUPS DE PRESSIÓ¦BOMBES CIRCULACIÓ ACS I CLIMA | CLIMATITZACIÓ |  |  |  | ENS.PNC-06446.EP.P0.SC. | 1 | Bomba Primari recirculació |  | 1 |  | ROCA | MC80 | 227114662 |  | 2009-03-01 | [9 empty] | > 70 kW | [34 empty] | Rotor humit | [81 empty] | 9ea011b4-76c2-4b34-bb93-0aa864286df7 | ed8ee202-df98-4edc-9e8b-d7ef4b04539f
Lot 02 | PNC-06446 | PNC-06446 - CLI-03.02 | BOMBES CIRCULACIÓ ACS I CLIMA | 03.02 | BOMBES I GRUPS DE PRESSIÓ¦BOMBES CIRCULACIÓ ACS I CLIMA | CLIMATITZACIÓ |  |  |  | ENS.PNC-06446.EP.PS1.SC2. | 1 | Bomba Circuit ACS |  | 1 |  | ROCA | M6 65 | 227114893 |  | 2009-03-01 | [9 empty] | > 70 kW | [34 empty] | Rotor humit | [81 empty] | 9ea011b4-76c2-4b34-bb93-0aa864286df7 | 44013b9e-f8d6-41e3-9039-9f4c55536f9f
Lot 02 | PNC-06446 | PNC-06446 - CLI-03.02 | BOMBES CIRCULACIÓ ACS I CLIMA | 03.02 | BOMBES I GRUPS DE PRESSIÓ¦BOMBES CIRCULACIÓ ACS I CLIMA | CLIMATITZACIÓ |  |  |  | ENS.PNC-06446.EP.PS1.SC2. | 1 | Bomba Circuit Gimnàs |  | 1 |  | ROCA | M6 65 | 227114890 |  | 2009-03-01 | [9 empty] | > 70 kW | [34 empty] | Rotor humit | [81 empty] | 9ea011b4-76c2-4b34-bb93-0aa864286df7 | d711e483-0c11-4761-a04e-4c3ec21c1bc6
Lot 02 | PNC-06446 | PNC-06446 - CLI-03.02 | BOMBES CIRCULACIÓ ACS I CLIMA | 03.02 | BOMBES I GRUPS DE PRESSIÓ¦BOMBES CIRCULACIÓ ACS I CLIMA | CLIMATITZACIÓ |  |  |  | ENS.PNC-06446.EP.PS1.SC2. | 1 | Bomba Circuit Primari A |  | 1 |  | ROCA | SB-10YA | 220725600 |  | 2009-03-01 | [9 empty] | > 70 kW | [34 empty] | Rotor humit | [81 empty] | 9ea011b4-76c2-4b34-bb93-0aa864286df7 | 2fc32125-cf3f-4270-a632-24e44f607271
Lot 02 | PNC-06446 | PNC-06446 - CLI-03.02 | BOMBES CIRCULACIÓ ACS I CLIMA | 03.02 | BOMBES I GRUPS DE PRESSIÓ¦BOMBES CIRCULACIÓ ACS I CLIMA | CLIMATITZACIÓ |  |  |  | ENS.PNC-06446.EP.PS1.SC2. | 1 | Bomba Circuit Primari ACS |  | 1 |  | ROCA | SB-10YA | 220725599 |  | 2009-03-01 | [9 empty] | > 70 kW | [34 empty] | Rotor humit | [81 empty] | 9ea011b4-76c2-4b34-bb93-0aa864286df7 | 4ad5d67a-2a3c-44bc-a5db-de6e03ab179c
Lot 02 | PNC-06446 | PNC-06446 - CLI-03.02 | BOMBES CIRCULACIÓ ACS I CLIMA | 03.02 | BOMBES I GRUPS DE PRESSIÓ¦BOMBES CIRCULACIÓ ACS I CLIMA | CLIMATITZACIÓ |  |  |  | ENS.PNC-06446.EP.PS1.SC2. | 1 | Bomba Circuit Primari B |  | 1 |  | ROCA | M6 65 | 227114893 |  | 2009-03-01 | [9 empty] | > 70 kW | [34 empty] | Rotor humit | [81 empty] | 9ea011b4-76c2-4b34-bb93-0aa864286df7 | fcc0bf04-829d-4eff-b37e-2f7c53ce287b
Lot 02 | PNC-06446 | PNC-06446 - CLI-03.02 | BOMBES CIRCULACIÓ ACS I CLIMA | 03.02 | BOMBES I GRUPS DE PRESSIÓ¦BOMBES CIRCULACIÓ ACS I CLIMA | CLIMATITZACIÓ |  |  |  | ENS.PNC-06446.EP.PS1.SC2. | 1 | Bomba Circuit Secundari ACS |  | 1 |  | ROCA | PC1045 | 227114311 |  | 2009-03-01 | [9 empty] | > 70 kW | [34 empty] | Rotor humit | [81 empty] | 9ea011b4-76c2-4b34-bb93-0aa864286df7 | ace2155c-345b-414b-9102-4b676a824f05
Lot 02 | PNC-06446 | PNC-06446 - CLI-33 | QUALITAT AMBIENTAL EN INTERIORS | 33 | QUALITAT AMBIENTAL EN INTERIORS | CLIMATITZACIÓ |  |  |  | ENS.PNC-06446. | 1 | Qualitat ambiental de l'edifici |  | 1 | [5 empty] | 2009-03-01 | [9 empty] | > 70 kW | [116 empty] | dedf0d79-75b9-429f-a7ed-13dec0db8ea1 | 26fc5a32-bb60-4565-ab83-175947c73a28
Lot 02 | PNC-06446 | PNC-06446 - CLI-34.01 | INSTAL·LACIÓ CLIMATITZACIÓ | 34.01 | INSTAL·LACIONS¦INSTAL·LACIÓ CLIMATITZACIÓ | CLIMATITZACIÓ |  |  |  | ENS.PNC-06446. | 1 | Instal·lació d'Energies Tèrmiques | 82030 | 1 | [5 empty] | 2009-03-01 | [9 empty] | > 70 kW | [10 empty] | Calor | [105 empty] | c4e23714-f5d6-4066-9fd1-44ead15330e3 | ea4c8219-c5d5-4251-92cb-9202c2e4fc13
Lot 02 | PNC-06446 | PNC-06446 - COM-17.01.B | ALTAVEUS | 17.01.B | EQUIPS COMUNICACIONS¦MEGAFONIA¦ALTAVEUS | COMUNICACIONS |  |  |  | ENS.PNC-06446.EP.P0. | 11 | Altaveus P0 |  | 1 | [5 empty] | 2009-03-01 |  |  |  | Altaveus | [122 empty] | ace29f89-3ac4-4737-9816-32bac9ad0705 | 43affc3f-2478-46bd-9960-75143c538e9c
Lot 02 | PNC-06446 | PNC-06446 - COM-17.01.B | ALTAVEUS | 17.01.B | EQUIPS COMUNICACIONS¦MEGAFONIA¦ALTAVEUS | COMUNICACIONS |  |  |  | ENS.PNC-06446.EP.PS1. | 9 | Altaveus PS1 |  | 1 | [5 empty] | 2009-03-01 |  |  |  | Altaveus | [122 empty] | ace29f89-3ac4-4737-9816-32bac9ad0705 | 211a767f-a8ac-4a00-b559-f49aa0846ada
Lot 02 | PNC-06446 | PNC-06446 - COM-17.01.B | ALTAVEUS | 17.01.B | EQUIPS COMUNICACIONS¦MEGAFONIA¦ALTAVEUS | COMUNICACIONS |  |  |  | ENS.PNC-06446.UB. | 5 | Altaveus Urbanització |  | 1 | [5 empty] | 2009-03-01 |  |  |  | Altaveus | [122 empty] | ace29f89-3ac4-4737-9816-32bac9ad0705 | 540ea7d1-8e03-4f62-94ae-0c26b0051153
Lot 02 | PNC-06446 | PNC-06446 - COM-17.01.C | RACKS MEGAFONIA | 17.01.C | EQUIPS COMUNICACIONS¦MEGAFONIA¦RACKS | COMUNICACIONS |  |  |  | ENS.PNC-06446.EP.P0.CON. | 1 | Megafonia RACK |  | 1 | [5 empty] | 2009-03-01 | [126 empty] | fa81bad7-355b-46aa-afe1-79a108d035be | 21b16458-9ed8-40f2-9fb5-18bb7ccd3a24
Lot 02 | PNC-06446 | PNC-06446 - COM-17.02.A | CENTRALETA DE TELEFONIA | 17.02.A | EQUIPS COMUNICACIONS¦TELEFONIA¦CENTRALETA | COMUNICACIONS |  |  |  | ENS.PNC-06446.EP.P0.CON. | 1 | Centraleta Telefonia |  | 1 |  | N/D | N/D |  |  | 2009-03-01 | [126 empty] | 2ca85d8e-a871-4261-9f81-2263a15a4ede | e55d7abf-baee-4e16-bdb2-719c57d6dcdd
Lot 02 | PNC-06446 | PNC-06446 - COM-17.05.A | ANTENA | 17.05.A | EQUIPS COMUNICACIONS¦TELEVISIÓ-FM¦ANTENA | COMUNICACIONS |  |  |  | ENS.PNC-06446.EP.PC.COB1. | 1 | Antena TV |  | 1 | [5 empty] | 2009-03-01 | [126 empty] | cf147aad-b355-48c2-a481-99b8ca9ca284 | 8adccd9a-0f64-43bc-9034-7fbed5308d9a
Lot 02 | PNC-06446 | PNC-06446 - COM-17.05.E | PRESA TV / FM | 17.05.E | EQUIPS COMUNICACIONS¦TELEVISIÓ-FM¦PRESA TV / FM | COMUNICACIONS |  |  |  | ENS.PNC-06446.EP.P0. | 1 | Preses TV EP - P0 |  | 1 | [5 empty] | 2009-03-01 | [126 empty] | db232699-b15c-43ba-8cbe-d604ea0f1064 | 75d804a3-ebd9-4986-a0a3-82da471db7c7
Lot 02 | PNC-06446 | PNC-06446 - COM-17.05.E | PRESA TV / FM | 17.05.E | EQUIPS COMUNICACIONS¦TELEVISIÓ-FM¦PRESA TV / FM | COMUNICACIONS |  |  |  | ENS.PNC-06446.EP.PS1. | 1 | Preses TV EP - P1 |  | 1 | [5 empty] | 2009-03-01 | [126 empty] | db232699-b15c-43ba-8cbe-d604ea0f1064 | 48f9636a-b353-4009-8752-988aecf7cb48
Lot 02 | PNC-06446 | PNC-06446 - COM-17.07 | PORTERS I AVISOS | 17.07 | EQUIPS COMUNICACIONS¦PORTERS I AVISOS | COMUNICACIONS |  |  |  | ENS.PNC-06446.EP.P0.CON. | 1 | Videoporter consergeria |  | 1 | [5 empty] | 2009-03-01 | [126 empty] | 6835e038-d674-49d9-bc69-d69a8f28e595 | 455c0037-717c-4833-ab0b-6b548d17b941
Lot 02 | PNC-06446 | PNC-06446 - COM-17.07 | PORTERS I AVISOS | 17.07 | EQUIPS COMUNICACIONS¦PORTERS I AVISOS | COMUNICACIONS |  |  |  | ENS.PNC-06446.UB.EXT1. | 1 | Videoporter exterior |  | 1 | [5 empty] | 2009-03-01 | [126 empty] | 6835e038-d674-49d9-bc69-d69a8f28e595 | 8c067c96-5236-4d9b-b3a2-12ac849fb4c3
Lot 02 | PNC-06446 | PNC-06446 - COM-17.09.A | RACK VEU I DADES | 17.09.A | EQUIPS COMUNICACIONS¦VEU I DADES¦RACK | COMUNICACIONS |  |  |  | ENS.PNC-06446.EP.P0.SI. | 1 | RACK Secundari - Aula informàtica |  | 1 | [5 empty] | 2009-03-01 | [126 empty] | d1741ea1-09ed-486f-8804-1988fd5feb43 | 139fe5c7-0da2-4491-9ff4-2bc9f2d5c284
Lot 02 | PNC-06446 | PNC-06446 - COM-17.09.A | RACK VEU I DADES | 17.09.A | EQUIPS COMUNICACIONS¦VEU I DADES¦RACK | COMUNICACIONS |  |  |  | ENS.PNC-06446.EP.PS1.M3. | 1 | RACK Principal |  | 1 | [5 empty] | 2009-03-01 | [126 empty] | d1741ea1-09ed-486f-8804-1988fd5feb43 | 7496fae2-9e48-4ff5-8ee5-c5dca3425330
Lot 02 | PNC-06446 | PNC-06446 - COM-17.09.B | PRESES VEU I DADES | 17.09.B | EQUIPS COMUNICACIONS¦VEU I DADES¦ PRESES | COMUNICACIONS |  |  |  | ENS.PNC-06446.EP.P0. | 120 | Preses Veu i Dades P0 |  | 1 | [5 empty] | 2009-03-01 | [126 empty] | f751cac7-a2da-44e8-942c-64069457a789 | ba278067-207a-4f0c-a999-d9fd8ea7f63a
Lot 02 | PNC-06446 | PNC-06446 - COM-17.09.B | PRESES VEU I DADES | 17.09.B | EQUIPS COMUNICACIONS¦VEU I DADES¦ PRESES | COMUNICACIONS |  |  |  | ENS.PNC-06446.EP.PS1. | 22 | Preses Veu i Dades PS1 |  | 1 | [5 empty] | 2009-03-01 | [126 empty] | f751cac7-a2da-44e8-942c-64069457a789 | 871ddda0-374d-47f5-b853-45ca1e124a7b
Lot 02 | PNC-06446 | PNC-06446 - FON-01.05 | TERMOS | 01.05 | GENERADORS D'ENERGIA¦TERMOS | LEGIONEL·LA |  |  |  | ENS.PNC-06446.EP.P0.L2. | 1 | Termo WC 2 costat Psicomotricitat |  | 1 |  | Greenheiss | TV/M/SE 50L 1500W | 8020150512 |  | 2009-03-01 | [9 empty] | > 70 kW | 0 |  |  | 0 |  |  | 0 | 50 |  |  |  | 0.05 | [104 empty] | 8249ffa3-3f25-4f87-b4e6-c1f49f497ab8 | b655b3ef-0be6-4f15-9e19-ca32a33e020a
Lot 02 | PNC-06446 | PNC-06446 - FON-01.05 | TERMOS | 01.05 | GENERADORS D'ENERGIA¦TERMOS | LEGIONEL·LA |  |  |  | ENS.PNC-06446.EP.P0.L8. | 1 | Termo WC 8 A.infantil 1-2 |  | 1 |  | Greenheiss | TV/M/SE 50L 1500W | 8020150512 |  | 2009-03-01 | [9 empty] | > 70 kW | 0 |  |  | 0 |  |  | 0 | 50 |  |  |  | 0.05 | [104 empty] | 8249ffa3-3f25-4f87-b4e6-c1f49f497ab8 | 52e613dc-b3a5-426b-aedd-b2c50f8d9fcf
Lot 02 | PNC-06446 | PNC-06446 - FON-04.02 | DIPÒSIT EXPANSIÓ | 04.02 | FLUIDS I GASOS¦DIPÒSIT EXPANSIÓ | FONTANERIA |  |  |  | ENS.PNC-06446.EP.P0.SC. | 1 | Dipòsit Expansió Caldera 1 |  | 1 |  | IBAIONDO | 80 CMF | N/D |  | 2009-03-01 | [9 empty] | > 70 kW | [11 empty] | 0.08 | 0 | [103 empty] | 9332678d-1eaf-40ac-b8e7-8c1803c281a2 | 3a241fdb-c343-421a-8779-b26d5fbb1d52
Lot 02 | PNC-06446 | PNC-06446 - FON-04.02 | DIPÒSIT EXPANSIÓ | 04.02 | FLUIDS I GASOS¦DIPÒSIT EXPANSIÓ | FONTANERIA |  |  |  | ENS.PNC-06446.EP.P0.SC. | 1 | Dipòsit Expansió Caldera 2 |  | 1 |  | IBAIONDO | 80 CMF | N/D |  | 2009-03-01 | [9 empty] | > 70 kW | [11 empty] | 0.08 | 0 | [103 empty] | 9332678d-1eaf-40ac-b8e7-8c1803c281a2 | f194ba44-03c6-4768-a131-7decad9989c7
Lot 02 | PNC-06446 | PNC-06446 - FON-04.02 | DIPÒSIT EXPANSIÓ | 04.02 | FLUIDS I GASOS¦DIPÒSIT EXPANSIÓ | FONTANERIA |  |  |  | ENS.PNC-06446.EP.PS1.SC2. | 1 | Dipòsit Expansió ACS |  | 1 |  | N/D | N/D | N/D |  | 2009-03-01 | [9 empty] | > 70 kW | [11 empty] | 0.025 | 0 | [103 empty] | 9332678d-1eaf-40ac-b8e7-8c1803c281a2 | 11ce3b9f-adf8-40a5-886e-79a38a5d3a2c
Lot 02 | PNC-06446 | PNC-06446 - FON-04.02 | DIPÒSIT EXPANSIÓ | 04.02 | FLUIDS I GASOS¦DIPÒSIT EXPANSIÓ | FONTANERIA |  |  |  | ENS.PNC-06446.EP.PS1.SC2. | 1 | Dipòsit Expansió Caldera |  | 1 |  | IBAIONDO | 80 CMF | N/D |  | 2009-03-01 | [9 empty] | > 70 kW | [11 empty] | 0.08 | 0 | [103 empty] | 9332678d-1eaf-40ac-b8e7-8c1803c281a2 | 6e2be060-5157-4689-90a2-e9beb79ed58e
Lot 02 | PNC-06446 | PNC-06446 - FON-04.02 | DIPÒSIT EXPANSIÓ | 04.02 | FLUIDS I GASOS¦DIPÒSIT EXPANSIÓ | FONTANERIA |  |  |  | ENS.PNC-06446.EP.PS1.SC2. | 1 | Dipòsit Expansió SOLAR |  | 1 |  | WALT | G-SUN011756 | 330006245 |  | 2009-03-01 | [9 empty] | > 70 kW | [11 empty] | 0.105 | 0 | [103 empty] | 9332678d-1eaf-40ac-b8e7-8c1803c281a2 | 20c09a73-cb7e-4162-839b-6c25de0d0bd1
Lot 02 | PNC-06446 | PNC-06446 - FON-04.05 | DIPÒSIT ACUMULADOR ACS | 04.05 | FLUIDS I GASOS¦DIPÒSIT ACUMULADOR ACS | LEGIONEL·LA |  |  |  | ENS.PNC-06446.EP.PS1.SC2. | 1 | Acumulador ACS |  | 1 |  | SICC | 109/EVPXE | 0800881014 |  | 2009-03-01 | [9 empty] | > 70 kW | [11 empty] | 0.5 | [104 empty] | c838a0b9-9aac-4f47-a584-4fdcb0fcb617 | 15038dbc-26f5-49bb-bc65-35ef443a76d9
Lot 02 | PNC-06446 | PNC-06446 - FON-04.20 | FILTRE DE PARTÍCULES D’AFCH | 04.20 | FLUIDS I GASOS¦FILTRE DE PARTÍCULES D’AFCH | FONTANERIA |  |  |  | ENS.PNC-06446.UB.SQ. | 1 | Instal·lació filtre legionela |  | 1 | [5 empty] | 2009-03-01 | [126 empty] | 1d90d65f-e0b8-4b23-8ee1-289f5ede5e33 | 813f8de2-299f-4898-851a-2b11fba1544c
Lot 02 | PNC-06446 | PNC-06446 - FON-08.02.B | EQUIPS DESCALCIFICACIÓ | 08.02.B | TRACTAMENT D'AIGÜES¦DESCALCIFICACIÓ¦EQUIPS DESCALCIFICACIÓ | FONTANERIA |  |  |  | ENS.PNC-06446.EP.P0.SG. | 1 | Sistema equip descalcificació |  | 1 |  | KW | Simplex 175 |  |  | 2009-03-01 | [9 empty] | > 70 kW | [116 empty] | e2046640-a4c7-4637-a61d-277ef06a494d | 5a1e15bb-799f-4a42-9147-c11ec01842fd
Lot 02 | PNC-06446 | PNC-06446 - FON-10.01.A | AIGÜERES | 10.01.A | APARELLS SANITARIS I AIXETERIA¦APARELLS SANITARIS¦AIGÜERES | FONTANERIA |  |  |  | ENS.PNC-06446.EP.P0. | 2 | Aigüeres |  | 1 | [5 empty] | 2009-03-01 | [126 empty] | c70cf31f-2b2d-4858-a22f-0bd8d136a7d4 | a6a80239-2a8e-439a-bf7e-9c5e7fa4bb16
Lot 02 | PNC-06446 | PNC-06446 - FON-10.01.D | INODOR | 10.01.D | APARELLS SANITARIS I AIXETERIA¦APARELLS SANITARIS¦INODOR | FONTANERIA |  |  |  | ENS.PNC-06446.EP.P0. | 21 | Inodors P0 |  | 1 | [5 empty] | 2009-03-01 | [23 empty] | Motxilla | [102 empty] | 2931c8a5-e74c-4e4a-8da5-090fc247b88b | ebdfd8ce-8f0f-40cb-ba5a-927e0fab0507
Lot 02 | PNC-06446 | PNC-06446 - FON-10.01.D | INODOR | 10.01.D | APARELLS SANITARIS I AIXETERIA¦APARELLS SANITARIS¦INODOR | FONTANERIA |  |  |  | ENS.PNC-06446.EP.PS1. | 13 | Inodors PS1 |  | 1 | [5 empty] | 2009-03-01 | [23 empty] | Motxilla | [102 empty] | 2931c8a5-e74c-4e4a-8da5-090fc247b88b | c79baaba-6766-492f-b9d2-1496726d19ca
Lot 02 | PNC-06446 | PNC-06446 - FON-10.01.E | ABOCADOR | 10.01.E | APARELLS SANITARIS I AIXETERIA¦APARELLS SANITARIS¦ABOCADOR | FONTANERIA |  |  |  | ENS.PNC-06446.EP.P0. | 2 | Abocadors P0 |  | 1 | [5 empty] | 2009-03-01 | [126 empty] | e6ac7cef-c48d-44ec-a5f0-27a41835344c | c446501f-61e6-495f-95cf-a815df8587f9
Lot 02 | PNC-06446 | PNC-06446 - FON-10.01.E | ABOCADOR | 10.01.E | APARELLS SANITARIS I AIXETERIA¦APARELLS SANITARIS¦ABOCADOR | FONTANERIA |  |  |  | ENS.PNC-06446.EP.PS1. | 2 | Abocadors PS1 |  | 1 | [5 empty] | 2009-03-01 | [126 empty] | e6ac7cef-c48d-44ec-a5f0-27a41835344c | 6d6a80f6-edf5-4cd5-af45-e1fb938bfd0c
Lot 02 | PNC-06446 | PNC-06446 - FON-10.01.F | LAVABOS | 10.01.F | APARELLS SANITARIS I AIXETERIA¦APARELLS SANITARIS¦LAVABOS | FONTANERIA |  |  |  | ENS.PNC-06446.EP.P0. | 14 | Lavabos P0 |  | 1 | [5 empty] | 2009-03-01 | [126 empty] | 709193fd-b93a-497a-ba8c-cabafdeede52 | abb4bff6-160b-4097-8bae-e0fe8666ea7b
Lot 02 | PNC-06446 | PNC-06446 - FON-10.01.F | LAVABOS | 10.01.F | APARELLS SANITARIS I AIXETERIA¦APARELLS SANITARIS¦LAVABOS | FONTANERIA |  |  |  | ENS.PNC-06446.EP.PS1. | 15 | Lavabos PS1 |  | 1 | [5 empty] | 2009-03-01 | [126 empty] | 709193fd-b93a-497a-ba8c-cabafdeede52 | 523a8bcb-775c-45bd-8f58-f12c7331c50f
Lot 02 | PNC-06446 | PNC-06446 - FON-10.02.B | AIXETES ACS | 10.02.B | APARELLS SANITARIS I AIXETERIA¦AIXETERIA¦AIXETES ACS | LEGIONEL·LA |  |  |  | ENS.PNC-06446.EP.P0. | 19 | Aixetes ACS P0 |  | 1 | [5 empty] | 2009-03-01 | [24 empty] | Monocomandament | [101 empty] | 5ddbe7c7-2359-4900-b29d-edbe125e1328 | 34b333a7-e53a-4754-b60a-75c834eab877
Lot 02 | PNC-06446 | PNC-06446 - FON-10.02.B | AIXETES ACS | 10.02.B | APARELLS SANITARIS I AIXETERIA¦AIXETERIA¦AIXETES ACS | LEGIONEL·LA |  |  |  | ENS.PNC-06446.EP.PS1. | 41 | Aixetes ACS PS1 |  | 1 | [5 empty] | 2009-03-01 | [24 empty] | Monocomandament | [101 empty] | 5ddbe7c7-2359-4900-b29d-edbe125e1328 | 90ccfc4f-da28-4e73-bc8f-fbed1b7a9cd5
Lot 02 | PNC-06446 | PNC-06446 - FON-10.02.C | AIXETES AFS | 10.02.C | APARELLS SANITARIS I AIXETERIA¦AIXETERIA¦AIXETES AFS | LEGIONEL·LA |  |  |  | ENS.PNC-06446.EP.P0. | 4 | Aixetes AFS P0 |  | 1 | [5 empty] | 2009-03-01 | [24 empty] | Polsador | [101 empty] | d401c290-246b-43ce-a87e-d4af2f39e808 | 22b5296b-c6fd-4bc9-9dd5-6f0d77cd41b5
Lot 02 | PNC-06446 | PNC-06446 - FON-10.02.C | AIXETES AFS | 10.02.C | APARELLS SANITARIS I AIXETERIA¦AIXETERIA¦AIXETES AFS | LEGIONEL·LA |  |  |  | ENS.PNC-06446.EP.PS1. | 14 | Aixetes AFS PS1 |  | 1 | [5 empty] | 2009-03-01 | [24 empty] | Polsador | [101 empty] | d401c290-246b-43ce-a87e-d4af2f39e808 | b2098953-e20f-45eb-b25e-6141d270fb1c
Lot 02 | PNC-06446 | PNC-06446 - FON-34.02 | INSTAL·LACIÓ ACS | 34.02 | INSTAL·LACIONS¦INSTAL·LACIÓ ACS | LEGIONEL·LA |  |  |  | ENS.PNC-06446. | 1 | Instal·lació ACS |  | 1 | [5 empty] | 2009-03-01 | [9 empty] | > 70 kW | [116 empty] | 0bf15a6d-c9a6-4c49-a3c6-cb5df32f507c | 6049b0ec-4de6-48bf-98ce-b75f0713ea76
Lot 02 | PNC-06446 | PNC-06446 - GAS-03.05 | GRUPS DE PRESSIÓ GASOIL | 03.05 | BOMBES I GRUPS DE PRESSIÓ¦GRUPS DE PRESSIÓ GASOIL | GAS COMBUSTIBLE |  |  |  | ENS.PNC-06446.EP.P0.SC. | 1 | Grup pressió Gasoil |  | 1 | [5 empty] | 2009-03-01 |  |  |  | Grup pressió bombeig | [122 empty] | dedf847a-a72d-4d19-9929-3d98f070152c | 9fffd141-32ed-4e73-b3be-837d29f6fcd2
Lot 02 | PNC-06446 | PNC-06446 - GAS-04.07.A | DIPÒSIT GASOIL EN SUPERFÍCIE | 04.07.A | FLUIDS I GASOS¦DIPÒSIT GASOIL¦AERIS | GAS COMBUSTIBLE |  |  |  | ENS.PNC-06446.UB.PAT1. | 1 | Dipòsit Gasoil |  | 1 |  | DPA5000 |  |  |  | 2009-03-01 | [21 empty] | 5 | [67 empty] | Interior | [36 empty] | 1cce15f2-0e90-4916-84bd-b7e6acda8980 | ea5548d1-4ff0-4964-8713-8aa4fc7c6f0a
Lot 02 | PNC-06446 | PNC-06446 - GAS-06.04.A | GAS | 41.07.A | SISTEMA DE CONTROL¦CENTRALS DE DETECCIÓ¦GAS | GAS COMBUSTIBLE |  |  |  | ENS.PNC-06446.EP.P0.C. | 1 | Central detecció gas cuina |  | 1 | [5 empty] | 2008-08-22 | [126 empty] | 99a45849-6f0e-473a-8e71-27b234f71a8b | 392c86aa-b467-4234-a22a-c8b145b99c16
Lot 02 | PNC-06446 | PNC-06446 - GAS-34.04 | INSTAL·LACIÓ GAS | 34.04 | INSTAL·LACIONS¦INSTAL·LACIÓ GAS | GAS COMBUSTIBLE |  |  |  | ENS.PNC-06446. | 1 | Instal·lació GLP | 131136/08 | 1 | [5 empty] | 2008-08-22 | [126 empty] | 7fc0cc43-cff5-49ed-8d9f-a7ffdb16fef3 | 97f287f7-0238-45d1-8bd3-e5895534d0bb
Lot 02 | PNC-06446 | PNC-06446 - GAS-34.06 | INSTAL·LACIÓ GASOIL | 34.06 | INSTAL·LACIONS¦INSTAL·LACIÓ GASOIL | GAS COMBUSTIBLE |  |  |  | ENS.PNC-06446. | 1 | Instal·lació gasoil | 131136/08 | 1 | [5 empty] | 2009-03-01 | [21 empty] | 5 | [67 empty] | Interior | [36 empty] | d15ba56b-1934-4cd3-ad7c-fccd6d3330c3 | 9455d8d4-4d70-4a7f-bc20-492f0b3b9e67
Lot 02 | PNC-06446 | PNC-06446 - OBR-25.10 | SISTEMES DE PROTECCIÓ CONTRA CAIGUDES (LINIA DE VIDA) | 25.10 | ELEMENTS CONSTRUCTIUS¦SISTEMES DE PROTECCIÓ CONTRA CAIGUDES INDIVIDUALS | OBRA CIVIL |  |  |  | ENS.PNC-06446.EP.PC.COB1. | 1 | Tram 1 ( LV1 = 15 metres) |  | 1 |  | Previline | N/D |  |  | 2009-03-01 |  |  |  | Tram LV1 | [122 empty] | fd0e7099-ac15-4f56-84b5-ed9cf6f54b2f | 5b9a535a-14df-4258-a6fd-5231834a30cc
Lot 02 | PNC-06446 | PNC-06446 - OBR-25.10 | SISTEMES DE PROTECCIÓ CONTRA CAIGUDES (LINIA DE VIDA) | 25.10 | ELEMENTS CONSTRUCTIUS¦SISTEMES DE PROTECCIÓ CONTRA CAIGUDES INDIVIDUALS | OBRA CIVIL |  |  |  | ENS.PNC-06446.EP.PC.COB1. | 1 | Tram 2 ( LV2 = 6 metres) |  | 1 |  | Previline | N/D |  |  | 2009-03-01 |  |  |  | Tram LV2 | [122 empty] | fd0e7099-ac15-4f56-84b5-ed9cf6f54b2f | 944540db-1fab-4385-922e-604c0fda31c0
Lot 02 | PNC-06446 | PNC-06446 - OBR-25.10 | SISTEMES DE PROTECCIÓ CONTRA CAIGUDES (LINIA DE VIDA) | 25.10 | ELEMENTS CONSTRUCTIUS¦SISTEMES DE PROTECCIÓ CONTRA CAIGUDES INDIVIDUALS | OBRA CIVIL |  |  |  | ENS.PNC-06446.EP.PC.COB1. | 1 | Tram 3 ( LV3 = 15 metres) |  | 1 |  | Previline | N/D |  |  | 2009-03-01 |  |  |  | Tram LV3 | [122 empty] | fd0e7099-ac15-4f56-84b5-ed9cf6f54b2f | 1087deef-8747-457f-9365-b1b550dbeb9a
Lot 02 | PNC-06446 | PNC-06446 - OBR-25.10 | SISTEMES DE PROTECCIÓ CONTRA CAIGUDES (LINIA DE VIDA) | 25.10 | ELEMENTS CONSTRUCTIUS¦SISTEMES DE PROTECCIÓ CONTRA CAIGUDES INDIVIDUALS | OBRA CIVIL |  |  |  | ENS.PNC-06446.EP.PC.COB1. | 1 | Tram 4 ( LV4 = 10 metres) |  | 1 |  | Previline | N/D |  |  | 2009-03-01 |  |  |  | Tram LV4 | [122 empty] | fd0e7099-ac15-4f56-84b5-ed9cf6f54b2f | 5356f4f9-898e-40ef-9921-5b8099393f88
Lot 02 | PNC-06446 | PNC-06446 - OBR-25.10 | SISTEMES DE PROTECCIÓ CONTRA CAIGUDES (LINIA DE VIDA) | 25.10 | ELEMENTS CONSTRUCTIUS¦SISTEMES DE PROTECCIÓ CONTRA CAIGUDES INDIVIDUALS | OBRA CIVIL |  |  |  | ENS.PNC-06446.EP.PC.COB2. | 1 | Tram 5 ( LV5 = 7 metres) |  | 1 |  | Previline | N/D |  |  | 2009-03-01 |  |  |  | Tram LV5 | [122 empty] | fd0e7099-ac15-4f56-84b5-ed9cf6f54b2f | 150e81e9-86f8-4c6d-9517-d1c97d1ee33e
Lot 02 | PNC-06446 | PNC-06446 - OBR-25.10 | SISTEMES DE PROTECCIÓ CONTRA CAIGUDES (LINIA DE VIDA) | 25.10 | ELEMENTS CONSTRUCTIUS¦SISTEMES DE PROTECCIÓ CONTRA CAIGUDES INDIVIDUALS | OBRA CIVIL |  |  |  | ENS.PNC-06446.EP.PC.COB3. | 1 | Tram 6 ( LV6 = 18 metres) |  | 1 |  | Previline | N/D |  |  | 2009-03-01 |  |  |  | Tram LV6 | [122 empty] | fd0e7099-ac15-4f56-84b5-ed9cf6f54b2f | ba2423ba-24a4-4507-b702-a1a12263bf30
Lot 02 | PNC-06446 | PNC-06446 - OBR-25.10 | SISTEMES DE PROTECCIÓ CONTRA CAIGUDES (LINIA DE VIDA) | 25.10 | ELEMENTS CONSTRUCTIUS¦SISTEMES DE PROTECCIÓ CONTRA CAIGUDES INDIVIDUALS | OBRA CIVIL |  |  |  | ENS.PNC-06446.EP.PC.COB3. | 1 | Tram 7 ( LV7 = 6 metres) |  | 1 |  | Previline | N/D |  |  | 2009-03-01 |  |  |  | Tram LV7 | [122 empty] | fd0e7099-ac15-4f56-84b5-ed9cf6f54b2f | 6b434769-29e7-4e71-8a29-3106b59c5eeb
Lot 02 | PNC-06446 | PNC-06446 - OBR-25.10 | SISTEMES DE PROTECCIÓ CONTRA CAIGUDES (LINIA DE VIDA) | 25.10 | ELEMENTS CONSTRUCTIUS¦SISTEMES DE PROTECCIÓ CONTRA CAIGUDES INDIVIDUALS | OBRA CIVIL |  |  |  | ENS.PNC-06446.EP.PC.COB3. | 1 | Tram 8 ( LV8 = 12 metres) |  | 1 |  | Previline | N/D |  |  | 2009-03-01 |  |  |  | Tram LV8 | [122 empty] | fd0e7099-ac15-4f56-84b5-ed9cf6f54b2f | f4a1fcc1-33bd-4d9a-bd18-50f5b8df717c
Lot 02 | PNC-06446 | PNC-06446 - OBR-25.10 | SISTEMES DE PROTECCIÓ CONTRA CAIGUDES (LINIA DE VIDA) | 25.10 | ELEMENTS CONSTRUCTIUS¦SISTEMES DE PROTECCIÓ CONTRA CAIGUDES INDIVIDUALS | OBRA CIVIL |  |  |  | ENS.PNC-06446.EP.PC.COB4. | 1 | Tram 9 ( LV9 = 8 metres) |  | 1 |  | Previline | N/D |  |  | 2009-03-01 |  |  |  | Tram LV9 | [122 empty] | fd0e7099-ac15-4f56-84b5-ed9cf6f54b2f | c9dbad92-c940-45ec-bb44-4bc7e2c3cc88
Lot 02 | PNC-06446 | PNC-06446 - OBR-25.10 | SISTEMES DE PROTECCIÓ CONTRA CAIGUDES (LINIA DE VIDA) | 25.10 | ELEMENTS CONSTRUCTIUS¦SISTEMES DE PROTECCIÓ CONTRA CAIGUDES INDIVIDUALS | OBRA CIVIL |  |  |  | ENS.PNC-06446.EP.PC.COB5. | 1 | Tram 10 ( LV10 = 11 metres) |  | 1 |  | Previline | N/D |  |  | 2009-03-01 |  |  |  | Tram LV10 | [122 empty] | fd0e7099-ac15-4f56-84b5-ed9cf6f54b2f | d81a8057-3c8a-4103-892a-965a168a9438
Lot 02 | PNC-06446 | PNC-06446 - OBR-25.10 | SISTEMES DE PROTECCIÓ CONTRA CAIGUDES (LINIA DE VIDA) | 25.10 | ELEMENTS CONSTRUCTIUS¦SISTEMES DE PROTECCIÓ CONTRA CAIGUDES INDIVIDUALS | OBRA CIVIL |  |  |  | ENS.PNC-06446.EP.PC.COB5. | 1 | Tram 18 ( LV18 = 10 metres) |  | 1 |  | Previline | N/D |  |  | 2009-03-01 |  |  |  | Tram LV18 | [122 empty] | fd0e7099-ac15-4f56-84b5-ed9cf6f54b2f | 5445f985-1d26-4a02-b632-f870808c5a0e
Lot 02 | PNC-06446 | PNC-06446 - OBR-25.10 | SISTEMES DE PROTECCIÓ CONTRA CAIGUDES (LINIA DE VIDA) | 25.10 | ELEMENTS CONSTRUCTIUS¦SISTEMES DE PROTECCIÓ CONTRA CAIGUDES INDIVIDUALS | OBRA CIVIL |  |  |  | ENS.PNC-06446.EP.PC.COB5. | 1 | Tram 19 ( LV19 = 22 metres) |  | 1 |  | Previline | N/D |  |  | 2009-03-01 |  |  |  | Tram LV19 | [122 empty] | fd0e7099-ac15-4f56-84b5-ed9cf6f54b2f | daf354a2-a958-4cb4-af62-ee623830a45b
Lot 02 | PNC-06446 | PNC-06446 - OBR-25.10 | SISTEMES DE PROTECCIÓ CONTRA CAIGUDES (LINIA DE VIDA) | 25.10 | ELEMENTS CONSTRUCTIUS¦SISTEMES DE PROTECCIÓ CONTRA CAIGUDES INDIVIDUALS | OBRA CIVIL |  |  |  | ENS.PNC-06446.EP.PC.COB6. | 1 | Tram 11 ( LV11 = 10 metres) |  | 1 |  | Previline | N/D |  |  | 2009-03-01 |  |  |  | Tram LV11 | [122 empty] | fd0e7099-ac15-4f56-84b5-ed9cf6f54b2f | 85eeeeef-9201-4123-9285-f62894a7a912
Lot 02 | PNC-06446 | PNC-06446 - OBR-25.10 | SISTEMES DE PROTECCIÓ CONTRA CAIGUDES (LINIA DE VIDA) | 25.10 | ELEMENTS CONSTRUCTIUS¦SISTEMES DE PROTECCIÓ CONTRA CAIGUDES INDIVIDUALS | OBRA CIVIL |  |  |  | ENS.PNC-06446.EP.PC.COB6. | 1 | Tram 15 ( LV15 = 26 metres) |  | 1 |  | Previline | N/D |  |  | 2009-03-01 |  |  |  | Tram LV15 | [122 empty] | fd0e7099-ac15-4f56-84b5-ed9cf6f54b2f | fe7bafc0-be6b-43c5-912a-22b021e2ffc8
Lot 02 | PNC-06446 | PNC-06446 - OBR-25.10 | SISTEMES DE PROTECCIÓ CONTRA CAIGUDES (LINIA DE VIDA) | 25.10 | ELEMENTS CONSTRUCTIUS¦SISTEMES DE PROTECCIÓ CONTRA CAIGUDES INDIVIDUALS | OBRA CIVIL |  |  |  | ENS.PNC-06446.EP.PC.COB6. | 1 | Tram 16 ( LV16 = 7 metres) |  | 1 |  | Previline | N/D |  |  | 2009-03-01 |  |  |  | Tram LV16 | [122 empty] | fd0e7099-ac15-4f56-84b5-ed9cf6f54b2f | dd33034e-7f56-4b1a-a8d4-3accefa7b187
Lot 02 | PNC-06446 | PNC-06446 - OBR-25.10 | SISTEMES DE PROTECCIÓ CONTRA CAIGUDES (LINIA DE VIDA) | 25.10 | ELEMENTS CONSTRUCTIUS¦SISTEMES DE PROTECCIÓ CONTRA CAIGUDES INDIVIDUALS | OBRA CIVIL |  |  |  | ENS.PNC-06446.EP.PC.COB7. | 1 | Tram 12 ( LV12 = 11 metres) |  | 1 |  | Previline | N/D |  |  | 2009-03-01 |  |  |  | Tram LV12 | [122 empty] | fd0e7099-ac15-4f56-84b5-ed9cf6f54b2f | 3c15d25f-f015-400c-a8e6-665a6b1842b5
Lot 02 | PNC-06446 | PNC-06446 - OBR-25.10 | SISTEMES DE PROTECCIÓ CONTRA CAIGUDES (LINIA DE VIDA) | 25.10 | ELEMENTS CONSTRUCTIUS¦SISTEMES DE PROTECCIÓ CONTRA CAIGUDES INDIVIDUALS | OBRA CIVIL |  |  |  | ENS.PNC-06446.EP.PC.COB7. | 1 | Tram 13 ( LV13 = 30 metres) |  | 1 |  | Previline | N/D |  |  | 2009-03-01 |  |  |  | Tram LV13 | [122 empty] | fd0e7099-ac15-4f56-84b5-ed9cf6f54b2f | 23a6c032-9147-4295-a872-9e7c9b28d107
Lot 02 | PNC-06446 | PNC-06446 - OBR-25.10 | SISTEMES DE PROTECCIÓ CONTRA CAIGUDES (LINIA DE VIDA) | 25.10 | ELEMENTS CONSTRUCTIUS¦SISTEMES DE PROTECCIÓ CONTRA CAIGUDES INDIVIDUALS | OBRA CIVIL |  |  |  | ENS.PNC-06446.EP.PC.COB8. | 1 | Tram 14 ( LV14 = 13 metres) |  | 1 |  | Previline | N/D |  |  | 2009-03-01 |  |  |  | Tram LV14 | [122 empty] | fd0e7099-ac15-4f56-84b5-ed9cf6f54b2f | 036557f3-e64e-4c3a-9a53-994ea55599e4
Lot 02 | PNC-06446 | PNC-06446 - OBR-25.10 | SISTEMES DE PROTECCIÓ CONTRA CAIGUDES (LINIA DE VIDA) | 25.10 | ELEMENTS CONSTRUCTIUS¦SISTEMES DE PROTECCIÓ CONTRA CAIGUDES INDIVIDUALS | OBRA CIVIL |  |  |  | ENS.PNC-06446.EP.PC.COB8. | 1 | Tram 17 ( LV17 = 4 metres) |  | 1 |  | Previline | N/D |  |  | 2009-03-01 |  |  |  | Tram LV17 | [122 empty] | fd0e7099-ac15-4f56-84b5-ed9cf6f54b2f | 0df40193-ad28-45b0-9cb1-d99f5acc6fe6
Lot 02 | PNC-06446 | PNC-06446 - OBR-25.10 | SISTEMES DE PROTECCIÓ CONTRA CAIGUDES (LINIA DE VIDA) | 25.10 | ELEMENTS CONSTRUCTIUS¦SISTEMES DE PROTECCIÓ CONTRA CAIGUDES INDIVIDUALS | OBRA CIVIL |  |  |  | ENS.PNC-06446.EP.PC.COB9. | 1 | Tram 20 ( LV20 = 11 metres) |  | 1 |  | Previline | N/D |  |  | 2009-03-01 |  |  |  | Tram LV20 | [122 empty] | fd0e7099-ac15-4f56-84b5-ed9cf6f54b2f | ad59f834-9347-46ed-bd60-da5e9eec7962
Lot 02 | PNC-06446 | PNC-06446 - OBR-25.10 | SISTEMES DE PROTECCIÓ CONTRA CAIGUDES (LINIA DE VIDA) | 25.10 | ELEMENTS CONSTRUCTIUS¦SISTEMES DE PROTECCIÓ CONTRA CAIGUDES INDIVIDUALS | OBRA CIVIL |  |  |  | ENS.PNC-06446.EP.PC.COB9. | 1 | Tram 21 ( LV21 = 5 metres) |  | 1 |  | Previline | N/D |  |  | 2009-03-01 |  |  |  | Tram LV21 | [122 empty] | fd0e7099-ac15-4f56-84b5-ed9cf6f54b2f | 44a9ef2c-fa7a-4baa-8555-b9bf8671bb9b
Lot 02 | PNC-06446 | PNC-06446 - OBR-25.11 | DISPOSITIUS D’ANCORATGE ESTRUCTURAL | 25.11 | ELEMENTS CONSTRUCTIUS¦DISPOSITIUS D’ANCORATGE ESTRUCTURAL | OBRA CIVIL |  |  |  | ENS.PNC-06446.EP.PC.COB9. | 1 | Dispositius d’ancoratge estructural 1 |  | 1 |  | Previline | N/D |  |  | 2009-03-01 |  |  |  | Dispositius d’ancoratge estructural | [122 empty] | 01777f7f-24ad-45d1-9118-767818f1379a | fc7d1594-13b4-4e9c-8453-b6f4ab5458f6
Lot 02 | PNC-06446 | PNC-06446 - OBR-25.11 | DISPOSITIUS D’ANCORATGE ESTRUCTURAL | 25.11 | ELEMENTS CONSTRUCTIUS¦DISPOSITIUS D’ANCORATGE ESTRUCTURAL | OBRA CIVIL |  |  |  | ENS.PNC-06446.EP.PC.COB9. | 1 | Dispositius d’ancoratge estructural 2 |  | 1 |  | Previline | N/D |  |  | 2009-03-01 |  |  |  | Dispositius d’ancoratge estructural | [122 empty] | 01777f7f-24ad-45d1-9118-767818f1379a | d70b9b81-be31-4670-8ed9-8f2366019d53
Lot 02 | PNC-06446 | PNC-06446 - PRO-11.01 | DETECTORS PCI | 11.01 | CONTRAINCENDIS¦DETECTORS | PROTECCIÓ CONTRA INCENDIS |  |  |  | ENS.PNC-06446.EP.P0. | 2 | Detectors incendi P0 |  | 1 | [5 empty] | 2009-03-01 | [40 empty] | Òptic fums | [85 empty] | d86fc8e7-437a-4cc4-a5df-189ea415a4ae | 9ded1e81-7a98-4b86-958e-545667865d1c
Lot 02 | PNC-06446 | PNC-06446 - PRO-11.01 | DETECTORS PCI | 11.01 | CONTRAINCENDIS¦DETECTORS | PROTECCIÓ CONTRA INCENDIS |  |  |  | ENS.PNC-06446.EP.PS1. | 2 | Detectors incendi PS1 |  | 1 | [5 empty] | 2009-03-01 | [40 empty] | Òptic fums | [85 empty] | d86fc8e7-437a-4cc4-a5df-189ea415a4ae | cedcc68e-207b-4bad-a5c7-c16d16e86cf7
Lot 02 | PNC-06446 | PNC-06446 - PRO-11.03 | PULSADORS D'ALARMA PCI | 11.03 | CONTRAINCENDIS¦PULSADORS D'ALARMA | PROTECCIÓ CONTRA INCENDIS |  |  |  | ENS.PNC-06446.EP.P0. | 6 | Pulsador d'alarma P0 |  | 1 | [5 empty] | 2009-03-01 | [126 empty] | 894ccd29-ac40-47aa-a9cc-f858eb84c939 | f3514bf8-609b-4d0b-8954-a5d31cf25476
Lot 02 | PNC-06446 | PNC-06446 - PRO-11.03 | PULSADORS D'ALARMA PCI | 11.03 | CONTRAINCENDIS¦PULSADORS D'ALARMA | PROTECCIÓ CONTRA INCENDIS |  |  |  | ENS.PNC-06446.EP.PS1. | 4 | Pulsador d'alarma PS1 |  | 1 | [5 empty] | 2009-03-01 | [126 empty] | 894ccd29-ac40-47aa-a9cc-f858eb84c939 | 359ff133-b24e-43f3-9811-7ecd5d25126d
Lot 02 | PNC-06446 | PNC-06446 - PRO-11.04 | SIRENES ALARMES PCI | 11.04 | CONTRAINCENDIS¦SIRENES ALARMES | PROTECCIÓ CONTRA INCENDIS |  |  |  | ENS.PNC-06446.EP.P0. | 7 | Sirenes P0 |  | 1 | [5 empty] | 2009-03-01 | [126 empty] | dc3b3df5-1c8d-43d0-a67b-ed1dc74b9c81 | 2203fb99-36e8-42d1-a883-16b0a2213f9b
Lot 02 | PNC-06446 | PNC-06446 - PRO-11.04 | SIRENES ALARMES PCI | 11.04 | CONTRAINCENDIS¦SIRENES ALARMES | PROTECCIÓ CONTRA INCENDIS |  |  |  | ENS.PNC-06446.EP.PS1. | 4 | Sirenes PS1 |  | 1 | [5 empty] | 2009-03-01 | [126 empty] | dc3b3df5-1c8d-43d0-a67b-ed1dc74b9c81 | 781e6d13-f74d-4766-a8fc-af01568d1c05
Lot 02 | PNC-06446 | PNC-06446 - PRO-11.06 | CENTRALS DETECCIÓ PCI | 11.06 | CONTRAINCENDIS¦CENTRALS DETECCIÓ | PROTECCIÓ CONTRA INCENDIS |  |  |  | ENS.PNC-06446.EP.P0.CON. | 1 | Centraleta detecció incendis |  | 1 |  | CONEX PF4 | N/D | N/D |  | 2009-03-01 | [126 empty] | d8e06d5d-cad9-4851-a06d-29a79880fccb | fd608b0c-4e3c-4b0a-98a9-f0524e4a9a22
Lot 02 | PNC-06446 | PNC-06446 - PRO-11.07 | BIE | 11.07 | CONTRAINCENDIS¦EQUIPS MÀNEGA | PROTECCIÓ CONTRA INCENDIS |  |  |  | ENS.PNC-06446.EP.P0.MEN. | 1 | BIE 3 Menjador | 502-08 | 1 | [5 empty] | 2009-03-01 |  |  |  | descripción de materiales, medidas y puntos interesantes del equipo. | [122 empty] | 7568cfb9-c0b4-41d9-92fc-ed808573675e | cb481635-2b8c-4881-b920-91a7aca4eaad
Lot 02 | PNC-06446 | PNC-06446 - PRO-11.07 | BIE | 11.07 | CONTRAINCENDIS¦EQUIPS MÀNEGA | PROTECCIÓ CONTRA INCENDIS |  |  |  | ENS.PNC-06446.EP.P0.PAS1. | 1 | BIE 1 Planta baixa davant ascensor | 500-08 | 1 | [5 empty] | 2009-03-01 |  |  |  | descripción de materiales, medidas y puntos interesantes del equipo. | [122 empty] | 7568cfb9-c0b4-41d9-92fc-ed808573675e | 139d04ee-0409-45f3-86a1-9fa567ea1862
Lot 02 | PNC-06446 | PNC-06446 - PRO-11.07 | BIE | 11.07 | CONTRAINCENDIS¦EQUIPS MÀNEGA | PROTECCIÓ CONTRA INCENDIS |  |  |  | ENS.PNC-06446.EP.P0.PAS1. | 1 | BIE 2 Planta baixa passadis aula 6e A | 501-08 | 1 | [5 empty] | 2009-03-01 |  |  |  | descripción de materiales, medidas y puntos interesantes del equipo. | [122 empty] | 7568cfb9-c0b4-41d9-92fc-ed808573675e | b2f6685c-d8e1-4cb9-9ea3-a25e1be9969a
Lot 02 | PNC-06446 | PNC-06446 - PRO-11.07 | BIE | 11.07 | CONTRAINCENDIS¦EQUIPS MÀNEGA | PROTECCIÓ CONTRA INCENDIS |  |  |  | ENS.PNC-06446.EP.P0.PAS6. | 1 | BIE 4 Infantil passadís sortida pati | 503-08 | 1 | [5 empty] | 2009-03-01 |  |  |  | descripción de materiales, medidas y puntos interesantes del equipo. | [122 empty] | 7568cfb9-c0b4-41d9-92fc-ed808573675e | beea44c9-943d-4213-a0c1-c75483a431dd
Lot 02 | PNC-06446 | PNC-06446 - PRO-11.07 | BIE | 11.07 | CONTRAINCENDIS¦EQUIPS MÀNEGA | PROTECCIÓ CONTRA INCENDIS |  |  |  | ENS.PNC-06446.EP.P0.PAS6. | 1 | BIE 5 Infantil passadís tutoria | 504-08 | 1 | [5 empty] | 2009-03-01 |  |  |  | descripción de materiales, medidas y puntos interesantes del equipo. | [122 empty] | 7568cfb9-c0b4-41d9-92fc-ed808573675e | c7cd00bf-3f80-4345-9f72-d4fc928e72ac
Lot 02 | PNC-06446 | PNC-06446 - PRO-11.07 | BIE | 11.07 | CONTRAINCENDIS¦EQUIPS MÀNEGA | PROTECCIÓ CONTRA INCENDIS |  |  |  | ENS.PNC-06446.EP.PS1.PAS2. | 1 | BIE 6 Planta - 1 davant ascensor | 505-08 | 1 | [5 empty] | 2009-03-01 |  |  |  | descripción de materiales, medidas y puntos interesantes del equipo. | [122 empty] | 7568cfb9-c0b4-41d9-92fc-ed808573675e | 94b05728-7296-471a-a8eb-234b12f73dc5
Lot 02 | PNC-06446 | PNC-06446 - PRO-11.07 | BIE | 11.07 | CONTRAINCENDIS¦EQUIPS MÀNEGA | PROTECCIÓ CONTRA INCENDIS |  |  |  | ENS.PNC-06446.EP.PS1.PAS2. | 1 | BIE 7 Planta - 1 escala, entrada gimnas | 506-08 | 1 | [5 empty] | 2009-03-01 |  |  |  | descripción de materiales, medidas y puntos interesantes del equipo. | [122 empty] | 7568cfb9-c0b4-41d9-92fc-ed808573675e | b106ab61-369e-4837-be67-bbe84d5e220a
Lot 02 | PNC-06446 | PNC-06446 - PRO-11.07 | BIE | 11.07 | CONTRAINCENDIS¦EQUIPS MÀNEGA | PROTECCIÓ CONTRA INCENDIS |  |  |  | ENS.PNC-06446.EP.PS1.PAS3. | 1 | BIE 8 Gimnàs | 507-08 | 1 | [5 empty] | 2009-03-01 |  |  |  | descripción de materiales, medidas y puntos interesantes del equipo. | [122 empty] | 7568cfb9-c0b4-41d9-92fc-ed808573675e | 0cd807f1-73d0-47b2-9919-d637e290f5e3
Lot 02 | PNC-06446 | PNC-06446 - PRO-11.09 | EXTINTOR | 11.09 | CONTRAINCENDIS¦EXTINTOR | PROTECCIÓ CONTRA INCENDIS |  |  |  | ENS.PNC-06446.EP.P0.C. | 1 | Extintor 6 Cuina | 6897 | 1 | [5 empty] | 2009-03-01 | [42 empty] | Pols seca | 6 | [82 empty] | 4cd35475-0bac-4162-aa96-98d76ce4f4c3 | 8da059fd-ddc7-4d74-9e3d-43816dafea76
Lot 02 | PNC-06446 | PNC-06446 - PRO-11.09 | EXTINTOR | 11.09 | CONTRAINCENDIS¦EXTINTOR | PROTECCIÓ CONTRA INCENDIS |  |  |  | ENS.PNC-06446.EP.P0.C. | 1 | Extintor 7 Cuina | 338 | 1 | [5 empty] | 2009-03-01 | [42 empty] | Anhídrid carbònic | 5 | [82 empty] | 4cd35475-0bac-4162-aa96-98d76ce4f4c3 | 1a4c8e45-e541-4bc2-aa92-5c4a15e48efd
Lot 02 | PNC-06446 | PNC-06446 - PRO-11.09 | EXTINTOR | 11.09 | CONTRAINCENDIS¦EXTINTOR | PROTECCIÓ CONTRA INCENDIS |  |  |  | ENS.PNC-06446.EP.P0.MEN. | 1 | Extintor 5 Menjador | 6896 | 1 | [5 empty] | 2009-03-01 | [42 empty] | Pols seca | 6 | [82 empty] | 4cd35475-0bac-4162-aa96-98d76ce4f4c3 | e607d924-8b01-4a33-ae2d-95a5763eec3e
Lot 02 | PNC-06446 | PNC-06446 - PRO-11.09 | EXTINTOR | 11.09 | CONTRAINCENDIS¦EXTINTOR | PROTECCIÓ CONTRA INCENDIS |  |  |  | ENS.PNC-06446.EP.P0.PAS1. | 1 | Extintor 1 Planta baixa davant ascensor | 6905 | 1 | [5 empty] | 2009-03-01 | [42 empty] | Pols seca | 6 | [82 empty] | 4cd35475-0bac-4162-aa96-98d76ce4f4c3 | 1c92af8f-9f21-4385-b0b4-d8ed8be4e862
Lot 02 | PNC-06446 | PNC-06446 - PRO-11.09 | EXTINTOR | 11.09 | CONTRAINCENDIS¦EXTINTOR | PROTECCIÓ CONTRA INCENDIS |  |  |  | ENS.PNC-06446.EP.P0.PAS1. | 1 | Extintor 10 Infantil passadís aula P4 A | 6904 | 1 | [5 empty] | 2009-03-01 | [42 empty] | Pols seca | 6 | [82 empty] | 4cd35475-0bac-4162-aa96-98d76ce4f4c3 | fa5bf0e8-f809-4dc5-ad5c-51e88e75957f
Lot 02 | PNC-06446 | PNC-06446 - PRO-11.09 | EXTINTOR | 11.09 | CONTRAINCENDIS¦EXTINTOR | PROTECCIÓ CONTRA INCENDIS |  |  |  | ENS.PNC-06446.EP.P0.PAS1. | 1 | Extintor 2 Planta baixa passadis Tutoria | 6907 | 1 | [5 empty] | 2009-03-01 | [42 empty] | Pols seca | 6 | [82 empty] | 4cd35475-0bac-4162-aa96-98d76ce4f4c3 | a42db9cc-acf8-409b-b7ae-7ac651ba456a
Lot 02 | PNC-06446 | PNC-06446 - PRO-11.09 | EXTINTOR | 11.09 | CONTRAINCENDIS¦EXTINTOR | PROTECCIÓ CONTRA INCENDIS |  |  |  | ENS.PNC-06446.EP.P0.PAS1. | 1 | Extintor 3 Planta baixa passadis aula 6e A | 6918 | 1 | [5 empty] | 2009-03-01 | [42 empty] | Pols seca | 6 | [82 empty] | 4cd35475-0bac-4162-aa96-98d76ce4f4c3 | bd1897c1-55b2-42d1-bd1f-948b7cf6f513
Lot 02 | PNC-06446 | PNC-06446 - PRO-11.09 | EXTINTOR | 11.09 | CONTRAINCENDIS¦EXTINTOR | PROTECCIÓ CONTRA INCENDIS |  |  |  | ENS.PNC-06446.EP.P0.PAS1. | 1 | Extintor 4 Planta baixa davant secretaria | 6906 | 1 | [5 empty] | 2009-03-01 | [42 empty] | Pols seca | 6 | [82 empty] | 4cd35475-0bac-4162-aa96-98d76ce4f4c3 | 0fba94e4-9621-4e18-a954-6528f07b7d73
Lot 02 | PNC-06446 | PNC-06446 - PRO-11.09 | EXTINTOR | 11.09 | CONTRAINCENDIS¦EXTINTOR | PROTECCIÓ CONTRA INCENDIS |  |  |  | ENS.PNC-06446.EP.P0.PAS1. | 1 | Extintor 8 Rampa Infantil | 6895 | 1 | [5 empty] | 2009-03-01 | [42 empty] | Pols seca | 6 | [82 empty] | 4cd35475-0bac-4162-aa96-98d76ce4f4c3 | 758eafbd-2cde-4b20-9d47-4a0c9f891dc8
Lot 02 | PNC-06446 | PNC-06446 - PRO-11.09 | EXTINTOR | 11.09 | CONTRAINCENDIS¦EXTINTOR | PROTECCIÓ CONTRA INCENDIS |  |  |  | ENS.PNC-06446.EP.P0.PAS1. | 1 | Extintor 9 Infantil passadís sortida pati | 6909 | 1 | [5 empty] | 2009-03-01 | [42 empty] | Pols seca | 6 | [82 empty] | 4cd35475-0bac-4162-aa96-98d76ce4f4c3 | 641ee826-b3ec-492a-b13d-8ce20e9664ba
Lot 02 | PNC-06446 | PNC-06446 - PRO-11.09 | EXTINTOR | 11.09 | CONTRAINCENDIS¦EXTINTOR | PROTECCIÓ CONTRA INCENDIS |  |  |  | ENS.PNC-06446.EP.P0.PAS2. | 1 | Extintor 11 Infantil passadís aula P3 A | 6908 | 1 | [5 empty] | 2009-03-01 | [42 empty] | Pols seca | 6 | [82 empty] | 4cd35475-0bac-4162-aa96-98d76ce4f4c3 | 0f5e442e-d3ae-42d1-bfda-37f1194eeb9b
Lot 02 | PNC-06446 | PNC-06446 - PRO-11.09 | EXTINTOR | 11.09 | CONTRAINCENDIS¦EXTINTOR | PROTECCIÓ CONTRA INCENDIS |  |  |  | ENS.PNC-06446.EP.P0.PAS2. | 1 | Extintor 12 Infantil passadís tutoria | 6899 | 1 | [5 empty] | 2009-03-01 | [42 empty] | Pols seca | 6 | [82 empty] | 4cd35475-0bac-4162-aa96-98d76ce4f4c3 | dc0e938b-44e6-4d01-82d8-73f3afd027f5
Lot 02 | PNC-06446 | PNC-06446 - PRO-11.09 | EXTINTOR | 11.09 | CONTRAINCENDIS¦EXTINTOR | PROTECCIÓ CONTRA INCENDIS |  |  |  | ENS.PNC-06446.EP.P0.PAS2. | 1 | Extintor 13 Infantil passadís aula P 5 A | 6898 | 1 | [5 empty] | 2009-03-01 | [42 empty] | Pols seca | 6 | [82 empty] | 4cd35475-0bac-4162-aa96-98d76ce4f4c3 | 958fc2cb-909a-439a-9dc3-9688c0dc5f6a
Lot 02 | PNC-06446 | PNC-06446 - PRO-11.09 | EXTINTOR | 11.09 | CONTRAINCENDIS¦EXTINTOR | PROTECCIÓ CONTRA INCENDIS |  |  |  | ENS.PNC-06446.EP.P0.PAS4. | 1 | Extintor 28 Planta - 1 Sala Rack | 341 | 1 | [5 empty] | 2009-03-01 | [42 empty] | Anhídrid carbònic | 5 | [82 empty] | 4cd35475-0bac-4162-aa96-98d76ce4f4c3 | f35ca282-b569-4f08-93d8-777c352b9133
Lot 02 | PNC-06446 | PNC-06446 - PRO-11.09 | EXTINTOR | 11.09 | CONTRAINCENDIS¦EXTINTOR | PROTECCIÓ CONTRA INCENDIS |  |  |  | ENS.PNC-06446.EP.P0.PAS4. | 1 | Extintor 29 Planta baixa Magatzem Neteja | 25015 | 1 | [5 empty] | 2009-03-01 | [42 empty] | Anhídrid carbònic | 5 | [82 empty] | 4cd35475-0bac-4162-aa96-98d76ce4f4c3 | 01961dee-187b-4369-bce7-c3f7ae38ac8a
Lot 02 | PNC-06446 | PNC-06446 - PRO-11.09 | EXTINTOR | 11.09 | CONTRAINCENDIS¦EXTINTOR | PROTECCIÓ CONTRA INCENDIS |  |  |  | ENS.PNC-06446.EP.P0.PAS4. | 1 | Extintor 30 Planta baixa aula informática | 10342815 | 1 | [5 empty] | 2009-03-01 | [42 empty] | Pols seca | 6 | [82 empty] | 4cd35475-0bac-4162-aa96-98d76ce4f4c3 | d16a44a6-49c4-460d-a5c1-904bdb50f612
Lot 02 | PNC-06446 | PNC-06446 - PRO-11.09 | EXTINTOR | 11.09 | CONTRAINCENDIS¦EXTINTOR | PROTECCIÓ CONTRA INCENDIS |  |  |  | ENS.PNC-06446.EP.P0.PAS6. | 1 | Extintor 22 Planta baixa Sala caldera | 337 | 1 | [5 empty] | 2009-03-01 | [42 empty] | Anhídrid carbònic | 5 | [82 empty] | 4cd35475-0bac-4162-aa96-98d76ce4f4c3 | e4360988-0305-4b85-bc97-ff55f63a08bf
Lot 02 | PNC-06446 | PNC-06446 - PRO-11.09 | EXTINTOR | 11.09 | CONTRAINCENDIS¦EXTINTOR | PROTECCIÓ CONTRA INCENDIS |  |  |  | ENS.PNC-06446.EP.P0.PAS6. | 1 | Extintor 23 Planta baixa Sala caldera | 6924 | 1 | [5 empty] | 2009-03-01 | [42 empty] | Pols seca | 6 | [82 empty] | 4cd35475-0bac-4162-aa96-98d76ce4f4c3 | c0fabbe5-a506-4f59-b05a-bc827b1cce09
Lot 02 | PNC-06446 | PNC-06446 - PRO-11.09 | EXTINTOR | 11.09 | CONTRAINCENDIS¦EXTINTOR | PROTECCIÓ CONTRA INCENDIS |  |  |  | ENS.PNC-06446.EP.P0.PAS7. | 1 | Extintor 24 Passadís Sala caldera, Cuadre eléctric | 6903 | 1 | [5 empty] | 2009-03-01 | [42 empty] | Pols seca | 6 | [82 empty] | 4cd35475-0bac-4162-aa96-98d76ce4f4c3 | b97f0483-3560-4520-a08b-04083abfdeb3
Lot 02 | PNC-06446 | PNC-06446 - PRO-11.09 | EXTINTOR | 11.09 | CONTRAINCENDIS¦EXTINTOR | PROTECCIÓ CONTRA INCENDIS |  |  |  | ENS.PNC-06446.EP.P0.PAS7. | 1 | Extintor 25 Planta baixa Cuadre eléctric costat sala calderas | 6914 | 1 | [5 empty] | 2009-03-01 | [42 empty] | Pols seca | 6 | [82 empty] | 4cd35475-0bac-4162-aa96-98d76ce4f4c3 | 9ce3f179-655e-401b-b2d9-2ec6e54cbedf
Lot 02 | PNC-06446 | PNC-06446 - PRO-11.09 | EXTINTOR | 11.09 | CONTRAINCENDIS¦EXTINTOR | PROTECCIÓ CONTRA INCENDIS |  |  |  | ENS.PNC-06446.EP.P0.PAS7. | 1 | Extintor 26 Planta Cuadre eléctric costat sala caldera | 342 | 1 | [5 empty] | 2009-03-01 | [42 empty] | Anhídrid carbònic | 5 | [82 empty] | 4cd35475-0bac-4162-aa96-98d76ce4f4c3 | 6973a870-92b8-44c1-8eba-14637e59a46a
Lot 02 | PNC-06446 | PNC-06446 - PRO-11.09 | EXTINTOR | 11.09 | CONTRAINCENDIS¦EXTINTOR | PROTECCIÓ CONTRA INCENDIS |  |  |  | ENS.PNC-06446.EP.P0.PAS7. | 1 | Extintor 27 Planta -1 Sala Rack | 6916 | 1 | [5 empty] | 2009-03-01 | [42 empty] | Pols seca | 6 | [82 empty] | 4cd35475-0bac-4162-aa96-98d76ce4f4c3 | 44e85c1d-9953-404d-86d1-92fd9bb187b6
Lot 02 | PNC-06446 | PNC-06446 - PRO-11.09 | EXTINTOR | 11.09 | CONTRAINCENDIS¦EXTINTOR | PROTECCIÓ CONTRA INCENDIS |  |  |  | ENS.PNC-06446.EP.PS1.PAS1. | 1 | Extintor 14 Planta - 1 passadís A.F.A | 6912 | 1 | [5 empty] | 2009-03-01 | [42 empty] | Pols seca | 6 | [82 empty] | 4cd35475-0bac-4162-aa96-98d76ce4f4c3 | 4ff4eb53-84a4-4049-8471-bc18a0ad84ca
Lot 02 | PNC-06446 | PNC-06446 - PRO-11.09 | EXTINTOR | 11.09 | CONTRAINCENDIS¦EXTINTOR | PROTECCIÓ CONTRA INCENDIS |  |  |  | ENS.PNC-06446.EP.PS1.PAS1. | 1 | Extintor 15 Planta - 1 davant ascensor | 6921 | 1 | [5 empty] | 2009-03-01 | [42 empty] | Pols seca | 6 | [82 empty] | 4cd35475-0bac-4162-aa96-98d76ce4f4c3 | b96081e2-bedb-4b33-b986-4bb1c14db8b0
Lot 02 | PNC-06446 | PNC-06446 - PRO-11.09 | EXTINTOR | 11.09 | CONTRAINCENDIS¦EXTINTOR | PROTECCIÓ CONTRA INCENDIS |  |  |  | ENS.PNC-06446.EP.PS1.PAS1. | 1 | Extintor 16 Planta -1 passadís aula 2n B | 6911 | 1 | [5 empty] | 2009-03-01 | [42 empty] | Pols seca | 6 | [82 empty] | 4cd35475-0bac-4162-aa96-98d76ce4f4c3 | 45aebe49-a2e2-406a-871f-0f3b275d1a77
Lot 02 | PNC-06446 | PNC-06446 - PRO-11.09 | EXTINTOR | 11.09 | CONTRAINCENDIS¦EXTINTOR | PROTECCIÓ CONTRA INCENDIS |  |  |  | ENS.PNC-06446.EP.PS1.PAS1. | 1 | Extintor 17 Planta - 1 davant escala, entrada gimnas | 6913 | 1 | [5 empty] | 2009-03-01 | [42 empty] | Pols seca | 6 | [82 empty] | 4cd35475-0bac-4162-aa96-98d76ce4f4c3 | 25c11bc6-7017-4b3e-abf5-999d8d324dc6
Lot 02 | PNC-06446 | PNC-06446 - PRO-11.09 | EXTINTOR | 11.09 | CONTRAINCENDIS¦EXTINTOR | PROTECCIÓ CONTRA INCENDIS |  |  |  | ENS.PNC-06446.EP.PS1.PAS3. | 1 | Extintor 18 Gimnas | 6915 | 1 | [5 empty] | 2009-03-01 | [42 empty] | Pols seca | 6 | [82 empty] | 4cd35475-0bac-4162-aa96-98d76ce4f4c3 | 2d5ad828-e0c7-4d5d-8bc0-be392bb7e506
Lot 02 | PNC-06446 | PNC-06446 - PRO-11.09 | EXTINTOR | 11.09 | CONTRAINCENDIS¦EXTINTOR | PROTECCIÓ CONTRA INCENDIS |  |  |  | ENS.PNC-06446.EP.PS1.PAS3. | 1 | Extintor 19 cuarto cuadre eléctric Gimnas | 1299574 | 1 | [5 empty] | 2009-03-01 | [42 empty] | Anhídrid carbònic | 5 | [82 empty] | 4cd35475-0bac-4162-aa96-98d76ce4f4c3 | 57b3d3f4-3553-44ac-b702-f764eb2cb72b
Lot 02 | PNC-06446 | PNC-06446 - PRO-11.09 | EXTINTOR | 11.09 | CONTRAINCENDIS¦EXTINTOR | PROTECCIÓ CONTRA INCENDIS |  |  |  | ENS.PNC-06446.EP.PS1.SC1. | 1 | Extintor 20 Sala caldera Gimnas | 6925 | 1 | [5 empty] | 2009-03-01 | [42 empty] | Pols seca | 6 | [82 empty] | 4cd35475-0bac-4162-aa96-98d76ce4f4c3 | d9c0d112-566d-4371-9c39-a7ca06ba16fc
Lot 02 | PNC-06446 | PNC-06446 - PRO-11.09 | EXTINTOR | 11.09 | CONTRAINCENDIS¦EXTINTOR | PROTECCIÓ CONTRA INCENDIS |  |  |  | ENS.PNC-06446.EP.PS1.SC1. | 1 | Extintor 21 Sala caldera Gimnas | 343 | 1 | [5 empty] | 2009-03-01 | [42 empty] | Anhídrid carbònic | 5 | [82 empty] | 4cd35475-0bac-4162-aa96-98d76ce4f4c3 | 136eaf98-371a-4d03-8f41-7eb7817fbaec
Lot 02 | PNC-06446 | PNC-06446 - PRO-11.10.C | SISTEMA EXTINCIÓ PER ESCUMA FÍSICA | 11.10.C | CONTRAINCENDIS¦EXTINCIÓ AUTOMÀTICA¦ESCUMA FÍSICA | PROTECCIÓ CONTRA INCENDIS |  |  |  | ENS.PNC-06446.EP.P0.C. | 1 | Sistema extinció en campana |  | 1 | [5 empty] | 2009-03-01 |  |  |  | Sistema extinció en campana. Ruixadors i botelló escumogent 9LTS | [122 empty] | 572f7679-6922-4f71-a742-5f52da030669 | 0bed43f4-de23-45ce-9e8d-8c1081092f19
Lot 02 | PNC-06446 | PNC-06446 - PRO-34.05 | INSTAL·LACIÓ CONTRA INCENDIS | 34.05 | INSTAL·LACIONS¦INSTAL·LACIÓ CONTRA INCENDIS | PROTECCIÓ CONTRA INCENDIS |  |  |  | ENS.PNC-06446. | 1 | Instal·lació Contra Incendis |  | 1 | [5 empty] | 2009-03-01 | [126 empty] | d926453f-f4f5-4644-8d03-c21bf2fc946a | 1425c719-4c63-401d-b26e-eb3181a3f50d
Lot 02 | PNC-06446 | PNC-06446 - SAN-09.01 | XARXA DE SANEJAMENT | 09.01 | SANEJAMENT¦XARXA DE SANEJAMENT | SANEJAMENT |  |  |  | ENS.PNC-06446. | 1 | Xarxa sanejament fecals edifici |  | 1 | [5 empty] | 2009-03-01 |  |  |  | Xarxa sanejament fecals edifici | [122 empty] | 766589e9-2c73-4476-8b7a-7fb063098433 | 532a8f86-a22f-49a3-97f9-5d17eb49e3ee
Lot 02 | PNC-06446 | PNC-06446 - SAN-09.01 | XARXA DE SANEJAMENT | 09.01 | SANEJAMENT¦XARXA DE SANEJAMENT | SANEJAMENT |  |  |  | ENS.PNC-06446. | 1 | Xarxa sanejament pluvials edifici |  | 1 | [5 empty] | 2009-03-01 |  |  |  | Xarxa sanejament pluvials edifici | [122 empty] | 766589e9-2c73-4476-8b7a-7fb063098433 | 97f597c9-74dd-44ff-8aac-1f01abca0aed
Lot 02 | PNC-06446 | PNC-06446 - SAN-09.03 | REIXES I ACCESSORIS | 09.03 | SANEJAMENT¦REIXES I ACCESSORIS | SANEJAMENT |  |  |  | ENS.PNC-06446.EP.P0. | 13 | Reixes sanejament P0 |  | 1 | [5 empty] | 2009-03-01 | [126 empty] | d6ef0f46-e98e-4b98-afa2-33491c9322b1 | 65865d60-bba0-42e7-ac48-2da72fbf10ca
Lot 02 | PNC-06446 | PNC-06446 - SAN-09.03 | REIXES I ACCESSORIS | 09.03 | SANEJAMENT¦REIXES I ACCESSORIS | SANEJAMENT |  |  |  | ENS.PNC-06446.EP.PS1. | 17 | Reixes sanejament PS1 |  | 1 | [5 empty] | 2009-03-01 | [126 empty] | d6ef0f46-e98e-4b98-afa2-33491c9322b1 | 552d2387-630d-44c5-a3af-3bad40c9caea
Lot 02 | PNC-06446 | PNC-06446 - SAN-09.03 | REIXES I ACCESSORIS | 09.03 | SANEJAMENT¦REIXES I ACCESSORIS | SANEJAMENT |  |  |  | ENS.PNC-06446.UB. | 43 | Reixes exteriors urbanització |  | 1 | [5 empty] | 2009-03-01 | [126 empty] | d6ef0f46-e98e-4b98-afa2-33491c9322b1 | 532b84f5-ebab-4d5a-b6e6-ff5110767886
Lot 02 | PNC-06446 | PNC-06446 - SAN-09.04 | ARQUETA SEPARADORA D'OLIS | 09.04 | SANEJAMENT¦ARQUETA SEPARADORA D'OLIS | SANEJAMENT |  |  |  | ENS.PNC-06446.EP.P0.C. | 1 | Separador de greixos |  | 1 | [5 empty] | 2009-03-01 | [126 empty] | 1f15abfe-8f51-410e-b148-a71949a6f0f9 | da39f2dd-a35b-481d-9809-04819bf9ac32
Lot 02 | PNC-06446 | PNC-06446 - SEG-12.01.B.B | DETECTOR DE PRESÈNCIA PER BIVOLUMÈTRICS | 12.01.B.B | SEGURETAT¦DETECTORS¦PRESÈNCIA¦BIVOLUMÈTRICS | SEGURETAT |  |  |  | ENS.PNC-06446.EP.P0. | 24 | Detectors presència intrusió P0 |  | 1 | [5 empty] | 2009-03-01 | [46 empty] | 0 | [79 empty] | 80d3ff72-5235-4cd1-88be-6e001b89fc0c | 83a93a6a-177b-4b71-a1fa-262879603083
Lot 02 | PNC-06446 | PNC-06446 - SEG-12.01.B.B | DETECTOR DE PRESÈNCIA PER BIVOLUMÈTRICS | 12.01.B.B | SEGURETAT¦DETECTORS¦PRESÈNCIA¦BIVOLUMÈTRICS | SEGURETAT |  |  |  | ENS.PNC-06446.EP.PS1. | 12 | Detectors presència intrusió PS1 |  | 1 | [5 empty] | 2009-03-01 | [46 empty] | 0 | [79 empty] | 80d3ff72-5235-4cd1-88be-6e001b89fc0c | faced76d-2fdd-43fb-910a-3f22a184dcf2
Lot 02 | PNC-06446 | PNC-06446 - SEG-12.03 | CENTRALS DE DETECCIÓ I ALARMA | 12.03 | SEGURETAT¦CENTRALS DE DETECCIÓ I ALARMA | SEGURETAT |  |  |  | ENS.PNC-06446.EP.P0.C. | 1 | Teclat Intrusió Cuina |  | 1 |  | Plana Fàbrega | CR | N/D |  | 2009-03-01 | [46 empty] | 0 | [79 empty] | 3f253a91-3ce1-428b-b3e1-8745bbf370fb | f305e926-6a92-4737-b7e7-f447df92d434
Lot 02 | PNC-06446 | PNC-06446 - SEG-12.03 | CENTRALS DE DETECCIÓ I ALARMA | 12.03 | SEGURETAT¦CENTRALS DE DETECCIÓ I ALARMA | SEGURETAT |  |  |  | ENS.PNC-06446.EP.P0.CON. | 1 | Central Alarma intrusió |  | 1 |  | Plana Fàbrega | CR 80 | N/D |  | 2009-03-01 | [46 empty] | 0 | [79 empty] | 3f253a91-3ce1-428b-b3e1-8745bbf370fb | 664ebba4-d530-4e06-a7bd-57f2deb86ead
Lot 02 | PNC-06446 | PNC-06446 - SEG-12.03 | CENTRALS DE DETECCIÓ I ALARMA | 12.03 | SEGURETAT¦CENTRALS DE DETECCIÓ I ALARMA | SEGURETAT |  |  |  | ENS.PNC-06446.EP.P0.CON. | 1 | Teclat Intrusió Consergeria |  | 1 |  | Plana Fàbrega | CR | N/D |  | 2009-03-01 | [46 empty] | 0 | [79 empty] | 3f253a91-3ce1-428b-b3e1-8745bbf370fb | 6603074d-4250-47ad-8f17-cb5634ea79e4
Lot 02 | PNC-06446 | PNC-06446 - SEG-12.03 | CENTRALS DE DETECCIÓ I ALARMA | 12.03 | SEGURETAT¦CENTRALS DE DETECCIÓ I ALARMA | SEGURETAT |  |  |  | ENS.PNC-06446.EP.PS1.SA. | 1 | Teclat Intrusió AMPA |  | 1 |  | Plana Fàbrega | CR | N/D |  | 2009-03-01 | [46 empty] | 0 | [79 empty] | 3f253a91-3ce1-428b-b3e1-8745bbf370fb | 4340aa35-8f79-40f1-92c3-26b09ccb820a
Lot 02 | PNC-06446 | PNC-06446 - SEG-12.03 | CENTRALS DE DETECCIÓ I ALARMA | 12.03 | SEGURETAT¦CENTRALS DE DETECCIÓ I ALARMA | SEGURETAT |  |  |  | ENS.PNC-06446.EP.PS1.SG. | 1 | Teclat Intrusió Gimnàs |  | 1 |  | Plana Fàbrega | CR | N/D |  | 2009-03-01 | [46 empty] | 0 | [79 empty] | 3f253a91-3ce1-428b-b3e1-8745bbf370fb | 50fa21e2-7d66-4b7a-80a9-2ea0767f0478
Lot 02 | PNC-06446 | PNC-06446 - SIE-40.02 | CONCENTRADOR DE DADES | 40.02 | SISTEMA INFORMACIÓ ENERGÈTICA¦CONCENTRADOR DE DADES | SIE |  |  |  | ENS.PNC-06446. | 1 | CONCENTRADOR DE DADES |  | 1 |  | DEXMA | Dexgate 1 | [129 empty] | 49449a17-50e0-4982-a940-eed15d9feae3 | a5362df6-678b-4576-b2fc-ce8ee84ea38f
Lot 02 | PNC-06446 | PNC-06446 - SIE-40.04.01 | COMPTADOR ELÈCTRIC | 40.04.01 | SISTEMA INFORMACIÓ ENERGÈTICA¦ELEMENTS DE CAMP¦COMPTADOR ELÈCTRIC | SIE |  |  |  | ENS.PNC-06446.UB.SQ. | 1 | Comptador Elèctric |  | 1 |  | PRIME ALIANCE | OD490UE | N/D |  | 2009-03-01 | [27 empty] | Bus propietari |  |  |  |  | Sala Cuadres | [93 empty] | 28c5335e-9374-4210-b17e-7d53b489e34e | 7d4c5bde-7e81-49e0-bed6-5cfc4fbdbd71
Lot 02 | PNC-06446 | PNC-06446 - SIE-40.04.04 | COMPTADOR AIGUA | 40.04.04 | SISTEMA INFORMACIÓ ENERGÈTICA¦ELEMENTS DE CAMP¦COMPTADOR AIGUA | SIE |  |  |  | ENS.PNC-06446.UB.SQ. | 1 | Comptador Aigua |  | 1 |  | SENSUS | N/D | 08/02698642 |  | 2009-03-01 | [27 empty] | Bus propietari | [98 empty] | fac3359a-0f12-495e-a20c-94302798c805 | 048accef-28cd-49a3-be85-5e5cc4b2ee0c
Lot 02 | PNC-06446 | PNC-06446 - SIE-40.05 | INSTAL·LACIÓ SISTEMA INFORMACIÓ ENERGÈTICA | 40.05 | SISTEMA INFORMACIÓ ENERGÈTICA¦INSTAL·LACIÓ SISTEMA INFORMACIÓ ENERGÈTICA | SIE |  |  |  | ENS.PNC-06446. | 1 | Sistema informació energètica |  | 1 | [5 empty] | 2009-03-01 | [126 empty] | 9accbd3c-0eaa-49e7-81aa-4598a8b25f32 | 82a21308-07f1-4e66-847d-7eedc317a7f6
Lot 02 | PNC-06446 | PNC-06446 - SIS-41.05 | INSTAL·LACIÓ SISTEMA DE CONTROL | 41.05 | SISTEMA DE CONTROL¦INSTAL·LACIÓ SISTEMA DE CONTROL | SISTEMA DE CONTROL |  |  |  | ENS.PNC-06446. | 1 | Instal·lació Sistema de Control Calefacció i ACS |  | 1 | [5 empty] | 2019-10-01 | [47 empty] | Anual | [78 empty] | 261e7807-9459-49cf-a1d1-8ed521db7635 | 7388437d-4205-46f7-85bc-68e430563345
Lot 02 | PNC-06446 | PNC-06446 - SOL-26.02.A | SISTEMA DE PLAQUES SOLARS | 26.02 | SOLAR TÈRMICA¦INSTAL·LACIÓ TÈRMICA SOLAR | SOLAR |  |  |  | ENS.PNC-06446.EP.PC. | 1 | Sistema plaques solars |  | 1 | [5 empty] | 2009-03-01 |  |  |  | 12 CAPTADORS - 22,68 KW | [64 empty] | 20 | 32.4 | [56 empty] | 27721c6c-c15f-427e-b73b-95aa2798b997 | 6ffe14f9-3a78-4043-a0d2-200fb347f8d7
Lot 02 | PNC-06446 | PNC-06446 - SOL-26.03 | ACUMULADOR ACS SOLAR | 26.03 | SOLAR TÈRMICA¦ACUMULADOR ACS SOLAR TÈRMICA | LEGIONEL·LA |  |  |  | ENS.PNC-06446.EP.PS1.SC2. | 1 | Acumulador SOLAR |  | 1 |  | Austria Email | TBUT500FRM | x8089100323 |  | 2009-03-01 | [9 empty] | > 70 kW | [11 empty] | 1.5 | [104 empty] | aff6df3b-79bf-466c-804e-a4ab51d2124c | d693aaee-b792-437f-8aba-98c1a83d1315
Lot 02 | PNC-06446 | PNC-06446 - SOL-26.05 | BOMBA ACS SOLAR | 26.05 | SOLAR TÈRMICA¦BOMBA ACS SOLAR | SOLAR |  |  |  | ENS.PNC-06446.EP.PS1.SC2. | 1 | Bomba Solar |  | 1 |  | Grundfoss | 25-60-180 | 53546323 |  | 2009-03-01 | [9 empty] | > 70 kW | [34 empty] | Rotor sec | [81 empty] | a0a47831-8ee1-4a68-9795-419d51da5df0 | f761d3c3-a229-4fea-b665-52889111094b
Lot 02 | PNC-06446 | PNC-06446 - SOL-26.06 | XARXA DE CANONADES I ACCESSORIS SOLAR | 26.06 | SOLAR TÈRMICA¦XARXA DE CANONADES I ACCESSORIS SOLAR TÉRMICA | SOLAR |  |  |  | ENS.PNC-06446. | 1 | Instal·lació solar |  | 1 | [5 empty] | 2009-03-01 | [126 empty] | 4f75b060-1523-4613-9d75-ff5b0e8695d0 | 807499e4-84cb-4cae-907f-862297fb408f
Lot 02 | PNC-06446 | PNC-06446 - TRA-20.01.A | ASCENSORS ELÈCTRICS | 20.01.A | TRANSPORT¦ASCENSORS¦ELÈCTRICS | TRANSPORT |  |  |  | ENS.PNC-06446.EP.ASC. | 1 | Ascensor RAE139226BA | RAE139226BA | 1 |  | SERRA | OGE0882UT | 6439 |  | 2009-03-01 | [48 empty] | 1 | 630 | 2 | [75 empty] | 7e872229-a02f-476d-964a-ac5d7c109f3f | 2c605c10-d858-4658-a440-3c8f3b8f6afe
Lot 02 | PNC-06446 | PNC-06446 - VAR-10.03.E | BARRES DE SUPORT | 10.03.E | APARELLS SANITARIS I AIXETERIA¦ACCESSORIS¦BARRES DE SUPORT | VARIS |  |  |  | ENS.PNC-06446.EP.P0. | 2 | Barres de Suport P0 |  | 1 | [5 empty] | 2009-03-01 | [126 empty] | 4767a9c0-b029-408e-9ac5-7d5ca1adf28c | 8797949c-96d0-4b0e-bfff-233527abb740
Lot 02 | PNC-06446 | PNC-06446 - VAR-10.03.E | BARRES DE SUPORT | 10.03.E | APARELLS SANITARIS I AIXETERIA¦ACCESSORIS¦BARRES DE SUPORT | VARIS |  |  |  | ENS.PNC-06446.EP.PS1. | 6 | Barres de Suport PS1 |  | 1 | [5 empty] | 2009-03-01 | [126 empty] | 4767a9c0-b029-408e-9ac5-7d5ca1adf28c | c3e3c97c-98ee-4a42-ac37-5ee3f397bc1b
Lot 02 | PNC-06446 | PNC-06446 - VEN-02.02 | CAIXES VENTILACIÓ | 02.02 | ELEMENTS DE CLIMATITZACIÓ¦CAIXES VENTILACIÓ | VENTILACIÓ/EXTRACCIÓ |  |  |  | ENS.PNC-06446.EP.P0.C. | 1 | Caixa ventilació cuina |  | 1 |  | N/D | N/D | N/D |  | 2009-03-01 | [9 empty] | > 70 kW | 0 |  |  | 0 |  |  | 0 | 50 | [33 empty] | De teulada | 0 | 0 | [72 empty] | 0482fbf0-b3a2-4117-bc1c-ec2c897ce6ca | bb2835cf-3158-431b-9ab7-a779169ff7d2
Lot 02 | PNC-06446 | PNC-06446 - VEN-02.16 | BOCA EXTRACCIÓ BANY | 02.16 | ELEMENTS DE CLIMATITZACIÓ¦BOCA EXTRACCIÓ BANY | VENTILACIÓ/EXTRACCIÓ |  |  |  | ENS.PNC-06446.EP.P0. | 4 | Boca Extracció Bany P0 |  | 1 | [5 empty] | 2009-03-01 | [9 empty] | > 70 kW | [116 empty] | f7dabb6f-a12c-490c-918f-068b41660475 | 4e78494a-aab5-43e9-a9d3-9c3d7b1ea75b
Lot 02 | PNC-06446 | PNC-06446 - VEN-02.16 | BOCA EXTRACCIÓ BANY | 02.16 | ELEMENTS DE CLIMATITZACIÓ¦BOCA EXTRACCIÓ BANY | VENTILACIÓ/EXTRACCIÓ |  |  |  | ENS.PNC-06446.EP.PS1. | 3 | Boca Extracció Bany PS1 |  | 1 | [5 empty] | 2009-03-01 | [9 empty] | > 70 kW | [116 empty] | f7dabb6f-a12c-490c-918f-068b41660475 | 25d482eb-6e00-401f-98ff-c67372f0ad97
Lot 02 | PNC-06470 | PNC-06470 - BAI-06.01.D | DETECTOR DE PRESÈNCIA IL·LUMINACIÓ | 41.04.22 | SISTEMA DE CONTROL¦ELEMENTS DE CAMP¦DETECTOR PRESÈNCIA | BAIXA TENSIÓ |  |  |  | ENS.PNC-06470.EP.P0. | 4 | Detectors presència |  | 1 | [5 empty] | 2011-04-14 | [126 empty] | bbbe2c75-e779-4465-bb70-f30d2b64c340 | d166f279-7d90-4de9-b137-66019f904a81
Lot 02 | PNC-06470 | PNC-06470 - BAI-15.01.A | QUADRES GENERALS | 15.01.A | EQUIPS DE BAIXA TENSIÓ¦QUADRES ELÈCTRICS¦QUADRES GENERALS | BAIXA TENSIÓ |  |  |  | ENS.PNC-06470.EP.P0.CON. | 1 | Quadre principal de distribució |  | 1 | [5 empty] | 2011-04-14 | [126 empty] | e0a9c2c0-df19-4a5b-8806-5cd14df884a2 | d2457bee-e24b-4615-a310-f19937153dd6
Lot 02 | PNC-06470 | PNC-06470 - BAI-15.01.B | SUBQUADRES | 15.01.B | EQUIPS DE BAIXA TENSIÓ¦QUADRES ELÈCTRICS¦SUBQUADRES | BAIXA TENSIÓ |  |  |  | ENS.PNC-06470.EP.P0.CON. | 1 | Subquadre consergeria |  | 1 | [5 empty] | 2011-04-14 | [5 empty] | Standard | [120 empty] | a23eaf77-35c4-440f-90bd-92b9372ccea4 | 2c5af02b-b2bd-4132-92bf-cdcfd7fe94f1
Lot 02 | PNC-06470 | PNC-06470 - BAI-15.01.B | SUBQUADRES | 15.01.B | EQUIPS DE BAIXA TENSIÓ¦QUADRES ELÈCTRICS¦SUBQUADRES | BAIXA TENSIÓ |  |  |  | ENS.PNC-06470.EP.P0.M3. | 1 | Subquadre cuina |  | 1 | [5 empty] | 2011-04-14 | [5 empty] | Standard | [120 empty] | a23eaf77-35c4-440f-90bd-92b9372ccea4 | 60e2f97e-fc8c-40b1-a969-5296ce52b8cc
Lot 02 | PNC-06470 | PNC-06470 - BAI-15.01.B | SUBQUADRES | 15.01.B | EQUIPS DE BAIXA TENSIÓ¦QUADRES ELÈCTRICS¦SUBQUADRES | BAIXA TENSIÓ |  |  |  | ENS.PNC-06470.EP.P0.SC. | 1 | Subquadre sala calderes |  | 1 | [5 empty] | 2011-04-14 | [5 empty] | Standard | [120 empty] | a23eaf77-35c4-440f-90bd-92b9372ccea4 | f2e4ec7b-d5ab-465d-98bc-e4c4e034103a
Lot 02 | PNC-06470 | PNC-06470 - BAI-15.01.B | SUBQUADRES | 15.01.B | EQUIPS DE BAIXA TENSIÓ¦QUADRES ELÈCTRICS¦SUBQUADRES | BAIXA TENSIÓ |  |  |  | ENS.PNC-06470.EP.P0.SI. | 1 | Subquadre informàtica |  | 1 | [5 empty] | 2011-04-14 | [5 empty] | Standard | [120 empty] | a23eaf77-35c4-440f-90bd-92b9372ccea4 | c8a11d19-ae21-4fb8-ba46-2534bfb5491e
Lot 02 | PNC-06470 | PNC-06470 - BAI-15.03 | SISTEMES ALIMENTACIÓ ININTERRUMPIDA | 15.03 | EQUIPS DE BAIXA TENSIÓ¦SISTEMES ALIMENTACIÓ ININTERRUMPIDA | BAIXA TENSIÓ |  |  |  | ENS.PNC-06470.EP.P0.CON. | 1 | Instal·lació SAI |  | 1 |  | Socomec | ITY-TW060B | N/D |  | 2011-04-14 | [7 empty] | 6 | [118 empty] | 36a7c0e3-7265-45e7-83bf-3171fe30a818 | ea9a8abe-efef-481f-a79f-4375c49a5490
Lot 02 | PNC-06470 | PNC-06470 - BAI-15.05.A | ENDOLLS | 15.05.A | EQUIPS DE BAIXA TENSIÓ¦ENDOLLS I MECANISMES¦ENDOLLS | BAIXA TENSIÓ |  |  |  | ENS.PNC-06470.EP. | 172 | Endolls |  | 1 | [5 empty] | 2011-04-14 |  |  |  | ENDOLLS | [122 empty] | f03357f5-384b-4f6b-a35b-e8920c80bbf8 | 9938040c-9b0e-41af-a7c4-81d510ac77ab
Lot 02 | PNC-06470 | PNC-06470 - BAI-15.05.A | ENDOLLS | 15.05.A | EQUIPS DE BAIXA TENSIÓ¦ENDOLLS I MECANISMES¦ENDOLLS | BAIXA TENSIÓ |  |  |  | ENS.PNC-06470.EP. | 25 | Endolls SAI |  | 1 | [5 empty] | 2011-04-14 |  |  |  | ENDOLLS SAI | [122 empty] | f03357f5-384b-4f6b-a35b-e8920c80bbf8 | c2fd2750-843a-4a3e-9bff-7f8be36f7577
Lot 02 | PNC-06470 | PNC-06470 - BAI-15.05.B | MECANISMES | 15.05.B | EQUIPS DE BAIXA TENSIÓ¦ENDOLLS I MECANISMES¦MECANISMES | BAIXA TENSIÓ |  |  |  | ENS.PNC-06470.EP. | 78 | Mecanismes elèctrics (interruptors) |  | 1 | [5 empty] | 2011-04-14 |  |  |  | Interruptors manuals | [122 empty] | 5b842b17-85c3-424c-a40e-7a501adeceea | 104ae3ab-da12-4d4a-a29e-4221c6b41a60
Lot 02 | PNC-06470 | PNC-06470 - BAI-15.06 | XARXA DE TERRES | 15.06 | EQUIPS DE BAIXA TENSIÓ¦XARXA DE TERRES | BAIXA TENSIÓ |  |  |  | ENS.PNC-06470. | 1 | Xarxa de terres edifici |  | 1 | [5 empty] | 2011-04-14 |  |  |  | Xarxa terres - Sistema TT | [122 empty] | e3af31da-7e36-4f5d-b607-45fbd03c712c | 2efe80c3-c716-489c-bc8e-6fe13bb8a3c9
Lot 02 | PNC-06470 | PNC-06470 - BAI-16.01 | LLUMINÀRIES | 16.01 | IL·LUMINACIÓ¦LLUMINÀRIES | BAIXA TENSIÓ |  |  |  | ENS.PNC-06470.EP.P0. | 180 | Il·luminació interior |  | 1 | [5 empty] | 2011-04-14 |  |  |  | Il·luminació interior / Pantalles 1x58W | [122 empty] | 63bb584b-c144-4b30-a253-55a8d86a1086 | af81f7ef-f6d6-47cc-8237-6fccb56b7da0
Lot 02 | PNC-06470 | PNC-06470 - BAI-16.02 | EMERGÈNCIA I SENYALITZACIÓ | 16.02 | IL·LUMINACIÓ¦EMERGÈNCIA I SENYALITZACIÓ | BAIXA TENSIÓ |  |  |  | ENS.PNC-06470.EP.P0. | 87 | Il·luminació d'emergència |  | 1 | [5 empty] | 2011-04-14 |  |  |  | Il·luminació d'emergència - Zemper superficial | [122 empty] | 7fdf92ee-f0a8-4f05-be04-04b0c18df7d8 | b2fa3f5c-2866-4939-b474-e977ff6414b8
Lot 02 | PNC-06470 | PNC-06470 - BAI-16.03 | LUMINÀRIES EXTERIORS | 16.03 | IL·LUMINACIÓ¦LUMINÀRIES EXTERIORS | BAIXA TENSIÓ |  |  |  | ENS.PNC-06470.UB. | 10 | Il·luminació exterior |  | 1 | [5 empty] | 2011-04-14 |  |  |  | Il·luminació exterior - Halogenurs metàl"lics 400W | [122 empty] | a9f5dbe9-dd85-4fa4-82ce-b3c7c12cc38c | c193359f-eb53-47b5-b56d-4896d87867d0
Lot 02 | PNC-06470 | PNC-06470 - BAI-19 | PARALLAMPS | 19 | PARALLAMPS | BAIXA TENSIÓ |  |  |  | ENS.PNC-06470.EP.PC. | 1 | Parallamps |  | 1 | [5 empty] | 2011-04-14 | [126 empty] | 766d4ebb-261c-4313-9e92-9ab3078fa415 | 84ac2f0f-a451-4421-9f6d-c065f87ae192
Lot 02 | PNC-06470 | PNC-06470 - BAI-34.10 | INSTAL·LACIÓ BAIXA TENSIÓ | 34.10 | INSTAL·LACIONS¦INSTAL·LACIÓ BAIXA TENSIÓ | BAIXA TENSIÓ |  |  |  | ENS.PNC-06470. | 1 | Instal·lació Baixa Tensió | 8018151511 | 1 | [5 empty] | 2011-04-14 | [126 empty] | 7a1805fe-82e2-4da2-a0cd-dbf5a8be2b54 | 5e8c6334-fab0-4a9d-92d9-fd2b827e79f1
Lot 02 | PNC-06470 | PNC-06470 - CLI-01.03 | CALDERES | 01.03 | GENERADORS D'ENERGIA¦CALDERES | CLIMATITZACIÓ |  |  |  | ENS.PNC-06470.EP.P0.SC. | 1 | Caldera ACS |  | 1 |  | Baxi Rcoa | Lidia GT 35 | 400016756 |  | 2011-04-20 | [9 empty] | > 70 kW | 0 |  | 35 | 0 |  |  | 0 | 0 |  |  |  | 0 | [36 empty] | Atmosfèrica | Gas | 0 | 0 | [64 empty] | 04a876d1-822d-4f12-85be-3a8b727d0875 | 2e0a8c05-816c-4746-b561-c9ab7e9d63ba
Lot 02 | PNC-06470 | PNC-06470 - CLI-01.03 | CALDERES | 01.03 | GENERADORS D'ENERGIA¦CALDERES | CLIMATITZACIÓ |  |  |  | ENS.PNC-06470.EP.P0.SC. | 1 | Caldera calefacció |  | 1 |  | Baxi Roca | HF 170 | 40014102 |  | 2011-04-20 | [9 empty] | > 70 kW | 0 |  | 170 | 0 |  |  | 0 | 0 |  |  |  | 0 | [36 empty] | Atmosfèrica | Gas | 0 | 0 | [64 empty] | 04a876d1-822d-4f12-85be-3a8b727d0875 | 669e2a6d-f3bb-4c63-9a94-2b0ec800068a
Lot 02 | PNC-06470 | PNC-06470 - CLI-02.13 | RADIADORS D'AIGUA | 02.13 | ELEMENTS DE CLIMATITZACIÓ¦RADIADORS D'AIGUA | CLIMATITZACIÓ |  |  |  | ENS.PNC-06470.EP.P0. | 52 | Elements radiadors |  | 1 | [5 empty] | 2011-04-20 | [9 empty] | > 70 kW | [116 empty] | 3c33ccd5-b349-433b-aef2-46a1905a5ed6 | 42422e40-2ad4-4e83-9fe3-58d0f032d1bf
Lot 02 | PNC-06470 | PNC-06470 - CLI-03.02 | BOMBES CIRCULACIÓ ACS I CLIMA | 03.02 | BOMBES I GRUPS DE PRESSIÓ¦BOMBES CIRCULACIÓ ACS I CLIMA | CLIMATITZACIÓ |  |  |  | ENS.PNC-06470.EP.P0.SC. | 1 | Bomba calefacció - circuit nord |  | 1 |  | Grundfos | UPSD 32-100 F220 | 95906158 |  | 2011-04-20 | [9 empty] | > 70 kW | [34 empty] | Rotor humit | [81 empty] | 603cff76-da1b-4975-a8b5-2c0aae885921 | a4e1d493-fbe2-404a-989f-996c5d3502c7
Lot 02 | PNC-06470 | PNC-06470 - CLI-03.02 | BOMBES CIRCULACIÓ ACS I CLIMA | 03.02 | BOMBES I GRUPS DE PRESSIÓ¦BOMBES CIRCULACIÓ ACS I CLIMA | CLIMATITZACIÓ |  |  |  | ENS.PNC-06470.EP.P0.SC. | 1 | Bomba calefacció - circuit sud |  | 1 |  | Grundfos | UPSD 32-100 F220 | 95906158 |  | 2011-04-20 | [9 empty] | > 70 kW | [34 empty] | Rotor humit | [81 empty] | 603cff76-da1b-4975-a8b5-2c0aae885921 | e91266ed-c133-4618-9dbb-a04415e989e9
Lot 02 | PNC-06470 | PNC-06470 - CLI-03.02 | BOMBES CIRCULACIÓ ACS I CLIMA | 03.02 | BOMBES I GRUPS DE PRESSIÓ¦BOMBES CIRCULACIÓ ACS I CLIMA | CLIMATITZACIÓ |  |  |  | ENS.PNC-06470.EP.P0.SC. | 1 | Bomba primari ACS |  | 1 |  | Baxi Roca | PC-1035 | 220243832 |  | 2011-04-20 | [9 empty] | > 70 kW | [34 empty] | Rotor humit | [81 empty] | 603cff76-da1b-4975-a8b5-2c0aae885921 | 523eed99-8f97-41fe-83d8-67baf0eace4c
Lot 02 | PNC-06470 | PNC-06470 - CLI-03.02 | BOMBES CIRCULACIÓ ACS I CLIMA | 03.02 | BOMBES I GRUPS DE PRESSIÓ¦BOMBES CIRCULACIÓ ACS I CLIMA | CLIMATITZACIÓ |  |  |  | ENS.PNC-06470.EP.P0.SC. | 1 | Bomba primari calefacció |  | 1 |  | Grundfos | UPS D40-60F | 540884 |  | 2011-04-20 | [9 empty] | > 70 kW | [34 empty] | Rotor humit | [81 empty] | 603cff76-da1b-4975-a8b5-2c0aae885921 | b07f709c-c251-45ea-a700-582f7d7681c0
Lot 02 | PNC-06470 | PNC-06470 - CLI-03.02 | BOMBES CIRCULACIÓ ACS I CLIMA | 03.02 | BOMBES I GRUPS DE PRESSIÓ¦BOMBES CIRCULACIÓ ACS I CLIMA | CLIMATITZACIÓ |  |  |  | ENS.PNC-06470.EP.P0.SC. | 1 | Bomba reciculació legionela |  | 1 |  | Baxi Roca | SB-10YA | 22019W49 |  | 2011-04-20 | [9 empty] | > 70 kW | [34 empty] | Rotor humit | [81 empty] | 603cff76-da1b-4975-a8b5-2c0aae885921 | c48e8c86-66db-4568-9b3a-c81b7a5101af
Lot 02 | PNC-06470 | PNC-06470 - CLI-03.02 | BOMBES CIRCULACIÓ ACS I CLIMA | 03.02 | BOMBES I GRUPS DE PRESSIÓ¦BOMBES CIRCULACIÓ ACS I CLIMA | CLIMATITZACIÓ |  |  |  | ENS.PNC-06470.EP.P0.SC. | 1 | Bomba recirculació ACS |  | 1 |  | Baxi Roca | SB-50XA | 220241167 |  | 2011-04-20 | [9 empty] | > 70 kW | [34 empty] | Rotor humit | [81 empty] | 603cff76-da1b-4975-a8b5-2c0aae885921 | a00784bb-a4c2-469e-bbe8-f49346f21949
Lot 02 | PNC-06470 | PNC-06470 - CLI-03.02 | BOMBES CIRCULACIÓ ACS I CLIMA | 03.02 | BOMBES I GRUPS DE PRESSIÓ¦BOMBES CIRCULACIÓ ACS I CLIMA | CLIMATITZACIÓ |  |  |  | ENS.PNC-06470.EP.P0.SC. | 1 | Bomba suport ACS |  | 1 |  | Grundfos | UPSD 32-50 180 | 95906148 |  | 2011-04-20 | [9 empty] | > 70 kW | [34 empty] | Rotor humit | [81 empty] | 603cff76-da1b-4975-a8b5-2c0aae885921 | 10d3f894-9431-4773-bf3e-88d4f11de3c7
Lot 02 | PNC-06470 | PNC-06470 - CLI-33 | QUALITAT AMBIENTAL EN INTERIORS | 33 | QUALITAT AMBIENTAL EN INTERIORS | CLIMATITZACIÓ |  |  |  | ENS.PNC-06470. | 1 | Qualitat ambiental de l'edifici |  | 1 | [5 empty] | 2011-04-20 | [9 empty] | > 70 kW | [116 empty] | e2e22161-6000-4f30-a78c-5edfb40c51e7 | 5ac86f94-45a2-40b7-a1c8-72536d052ea0
Lot 02 | PNC-06470 | PNC-06470 - CLI-34.01 | INSTAL·LACIÓ CLIMATITZACIÓ | 34.01 | INSTAL·LACIONS¦INSTAL·LACIÓ CLIMATITZACIÓ | CLIMATITZACIÓ |  |  |  | ENS.PNC-06470. | 1 | Instal·lació d'Energies Tèrmiques | 113998/11 | 1 | [5 empty] | 2011-04-20 | [9 empty] | > 70 kW | [10 empty] | Calor | [105 empty] | bac95ab2-6a96-46e8-b6cb-9f2540426f4b | a0dfe6c1-c8ae-4aad-ba4c-cb4a3943df2c
Lot 02 | PNC-06470 | PNC-06470 - COM-17.01.B | ALTAVEUS | 17.01.B | EQUIPS COMUNICACIONS¦MEGAFONIA¦ALTAVEUS | COMUNICACIONS |  |  |  | ENS.PNC-06470.EP.P0. | 26 | Altaveus |  | 1 | [5 empty] | 2011-04-14 |  |  |  | Altaveus | [122 empty] | c0686bdc-04e4-40e3-b413-83e5a2ff0e84 | 79be0e5f-a578-4cad-a7e9-ae4064e13c9e
Lot 02 | PNC-06470 | PNC-06470 - COM-17.01.C | RACKS MEGAFONIA | 17.01.C | EQUIPS COMUNICACIONS¦MEGAFONIA¦RACKS | COMUNICACIONS |  |  |  | ENS.PNC-06470.EP.P0.CON. | 1 | Centraleta megafonia consergeria |  | 1 | [5 empty] | 2011-04-14 | [126 empty] | 6a15884b-16a0-4cf4-b377-df7f83bad8e0 | ce18c190-ba10-45ae-af62-ba2f502bf260
Lot 02 | PNC-06470 | PNC-06470 - COM-17.02.A | CENTRALETA DE TELEFONIA | 17.02.A | EQUIPS COMUNICACIONS¦TELEFONIA¦CENTRALETA | COMUNICACIONS |  |  |  | ENS.PNC-06470.EP.P0.CON. | 1 | Centraleta telefonia consergeria |  | 1 |  | P/D | P/D |  |  | 2011-04-14 | [126 empty] | ec68ec4d-02cd-413a-87d9-94a42557616c | 58f20d63-f53d-40fc-be5f-04cbc6b42786
Lot 02 | PNC-06470 | PNC-06470 - COM-17.04 | INTERFONIA | 17.04 | EQUIPS COMUNICACIONS¦INTERFONIA | COMUNICACIONS |  |  |  | ENS.PNC-06470.EP.P0. | 4 | Sistema d'interfonia |  | 1 | [5 empty] | 2011-04-14 |  |  |  | Sistema d'interfonia | [122 empty] | 47658875-2b34-46d7-827d-0a0b354bece1 | 8e4dafad-e546-43d3-8706-a756c0171de5
Lot 02 | PNC-06470 | PNC-06470 - COM-17.05.A | ANTENA | 17.05.A | EQUIPS COMUNICACIONS¦TELEVISIÓ-FM¦ANTENA | COMUNICACIONS |  |  |  | ENS.PNC-06470.EP.PC.COB1. | 1 | Antena TV |  | 1 | [5 empty] | 2011-04-14 | [126 empty] | e9e6ad77-bdb3-4c0e-ba18-0257e0383f1c | 5a30217c-9b6d-4666-8923-2e8e37cb3e81
Lot 02 | PNC-06470 | PNC-06470 - COM-17.05.E | PRESA TV / FM | 17.05.E | EQUIPS COMUNICACIONS¦TELEVISIÓ-FM¦PRESA TV / FM | COMUNICACIONS |  |  |  | ENS.PNC-06470.EP.P0. | 4 | Presa TV / FM |  | 1 | [5 empty] | 2011-04-14 | [126 empty] | 28e16c90-8ffd-4cc4-a83c-5faf5c588845 | 52093b57-7cca-4c9f-a50c-bde6ff565ce9
Lot 02 | PNC-06470 | PNC-06470 - COM-17.07 | PORTERS I AVISOS | 17.07 | EQUIPS COMUNICACIONS¦PORTERS I AVISOS | COMUNICACIONS |  |  |  | ENS.PNC-06470.EP.P0.CON. | 1 | Porter electrònic consergeria |  | 1 | [5 empty] | 2011-04-14 | [126 empty] | 4e24bf14-6f29-4925-9e8d-20e85023cb49 | c06651f8-71ca-4e90-b544-dba003608a59
Lot 02 | PNC-06470 | PNC-06470 - COM-17.07 | PORTERS I AVISOS | 17.07 | EQUIPS COMUNICACIONS¦PORTERS I AVISOS | COMUNICACIONS |  |  |  | ENS.PNC-06470.UB.EXT1. | 1 | Porter electrónic exterior |  | 1 | [5 empty] | 2011-04-14 | [126 empty] | 4e24bf14-6f29-4925-9e8d-20e85023cb49 | 620bcb43-3c0e-455f-a819-823e485a9397
Lot 02 | PNC-06470 | PNC-06470 - COM-17.09.A | RACK VEU I DADES | 17.09.A | EQUIPS COMUNICACIONS¦VEU I DADES¦RACK | COMUNICACIONS |  |  |  | ENS.PNC-06470.EP.P0.CON. | 1 | Rack comunicacions |  | 1 | [5 empty] | 2011-04-14 | [126 empty] | b0d8f62b-5ef3-4bdd-a407-ea991e452dfe | 6577e03a-2efd-4905-839c-7bc61129d499
Lot 02 | PNC-06470 | PNC-06470 - COM-17.09.B | PRESES VEU I DADES | 17.09.B | EQUIPS COMUNICACIONS¦VEU I DADES¦ PRESES | COMUNICACIONS |  |  |  | ENS.PNC-06470.EP.P0. | 84 | Preses veu/dades |  | 1 | [5 empty] | 2011-04-14 | [126 empty] | e6bbc9a3-5916-46ae-bfab-d2285de862c1 | 143fad35-efb2-4c55-928e-4c261dc2106a
Lot 02 | PNC-06470 | PNC-06470 - FON-04.02 | DIPÒSIT EXPANSIÓ | 04.02 | FLUIDS I GASOS¦DIPÒSIT EXPANSIÓ | FONTANERIA |  |  |  | ENS.PNC-06470.EP.P0.SC. | 1 | Dipòsit d'expansió ACS |  | 1 |  | IBAIONDO | 50AMR | 4247570067 |  | 2011-04-14 | [9 empty] | > 70 kW | [11 empty] | 0.05 | 0 | [103 empty] | cc22d526-c5e5-4268-847f-30fe32746a1e | e49c9f1f-2e94-4e21-b847-8e8e54c39f75
Lot 02 | PNC-06470 | PNC-06470 - FON-04.02 | DIPÒSIT EXPANSIÓ | 04.02 | FLUIDS I GASOS¦DIPÒSIT EXPANSIÓ | FONTANERIA |  |  |  | ENS.PNC-06470.EP.P0.SC. | 1 | Dipòsit d'expansió calefacció |  | 1 |  | IBAIONDO | 200CMF | 431791 |  | 2011-04-14 | [9 empty] | > 70 kW | [11 empty] | 0.2 | 0 | [103 empty] | cc22d526-c5e5-4268-847f-30fe32746a1e | 394978c4-981d-4d32-ad18-996d4d8e8a5a
Lot 02 | PNC-06470 | PNC-06470 - FON-04.02 | DIPÒSIT EXPANSIÓ | 04.02 | FLUIDS I GASOS¦DIPÒSIT EXPANSIÓ | FONTANERIA |  |  |  | ENS.PNC-06470.EP.P0.SC. | 1 | Dipòsit d'expansió solar |  | 1 |  | IBAIONDO | 80SMR-P | 433194 |  | 2011-04-14 | [9 empty] | > 70 kW | [11 empty] | 0.08 | 0 | [103 empty] | cc22d526-c5e5-4268-847f-30fe32746a1e | 7d77eab6-5604-4dcf-8115-c6b85bc10695
Lot 02 | PNC-06470 | PNC-06470 - FON-04.05 | DIPÒSIT ACUMULADOR ACS | 04.05 | FLUIDS I GASOS¦DIPÒSIT ACUMULADOR ACS | LEGIONEL·LA |  |  |  | ENS.PNC-06470.EP.P0.SC. | 1 | Dipòsit acumulador ACS |  | 1 |  | ISOJA | 17794 | BC 041116770 |  | 2011-04-14 | [9 empty] | > 70 kW | [11 empty] | 2 | [104 empty] | 293c0530-7517-4126-88af-a493f3e350a7 | e13bf9ba-5a50-4090-9bb3-353adec60f30
Lot 02 | PNC-06470 | PNC-06470 - FON-04.20 | FILTRE DE PARTÍCULES D’AFCH | 04.20 | FLUIDS I GASOS¦FILTRE DE PARTÍCULES D’AFCH | FONTANERIA |  |  |  | ENS.PNC-06470.UB.SQ. | 1 | Filtre Particules edifici |  | 1 | [5 empty] | 2011-04-14 | [126 empty] | 989f850a-049c-4c54-b107-e3d3ebedff6a | 3ef04cb3-bf1f-4c4f-859e-a043ebfd3e5d
Lot 02 | PNC-06470 | PNC-06470 - FON-04.22 | SISTEMES D'APROFITAMENT D'AIGÜES PLUVIALS | 04.22 | FLUIDS I GASOS¦SISTEMES D'APROFITAMENT D'AIGÜES PLUVIALS | FONTANERIA |  |  |  | ENS.PNC-06470.EP.P0.SC. | 1 | Sistema d'aprofitament d'aigües pluvials |  | 1 | [5 empty] | 2011-04-14 | [126 empty] | 97a497ce-f5dc-4de5-a055-a16573765dda | 1ebe9a07-55c9-4f23-add4-af30e9b8fdc3
Lot 02 | PNC-06470 | PNC-06470 - FON-10.01.A | AIGÜERES | 10.01.A | APARELLS SANITARIS I AIXETERIA¦APARELLS SANITARIS¦AIGÜERES | FONTANERIA |  |  |  | ENS.PNC-06470.EP.P0. | 2 | Aigüeres cuina |  | 1 | [5 empty] | 2011-04-14 | [126 empty] | 73179d15-ef1d-4155-9e69-be7663de2bf0 | 26d1b228-096c-4843-8dc3-5d553c6d8907
Lot 02 | PNC-06470 | PNC-06470 - FON-10.01.B | PLATS DE DUTXA | 10.01.B | APARELLS SANITARIS I AIXETERIA¦APARELLS SANITARIS¦PLATS DE DUTXA | FONTANERIA |  |  |  | ENS.PNC-06470.EP.P0. | 4 | Plats de dutxa |  | 1 | [5 empty] | 2011-04-14 | [126 empty] | 2b7a8a47-d8c9-4dc6-9dfc-fdc99901e948 | 48c8befe-18f4-49d8-84c4-4345042f3885
Lot 02 | PNC-06470 | PNC-06470 - FON-10.01.D | INODOR | 10.01.D | APARELLS SANITARIS I AIXETERIA¦APARELLS SANITARIS¦INODOR | FONTANERIA |  |  |  | ENS.PNC-06470.EP.P0. | 20 | Inodors |  | 1 | [5 empty] | 2011-04-14 | [23 empty] | Motxilla | [102 empty] | 3d9805c0-86d8-4e67-9c06-c8a48910c964 | 2799fa7d-25c3-4dfa-8050-935826a6266f
Lot 02 | PNC-06470 | PNC-06470 - FON-10.01.E | ABOCADOR | 10.01.E | APARELLS SANITARIS I AIXETERIA¦APARELLS SANITARIS¦ABOCADOR | FONTANERIA |  |  |  | ENS.PNC-06470.EP.P0. | 3 | Abocadors |  | 1 | [5 empty] | 2011-04-14 | [126 empty] | 45c34f05-ff7b-4f89-a0c0-5291aeef5f3b | 39cf3975-43c6-4044-a47e-3b928762af84
Lot 02 | PNC-06470 | PNC-06470 - FON-10.01.F | LAVABOS | 10.01.F | APARELLS SANITARIS I AIXETERIA¦APARELLS SANITARIS¦LAVABOS | FONTANERIA |  |  |  | ENS.PNC-06470.EP.P0. | 20 | Lavabo |  | 1 | [5 empty] | 2011-04-14 | [126 empty] | 1ec33938-34f3-48f1-86c8-602c9065a182 | b0c3125b-a043-4a3c-acee-de18f9838f38
Lot 02 | PNC-06470 | PNC-06470 - FON-10.02.B | AIXETES ACS | 10.02.B | APARELLS SANITARIS I AIXETERIA¦AIXETERIA¦AIXETES ACS | LEGIONEL·LA |  |  |  | ENS.PNC-06470.EP.P0. | 15 | Aixetes ACS |  | 1 | [5 empty] | 2011-04-14 | [24 empty] | Monocomandament | [101 empty] | d573fa3e-3696-4c70-bc5a-5cdf00a7d853 | 8a7a8eb3-6798-40cb-944f-b4c07f3c8575
Lot 02 | PNC-06470 | PNC-06470 - FON-10.02.C | AIXETES AFS | 10.02.C | APARELLS SANITARIS I AIXETERIA¦AIXETERIA¦AIXETES AFS | LEGIONEL·LA |  |  |  | ENS.PNC-06470.EP.P0. | 25 | Aixetes AFS |  | 1 | [5 empty] | 2011-04-14 | [24 empty] | Polsador | [101 empty] | 5b2b4084-2fec-421c-ab95-d7967e672dbe | be8b41cc-ad0e-46c7-9e91-617745e585b5
Lot 02 | PNC-06470 | PNC-06470 - FON-34.02 | INSTAL·LACIÓ ACS | 34.02 | INSTAL·LACIONS¦INSTAL·LACIÓ ACS | LEGIONEL·LA |  |  |  | ENS.PNC-06470. | 1 | Instal·lació ACS |  | 1 | [5 empty] | 2011-04-14 | [9 empty] | > 70 kW | [116 empty] | cd304eb5-4db2-470d-8859-531a4b3e5014 | 1a57b20c-478c-4ff0-a718-e03b879f0fb7
Lot 02 | PNC-06470 | PNC-06470 - GAS-03.05 | GRUPS DE PRESSIÓ GASOIL | 03.05 | BOMBES I GRUPS DE PRESSIÓ¦GRUPS DE PRESSIÓ GASOIL | GAS COMBUSTIBLE |  |  |  | ENS.PNC-06470.EP.P0.SC. | 1 | Bomba pressió gasoil |  | 1 | [5 empty] | 2011-04-28 |  |  |  | Bomba impulsió gasoil | [122 empty] | f922ebb2-2c60-424f-bee4-514bc3c6a3fb | 03c4a330-f676-4fe6-873c-ff76870bf295
Lot 02 | PNC-06470 | PNC-06470 - GAS-04.07.B | DIPÒSIT GASOIL ENTERRAT | 04.07.B | FLUIDS I GASOS¦DIPÒSIT GASOIL¦ENTERRATS | GAS COMBUSTIBLE |  |  |  | ENS.PNC-06470.UB.PAT1. | 1 | Dipòsit gasoil |  | 1 |  | TERNS |  |  |  | 2011-04-28 | [14 empty] | 0 | [6 empty] | 8 | [67 empty] | Exterior |  |  | En ús | [17 empty] | Protecció catòdica mitjançant corrent impresa | Doble | 0 | [13 empty] | 454b981e-93f3-4215-b204-f289360122b6 | d409b7ce-56c9-45e8-ac29-3181d36cc29f
Lot 02 | PNC-06470 | PNC-06470 - GAS-06.04.A | GAS | 41.07.A | SISTEMA DE CONTROL¦CENTRALS DE DETECCIÓ¦GAS | GAS COMBUSTIBLE |  |  |  | ENS.PNC-06470.EP.P0.C. | 1 | Central detecció gas cuina |  | 1 | [5 empty] | 2011-04-14 | [126 empty] | cf8618e2-16e8-4162-94c8-8ef546782425 | 2950a00e-96ae-4d45-9f05-0134b928c88f
Lot 02 | PNC-06470 | PNC-06470 - GAS-34.04 | INSTAL·LACIÓ GAS | 34.04 | INSTAL·LACIONS¦INSTAL·LACIÓ GAS | GAS COMBUSTIBLE |  |  |  | ENS.PNC-06470. | 1 | Instal·lació de gas GLP | 8018272311 | 1 | [5 empty] | 2011-04-28 | [126 empty] | 82b91d2e-8201-49a6-99a8-0d5349ed763f | 45821791-0e0c-4d9b-b5d3-ae3f0c7559b7
Lot 02 | PNC-06470 | PNC-06470 - GAS-34.06 | INSTAL·LACIÓ GASOIL | 34.06 | INSTAL·LACIONS¦INSTAL·LACIÓ GASOIL | GAS COMBUSTIBLE |  |  |  | ENS.PNC-06470. | 1 | Instal·lació gasoil edifici | 525789 | 1 | [5 empty] | 2011-04-28 | [21 empty] | 8 | [67 empty] | Exterior | [36 empty] | ac4b40ef-a6b5-49b9-9cb6-508adedbf463 | 9ec28f53-3797-4d3a-9bd6-6a3501cb8221
Lot 02 | PNC-06470 | PNC-06470 - JAR-27.10 | REG | 27.10 | JARDINERIA¦REG | JARDINERIA |  |  |  | ENS.PNC-06470.UB.PAT2. | 1 | Centraleta de reg |  | 1 | [5 empty] | 2011-04-14 |  |  |  | Access | [122 empty] | 13c7d6ad-fbbd-4b3c-9fd1-1241efe1c6fe | 6e8b2c74-a394-48a6-b469-332c823362b4
Lot 02 | PNC-06470 | PNC-06470 - OBR-25.10 | SISTEMES DE PROTECCIÓ CONTRA CAIGUDES (LINIA DE VIDA) | 25.10 | ELEMENTS CONSTRUCTIUS¦SISTEMES DE PROTECCIÓ CONTRA CAIGUDES INDIVIDUALS | OBRA CIVIL |  |  |  | ENS.PNC-06470.EP.PC.COB1. | 1 | Tram 1 ( LV1 = 45 metres) |  | 1 |  | Previline | N/D |  |  | 2011-04-14 |  |  |  | Linia de vida | [122 empty] | 9cb17522-bc9c-4af5-9edc-addd1fe65e61 | c0821180-21cd-4c40-9bb5-093a0f59d7fe
Lot 02 | PNC-06470 | PNC-06470 - OBR-25.10 | SISTEMES DE PROTECCIÓ CONTRA CAIGUDES (LINIA DE VIDA) | 25.10 | ELEMENTS CONSTRUCTIUS¦SISTEMES DE PROTECCIÓ CONTRA CAIGUDES INDIVIDUALS | OBRA CIVIL |  |  |  | ENS.PNC-06470.EP.PC.COB1. | 1 | Tram 2 ( LV2= 38 metres) |  | 1 |  | Previline | N/D |  |  | 2011-04-14 |  |  |  | Linia de vida | [122 empty] | 9cb17522-bc9c-4af5-9edc-addd1fe65e61 | 5a67726a-b126-4fd9-bac8-799092130aa9
Lot 02 | PNC-06470 | PNC-06470 - OBR-25.10 | SISTEMES DE PROTECCIÓ CONTRA CAIGUDES (LINIA DE VIDA) | 25.10 | ELEMENTS CONSTRUCTIUS¦SISTEMES DE PROTECCIÓ CONTRA CAIGUDES INDIVIDUALS | OBRA CIVIL |  |  |  | ENS.PNC-06470.EP.PC.COB1. | 1 | Tram 3 ( LV3 = 54 metres) |  | 1 |  | Previline | N/D |  |  | 2011-04-14 |  |  |  | Linia de vida | [122 empty] | 9cb17522-bc9c-4af5-9edc-addd1fe65e61 | 0f289f07-3bd1-41a2-bf17-8bbc24377e62
Lot 02 | PNC-06470 | PNC-06470 - OBR-25.11 | DISPOSITIUS D’ANCORATGE ESTRUCTURAL | 25.11 | ELEMENTS CONSTRUCTIUS¦DISPOSITIUS D’ANCORATGE ESTRUCTURAL | OBRA CIVIL |  |  |  | ENS.PNC-06470.EP.PC.COB1. | 1 | Dispositius d’ancoratge estructural 1 |  | 1 |  | Previline | N/D |  |  | 2011-04-14 |  |  |  | Dispositiu d'ancoratge | [122 empty] | a458e213-3634-4414-9329-d944de2b024c | c6f3099b-375d-4865-96a2-9d09801b5b72
Lot 02 | PNC-06470 | PNC-06470 - OBR-25.11 | DISPOSITIUS D’ANCORATGE ESTRUCTURAL | 25.11 | ELEMENTS CONSTRUCTIUS¦DISPOSITIUS D’ANCORATGE ESTRUCTURAL | OBRA CIVIL |  |  |  | ENS.PNC-06470.EP.PC.COB1. | 1 | Dispositius d’ancoratge estructural 2 |  | 1 |  | Previline | N/D |  |  | 2011-04-14 |  |  |  | Dispositiu d'ancoratge | [122 empty] | a458e213-3634-4414-9329-d944de2b024c | e1e09450-4f3a-419d-b235-b7be7d4bde89
Lot 02 | PNC-06470 | PNC-06470 - PRO-11.01 | DETECTORS PCI | 11.01 | CONTRAINCENDIS¦DETECTORS | PROTECCIÓ CONTRA INCENDIS |  |  |  | ENS.PNC-06470.EP.P0. | 2 | Detector fums P0 |  | 1 | [5 empty] | 2011-04-14 | [40 empty] | Termovelocimètrics | [85 empty] | 174fb4d3-53dd-4b44-a186-d5ffaad796eb | b8e5ad89-be52-466a-97cb-ff7492eafe43
Lot 02 | PNC-06470 | PNC-06470 - PRO-11.03 | PULSADORS D'ALARMA PCI | 11.03 | CONTRAINCENDIS¦PULSADORS D'ALARMA | PROTECCIÓ CONTRA INCENDIS |  |  |  | ENS.PNC-06470.EP.P0. | 8 | Pulsador d'alarma P0 |  | 1 | [5 empty] | 2011-04-14 | [126 empty] | e3a42704-c963-4ffa-adef-b3b99dbe1dfc | cfd13353-35d4-4fc2-87a0-6436640c7012
Lot 02 | PNC-06470 | PNC-06470 - PRO-11.04 | SIRENES ALARMES PCI | 11.04 | CONTRAINCENDIS¦SIRENES ALARMES | PROTECCIÓ CONTRA INCENDIS |  |  |  | ENS.PNC-06470.EP.P0. | 7 | Sirena alarma contraincendis P0 |  | 1 | [5 empty] | 2011-04-14 | [126 empty] | 307ed4c6-f2b8-4ac4-8aa3-66983ff2bc3a | 9a9d3282-217e-4db3-b3e3-08c6e589fb7b
Lot 02 | PNC-06470 | PNC-06470 - PRO-11.06 | CENTRALS DETECCIÓ PCI | 11.06 | CONTRAINCENDIS¦CENTRALS DETECCIÓ | PROTECCIÓ CONTRA INCENDIS |  |  |  | ENS.PNC-06470.EP.P0.CON. | 1 | Centraleta detecció incendis |  | 1 |  | Detnov | CCD-102 | N/D |  | 2011-04-14 | [126 empty] | 137f607f-fa58-4c46-9928-54cc6ae9b7d2 | 9ac839ec-6230-47bf-870e-3d02a6f62a0c
Lot 02 | PNC-06470 | PNC-06470 - PRO-11.09 | EXTINTOR | 11.09 | CONTRAINCENDIS¦EXTINTOR | PROTECCIÓ CONTRA INCENDIS |  |  |  | ENS.PNC-06470.EP.P0.C. | 1 | Extintor 8 cuina | 521092 | 1 | [5 empty] | 2011-04-14 | [42 empty] | Pols seca | 6 | [82 empty] | 5e179308-328e-4e51-b0f8-94e99702b344 | 3415c6fc-f302-42ad-b765-54bba77ece77
Lot 02 | PNC-06470 | PNC-06470 - PRO-11.09 | EXTINTOR | 11.09 | CONTRAINCENDIS¦EXTINTOR | PROTECCIÓ CONTRA INCENDIS |  |  |  | ENS.PNC-06470.EP.P0.C. | 1 | Extintor 9 cuina | 61285 | 1 | [5 empty] | 2011-04-14 | [42 empty] | Anhídrid carbònic | 5 | [82 empty] | 5e179308-328e-4e51-b0f8-94e99702b344 | 80f60226-eac2-4c44-ade6-57c094652749
Lot 02 | PNC-06470 | PNC-06470 - PRO-11.09 | EXTINTOR | 11.09 | CONTRAINCENDIS¦EXTINTOR | PROTECCIÓ CONTRA INCENDIS |  |  |  | ENS.PNC-06470.EP.P0.CON. | 1 | Extintor 18 consergeria | 521086 | 1 | [5 empty] | 2011-04-14 | [42 empty] | Pols seca | 6 | [82 empty] | 5e179308-328e-4e51-b0f8-94e99702b344 | ae5e7846-b3e0-4ac4-b51f-ab968e4c04a2
Lot 02 | PNC-06470 | PNC-06470 - PRO-11.09 | EXTINTOR | 11.09 | CONTRAINCENDIS¦EXTINTOR | PROTECCIÓ CONTRA INCENDIS |  |  |  | ENS.PNC-06470.EP.P0.CON. | 1 | Extintor 19 consergeria | 61272 | 1 | [5 empty] | 2011-04-14 | [42 empty] | Anhídrid carbònic | 5 | [82 empty] | 5e179308-328e-4e51-b0f8-94e99702b344 | 4c15d3bf-54a8-48cb-8f3c-2e13e11bf1eb
Lot 02 | PNC-06470 | PNC-06470 - PRO-11.09 | EXTINTOR | 11.09 | CONTRAINCENDIS¦EXTINTOR | PROTECCIÓ CONTRA INCENDIS |  |  |  | ENS.PNC-06470.EP.P0.L3. | 1 | Extintor 5 WC menjador | 521085 | 1 | [5 empty] | 2011-04-14 | [42 empty] | Pols seca | 6 | [82 empty] | 5e179308-328e-4e51-b0f8-94e99702b344 | 37ba7b0c-8af2-4e78-abeb-6ab0a1a4d661
Lot 02 | PNC-06470 | PNC-06470 - PRO-11.09 | EXTINTOR | 11.09 | CONTRAINCENDIS¦EXTINTOR | PROTECCIÓ CONTRA INCENDIS |  |  |  | ENS.PNC-06470.EP.P0.M1. | 1 | Extintor 22 sala material | 516417 | 1 | [5 empty] | 2011-04-14 | [42 empty] | Pols seca | 6 | [82 empty] | 5e179308-328e-4e51-b0f8-94e99702b344 | b4b17691-beb1-4690-858e-78befefaec45
Lot 02 | PNC-06470 | PNC-06470 - PRO-11.09 | EXTINTOR | 11.09 | CONTRAINCENDIS¦EXTINTOR | PROTECCIÓ CONTRA INCENDIS |  |  |  | ENS.PNC-06470.EP.P0.MEN. | 1 | Extintor 6 menjador | 521097 | 1 | [5 empty] | 2011-04-14 | [42 empty] | Pols seca | 6 | [82 empty] | 5e179308-328e-4e51-b0f8-94e99702b344 | 7c1026eb-fbb1-4fac-b3bf-cb016bda1079
Lot 02 | PNC-06470 | PNC-06470 - PRO-11.09 | EXTINTOR | 11.09 | CONTRAINCENDIS¦EXTINTOR | PROTECCIÓ CONTRA INCENDIS |  |  |  | ENS.PNC-06470.EP.P0.MEN. | 1 | Extintor 7 menjador | 516441 | 1 | [5 empty] | 2011-04-14 | [42 empty] | Pols seca | 6 | [82 empty] | 5e179308-328e-4e51-b0f8-94e99702b344 | 9f77a950-fbf3-4af3-a9d9-cc73970b3111
Lot 02 | PNC-06470 | PNC-06470 - PRO-11.09 | EXTINTOR | 11.09 | CONTRAINCENDIS¦EXTINTOR | PROTECCIÓ CONTRA INCENDIS |  |  |  | ENS.PNC-06470.EP.P0.PAS1. | 1 | Extintor 16 passadis informatica | 521100 | 1 | [5 empty] | 2011-04-14 | [42 empty] | Pols seca | 6 | [82 empty] | 5e179308-328e-4e51-b0f8-94e99702b344 | 807a5295-9d5a-46f7-8c1b-5843125583e3
Lot 02 | PNC-06470 | PNC-06470 - PRO-11.09 | EXTINTOR | 11.09 | CONTRAINCENDIS¦EXTINTOR | PROTECCIÓ CONTRA INCENDIS |  |  |  | ENS.PNC-06470.EP.P0.PAS2. | 1 | Extintor 20 entrada AFA | 521087 | 1 | [5 empty] | 2011-04-14 | [42 empty] | Pols seca | 6 | [82 empty] | 5e179308-328e-4e51-b0f8-94e99702b344 | b2a7403c-5666-4ffa-84b9-d9f6ff75e0f0
Lot 02 | PNC-06470 | PNC-06470 - PRO-11.09 | EXTINTOR | 11.09 | CONTRAINCENDIS¦EXTINTOR | PROTECCIÓ CONTRA INCENDIS |  |  |  | ENS.PNC-06470.EP.P0.PAS2. | 1 | Extintor 21 entrada direccióo | 521090 | 1 | [5 empty] | 2011-04-14 | [42 empty] | Pols seca | 6 | [82 empty] | 5e179308-328e-4e51-b0f8-94e99702b344 | 686912d5-da86-40ad-b066-a04938c6ed2d
Lot 02 | PNC-06470 | PNC-06470 - PRO-11.09 | EXTINTOR | 11.09 | CONTRAINCENDIS¦EXTINTOR | PROTECCIÓ CONTRA INCENDIS |  |  |  | ENS.PNC-06470.EP.P0.PAS3. | 1 | Extintor 2 passadis calderes | 61305 | 1 | [5 empty] | 2011-04-14 | [42 empty] | Anhídrid carbònic | 5 | [82 empty] | 5e179308-328e-4e51-b0f8-94e99702b344 | f69d793b-f85f-4be5-bb0c-440123665067
Lot 02 | PNC-06470 | PNC-06470 - PRO-11.09 | EXTINTOR | 11.09 | CONTRAINCENDIS¦EXTINTOR | PROTECCIÓ CONTRA INCENDIS |  |  |  | ENS.PNC-06470.EP.P0.PAS3. | 1 | Extintor 3 passadis calderes | 521082 | 1 | [5 empty] | 2011-04-14 | [42 empty] | Pols seca | 6 | [82 empty] | 5e179308-328e-4e51-b0f8-94e99702b344 | 6601bb61-74da-4166-af39-3ee4470e30c5
Lot 02 | PNC-06470 | PNC-06470 - PRO-11.09 | EXTINTOR | 11.09 | CONTRAINCENDIS¦EXTINTOR | PROTECCIÓ CONTRA INCENDIS |  |  |  | ENS.PNC-06470.EP.P0.PAS3. | 1 | Extintor 4 passadis calderes | 521093 | 1 | [5 empty] | 2011-04-14 | [42 empty] | Pols seca | 6 | [82 empty] | 5e179308-328e-4e51-b0f8-94e99702b344 | e55cd972-c747-4c4a-8e72-8c3e3d0d57bb
Lot 02 | PNC-06470 | PNC-06470 - PRO-11.09 | EXTINTOR | 11.09 | CONTRAINCENDIS¦EXTINTOR | PROTECCIÓ CONTRA INCENDIS |  |  |  | ENS.PNC-06470.EP.P0.PAS4. | 1 | Extintor 10 passadis vidriera | 521091 | 1 | [5 empty] | 2011-04-14 | [42 empty] | Pols seca | 6 | [82 empty] | 5e179308-328e-4e51-b0f8-94e99702b344 | 11bf405c-900b-4c3b-85f6-dada0e843737
Lot 02 | PNC-06470 | PNC-06470 - PRO-11.09 | EXTINTOR | 11.09 | CONTRAINCENDIS¦EXTINTOR | PROTECCIÓ CONTRA INCENDIS |  |  |  | ENS.PNC-06470.EP.P0.PAS4. | 1 | Extintor 11 passadis mestres | 521088 | 1 | [5 empty] | 2011-04-14 | [42 empty] | Pols seca | 6 | [82 empty] | 5e179308-328e-4e51-b0f8-94e99702b344 | 8803fdde-3f7a-4c04-834c-02368e0ed02e
Lot 02 | PNC-06470 | PNC-06470 - PRO-11.09 | EXTINTOR | 11.09 | CONTRAINCENDIS¦EXTINTOR | PROTECCIÓ CONTRA INCENDIS |  |  |  | ENS.PNC-06470.EP.P0.PAS4. | 1 | Extintor 12 passadis infantil | 516453 | 1 | [5 empty] | 2011-04-14 | [42 empty] | Pols seca | 6 | [82 empty] | 5e179308-328e-4e51-b0f8-94e99702b344 | 69dc0433-55d9-47a5-bab9-dd20780bcfe6
Lot 02 | PNC-06470 | PNC-06470 - PRO-11.09 | EXTINTOR | 11.09 | CONTRAINCENDIS¦EXTINTOR | PROTECCIÓ CONTRA INCENDIS |  |  |  | ENS.PNC-06470.EP.P0.PAS4. | 1 | Extintor 13 passadis psicomotricitat | 521102 | 1 | [5 empty] | 2011-04-14 | [42 empty] | Pols seca | 6 | [82 empty] | 5e179308-328e-4e51-b0f8-94e99702b344 | 287a5af9-ed51-4b0c-92fe-f455cf22c1e3
Lot 02 | PNC-06470 | PNC-06470 - PRO-11.09 | EXTINTOR | 11.09 | CONTRAINCENDIS¦EXTINTOR | PROTECCIÓ CONTRA INCENDIS |  |  |  | ENS.PNC-06470.EP.P0.PAS4. | 1 | Extintor 14 WC nenes | 521094 | 1 | [5 empty] | 2011-04-14 | [42 empty] | Pols seca | 6 | [82 empty] | 5e179308-328e-4e51-b0f8-94e99702b344 | a1396bb8-6d1d-428d-9b61-672905a54b7f
Lot 02 | PNC-06470 | PNC-06470 - PRO-11.09 | EXTINTOR | 11.09 | CONTRAINCENDIS¦EXTINTOR | PROTECCIÓ CONTRA INCENDIS |  |  |  | ENS.PNC-06470.EP.P0.PAS4. | 1 | Extintor 15 WC nenes | 521096 | 1 | [5 empty] | 2011-04-14 | [42 empty] | Pols seca | 6 | [82 empty] | 5e179308-328e-4e51-b0f8-94e99702b344 | 4bfdd1b8-10a5-488c-ae39-4faebf4f4bf9
Lot 02 | PNC-06470 | PNC-06470 - PRO-11.09 | EXTINTOR | 11.09 | CONTRAINCENDIS¦EXTINTOR | PROTECCIÓ CONTRA INCENDIS |  |  |  | ENS.PNC-06470.EP.P0.SC. | 1 | Extintor 1 calderes | 521098 | 1 | [5 empty] | 2011-04-14 | [42 empty] | Pols seca | 6 | [82 empty] | 5e179308-328e-4e51-b0f8-94e99702b344 | cf20edbf-187f-4acf-ad9d-0e2e123c02f9
Lot 02 | PNC-06470 | PNC-06470 - PRO-11.09 | EXTINTOR | 11.09 | CONTRAINCENDIS¦EXTINTOR | PROTECCIÓ CONTRA INCENDIS |  |  |  | ENS.PNC-06470.EP.P0.SI. | 1 | Extintor 17 informatica | 1100676 | 1 | [5 empty] | 2011-04-14 | [42 empty] | Anhídrid carbònic | 2 | [82 empty] | 5e179308-328e-4e51-b0f8-94e99702b344 | 44eb41f2-7802-4e53-b064-693e34e41957
Lot 02 | PNC-06470 | PNC-06470 - PRO-11.10.C | SISTEMA EXTINCIÓ PER ESCUMA FÍSICA | 11.10.C | CONTRAINCENDIS¦EXTINCIÓ AUTOMÀTICA¦ESCUMA FÍSICA | PROTECCIÓ CONTRA INCENDIS |  |  |  | ENS.PNC-06470.EP.P0.C. | 1 | Sistema extinció en campana |  | 1 | [5 empty] | 2011-04-14 |  |  |  | Sistema extinció en campana + botelló escumogen i ruixadors | [122 empty] | ff849dbe-00d6-4611-a6ed-7cb71285b5cf | 05167d26-064b-4599-b809-a43d76cc1511
Lot 02 | PNC-06470 | PNC-06470 - PRO-34.05 | INSTAL·LACIÓ CONTRA INCENDIS | 34.05 | INSTAL·LACIONS¦INSTAL·LACIÓ CONTRA INCENDIS | PROTECCIÓ CONTRA INCENDIS |  |  |  | ENS.PNC-06470. | 1 | Instal·lació Contra Incendis |  | 1 | [5 empty] | 2011-04-14 | [126 empty] | 13c6c466-85fb-4f44-a7ee-2ee3682c0224 | 8d1b3e9b-5ea5-421e-a22f-139ba0c44e19
Lot 02 | PNC-06470 | PNC-06470 - SAN-09.01 | XARXA DE SANEJAMENT | 09.01 | SANEJAMENT¦XARXA DE SANEJAMENT | SANEJAMENT |  |  |  | ENS.PNC-06470. | 1 | Xarxa sanejament fecals edifici |  | 1 | [5 empty] | 2011-04-14 |  |  |  | Xarxa sanejament fecals edifici | [122 empty] | 8351c345-4b63-465a-9ce0-f25d4ee2d655 | 2db300f9-b3d2-44c6-ae92-51631da3d950
Lot 02 | PNC-06470 | PNC-06470 - SAN-09.01 | XARXA DE SANEJAMENT | 09.01 | SANEJAMENT¦XARXA DE SANEJAMENT | SANEJAMENT |  |  |  | ENS.PNC-06470. | 1 | Xarxa sanejament pluvials edifici |  | 1 | [5 empty] | 2011-04-14 |  |  |  | Xarxa sanejament pluvials edifici | [122 empty] | 8351c345-4b63-465a-9ce0-f25d4ee2d655 | dbc77197-4e7f-4e8b-bb23-52faf89a5274
Lot 02 | PNC-06470 | PNC-06470 - SAN-09.03 | REIXES I ACCESSORIS | 09.03 | SANEJAMENT¦REIXES I ACCESSORIS | SANEJAMENT |  |  |  | ENS.PNC-06470.EP.P0. | 11 | Reixes i arquetes P0 |  | 1 | [5 empty] | 2011-04-14 | [126 empty] | 199af629-74b3-48c2-8876-699040886127 | 3ff4ddb9-7d83-4faa-b207-98e0fe150ea8
Lot 02 | PNC-06470 | PNC-06470 - SAN-09.03 | REIXES I ACCESSORIS | 09.03 | SANEJAMENT¦REIXES I ACCESSORIS | SANEJAMENT |  |  |  | ENS.PNC-06470.UB. | 34 | Reixes i arquetes urbanització |  | 1 | [5 empty] | 2011-04-14 | [126 empty] | 199af629-74b3-48c2-8876-699040886127 | d8ea2ba8-b917-4538-a968-b326541354b3
Lot 02 | PNC-06470 | PNC-06470 - SEG-12.01.B.B | DETECTOR DE PRESÈNCIA PER BIVOLUMÈTRICS | 12.01.B.B | SEGURETAT¦DETECTORS¦PRESÈNCIA¦BIVOLUMÈTRICS | SEGURETAT |  |  |  | ENS.PNC-06470.EP.P0. | 22 | Detectors presència intrusió P0 |  | 1 | [5 empty] | 2011-04-14 | [46 empty] | 0 | [79 empty] | f0acc475-2cfc-4bed-9219-265bfe1e32e8 | 80e5e28b-1248-4b1e-b067-ff2314144672
Lot 02 | PNC-06470 | PNC-06470 - SEG-12.03 | CENTRALS DE DETECCIÓ I ALARMA | 12.03 | SEGURETAT¦CENTRALS DE DETECCIÓ I ALARMA | SEGURETAT |  |  |  | ENS.PNC-06470.EP.P0.C. | 1 | Teclat alarma cuina |  | 1 |  | Plana Fabrega | N/D | N/D |  | 2011-04-14 | [46 empty] | 0 | [79 empty] | c4fc661e-bdb8-4825-b3ec-724fef05395e | 36e409d0-e640-4ea0-a46f-a985ad62bb67
Lot 02 | PNC-06470 | PNC-06470 - SEG-12.03 | CENTRALS DE DETECCIÓ I ALARMA | 12.03 | SEGURETAT¦CENTRALS DE DETECCIÓ I ALARMA | SEGURETAT |  |  |  | ENS.PNC-06470.EP.P0.M3. | 1 | Centraleta alarma Seguretat |  | 1 |  | Plana Fabrega | N/D | N/D |  | 2011-04-14 | [46 empty] | 0 | [79 empty] | c4fc661e-bdb8-4825-b3ec-724fef05395e | fc655f94-ebe0-4287-8a9c-cc73dd3f47cc
Lot 02 | PNC-06470 | PNC-06470 - SEG-12.03 | CENTRALS DE DETECCIÓ I ALARMA | 12.03 | SEGURETAT¦CENTRALS DE DETECCIÓ I ALARMA | SEGURETAT |  |  |  | ENS.PNC-06470.EP.P0.SA. | 1 | Teclat alarma AMPA |  | 1 |  | Plana Fabrega | N/D | N/D |  | 2011-04-14 | [46 empty] | 0 | [79 empty] | c4fc661e-bdb8-4825-b3ec-724fef05395e | 0a829b03-373f-4035-9753-d61f8965d43f
Lot 02 | PNC-06470 | PNC-06470 - SEG-12.03 | CENTRALS DE DETECCIÓ I ALARMA | 12.03 | SEGURETAT¦CENTRALS DE DETECCIÓ I ALARMA | SEGURETAT |  |  |  | ENS.PNC-06470.EP.P0.VE. | 1 | Teclat alarma vestíbul entrada |  | 1 |  | Plana Fabrega | N/D | N/D |  | 2011-04-14 | [46 empty] | 0 | [79 empty] | c4fc661e-bdb8-4825-b3ec-724fef05395e | f446981a-e21a-43b0-ba84-49ca1116e2ad
Lot 02 | PNC-06470 | PNC-06470 - SEG-12.05 | SIRENES | 12.05 | SEGURETAT¦SIRENES | SEGURETAT |  |  |  | ENS.PNC-06470.EP.P0. | 3 | Sirena Seguretat P0 |  | 1 | [5 empty] | 2011-04-14 | [46 empty] | 0 | [79 empty] | b8d6dbed-a8b2-43a2-8653-68d2d55db814 | 547889ef-0485-45e9-af1d-47dea0c1d882
Lot 02 | PNC-06470 | PNC-06470 - SIE-40.02 | CONCENTRADOR DE DADES | 40.02 | SISTEMA INFORMACIÓ ENERGÈTICA¦CONCENTRADOR DE DADES | SIE |  |  |  | ENS.PNC-06470. | 1 | CONCENTRADOR DE DADES |  | 1 |  | DEXMA | Dexgate 1 | [129 empty] | 5b0dc790-3de5-4ff1-9109-cd2d218be2a6 | 0f242dac-c334-4352-b4da-5a76d7a502a5
Lot 02 | PNC-06470 | PNC-06470 - SIE-40.04.01 | COMPTADOR ELÈCTRIC | 40.04.01 | SISTEMA INFORMACIÓ ENERGÈTICA¦ELEMENTS DE CAMP¦COMPTADOR ELÈCTRIC | SIE |  |  |  | ENS.PNC-06470.UB.SQ. | 1 | Comptador elèctric companyia |  | 1 |  | Itron | ACE662B1 | 098507167 |  | 2011-04-14 | [27 empty] | Bus propietari |  |  |  |  | Armari comptadors | [93 empty] | 9c67efd6-216d-4285-a18a-8cb3f56ef97f | f00fb91f-64e5-44d9-9b3d-b27cea0ecf93
Lot 02 | PNC-06470 | PNC-06470 - SIE-40.04.03 | COMPTADOR GASOIL | 40.04.03 | SISTEMA INFORMACIÓ ENERGÈTICA¦ELEMENTS DE CAMP¦COMPTADOR GASOIL | SIE |  |  |  | ENS.PNC-06470.UB.SQ. | 1 | Comptador de gasoil |  | 1 |  | KAMSTRUM | N/D | N/D |  | 2011-04-14 | [126 empty] | 113d208e-e432-4b92-a6ff-f50994065289 | 6190e049-4302-4ed7-a8b6-685bff0d0a63
Lot 02 | PNC-06470 | PNC-06470 - SIE-40.04.04 | COMPTADOR AIGUA | 40.04.04 | SISTEMA INFORMACIÓ ENERGÈTICA¦ELEMENTS DE CAMP¦COMPTADOR AIGUA | SIE |  |  |  | ENS.PNC-06470.EP.P0.SC. | 1 | Comptador d'aigua de sala de calderes |  | 1 |  | Sensus | N/D | E10JC779884L |  | 2011-04-14 | [27 empty] | Bus propietari | [98 empty] | 83f5be16-b0e7-4560-9526-d22cc15e0e5a | 5f66e529-9158-4ea2-91ef-4c02093547f5
Lot 02 | PNC-06470 | PNC-06470 - SIE-40.04.04 | COMPTADOR AIGUA | 40.04.04 | SISTEMA INFORMACIÓ ENERGÈTICA¦ELEMENTS DE CAMP¦COMPTADOR AIGUA | SIE |  |  |  | ENS.PNC-06470.UB.SQ. | 1 | Comptador d'aigua de consum humà de companyia |  | 1 |  | Sensus | N/D | E10JD792041R |  | 2011-04-14 | [27 empty] | Bus propietari | [98 empty] | 83f5be16-b0e7-4560-9526-d22cc15e0e5a | a7586ab2-8b71-4cbf-8674-dda8fc17fb9d
Lot 02 | PNC-06470 | PNC-06470 - SIE-40.05 | INSTAL·LACIÓ SISTEMA INFORMACIÓ ENERGÈTICA | 40.05 | SISTEMA INFORMACIÓ ENERGÈTICA¦INSTAL·LACIÓ SISTEMA INFORMACIÓ ENERGÈTICA | SIE |  |  |  | ENS.PNC-06470. | 1 | Instal·lació sistema informació energètica |  | 1 | [5 empty] | 2011-04-14 | [126 empty] | fdd73264-c51d-459d-b024-6db53a6315b6 | 037fecdb-dadd-432d-96cf-af067bdb67a1
Lot 02 | PNC-06470 | PNC-06470 - SIS-41.05 | INSTAL·LACIÓ SISTEMA DE CONTROL | 41.05 | SISTEMA DE CONTROL¦INSTAL·LACIÓ SISTEMA DE CONTROL | SISTEMA DE CONTROL |  |  |  | ENS.PNC-06470. | 1 | Instal·lació sistema de control calefacció i ACS |  | 1 | [5 empty] | 2018-06-06 | [47 empty] | Anual | [78 empty] | f1efb4b6-2abd-43c3-9d5d-00ab6102228d | fb7e2b61-2b35-4f0c-bf02-479ebcb13e1b
Lot 02 | PNC-06470 | PNC-06470 - SOL-26.02.A | SISTEMA DE PLAQUES SOLARS | 26.02 | SOLAR TÈRMICA¦INSTAL·LACIÓ TÈRMICA SOLAR | SOLAR |  |  |  | ENS.PNC-06470.EP.PC. | 1 | Plaques solars sobre vestidor gimnàs |  | 1 | [5 empty] | 2011-04-14 |  |  |  | Sistema de 13 plaques Frigicoll CO 2570S | [64 empty] | 20 | 15.06 | [56 empty] | 85c929d3-982b-4fc9-b005-b0eaa2d17eec | e1912fe2-9e17-4d19-8d01-29ede988a529
Lot 02 | PNC-06470 | PNC-06470 - SOL-26.03 | ACUMULADOR ACS SOLAR | 26.03 | SOLAR TÈRMICA¦ACUMULADOR ACS SOLAR TÈRMICA | LEGIONEL·LA |  |  |  | ENS.PNC-06470.EP.P0.SC. | 1 | Dipòsit solar |  | 1 |  | ISOJA | 17476 | BC 202019429 |  | 2011-04-14 | [9 empty] | > 70 kW | [11 empty] | 2 | [104 empty] | b32083b4-13a2-49fd-b4e1-bda8351002fb | a32a6d19-1adc-4cee-b712-ecaf6027c7c6
Lot 02 | PNC-06470 | PNC-06470 - SOL-26.05 | BOMBA ACS SOLAR | 26.05 | SOLAR TÈRMICA¦BOMBA ACS SOLAR | SOLAR |  |  |  | ENS.PNC-06470.EP.P0.SC. | 1 | Bomba solar |  | 1 |  | Baxi Roca | PC 1025 | 22011W01 |  | 2011-04-14 | [9 empty] | > 70 kW | [34 empty] | Rotor humit | [81 empty] | 55079db9-e5be-4676-adc3-a29d7e5a96bf | 97966dc1-6155-4bac-909d-839964ba7ced
Lot 02 | PNC-06470 | PNC-06470 - SOL-26.06 | XARXA DE CANONADES I ACCESSORIS SOLAR | 26.06 | SOLAR TÈRMICA¦XARXA DE CANONADES I ACCESSORIS SOLAR TÉRMICA | SOLAR |  |  |  | ENS.PNC-06470. | 1 | Accessoris instal·lació solar |  | 1 | [5 empty] | 2011-04-14 | [126 empty] | 96086b98-f6c3-4462-bdc8-f931d3b10cbb | b4ecf198-2aa0-4ace-bf69-6f9ac98aeae9
Lot 02 | PNC-06470 | PNC-06470 - VAR-10.03.E | BARRES DE SUPORT | 10.03.E | APARELLS SANITARIS I AIXETERIA¦ACCESSORIS¦BARRES DE SUPORT | VARIS |  |  |  | ENS.PNC-06470.EP.P0. | 1 | Barres de suport P0 |  | 1 | [5 empty] | 2011-04-14 | [126 empty] | 59f1ebc4-f6be-435d-a257-3b4809507447 | b1a2ec93-dac4-446c-8b85-588588fc0c5a
Lot 02 | PNC-06470 | PNC-06470 - VEN-02.02 | CAIXES VENTILACIÓ | 02.02 | ELEMENTS DE CLIMATITZACIÓ¦CAIXES VENTILACIÓ | VENTILACIÓ/EXTRACCIÓ |  |  |  | ENS.PNC-06470.EP.P0.C. | 1 | Caixa ventilació cuina |  | 1 |  | CIME | IE1 | 10071612551 |  | 2011-04-20 | [9 empty] | > 70 kW | 0 |  |  | 0 |  |  | 0 | 50 | [33 empty] | De teulada | 0 | 0 | [72 empty] | f8de8867-356f-4d92-979a-ca315e1c3c4d | d16cdb08-0e5a-49dd-8a1b-73c656ea37e1
Lot 02 | PNC-06470 | PNC-06470 - VEN-02.16 | BOCA EXTRACCIÓ BANY | 02.16 | ELEMENTS DE CLIMATITZACIÓ¦BOCA EXTRACCIÓ BANY | VENTILACIÓ/EXTRACCIÓ |  |  |  | ENS.PNC-06470.EP.P0. | 5 | Boques d'extracció lavabo P0 |  | 1 | [5 empty] | 2011-04-20 | [9 empty] | > 70 kW | [116 empty] | 12249a8e-2e9a-45b8-bb29-5991429186bf | 277c542d-fffb-444e-a0d9-d58d5733d9d0
Lot 01 | PNC-06493 | PNC-06493 - BAI-15.01.A | QUADRES GENERALS | 15.01.A | EQUIPS DE BAIXA TENSIÓ¦QUADRES ELÈCTRICS¦QUADRES GENERALS | BAIXA TENSIÓ |  |  |  | ENS.PNC-06493.EP.P0.E05. | 1 | Quadre general |  | 1 | [5 empty] | 2009-04-15 | [126 empty] | 119bf468-f55e-4c0e-970b-29121684687a | 04819a75-5405-4fbe-a04c-3c0d2a02bb87
Lot 01 | PNC-06493 | PNC-06493 - BAI-15.01.B | SUBQUADRES | 15.01.B | EQUIPS DE BAIXA TENSIÓ¦QUADRES ELÈCTRICS¦SUBQUADRES | BAIXA TENSIÓ |  |  |  | ENS.PNC-06493.EP.P0.E05. | 1 | Subquadre planta baixa |  | 1 | [5 empty] | 2009-04-15 | [5 empty] | Standard | [120 empty] | bc12ed0c-6d24-424f-883b-d8af04123005 | a22705e6-2e2a-47a6-836a-478abd680ec7
Lot 01 | PNC-06493 | PNC-06493 - BAI-15.01.B | SUBQUADRES | 15.01.B | EQUIPS DE BAIXA TENSIÓ¦QUADRES ELÈCTRICS¦SUBQUADRES | BAIXA TENSIÓ |  |  |  | ENS.PNC-06493.EP.P0.E05. | 1 | Subquadre zona administració |  | 1 | [5 empty] | 2009-04-15 | [5 empty] | Petit | [120 empty] | bc12ed0c-6d24-424f-883b-d8af04123005 | d27f5e0f-8529-47bc-a931-4316ab8d8df0
Lot 01 | PNC-06493 | PNC-06493 - BAI-15.01.B | SUBQUADRES | 15.01.B | EQUIPS DE BAIXA TENSIÓ¦QUADRES ELÈCTRICS¦SUBQUADRES | BAIXA TENSIÓ |  |  |  | ENS.PNC-06493.EP.P0.E09. | 1 | Subquadre cuina |  | 1 | [5 empty] | 2009-04-15 | [5 empty] | Standard | [120 empty] | bc12ed0c-6d24-424f-883b-d8af04123005 | fc19a054-7b13-4c22-a4ba-51595c009439
Lot 01 | PNC-06493 | PNC-06493 - BAI-15.01.B | SUBQUADRES | 15.01.B | EQUIPS DE BAIXA TENSIÓ¦QUADRES ELÈCTRICS¦SUBQUADRES | BAIXA TENSIÓ |  |  |  | ENS.PNC-06493.EP.P0.E10. | 1 | Subquadre rack |  | 1 | [5 empty] | 2009-04-15 | [5 empty] | Petit | [120 empty] | bc12ed0c-6d24-424f-883b-d8af04123005 | 25110186-cf54-42e4-825f-8f2d58fb7755
Lot 01 | PNC-06493 | PNC-06493 - BAI-15.01.B | SUBQUADRES | 15.01.B | EQUIPS DE BAIXA TENSIÓ¦QUADRES ELÈCTRICS¦SUBQUADRES | BAIXA TENSIÓ |  |  |  | ENS.PNC-06493.EP.P0.E10. | 1 | Subquadre sai |  | 1 | [5 empty] | 2009-04-15 | [5 empty] | Petit | [120 empty] | bc12ed0c-6d24-424f-883b-d8af04123005 | e3f912be-55a2-4093-afd0-f4e271baa3a7
Lot 01 | PNC-06493 | PNC-06493 - BAI-15.01.B | SUBQUADRES | 15.01.B | EQUIPS DE BAIXA TENSIÓ¦QUADRES ELÈCTRICS¦SUBQUADRES | BAIXA TENSIÓ |  |  |  | ENS.PNC-06493.EP.P0.E16. | 1 | Subquadre gimnàs |  | 1 | [5 empty] | 2009-04-15 | [5 empty] | Standard | [120 empty] | bc12ed0c-6d24-424f-883b-d8af04123005 | 4f4126c2-da5c-42f1-bc42-76771ac48781
Lot 01 | PNC-06493 | PNC-06493 - BAI-15.01.B | SUBQUADRES | 15.01.B | EQUIPS DE BAIXA TENSIÓ¦QUADRES ELÈCTRICS¦SUBQUADRES | BAIXA TENSIÓ |  |  |  | ENS.PNC-06493.EP.P0.SC1. | 1 | Subquadre sala calderes cuina |  | 1 | [5 empty] | 2009-04-15 | [5 empty] | Petit | [120 empty] | bc12ed0c-6d24-424f-883b-d8af04123005 | b92a769b-9519-41cc-a795-373e07e57f37
Lot 01 | PNC-06493 | PNC-06493 - BAI-15.01.B | SUBQUADRES | 15.01.B | EQUIPS DE BAIXA TENSIÓ¦QUADRES ELÈCTRICS¦SUBQUADRES | BAIXA TENSIÓ |  |  |  | ENS.PNC-06493.EP.P0.SC2. | 1 | Subquadre sala calderes vestuaris |  | 1 | [5 empty] | 2009-04-15 | [5 empty] | Petit | [120 empty] | bc12ed0c-6d24-424f-883b-d8af04123005 | 9467abcd-1560-4ba4-83e7-122c0ef92497
Lot 01 | PNC-06493 | PNC-06493 - BAI-15.01.B | SUBQUADRES | 15.01.B | EQUIPS DE BAIXA TENSIÓ¦QUADRES ELÈCTRICS¦SUBQUADRES | BAIXA TENSIÓ |  |  |  | ENS.PNC-06493.EP.P1. | 1 | Subquadre P1 |  | 1 | [5 empty] | 2009-04-15 | [5 empty] | Standard | [120 empty] | bc12ed0c-6d24-424f-883b-d8af04123005 | 83cf1f2a-9726-4e90-8f7f-d527c4176499
Lot 01 | PNC-06493 | PNC-06493 - BAI-15.05.A | ENDOLLS | 15.05.A | EQUIPS DE BAIXA TENSIÓ¦ENDOLLS I MECANISMES¦ENDOLLS | BAIXA TENSIÓ |  |  |  | ENS.PNC-06493. | 219 | Endolls centre |  | 1 | [5 empty] | 2009-04-15 |  |  |  | Endolls de superficie i empotrats monofàsics | [122 empty] | 6363cf5f-2ea8-4489-bcb3-a24f742504ea | 9caf00dd-a9aa-4e26-8e91-21ecaf8b4afb
Lot 01 | PNC-06493 | PNC-06493 - BAI-15.05.B | MECANISMES | 15.05.B | EQUIPS DE BAIXA TENSIÓ¦ENDOLLS I MECANISMES¦MECANISMES | BAIXA TENSIÓ |  |  |  | ENS.PNC-06493. | 107 | Mecanismes centre |  | 1 | [5 empty] | 2009-04-15 |  |  |  | Mecanismes de superfície i empotrats | [122 empty] | 32229f6f-2450-4648-98bf-40dc08da3824 | ccbe1419-53f0-4132-a3c7-d1ba23163301
Lot 01 | PNC-06493 | PNC-06493 - BAI-15.06 | XARXA DE TERRES | 15.06 | EQUIPS DE BAIXA TENSIÓ¦XARXA DE TERRES | BAIXA TENSIÓ |  |  |  | ENS.PNC-06493. | 1 | Xarxa de terres |  | 1 | [5 empty] | 2009-04-15 | [126 empty] | 85e6c0c4-e509-4719-9540-a9ce35db9d80 | c9e94d59-201a-42ee-bbb4-fcd3d083cbec
Lot 01 | PNC-06493 | PNC-06493 - BAI-16.01 | LLUMINÀRIES | 16.01 | IL·LUMINACIÓ¦LLUMINÀRIES | BAIXA TENSIÓ |  |  |  | ENS.PNC-06493.EP.P0. | 18 | Lluminàries Gimnàs |  | 1 | [5 empty] | 2009-04-15 |  |  |  | 8 dowlight 2x26w, 4 projectors halògens 500w i 6 projectors 400w d'hal·logenurs metàlics | [122 empty] | 05959571-60b1-4626-bec9-ae6b9cdced82 | e376d72a-1129-4b5d-b225-8b02283118aa
Lot 01 | PNC-06493 | PNC-06493 - BAI-16.01 | LLUMINÀRIES | 16.01 | IL·LUMINACIÓ¦LLUMINÀRIES | BAIXA TENSIÓ |  |  |  | ENS.PNC-06493.EP.P0. | 183 | Lluminàries P0 |  | 1 | [5 empty] | 2009-04-15 |  |  |  | Fluorescents de 36w i de 58w | [122 empty] | 05959571-60b1-4626-bec9-ae6b9cdced82 | 93ccdff2-4925-484e-a7e0-b5266cdb46d4
Lot 01 | PNC-06493 | PNC-06493 - BAI-16.01 | LLUMINÀRIES | 16.01 | IL·LUMINACIÓ¦LLUMINÀRIES | BAIXA TENSIÓ |  |  |  | ENS.PNC-06493.EP.P1. | 112 | Lluminàries P1 |  | 1 | [5 empty] | 2009-04-15 |  |  |  | Fluorescents de 36w i de 58w | [122 empty] | 05959571-60b1-4626-bec9-ae6b9cdced82 | 78193cd2-8ce2-4661-99d2-f01dfb53eb5c
Lot 01 | PNC-06493 | PNC-06493 - BAI-16.02 | EMERGÈNCIA I SENYALITZACIÓ | 16.02 | IL·LUMINACIÓ¦EMERGÈNCIA I SENYALITZACIÓ | BAIXA TENSIÓ |  |  |  | ENS.PNC-06493.EP.P0. | 90 | Lluminària d'emergència P0 |  | 1 | [5 empty] | 2009-04-15 |  |  |  | Emergències led | [122 empty] | 67c06f9d-94b6-4ee0-83c5-117a39504038 | 5503786f-75f3-4054-a630-395f8440a017
Lot 01 | PNC-06493 | PNC-06493 - BAI-16.02 | EMERGÈNCIA I SENYALITZACIÓ | 16.02 | IL·LUMINACIÓ¦EMERGÈNCIA I SENYALITZACIÓ | BAIXA TENSIÓ |  |  |  | ENS.PNC-06493.EP.P1. | 20 | Lluminària d'emergència P1 |  | 1 | [5 empty] | 2009-04-15 |  |  |  | Emergències led | [122 empty] | 67c06f9d-94b6-4ee0-83c5-117a39504038 | 785e6ddc-3342-4a0f-ab09-ac5b1ccf7a0b
Lot 01 | PNC-06493 | PNC-06493 - BAI-16.03 | LUMINÀRIES EXTERIORS | 16.03 | IL·LUMINACIÓ¦LUMINÀRIES EXTERIORS | BAIXA TENSIÓ |  |  |  | ENS.PNC-06493. | 6 | Aplics exteriors |  | 1 | [5 empty] | 2009-04-15 |  |  |  | Aplics exteriors PL-18w | [122 empty] | 034d4614-0292-4ace-b10e-1efd9b37f643 | f92dc0b5-6064-40bd-8c44-88b0adf5d82b
Lot 01 | PNC-06493 | PNC-06493 - BAI-16.03 | LUMINÀRIES EXTERIORS | 16.03 | IL·LUMINACIÓ¦LUMINÀRIES EXTERIORS | BAIXA TENSIÓ |  |  |  | ENS.PNC-06493. | 12 | Focus façana |  | 1 | [5 empty] | 2009-04-15 |  |  |  | Projector de 250w d'hal·logenurs metàlics | [122 empty] | 034d4614-0292-4ace-b10e-1efd9b37f643 | 5f636501-2e88-4df6-80bb-0ca37a152d15
Lot 01 | PNC-06493 | PNC-06493 - BAI-16.03 | LUMINÀRIES EXTERIORS | 16.03 | IL·LUMINACIÓ¦LUMINÀRIES EXTERIORS | BAIXA TENSIÓ |  |  |  | ENS.PNC-06493. | 12 | Focus pista esportiva |  | 1 | [5 empty] | 2009-04-15 |  |  |  | Projector de 400w d'hal·logenurs metàlics | [122 empty] | 034d4614-0292-4ace-b10e-1efd9b37f643 | 2d0ea390-375d-433e-b538-a408bd7234df
Lot 01 | PNC-06493 | PNC-06493 - BAI-19 | PARALLAMPS | 19 | PARALLAMPS | BAIXA TENSIÓ |  |  |  | ENS.PNC-06493.EP.PC. | 1 | Parallamps + comptador de llamps |  | 1 | [5 empty] | 2009-04-15 | [126 empty] | f2bfa385-704b-4170-806e-5caccc2ae0bd | d635d55a-87bc-4c3b-8aea-d943e026846d
Lot 01 | PNC-06493 | PNC-06493 - BAI-34.10 | INSTAL·LACIÓ BAIXA TENSIÓ | 34.10 | INSTAL·LACIONS¦INSTAL·LACIÓ BAIXA TENSIÓ | BAIXA TENSIÓ |  |  |  | ENS.PNC-06493. | 1 | Instal·lació de baixa tensió |  | 1 | [5 empty] | 2009-04-15 | [126 empty] | 5333c9ec-c216-48ef-a058-65e009a37c14 | 75a030e2-629b-4b93-9782-cd3733912245
Lot 01 | PNC-06493 | PNC-06493 - CLI-01.03 | CALDERES | 01.03 | GENERADORS D'ENERGIA¦CALDERES | CLIMATITZACIÓ |  |  |  | ENS.PNC-06493.EP.P0.SC1. | 1 | Caldera acs cuina |  | 1 |  | Saunier Duval | Opalia fast A7 |  |  | 2009-04-15 | [9 empty] | > 70 kW | 0 |  | 29 | 0 |  |  | 0 | 0 |  |  |  | 0 | [36 empty] | Condensació | Gas | 0 | 0 | [64 empty] | dfe6c5ac-e88e-4949-a268-92a3ee033b43 | a0c9d187-267d-412c-9f56-95a47238d009
Lot 01 | PNC-06493 | PNC-06493 - CLI-01.03 | CALDERES | 01.03 | GENERADORS D'ENERGIA¦CALDERES | CLIMATITZACIÓ |  |  |  | ENS.PNC-06493.EP.P0.SC1. | 1 | Caldera calefacció |  | 1 |  | Ferroli | Pegasus F3 N 153 2S | 0819L40019 |  | 2009-04-15 | [9 empty] | > 70 kW | 0 |  | 153 | 0 |  |  | 0 | 0 |  |  |  | 0 | [36 empty] | Atmosfèrica | Gas | 0 | 0 | [64 empty] | dfe6c5ac-e88e-4949-a268-92a3ee033b43 | 8552acdc-1e36-4d03-a645-3278d7a20805
Lot 01 | PNC-06493 | PNC-06493 - CLI-01.03 | CALDERES | 01.03 | GENERADORS D'ENERGIA¦CALDERES | CLIMATITZACIÓ |  |  |  | ENS.PNC-06493.EP.P0.SC2. | 1 | Caldera calefacció i acs vestuaris |  | 1 |  | Ferroli | Pegasus F2 N 68 2S | 0746L20474 |  | 2009-04-15 | [9 empty] | > 70 kW | 0 |  | 68 | 0 |  |  | 0 | 0 |  |  |  | 0 | [36 empty] | Atmosfèrica | Gas | 0 | 0 | [64 empty] | dfe6c5ac-e88e-4949-a268-92a3ee033b43 | 6eb8309b-6032-453f-bd61-8d017dbe0bfd
Lot 01 | PNC-06493 | PNC-06493 - CLI-02.10 | DEPÒSITS D'INÈRCIA | 02.10 | ELEMENTS DE CLIMATITZACIÓ¦DEPÒSITS D'INÈRCIA | CLIMATITZACIÓ |  |  |  | ENS.PNC-06493.EP.P0.SC1. | 1 | Dipòsit d'inècia circuit caldera calefacció |  | 1 |  | Mecalia | DPI/DI | A-14389 |  | 2009-04-15 | [9 empty] | > 70 kW | [11 empty] | 0.03 | 0 | [37 empty] | 0 | [65 empty] | 97fb841d-a3f3-43ed-ba19-0acc2c48a8b3 | 5d87e9cf-4b30-468e-8700-37c1880977b8
Lot 01 | PNC-06493 | PNC-06493 - CLI-02.10 | DEPÒSITS D'INÈRCIA | 02.10 | ELEMENTS DE CLIMATITZACIÓ¦DEPÒSITS D'INÈRCIA | CLIMATITZACIÓ |  |  |  | ENS.PNC-06493.EP.P0.SC2. | 1 | Dipòsit d'inècia circuit caldera calefacció vestuaris |  | 1 |  | Mecalia | INOX-304 | 003/000,017 |  | 2009-04-15 | [9 empty] | > 70 kW | [11 empty] | 0.1 | 0 | [37 empty] | 0 | [65 empty] | 97fb841d-a3f3-43ed-ba19-0acc2c48a8b3 | ba6f52df-d520-4fed-838f-1d97b8671f7a
Lot 01 | PNC-06493 | PNC-06493 - CLI-02.11 | AEROTERMOS | 02.11 | ELEMENTS DE CLIMATITZACIÓ¦AEROTERMOS | CLIMATITZACIÓ |  |  |  | ENS.PNC-06493.EP.P0.E16. | 1 | Aerotermo dreta gimnàs |  | 1 |  | Roca | UL-212 | 130046100 |  | 2009-04-15 | [9 empty] | > 70 kW | [116 empty] | cf40efc2-6e1d-4e83-961c-112c179f716e | d32fb18f-2f73-4f4a-be26-080650b673f7
Lot 01 | PNC-06493 | PNC-06493 - CLI-02.11 | AEROTERMOS | 02.11 | ELEMENTS DE CLIMATITZACIÓ¦AEROTERMOS | CLIMATITZACIÓ |  |  |  | ENS.PNC-06493.EP.P0.E16. | 1 | Aerotermo esquerra gimnàs |  | 1 |  | Roca | UL-212 | 130046094 |  | 2009-04-15 | [9 empty] | > 70 kW | [116 empty] | cf40efc2-6e1d-4e83-961c-112c179f716e | 78495e7e-ee7d-45c0-9c73-df7411594f54
Lot 01 | PNC-06493 | PNC-06493 - CLI-02.13 | RADIADORS D'AIGUA | 02.13 | ELEMENTS DE CLIMATITZACIÓ¦RADIADORS D'AIGUA | CLIMATITZACIÓ |  |  |  | ENS.PNC-06493.EP.P0. | 48 | Radiadors d'aigua P0 |  | 1 | [5 empty] | 2009-04-15 | [9 empty] | > 70 kW | [116 empty] | 35f76222-d938-4501-850d-7b9c6d42aea7 | 938e7fdc-ccfa-4c79-ab8b-4eaca89fa152
Lot 01 | PNC-06493 | PNC-06493 - CLI-02.13 | RADIADORS D'AIGUA | 02.13 | ELEMENTS DE CLIMATITZACIÓ¦RADIADORS D'AIGUA | CLIMATITZACIÓ |  |  |  | ENS.PNC-06493.EP.P1. | 29 | Radiadors d'aigua P1 |  | 1 | [5 empty] | 2009-04-15 | [9 empty] | > 70 kW | [116 empty] | 35f76222-d938-4501-850d-7b9c6d42aea7 | 4b1dc806-98a7-4204-a003-7ce5a2316e90
Lot 01 | PNC-06493 | PNC-06493 - CLI-03.02 | BOMBES CIRCULACIÓ ACS I CLIMA | 03.02 | BOMBES I GRUPS DE PRESSIÓ¦BOMBES CIRCULACIÓ ACS I CLIMA | CLIMATITZACIÓ |  |  |  | ENS.PNC-06493.EP.P0.SC1. | 1 | Bomba calefacció infantil |  | 1 |  | Roca | MC65 | 227116622 |  | 2009-04-15 | [9 empty] | > 70 kW | [34 empty] | Rotor sec | [81 empty] | c3d466b8-6b6f-4dc9-a247-b24880340dbd | 8158fa4b-6d5d-4c04-8ec6-a6a774041406
Lot 01 | PNC-06493 | PNC-06493 - CLI-03.02 | BOMBES CIRCULACIÓ ACS I CLIMA | 03.02 | BOMBES I GRUPS DE PRESSIÓ¦BOMBES CIRCULACIÓ ACS I CLIMA | CLIMATITZACIÓ |  |  |  | ENS.PNC-06493.EP.P0.SC1. | 1 | Bomba calefacció Informàtica |  | 1 |  | Roca | MC65 | 227116623 |  | 2009-04-15 | [9 empty] | > 70 kW | [34 empty] | Rotor sec | [81 empty] | c3d466b8-6b6f-4dc9-a247-b24880340dbd | 07f2c617-73a5-4432-889a-a4fa01ef40de
Lot 01 | PNC-06493 | PNC-06493 - CLI-03.02 | BOMBES CIRCULACIÓ ACS I CLIMA | 03.02 | BOMBES I GRUPS DE PRESSIÓ¦BOMBES CIRCULACIÓ ACS I CLIMA | CLIMATITZACIÓ |  |  |  | ENS.PNC-06493.EP.P0.SC1. | 1 | Bomba calefacció Laboratoris |  | 1 |  | Roca | MC65 | 227116621 |  | 2009-04-15 | [9 empty] | > 70 kW | [34 empty] | Rotor sec | [81 empty] | c3d466b8-6b6f-4dc9-a247-b24880340dbd | df1cbcc1-7f4b-418b-b5bb-1b7cd7e77f10
Lot 01 | PNC-06493 | PNC-06493 - CLI-03.02 | BOMBES CIRCULACIÓ ACS I CLIMA | 03.02 | BOMBES I GRUPS DE PRESSIÓ¦BOMBES CIRCULACIÓ ACS I CLIMA | CLIMATITZACIÓ |  |  |  | ENS.PNC-06493.EP.P0.SC1. | 1 | Bomba calefacció menjador |  | 1 |  | Roca | MC65 | 227116625 |  | 2009-04-15 | [9 empty] | > 70 kW | [34 empty] | Rotor sec | [81 empty] | c3d466b8-6b6f-4dc9-a247-b24880340dbd | b03a1f6f-cf66-4210-9180-48cb149e964f
Lot 01 | PNC-06493 | PNC-06493 - CLI-03.02 | BOMBES CIRCULACIÓ ACS I CLIMA | 03.02 | BOMBES I GRUPS DE PRESSIÓ¦BOMBES CIRCULACIÓ ACS I CLIMA | CLIMATITZACIÓ |  |  |  | ENS.PNC-06493.EP.P0.SC1. | 1 | Bomba calefacció tutoria |  | 1 |  | Roca | MC65 | 227116619 |  | 2009-04-15 | [9 empty] | > 70 kW | [34 empty] | Rotor sec | [81 empty] | c3d466b8-6b6f-4dc9-a247-b24880340dbd | a7198d65-9bf4-4f5d-a2dc-7c74ae09d3df
Lot 01 | PNC-06493 | PNC-06493 - CLI-03.02 | BOMBES CIRCULACIÓ ACS I CLIMA | 03.02 | BOMBES I GRUPS DE PRESSIÓ¦BOMBES CIRCULACIÓ ACS I CLIMA | CLIMATITZACIÓ |  |  |  | ENS.PNC-06493.EP.P0.SC1. | 1 | Bomba primari calefacció general |  | 1 |  | Roca | MC-80 | 227103991 |  | 2009-04-15 | [9 empty] | > 70 kW | [34 empty] | Rotor sec | [81 empty] | c3d466b8-6b6f-4dc9-a247-b24880340dbd | 8f3f78e6-4287-431b-99ec-939d2dce1e6d
Lot 01 | PNC-06493 | PNC-06493 - CLI-03.02 | BOMBES CIRCULACIÓ ACS I CLIMA | 03.02 | BOMBES I GRUPS DE PRESSIÓ¦BOMBES CIRCULACIÓ ACS I CLIMA | CLIMATITZACIÓ |  |  |  | ENS.PNC-06493.EP.P0.SC2. | 1 | Bomba legionel·la |  | 1 |  | Grundfos | UPS 25-50 180 | 0742 |  | 2009-04-15 | [9 empty] | > 70 kW | [34 empty] | Rotor sec | [81 empty] | c3d466b8-6b6f-4dc9-a247-b24880340dbd | 3b8d2836-8510-4802-b020-dc0706725ff1
Lot 01 | PNC-06493 | PNC-06493 - CLI-03.02 | BOMBES CIRCULACIÓ ACS I CLIMA | 03.02 | BOMBES I GRUPS DE PRESSIÓ¦BOMBES CIRCULACIÓ ACS I CLIMA | CLIMATITZACIÓ |  |  |  | ENS.PNC-06493.EP.P0.SC2. | 1 | Bomba primari acs |  | 1 |  | Roca | MC65 | 227116626 |  | 2009-04-15 | [9 empty] | > 70 kW | [34 empty] | Rotor sec | [81 empty] | c3d466b8-6b6f-4dc9-a247-b24880340dbd | 6fe22f55-4108-4089-864e-f0fb26029125
Lot 01 | PNC-06493 | PNC-06493 - CLI-03.02 | BOMBES CIRCULACIÓ ACS I CLIMA | 03.02 | BOMBES I GRUPS DE PRESSIÓ¦BOMBES CIRCULACIÓ ACS I CLIMA | CLIMATITZACIÓ |  |  |  | ENS.PNC-06493.EP.P0.SC2. | 1 | Bomba primari calefacció vestuaris |  | 1 |  | Roca | MC-65 | 227105179 |  | 2009-04-15 | [9 empty] | > 70 kW | [34 empty] | Rotor sec | [81 empty] | c3d466b8-6b6f-4dc9-a247-b24880340dbd | 841f28d1-88ee-4a12-904d-f3172614d658
Lot 01 | PNC-06493 | PNC-06493 - CLI-03.02 | BOMBES CIRCULACIÓ ACS I CLIMA | 03.02 | BOMBES I GRUPS DE PRESSIÓ¦BOMBES CIRCULACIÓ ACS I CLIMA | CLIMATITZACIÓ |  |  |  | ENS.PNC-06493.EP.P0.SC2. | 1 | Bomba retorn acs |  | 1 |  | Grundfos | UPS 25-50 180 | 0748 |  | 2009-04-15 | [9 empty] | > 70 kW | [34 empty] | Rotor sec | [81 empty] | c3d466b8-6b6f-4dc9-a247-b24880340dbd | b107d5ee-4f3a-4edd-ab6d-1e7efdfc3fab
Lot 01 | PNC-06493 | PNC-06493 - CLI-03.02 | BOMBES CIRCULACIÓ ACS I CLIMA | 03.02 | BOMBES I GRUPS DE PRESSIÓ¦BOMBES CIRCULACIÓ ACS I CLIMA | CLIMATITZACIÓ |  |  |  | ENS.PNC-06493.EP.P0.SC2. | 1 | Bomba vestuaris |  | 1 |  | Roca | MC65 | 227116620 |  | 2009-04-15 | [9 empty] | > 70 kW | [34 empty] | Rotor sec | [81 empty] | c3d466b8-6b6f-4dc9-a247-b24880340dbd | 3c724420-95c6-4501-af51-596b76fc23ee
Lot 01 | PNC-06493 | PNC-06493 - CLI-03.02 | BOMBES CIRCULACIÓ ACS I CLIMA | 03.02 | BOMBES I GRUPS DE PRESSIÓ¦BOMBES CIRCULACIÓ ACS I CLIMA | CLIMATITZACIÓ |  |  |  | ENS.PNC-06493.EP.P0.SC2. | 1 | Bomba vestuaris aerotermos |  | 1 |  | Roca | PC 1045 | 227114363 |  | 2009-04-15 | [9 empty] | > 70 kW | [34 empty] | Rotor sec | [81 empty] | c3d466b8-6b6f-4dc9-a247-b24880340dbd | a2bbfc24-44ce-45bd-8d6c-8933de6e96ee
Lot 01 | PNC-06493 | PNC-06493 - CLI-33 | QUALITAT AMBIENTAL EN INTERIORS | 33 | QUALITAT AMBIENTAL EN INTERIORS | CLIMATITZACIÓ |  |  |  | ENS.PNC-06493. | 1 | Qualitat ambiental en interiors |  | 1 | [5 empty] | 2009-04-15 | [9 empty] | > 70 kW | [116 empty] | 22e5553e-a535-41b6-ad75-417649d84fef | 214744ff-17fc-4c82-9c7c-9dd5bcbcde29
Lot 01 | PNC-06493 | PNC-06493 - CLI-34.01 | INSTAL·LACIÓ CLIMATITZACIÓ | 34.01 | INSTAL·LACIONS¦INSTAL·LACIÓ CLIMATITZACIÓ | CLIMATITZACIÓ |  |  |  | ENS.PNC-06493. | 1 | Instal·lació de climatització |  | 1 | [5 empty] | 2009-04-15 | [9 empty] | > 70 kW | [10 empty] | Calor | [105 empty] | ec4590b6-f337-4223-b569-83fe2487dd0b | f698b673-b999-444e-89c0-823d610c8ea1
Lot 01 | PNC-06493 | PNC-06493 - COM-17.01.B | ALTAVEUS | 17.01.B | EQUIPS COMUNICACIONS¦MEGAFONIA¦ALTAVEUS | COMUNICACIONS |  |  |  | ENS.PNC-06493.EP.P0. | 37 | Altaveus megafonia P0 |  | 1 | [5 empty] | 2009-04-15 |  |  |  | 15 altaveus projector SP20, 9 altaveus superficie A266AMC, 9 altaveus projectors exteriors XMR520PLA i 4 caixes acustiques BS-1030-B | [122 empty] | 6e987bd8-7011-43e5-8399-b25568e44487 | f2277c69-dcd7-4ca7-9ee6-4217941b6157
Lot 01 | PNC-06493 | PNC-06493 - COM-17.01.B | ALTAVEUS | 17.01.B | EQUIPS COMUNICACIONS¦MEGAFONIA¦ALTAVEUS | COMUNICACIONS |  |  |  | ENS.PNC-06493.EP.P1. | 14 | Altaveus megafonia P1 |  | 1 | [5 empty] | 2009-04-15 |  |  |  | 14 altaveus projector SP20 | [122 empty] | 6e987bd8-7011-43e5-8399-b25568e44487 | 49fbd0f3-b799-478f-b3a8-29313652c0a5
Lot 01 | PNC-06493 | PNC-06493 - COM-17.01.C | RACKS MEGAFONIA | 17.01.C | EQUIPS COMUNICACIONS¦MEGAFONIA¦RACKS | COMUNICACIONS |  |  |  | ENS.PNC-06493.EP.P0.E05. | 1 | Rack megafonia |  | 1 | [5 empty] | 2009-04-15 | [126 empty] | b9137f80-bf0c-4b4a-80f9-8b7c3efc6044 | 1351f1e5-f64c-481f-aafa-b70cf4f95cf8
Lot 01 | PNC-06493 | PNC-06493 - COM-17.05.A | ANTENA | 17.05.A | EQUIPS COMUNICACIONS¦TELEVISIÓ-FM¦ANTENA | COMUNICACIONS |  |  |  | ENS.PNC-06493.EP.PC.COB. | 1 | Antena tv |  | 1 | [5 empty] | 2009-04-15 | [126 empty] | e8be6471-ab1f-479d-a101-9c1c12fe317b | 2a9f0c4d-3d38-4c1c-85c0-3510bf947873
Lot 01 | PNC-06493 | PNC-06493 - COM-17.05.E | PRESA TV / FM | 17.05.E | EQUIPS COMUNICACIONS¦TELEVISIÓ-FM¦PRESA TV / FM | COMUNICACIONS |  |  |  | ENS.PNC-06493.EP.P0. | 3 | Presa tv P0 |  | 1 | [5 empty] | 2009-04-15 | [126 empty] | cd0b7e88-8b87-4eec-860e-58331dc05ab2 | 968495d3-f3b8-44db-a0d6-5391fd76c7ac
Lot 01 | PNC-06493 | PNC-06493 - COM-17.05.E | PRESA TV / FM | 17.05.E | EQUIPS COMUNICACIONS¦TELEVISIÓ-FM¦PRESA TV / FM | COMUNICACIONS |  |  |  | ENS.PNC-06493.EP.P1. | 1 | Presa tv P1 |  | 1 | [5 empty] | 2009-04-15 | [126 empty] | cd0b7e88-8b87-4eec-860e-58331dc05ab2 | eabd8675-b37a-42d6-b86e-be8c2e702748
Lot 01 | PNC-06493 | PNC-06493 - COM-17.07 | PORTERS I AVISOS | 17.07 | EQUIPS COMUNICACIONS¦PORTERS I AVISOS | COMUNICACIONS |  |  |  | ENS.PNC-06493.EP.P0.E05. | 1 | Porter entrada amb 3 telèfons a consergeria, secretaria i menjador |  | 1 | [5 empty] | 2009-04-15 | [126 empty] | 2d513b78-7ad8-4696-8fa0-233096d5b5ec | f8b7b639-5d83-42a0-b2fc-b77723f2d762
Lot 01 | PNC-06493 | PNC-06493 - COM-17.07 | PORTERS I AVISOS | 17.07 | EQUIPS COMUNICACIONS¦PORTERS I AVISOS | COMUNICACIONS |  |  |  | ENS.PNC-06493.EP.P0.E09. | 1 | Porter cuina |  | 1 | [5 empty] | 2009-04-15 | [126 empty] | 2d513b78-7ad8-4696-8fa0-233096d5b5ec | d4dc8cb9-1c3a-40ee-a404-a0cb37410c4d
Lot 01 | PNC-06493 | PNC-06493 - COM-17.09.A | RACK VEU I DADES | 17.09.A | EQUIPS COMUNICACIONS¦VEU I DADES¦RACK | COMUNICACIONS |  |  |  | ENS.PNC-06493.EP.P0.E10. | 1 | Rack veu i dades |  | 1 | [5 empty] | 2009-04-15 | [126 empty] | 18d14e2b-2722-4bb4-897e-2c6d69bbd342 | 12fc169f-99b3-415c-adff-2248cdb464d2
Lot 01 | PNC-06493 | PNC-06493 - FON-01.05 | TERMOS | 01.05 | GENERADORS D'ENERGIA¦TERMOS | LEGIONEL·LA |  |  |  | ENS.PNC-06493.EP.P0.E11. | 1 | Termo vestuari neteja |  | 1 |  | Greenheiss | TV 30L | 8020151008 |  | 2009-04-15 | [9 empty] | > 70 kW | 0 |  |  | 0 |  |  | 0 | 50 |  |  |  | 0.03 | [104 empty] | f71d8780-b6f8-452a-a358-b3c0e0479a5e | 9fd51684-1a80-4e30-819c-24c7e1915804
Lot 01 | PNC-06493 | PNC-06493 - FON-01.05 | TERMOS | 01.05 | GENERADORS D'ENERGIA¦TERMOS | LEGIONEL·LA |  |  |  | ENS.PNC-06493.EP.P0.L01. | 1 | Termo infantil p3 |  | 1 |  | Thermor | 231024 | 105210542 |  | 2009-04-15 | [9 empty] | > 70 kW | 0 |  |  | 0 |  |  | 0 | 50 |  |  |  | 0.03 | [104 empty] | f71d8780-b6f8-452a-a358-b3c0e0479a5e | 25518c8a-de39-47d6-b3f1-faf6062e63f1
Lot 01 | PNC-06493 | PNC-06493 - FON-01.05 | TERMOS | 01.05 | GENERADORS D'ENERGIA¦TERMOS | LEGIONEL·LA |  |  |  | ENS.PNC-06493.EP.P0.L03. | 1 | Termo lavabo mestres |  | 1 |  | Cabel | 931075 | 152620003 |  | 2009-04-15 | [9 empty] | > 70 kW | 0 |  |  | 0 |  |  | 0 | 50 |  |  |  | 0.03 | [104 empty] | f71d8780-b6f8-452a-a358-b3c0e0479a5e | afc490c0-8a8c-4a14-8222-bc97e56f833f
Lot 01 | PNC-06493 | PNC-06493 - FON-03.03 | GRUPS DE PRESSIÓ FONTANERIA | 03.03 | BOMBES I GRUPS DE PRESSIÓ¦GRUPS DE PRESSIÓ FONTANERIA | FONTANERIA |  |  |  | ENS.PNC-06493.EP.P0.SC1. |  | Grup de presió (fora de servei) |  | 1 | [5 empty] | 2009-04-15 |  |  |  | Grup de presió amb dos bombes | [122 empty] | ee9261ad-ce81-498d-9b9e-e3642a19caae | 10075f02-008b-4489-a6a2-576279ba19b6
Lot 01 | PNC-06493 | PNC-06493 - FON-04.02 | DIPÒSIT EXPANSIÓ | 04.02 | FLUIDS I GASOS¦DIPÒSIT EXPANSIÓ | FONTANERIA |  |  |  | ENS.PNC-06493.EP.P0.SC1. | 1 | Dipòsit d'expansió primari calefacció general |  | 1 |  | Sedical | eflex NG | 60089 |  | 2009-04-15 | [9 empty] | > 70 kW | [11 empty] | 0.14 | 0 | [103 empty] | 928d2d3d-60bd-4131-8121-5df7dab650e4 | b6855a13-d342-413f-967c-6ed2653fb652
Lot 01 | PNC-06493 | PNC-06493 - FON-04.02 | DIPÒSIT EXPANSIÓ | 04.02 | FLUIDS I GASOS¦DIPÒSIT EXPANSIÓ | FONTANERIA |  |  |  | ENS.PNC-06493.EP.P0.SC2. | 1 | Dipòsit d'expansió acs |  | 1 |  | Waft | R0BT0BCRD | 0330004120 |  | 2009-04-15 | [9 empty] | > 70 kW | [11 empty] | 0.025 | 0 | [103 empty] | 928d2d3d-60bd-4131-8121-5df7dab650e4 | 4281be72-c086-454a-8558-69a0202023fd
Lot 01 | PNC-06493 | PNC-06493 - FON-04.02 | DIPÒSIT EXPANSIÓ | 04.02 | FLUIDS I GASOS¦DIPÒSIT EXPANSIÓ | FONTANERIA |  |  |  | ENS.PNC-06493.EP.P0.SC2. | 1 | Dipòsit d'expansió calefacció vestuaris |  | 1 |  | Ibaiondo | 100 CMF | 4122230039 |  | 2009-04-15 | [9 empty] | > 70 kW | [11 empty] | 0.1 | 0 | [103 empty] | 928d2d3d-60bd-4131-8121-5df7dab650e4 | 951922d5-1483-4b34-ad68-83775a30b217
Lot 01 | PNC-06493 | PNC-06493 - FON-04.03 | DIPÒSITS AIGUA SANITÀRIA | 04.03 | FLUIDS I GASOS¦DIPÒSITS AIGUA SANITÀRIA | LEGIONEL·LA |  |  |  | ENS.PNC-06493.EP.P0.SC1. |  | Dipòsit afs (fora de servei) |  | 1 | [5 empty] | 2009-04-15 | [21 empty] | 4.5 | [104 empty] | 6de2f5cf-c497-4306-beb9-b4b282eb9bb8 | b74b9980-5a2e-4318-a6e0-b7cfbf6eb2d1
Lot 01 | PNC-06493 | PNC-06493 - FON-04.05 | DIPÒSIT ACUMULADOR ACS | 04.05 | FLUIDS I GASOS¦DIPÒSIT ACUMULADOR ACS | LEGIONEL·LA |  |  |  | ENS.PNC-06493.EP.P0.SC2. | 1 | Dipòsit acumulador acs vestuaris |  | 1 |  | Mecalia | DPI316/I | A-14580 |  | 2009-04-15 | [9 empty] | > 70 kW | [11 empty] | 0.5 | [104 empty] | d8cf88a7-97a5-4cc1-82a1-719eaff5fe42 | 647da0fd-c9a0-42f4-8a61-863d6451f579
Lot 01 | PNC-06493 | PNC-06493 - FON-08.01 | DOSIFICADORS | 08.01 | TRACTAMENT D'AIGÜES¦DOSIFICADORS | FONTANERIA |  |  |  | ENS.PNC-06493.EP.P0.SC1. |  | Dosificador (fora de servei) |  | 1 |  | Chillichemie | PCR MULTI |  |  | 2009-04-15 | [9 empty] | > 70 kW | [116 empty] | 23b2d67f-881d-44db-9757-30febe4bfe44 | 69ee7659-02d8-45eb-a84d-c96cce5ce63e
Lot 01 | PNC-06493 | PNC-06493 - FON-10.01.A | AIGÜERES | 10.01.A | APARELLS SANITARIS I AIXETERIA¦APARELLS SANITARIS¦AIGÜERES | FONTANERIA |  |  |  | ENS.PNC-06493.EP.P0. | 2 | Aigüeres cuina |  | 1 | [5 empty] | 2009-04-15 | [126 empty] | 3b8a30d7-2739-4cc8-8574-a2bc5d4b7fa9 | e233aacf-6579-4473-86ec-cf9c5030c7a9
Lot 01 | PNC-06493 | PNC-06493 - FON-10.01.B | PLATS DE DUTXA | 10.01.B | APARELLS SANITARIS I AIXETERIA¦APARELLS SANITARIS¦PLATS DE DUTXA | FONTANERIA |  |  |  | ENS.PNC-06493.EP.P0. | 2 | Banyeres P0 |  | 1 | [5 empty] | 2009-04-15 | [126 empty] | 8e5fc34a-8be2-4662-aa5b-689114f44f02 | fc58ef43-e198-4db8-bb58-f00854b5ab0a
Lot 01 | PNC-06493 | PNC-06493 - FON-10.01.B | PLATS DE DUTXA | 10.01.B | APARELLS SANITARIS I AIXETERIA¦APARELLS SANITARIS¦PLATS DE DUTXA | FONTANERIA |  |  |  | ENS.PNC-06493.EP.P0. | 3 | Plats de dutxa P0 |  | 1 | [5 empty] | 2009-04-15 | [126 empty] | 8e5fc34a-8be2-4662-aa5b-689114f44f02 | 2a3a7819-db86-4312-82aa-9e46041e52c2
Lot 01 | PNC-06493 | PNC-06493 - FON-10.01.D | INODOR | 10.01.D | APARELLS SANITARIS I AIXETERIA¦APARELLS SANITARIS¦INODOR | FONTANERIA |  |  |  | ENS.PNC-06493.EP.P0. | 24 | Inodor P0 |  | 1 | [5 empty] | 2009-04-15 | [23 empty] | Motxilla | [102 empty] | 0b269774-47db-4ba8-b522-87ff38dbab4b | 561ab32a-12d9-4bc3-8fb9-c0cde9c7aea8
Lot 01 | PNC-06493 | PNC-06493 - FON-10.01.D | INODOR | 10.01.D | APARELLS SANITARIS I AIXETERIA¦APARELLS SANITARIS¦INODOR | FONTANERIA |  |  |  | ENS.PNC-06493.EP.P1. | 9 | Inodor P1 |  | 1 | [5 empty] | 2009-04-15 | [23 empty] | Motxilla | [102 empty] | 0b269774-47db-4ba8-b522-87ff38dbab4b | 9b886046-f1b3-48d1-bff5-8c84b327b08f
Lot 01 | PNC-06493 | PNC-06493 - FON-10.01.E | ABOCADOR | 10.01.E | APARELLS SANITARIS I AIXETERIA¦APARELLS SANITARIS¦ABOCADOR | FONTANERIA |  |  |  | ENS.PNC-06493.EP.P0. | 2 | Abocador P0 |  | 1 | [5 empty] | 2009-04-15 | [126 empty] | c360b5dc-96a6-41d7-88f4-7a4fc16cd8d1 | ae02460f-8dc9-4714-8d7c-0e719e1236ca
Lot 01 | PNC-06493 | PNC-06493 - FON-10.01.E | ABOCADOR | 10.01.E | APARELLS SANITARIS I AIXETERIA¦APARELLS SANITARIS¦ABOCADOR | FONTANERIA |  |  |  | ENS.PNC-06493.EP.P1. | 1 | Abocador P1 |  | 1 | [5 empty] | 2009-04-15 | [126 empty] | c360b5dc-96a6-41d7-88f4-7a4fc16cd8d1 | 90015d56-fe94-48ff-807b-a39afa812022
Lot 01 | PNC-06493 | PNC-06493 - FON-10.01.F | LAVABOS | 10.01.F | APARELLS SANITARIS I AIXETERIA¦APARELLS SANITARIS¦LAVABOS | FONTANERIA |  |  |  | ENS.PNC-06493.EP.P0. | 25 | Lavabos P0 |  | 1 | [5 empty] | 2009-04-15 | [126 empty] | 588cb3f6-b891-4a08-8d30-3bfe14c363c0 | 5f181499-0f73-4432-8a7a-db2d81a1560c
Lot 01 | PNC-06493 | PNC-06493 - FON-10.01.F | LAVABOS | 10.01.F | APARELLS SANITARIS I AIXETERIA¦APARELLS SANITARIS¦LAVABOS | FONTANERIA |  |  |  | ENS.PNC-06493.EP.P1. | 12 | Lavabos P1 |  | 1 | [5 empty] | 2009-04-15 | [126 empty] | 588cb3f6-b891-4a08-8d30-3bfe14c363c0 | bdeae367-c8ab-4b18-8956-aff8c83a4dfd
Lot 01 | PNC-06493 | PNC-06493 - FON-10.02.B | AIXETES ACS | 10.02.B | APARELLS SANITARIS I AIXETERIA¦AIXETERIA¦AIXETES ACS | LEGIONEL·LA |  |  |  | ENS.PNC-06493.EP.P0. | 10 | Aixetes acs dutxes serveis i cuina |  | 1 | [5 empty] | 2009-04-15 | [24 empty] | Monocomandament | [101 empty] | 3a5d07f8-e11e-42bd-9b30-b3685488f62b | fd6c023c-1e89-4832-8122-4404d12702f8
Lot 01 | PNC-06493 | PNC-06493 - FON-10.02.B | AIXETES ACS | 10.02.B | APARELLS SANITARIS I AIXETERIA¦AIXETERIA¦AIXETES ACS | LEGIONEL·LA |  |  |  | ENS.PNC-06493.EP.P0. | 12 | Pulsadors dutxes vestuaris |  | 1 | [5 empty] | 2009-04-15 | [24 empty] | Polsador | [101 empty] | 3a5d07f8-e11e-42bd-9b30-b3685488f62b | 5f232f79-492b-4152-bd28-7aea9bafad0a
Lot 01 | PNC-06493 | PNC-06493 - FON-10.02.C | AIXETES AFS | 10.02.C | APARELLS SANITARIS I AIXETERIA¦AIXETERIA¦AIXETES AFS | LEGIONEL·LA |  |  |  | ENS.PNC-06493.EP.P0. | 72 | Aixetes afs P0 |  | 1 | [5 empty] | 2009-04-15 | [24 empty] | Polsador | [101 empty] | 92a3a97c-b3e8-4e67-a2bb-0cc72ae5a7db | abe6c936-78e4-4d78-8d4a-b14e4e4cb723
Lot 01 | PNC-06493 | PNC-06493 - FON-10.02.C | AIXETES AFS | 10.02.C | APARELLS SANITARIS I AIXETERIA¦AIXETERIA¦AIXETES AFS | LEGIONEL·LA |  |  |  | ENS.PNC-06493.EP.P1. | 31 | Aixetes afs P1 |  | 1 | [5 empty] | 2009-04-15 | [24 empty] | Polsador | [101 empty] | 92a3a97c-b3e8-4e67-a2bb-0cc72ae5a7db | 76ec8a98-17d5-4dca-8c86-27fe451424ea
Lot 01 | PNC-06493 | PNC-06493 - FON-34.02 | INSTAL·LACIÓ ACS | 34.02 | INSTAL·LACIONS¦INSTAL·LACIÓ ACS | LEGIONEL·LA |  |  |  | ENS.PNC-06493. | 1 | Instal·lació d'acs |  | 1 | [5 empty] | 2009-04-15 | [9 empty] | > 70 kW | [116 empty] | b23128ee-798e-4487-b4c5-a46936d25cf7 | be20e754-da58-44ee-8fc7-9e6612e3dd58
Lot 01 | PNC-06493 | PNC-06493 - FON-34.03 | INSTAL·LACIÓ AFS | 34.03 | INSTAL·LACIONS¦INSTAL·LACIÓ AFS | LEGIONEL·LA |  |  |  | ENS.PNC-06493. | 1 | Instal·lació d'afs |  | 1 | [5 empty] | 2009-04-15 | [126 empty] | 5abd46f3-5321-48d8-b755-a6afc378da87 | 26c161ce-1d7c-47a7-a471-3bfb993c1735
Lot 01 | PNC-06493 | PNC-06493 - GAS-34.04 | INSTAL·LACIÓ GAS | 34.04 | INSTAL·LACIONS¦INSTAL·LACIÓ GAS | GAS COMBUSTIBLE |  |  |  | ENS.PNC-06493. | 1 | Instal·lació de gas |  | 1 | [5 empty] | 2009-04-15 | [126 empty] | 7fd86925-e95a-4414-9975-9fe30bcb734c | 4361f85e-0a35-4d23-84e0-07d994455e7c
Lot 01 | PNC-06493 | PNC-06493 - PRO-03.01 | GRUPS DE PRESSIÓ CONTRAINCENDIS | 03.01 | BOMBES I GRUPS DE PRESSIÓ¦GRUPS DE PRESSIÓ CONTRAINCENDIS | PROTECCIÓ CONTRA INCENDIS |  |  |  | ENS.PNC-06493.UB. | 1 | Grup de pressió contraincendis |  | 1 | [5 empty] | 2009-04-15 |  |  |  | Conjunt de dos bombes elèctriques i una motobomba de betzina | [70 empty] | 1 | 1 | Ingemark | KB 550T | 46666667 | 0 | Ingemark | MV 200T | 2777778 | 0 |  |  | 0 | 1 | [38 empty] | f9350650-7e15-4d52-b6bc-1727bb8b4af2 | 7fac897f-88be-4dd7-815a-c2dd0a6acf5e
Lot 01 | PNC-06493 | PNC-06493 - PRO-04.06 | DIPÒSIT INCENDIS | 04.06 | FLUIDS I GASOS¦DIPÒSIT INCENDIS | LEGIONEL·LA |  |  |  | ENS.PNC-06493.UB. | 1 | Dipòsit contraincendis |  | 1 | [5 empty] | 2009-04-15 | [21 empty] | 12 | [104 empty] | 3843a15d-8c45-4c85-a556-c20cfc72ec4b | 905ab488-bd89-4b90-ba70-87337c76f089
Lot 01 | PNC-06493 | PNC-06493 - PRO-11.03 | PULSADORS D'ALARMA PCI | 11.03 | CONTRAINCENDIS¦PULSADORS D'ALARMA | PROTECCIÓ CONTRA INCENDIS |  |  |  | ENS.PNC-06493.EP.P0. | 5 | Polsador d'alarma contraincendis P0 |  | 1 | [5 empty] | 2009-04-15 | [126 empty] | 067d0dcb-59f0-45d3-bb7d-a43876c9d092 | 8c68a4e9-f731-4054-a0fc-c0ba305d135a
Lot 01 | PNC-06493 | PNC-06493 - PRO-11.03 | PULSADORS D'ALARMA PCI | 11.03 | CONTRAINCENDIS¦PULSADORS D'ALARMA | PROTECCIÓ CONTRA INCENDIS |  |  |  | ENS.PNC-06493.EP.P1. | 2 | Polsador d'alarma contraincendis P1 |  | 1 | [5 empty] | 2009-04-15 | [126 empty] | 067d0dcb-59f0-45d3-bb7d-a43876c9d092 | 72972c03-6cc8-4c2f-82c0-f0d71d09170b
Lot 01 | PNC-06493 | PNC-06493 - PRO-11.04 | SIRENES ALARMES PCI | 11.04 | CONTRAINCENDIS¦SIRENES ALARMES | PROTECCIÓ CONTRA INCENDIS |  |  |  | ENS.PNC-06493.EP.F. | 1 | Sirena exterior contraincendis |  | 1 | [5 empty] | 2009-04-15 | [126 empty] | cd45fcd6-50d2-400a-8c60-a3638c3db067 | e30d81e4-f364-4de6-8840-c846d8c83b9b
Lot 01 | PNC-06493 | PNC-06493 - PRO-11.04 | SIRENES ALARMES PCI | 11.04 | CONTRAINCENDIS¦SIRENES ALARMES | PROTECCIÓ CONTRA INCENDIS |  |  |  | ENS.PNC-06493.EP.P0. | 4 | Sirenes alarma contraincendis P0 |  | 1 | [5 empty] | 2009-04-15 | [126 empty] | cd45fcd6-50d2-400a-8c60-a3638c3db067 | d12b5f02-6677-4da5-b1c2-9245008d6389
Lot 01 | PNC-06493 | PNC-06493 - PRO-11.04 | SIRENES ALARMES PCI | 11.04 | CONTRAINCENDIS¦SIRENES ALARMES | PROTECCIÓ CONTRA INCENDIS |  |  |  | ENS.PNC-06493.EP.P1. | 2 | Sirenes alarma contraincendis P1 |  | 1 | [5 empty] | 2009-04-15 | [126 empty] | cd45fcd6-50d2-400a-8c60-a3638c3db067 | 524645a4-a2dc-4e16-8c88-ec6155231308
Lot 01 | PNC-06493 | PNC-06493 - PRO-11.06 | CENTRALS DETECCIÓ PCI | 11.06 | CONTRAINCENDIS¦CENTRALS DETECCIÓ | PROTECCIÓ CONTRA INCENDIS |  |  |  | ENS.PNC-06493.EP.P0.E05. | 1 | Central de detecció contraincendis |  | 1 |  | Vulcania | Optima |  |  | 2009-04-15 | [126 empty] | 72d68797-5b30-49b7-98fe-a7698dfac422 | b256ccf3-1610-47f7-974e-59a512a107cf
Lot 01 | PNC-06493 | PNC-06493 - PRO-11.07 | BIE | 11.07 | CONTRAINCENDIS¦EQUIPS MÀNEGA | PROTECCIÓ CONTRA INCENDIS |  |  |  | ENS.PNC-06493.EP.P0. | 1 | Bie 1 passadís entrada P0 |  | 1 | [5 empty] | 2009-04-15 |  |  |  | descripción de materiales, medidas y puntos interesantes del equipo. | [122 empty] | ca41977c-8cbb-428b-bbf1-0ae099058d5c | abc637c9-a1ca-4cd2-9b95-1c6d326dcf8b
Lot 01 | PNC-06493 | PNC-06493 - PRO-11.07 | BIE | 11.07 | CONTRAINCENDIS¦EQUIPS MÀNEGA | PROTECCIÓ CONTRA INCENDIS |  |  |  | ENS.PNC-06493.EP.P0. | 1 | Bie 2 passadís fons P0 |  | 1 | [5 empty] | 2009-04-15 |  |  |  | descripción de materiales, medidas y puntos interesantes del equipo. | [122 empty] | ca41977c-8cbb-428b-bbf1-0ae099058d5c | aabb5f18-c887-4449-b046-bd920615f5e7
Lot 01 | PNC-06493 | PNC-06493 - PRO-11.07 | BIE | 11.07 | CONTRAINCENDIS¦EQUIPS MÀNEGA | PROTECCIÓ CONTRA INCENDIS |  |  |  | ENS.PNC-06493.EP.P0. | 1 | Bie 3 passadís aula material P0 |  | 1 | [5 empty] | 2009-04-15 |  |  |  | descripción de materiales, medidas y puntos interesantes del equipo. | [122 empty] | ca41977c-8cbb-428b-bbf1-0ae099058d5c | bd9bf11e-4599-4fd0-a36a-6064095912e0
Lot 01 | PNC-06493 | PNC-06493 - PRO-11.07 | BIE | 11.07 | CONTRAINCENDIS¦EQUIPS MÀNEGA | PROTECCIÓ CONTRA INCENDIS |  |  |  | ENS.PNC-06493.EP.P0.E16. | 1 | Bie 6 gimnàs |  | 1 | [5 empty] | 2009-04-15 |  |  |  | descripción de materiales, medidas y puntos interesantes del equipo. | [122 empty] | ca41977c-8cbb-428b-bbf1-0ae099058d5c | 3f3cb6a4-c71f-42d8-9d0f-13264836b721
Lot 01 | PNC-06493 | PNC-06493 - PRO-11.07 | BIE | 11.07 | CONTRAINCENDIS¦EQUIPS MÀNEGA | PROTECCIÓ CONTRA INCENDIS |  |  |  | ENS.PNC-06493.EP.P1. | 1 | Bie 4 passadís P1 escala |  | 1 | [5 empty] | 2009-04-15 |  |  |  | descripción de materiales, medidas y puntos interesantes del equipo. | [122 empty] | ca41977c-8cbb-428b-bbf1-0ae099058d5c | 05f8e9ce-f392-495a-af61-1d0a355b5b14
Lot 01 | PNC-06493 | PNC-06493 - PRO-11.07 | BIE | 11.07 | CONTRAINCENDIS¦EQUIPS MÀNEGA | PROTECCIÓ CONTRA INCENDIS |  |  |  | ENS.PNC-06493.EP.P1. | 1 | Bie 5 passadís fons P1 |  | 1 | [5 empty] | 2009-04-15 |  |  |  | descripción de materiales, medidas y puntos interesantes del equipo. | [122 empty] | ca41977c-8cbb-428b-bbf1-0ae099058d5c | bb0d0497-f9e4-4961-a20f-e6eae411f689
Lot 01 | PNC-06493 | PNC-06493 - PRO-11.09 | EXTINTOR | 11.09 | CONTRAINCENDIS¦EXTINTOR | PROTECCIÓ CONTRA INCENDIS |  |  |  | ENS.PNC-06493.EP.P0. | 1 | Extintor 1 abc passadís P0 tutoria | 6 | 1 | [5 empty] | 2015-04-15 | [42 empty] | Pols seca | 6 | [82 empty] | aa4f71a4-a101-4046-b0fc-50e5398b61d1 | b9a7bac4-2ccb-4fa5-a7b1-dc69c326bdbe
Lot 01 | PNC-06493 | PNC-06493 - PRO-11.09 | EXTINTOR | 11.09 | CONTRAINCENDIS¦EXTINTOR | PROTECCIÓ CONTRA INCENDIS |  |  |  | ENS.PNC-06493.EP.P0. | 1 | Extintor 13 abc passadís P0 fons | 2689223 | 1 | [5 empty] | 2009-04-15 | [42 empty] | Pols seca | 6 | [82 empty] | aa4f71a4-a101-4046-b0fc-50e5398b61d1 | da3dd759-6742-46fc-8a2a-68bd0876b78b
Lot 01 | PNC-06493 | PNC-06493 - PRO-11.09 | EXTINTOR | 11.09 | CONTRAINCENDIS¦EXTINTOR | PROTECCIÓ CONTRA INCENDIS |  |  |  | ENS.PNC-06493.EP.P0. | 1 | Extintor 14 abc passadís P0 consergeria | 3011911 | 1 | [5 empty] | 2015-04-15 | [42 empty] | Pols seca | 6 | [82 empty] | aa4f71a4-a101-4046-b0fc-50e5398b61d1 | 09285f4d-82ba-4fcb-984d-c499ce3c3459
Lot 01 | PNC-06493 | PNC-06493 - PRO-11.09 | EXTINTOR | 11.09 | CONTRAINCENDIS¦EXTINTOR | PROTECCIÓ CONTRA INCENDIS |  |  |  | ENS.PNC-06493.EP.P0. | 1 | Extintor 2 abc passadís escala P1 | 830745 | 1 | [5 empty] | 2009-04-15 | [42 empty] | Pols seca | 6 | [82 empty] | aa4f71a4-a101-4046-b0fc-50e5398b61d1 | 2153fd8c-cf06-4a34-b504-74f9b4699e3c
Lot 01 | PNC-06493 | PNC-06493 - PRO-11.09 | EXTINTOR | 11.09 | CONTRAINCENDIS¦EXTINTOR | PROTECCIÓ CONTRA INCENDIS |  |  |  | ENS.PNC-06493.EP.P0. | 1 | Extintor 3 abc passadís P1 centre | 830746 | 1 | [5 empty] | 2009-04-15 | [42 empty] | Pols seca | 6 | [82 empty] | aa4f71a4-a101-4046-b0fc-50e5398b61d1 | e8c16a54-6f26-4138-9a5a-e0c43454d361
Lot 01 | PNC-06493 | PNC-06493 - PRO-11.09 | EXTINTOR | 11.09 | CONTRAINCENDIS¦EXTINTOR | PROTECCIÓ CONTRA INCENDIS |  |  |  | ENS.PNC-06493.EP.P0. | 1 | Extintor 5 abc passadís P0 aula material | 830752 | 1 | [5 empty] | 2009-04-15 | [42 empty] | Pols seca | 6 | [82 empty] | aa4f71a4-a101-4046-b0fc-50e5398b61d1 | 34f7579e-6c49-44dc-be4f-f5511fb799e6
Lot 01 | PNC-06493 | PNC-06493 - PRO-11.09 | EXTINTOR | 11.09 | CONTRAINCENDIS¦EXTINTOR | PROTECCIÓ CONTRA INCENDIS |  |  |  | ENS.PNC-06493.EP.P0.D01. | 1 | Extintor 16 co2 direcció | 38566 | 1 | [5 empty] | 2009-04-15 | [42 empty] | Anhídrid carbònic | 2 | [82 empty] | aa4f71a4-a101-4046-b0fc-50e5398b61d1 | 772d415a-2ad1-49a9-9ebe-cd24564459a4
Lot 01 | PNC-06493 | PNC-06493 - PRO-11.09 | EXTINTOR | 11.09 | CONTRAINCENDIS¦EXTINTOR | PROTECCIÓ CONTRA INCENDIS |  |  |  | ENS.PNC-06493.EP.P0.E01. | 1 | Extintor 8 abc passadís P0 infantil | 830759 | 1 | [5 empty] | 2009-04-15 | [42 empty] | Pols seca | 6 | [82 empty] | aa4f71a4-a101-4046-b0fc-50e5398b61d1 | 2c1cfe61-afbb-415d-862f-53a402e5e108
Lot 01 | PNC-06493 | PNC-06493 - PRO-11.09 | EXTINTOR | 11.09 | CONTRAINCENDIS¦EXTINTOR | PROTECCIÓ CONTRA INCENDIS |  |  |  | ENS.PNC-06493.EP.P0.E05. | 1 | Extintor 15 co2 consergeria | 37230 | 1 | [5 empty] | 2009-04-15 | [42 empty] | Anhídrid carbònic | 2 | [82 empty] | aa4f71a4-a101-4046-b0fc-50e5398b61d1 | 4eb1932f-f5ce-491b-911d-d0f325576418
Lot 01 | PNC-06493 | PNC-06493 - PRO-11.09 | EXTINTOR | 11.09 | CONTRAINCENDIS¦EXTINTOR | PROTECCIÓ CONTRA INCENDIS |  |  |  | ENS.PNC-06493.EP.P0.E09. | 1 | Extintor 17 co2 cuina | 38585 | 1 | [5 empty] | 2009-04-15 | [42 empty] | Anhídrid carbònic | 2 | [82 empty] | aa4f71a4-a101-4046-b0fc-50e5398b61d1 | ca7224c0-a819-47fb-b82e-c57ec7c5a7a2
Lot 01 | PNC-06493 | PNC-06493 - PRO-11.09 | EXTINTOR | 11.09 | CONTRAINCENDIS¦EXTINTOR | PROTECCIÓ CONTRA INCENDIS |  |  |  | ENS.PNC-06493.EP.P0.E09. | 1 | Extintor 9 abc cuina | 830762 | 1 | [5 empty] | 2009-04-15 | [42 empty] | Pols seca | 6 | [82 empty] | aa4f71a4-a101-4046-b0fc-50e5398b61d1 | e0df5f58-5765-4ff6-8957-0141fda63cc8
Lot 01 | PNC-06493 | PNC-06493 - PRO-11.09 | EXTINTOR | 11.09 | CONTRAINCENDIS¦EXTINTOR | PROTECCIÓ CONTRA INCENDIS |  |  |  | ENS.PNC-06493.EP.P0.E16. | 1 | Extintor 4 abc gimnàs dreta | 830747 | 1 | [5 empty] | 2009-04-15 | [42 empty] | Pols seca | 6 | [82 empty] | aa4f71a4-a101-4046-b0fc-50e5398b61d1 | 27c47690-bd24-4383-984f-b223d60eb0c3
Lot 01 | PNC-06493 | PNC-06493 - PRO-11.09 | EXTINTOR | 11.09 | CONTRAINCENDIS¦EXTINTOR | PROTECCIÓ CONTRA INCENDIS |  |  |  | ENS.PNC-06493.EP.P0.E16. | 1 | Extintor 6 abc gimnàs esquerra | 830753 | 1 | [5 empty] | 2009-04-15 | [42 empty] | Pols seca | 6 | [82 empty] | aa4f71a4-a101-4046-b0fc-50e5398b61d1 | 549f0d04-d1dd-48da-a819-9bb82bddafa8
Lot 01 | PNC-06493 | PNC-06493 - PRO-11.09 | EXTINTOR | 11.09 | CONTRAINCENDIS¦EXTINTOR | PROTECCIÓ CONTRA INCENDIS |  |  |  | ENS.PNC-06493.EP.P0.SC1. | 1 | Extintor 10 abc Sala calderes cuina | 830763 | 1 | [5 empty] | 2009-04-15 | [42 empty] | Pols seca | 6 | [82 empty] | aa4f71a4-a101-4046-b0fc-50e5398b61d1 | 08156f74-c957-486c-8e8c-c50166cdb516
Lot 01 | PNC-06493 | PNC-06493 - PRO-11.09 | EXTINTOR | 11.09 | CONTRAINCENDIS¦EXTINTOR | PROTECCIÓ CONTRA INCENDIS |  |  |  | ENS.PNC-06493.EP.P0.SC2. | 1 | Extintor 7 sala calderes vestuaris | 830755 | 1 | [5 empty] | 2009-04-15 | [42 empty] | Pols seca | 6 | [82 empty] | aa4f71a4-a101-4046-b0fc-50e5398b61d1 | 62bc91b2-cc69-495e-bd6b-ce0dc0714be7
Lot 01 | PNC-06493 | PNC-06493 - PRO-11.09 | EXTINTOR | 11.09 | CONTRAINCENDIS¦EXTINTOR | PROTECCIÓ CONTRA INCENDIS |  |  |  | ENS.PNC-06493.EP.P1. | 1 | Extintor 11 abc passadís P1 fons | 830774 | 1 | [5 empty] | 2009-04-15 | [42 empty] | Pols seca | 6 | [82 empty] | aa4f71a4-a101-4046-b0fc-50e5398b61d1 | 3e76e887-5a40-4a29-a3df-20d63ee90b9b
Lot 01 | PNC-06493 | PNC-06493 - PRO-11.09 | EXTINTOR | 11.09 | CONTRAINCENDIS¦EXTINTOR | PROTECCIÓ CONTRA INCENDIS |  |  |  | ENS.PNC-06493.UB. | 1 | Extintor 12 abc grup contraincendis | 134097 | 1 | [5 empty] | 2010-04-15 | [42 empty] | Pols seca | 6 | [82 empty] | aa4f71a4-a101-4046-b0fc-50e5398b61d1 | f4be4db4-689b-40aa-9948-d0dcbd2cfbc0
Lot 01 | PNC-06493 | PNC-06493 - PRO-11.10.A | EXTINTOR AUTOMÀTIC | 11.10.A | CONTRAINCENDIS¦EXTINCIÓ AUTOMÀTICA¦EXTINTOR AUTOMÀTIC | PROTECCIÓ CONTRA INCENDIS |  |  |  | ENS.PNC-06493.EP.P0.E09. | 1 | Extintor automàtic cuina | 3783171 | 1 | [5 empty] | 2009-04-15 | [126 empty] | 0bb10693-a2a2-4afe-8a6c-1cd7df750c54 | d56a81e4-789d-4290-9e42-b15a09814d1c
Lot 01 | PNC-06493 | PNC-06493 - PRO-34.05 | INSTAL·LACIÓ CONTRA INCENDIS | 34.05 | INSTAL·LACIONS¦INSTAL·LACIÓ CONTRA INCENDIS | PROTECCIÓ CONTRA INCENDIS |  |  |  | ENS.PNC-06493. | 1 | Instal·lació contra incendis |  | 1 | [5 empty] | 2009-04-15 | [126 empty] | 63f6ec49-64b1-4e84-a208-2cd859293b7e | 436138c1-e866-4c34-9d4e-69208dce9641
Lot 01 | PNC-06493 | PNC-06493 - SAN-09.01 | XARXA DE SANEJAMENT | 09.01 | SANEJAMENT¦XARXA DE SANEJAMENT | SANEJAMENT |  |  |  | ENS.PNC-06493. | 1 | Xarxa de sanejament d'aigues grises |  | 1 | [5 empty] | 2009-04-15 | [126 empty] | 4387605b-7def-49d9-89d2-6a49c3b2d87f | ca05beb4-6db7-4ee8-bb46-dbe7c9cc7f9e
Lot 01 | PNC-06493 | PNC-06493 - SAN-09.01 | XARXA DE SANEJAMENT | 09.01 | SANEJAMENT¦XARXA DE SANEJAMENT | SANEJAMENT |  |  |  | ENS.PNC-06493. | 1 | Xarxa de sanejament d'aigues pluvials |  | 1 | [5 empty] | 2009-04-15 | [126 empty] | 4387605b-7def-49d9-89d2-6a49c3b2d87f | b8509d19-a317-4e75-bd36-9c408701bdb4
Lot 01 | PNC-06493 | PNC-06493 - SAN-09.03 | REIXES I ACCESSORIS | 09.03 | SANEJAMENT¦REIXES I ACCESSORIS | SANEJAMENT |  |  |  | ENS.PNC-06493.EP.P0. | 18 | Sumideros P0 |  | 1 | [5 empty] | 2009-04-15 | [126 empty] | 08e4d84e-c772-48ce-bdb2-52db5b290f09 | b1bc652a-eecd-4a83-a846-e9e661a4c136
Lot 01 | PNC-06493 | PNC-06493 - SAN-09.03 | REIXES I ACCESSORIS | 09.03 | SANEJAMENT¦REIXES I ACCESSORIS | SANEJAMENT |  |  |  | ENS.PNC-06493.EP.P1. | 3 | Sumideros P1 |  | 1 | [5 empty] | 2009-04-15 | [126 empty] | 08e4d84e-c772-48ce-bdb2-52db5b290f09 | 1a2be12f-8853-43c9-81cc-e1d452c310b1
Lot 01 | PNC-06493 | PNC-06493 - SAN-09.03 | REIXES I ACCESSORIS | 09.03 | SANEJAMENT¦REIXES I ACCESSORIS | SANEJAMENT |  |  |  | ENS.PNC-06493.UB. | 1 | Reixes pati |  | 1 | [5 empty] | 2009-04-15 | [126 empty] | 08e4d84e-c772-48ce-bdb2-52db5b290f09 | c6de4b66-0e6e-450d-8bcc-537c8bc42263
Lot 01 | PNC-06493 | PNC-06493 - SEG-12.01.B.A | DETECTOR DE PRESÈNCIA PER INFRARROJOS | 12.01.B.A | SEGURETAT¦DETECTORS¦PRESÈNCIA¦INFRARROJOS | SEGURETAT |  |  |  | ENS.PNC-06493.EP.P0. | 28 | Detectors de presència per infrarrojos P0 |  | 1 | [5 empty] | 2009-04-15 | [46 empty] | 1 | [79 empty] | b9922edc-f67a-4576-9fc0-8aef7549fe3b | d2b81f7b-4e7e-4b4f-817c-67cc255320ba
Lot 01 | PNC-06493 | PNC-06493 - SEG-12.01.B.A | DETECTOR DE PRESÈNCIA PER INFRARROJOS | 12.01.B.A | SEGURETAT¦DETECTORS¦PRESÈNCIA¦INFRARROJOS | SEGURETAT |  |  |  | ENS.PNC-06493.EP.P1. | 3 | Detectors de presència per infrarrojos P1 |  | 1 | [5 empty] | 2009-04-15 | [46 empty] | 1 | [79 empty] | b9922edc-f67a-4576-9fc0-8aef7549fe3b | 2f62058a-626b-4c05-9a8b-782fe93c92d0
Lot 01 | PNC-06493 | PNC-06493 - SEG-12.03 | CENTRALS DE DETECCIÓ I ALARMA | 12.03 | SEGURETAT¦CENTRALS DE DETECCIÓ I ALARMA | SEGURETAT |  |  |  | ENS.PNC-06493.EP.P0.E05. | 1 | Central de detecció i alarma |  | 1 |  | Plana Fàbrega | CR-180 |  |  | 2009-04-15 | [46 empty] | 1 | [79 empty] | ad5fb90c-0ba6-4fe3-9ff6-2d71bcb7df37 | 652cb0e6-1641-44fb-8c86-e8b3d17ff349
Lot 01 | PNC-06493 | PNC-06493 - SEG-12.04 | CONTROL ACCESOS | 12.04 | SEGURETAT¦CONTROL ACCESOS | SEGURETAT |  |  |  | ENS.PNC-06493.EP.P0. | 5 | Teclats accessos Intrusió |  | 1 | [5 empty] | 2009-04-15 | [126 empty] | 616a1877-131f-4ebe-a6b3-37384517135c | 25e68ab7-d5e8-44bf-b22b-85b30f56b023
Lot 01 | PNC-06493 | PNC-06493 - SEG-12.05 | SIRENES | 12.05 | SEGURETAT¦SIRENES | SEGURETAT |  |  |  | ENS.PNC-06493.EP.F. | 3 | Sirena intrusió exterior |  | 1 | [5 empty] | 2009-04-15 | [46 empty] | 1 | [79 empty] | cc4c35d5-f07e-4439-a204-6db0be6569ce | 7149974d-60a4-4cc1-8510-6c17807c7f29
Lot 01 | PNC-06493 | PNC-06493 - SIE-40.02 | CONCENTRADOR DE DADES | 40.02 | SISTEMA INFORMACIÓ ENERGÈTICA¦CONCENTRADOR DE DADES | SIE |  |  |  | ENS.PNC-06493. | 1 | CONCENTRADOR DE DADES |  | 1 |  | Schneider | MPM-UN | [129 empty] | 67378b4b-9868-4af0-b4fb-1050c872aa1f | efb486be-e1dc-4ffb-8e9b-5aa24fc43021
Lot 01 | PNC-06493 | PNC-06493 - SIE-40.04.01 | COMPTADOR ELÈCTRIC | 40.04.01 | SISTEMA INFORMACIÓ ENERGÈTICA¦ELEMENTS DE CAMP¦COMPTADOR ELÈCTRIC | SIE |  |  |  | ENS.PNC-06493.UB.SQ. | 1 | Comptador elèctric de companyia |  | 1 |  | No data |  |  |  | 2009-04-15 | [126 empty] | ffe25c6f-8494-4a54-9349-4b36eed4d539 | b1839e66-477b-4ff0-8cad-ea6cbd19adf1
Lot 01 | PNC-06493 | PNC-06493 - SIE-40.04.02 | COMPTADOR GAS | 40.04.02 | SISTEMA INFORMACIÓ ENERGÈTICA¦ELEMENTS DE CAMP¦COMPTADOR GAS | SIE |  |  |  | ENS.PNC-06493.UB.SQ. | 1 | Comptador gas de companyia |  | 1 |  | No data |  |  |  | 2009-04-15 | [126 empty] | 6f709619-46b9-495f-b2e6-a33e9a5af8d0 | 14876f44-1b60-4c2f-8a88-654cd4ae710d
Lot 01 | PNC-06493 | PNC-06493 - SIE-40.04.04 | COMPTADOR AIGUA | 40.04.04 | SISTEMA INFORMACIÓ ENERGÈTICA¦ELEMENTS DE CAMP¦COMPTADOR AIGUA | SIE |  |  |  | ENS.PNC-06493.UB.SQ. | 1 | Comptador d'aigua de companyia |  | 1 |  | No data |  |  |  | 2009-04-15 | [126 empty] | 0b6ac0d6-c778-4271-b603-8d796f50430d | c2b257f3-1969-4627-803b-61aad6bbdea3
Lot 01 | PNC-06493 | PNC-06493 - SOL-26.02.B | SISTEMA SOLAR TUBS DE BUIT | 26.02 | SOLAR TÈRMICA¦INSTAL·LACIÓ TÈRMICA SOLAR | SOLAR |  |  |  | ENS.PNC-06493.EP.PC. |  | Sistema solar tubs de buit (fora de servei) |  | 1 | [5 empty] | 2009-04-15 | [68 empty] | 20 | 0 | [56 empty] | 0f7f18f3-cddb-4711-9e86-eb52085b6505 | 976114cf-c563-4edf-a094-dbb5e861221e
Lot 01 | PNC-06493 | PNC-06493 - SOL-26.03 | ACUMULADOR ACS SOLAR | 26.03 | SOLAR TÈRMICA¦ACUMULADOR ACS SOLAR TÈRMICA | LEGIONEL·LA |  |  |  | ENS.PNC-06493.EP.P0.SC2. |  | Acomulador acs solar (fora de servei) |  | 1 |  | Sicc | 109/EVPXE | 0800638002 |  | 2009-04-15 | [9 empty] | > 70 kW | [11 empty] | 1.5 | [104 empty] | 0c55540b-c70a-4872-8aad-3faca052bebe | 25d3db3d-b5f9-4047-8bb4-aff00c83fbef
Lot 01 | PNC-06493 | PNC-06493 - SOL-26.06 | XARXA DE CANONADES I ACCESSORIS SOLAR | 26.06 | SOLAR TÈRMICA¦XARXA DE CANONADES I ACCESSORIS SOLAR TÉRMICA | SOLAR |  |  |  | ENS.PNC-06493. |  | Instal·lació solar (fora de servei) |  | 1 | [5 empty] | 2009-04-15 | [126 empty] | 6f6493c5-6a84-476a-b365-eb57fa3c8be3 | 2c6a3d56-3d27-47a2-b09e-7217ab3a6b16
Lot 01 | PNC-06493 | PNC-06493 - TRA-20.01.A | ASCENSORS ELÈCTRICS | 20.01.A | TRANSPORT¦ASCENSORS¦ELÈCTRICS | TRANSPORT |  |  |  | ENS.PNC-06493.EP.ASC. | 1 | Ascensor RAE 139767 |  | 1 |  | TysenKrupp |  | RAE 139767 |  | 2009-04-15 | [48 empty] | 1 | 630 | 1 | [75 empty] | 5da12394-e0c5-459a-9593-7fd53401c5ad | a5a56186-0096-4d46-ae92-2c919828a946
Lot 01 | PNC-06493 | PNC-06493 - VAR-10.03.E | BARRES DE SUPORT | 10.03.E | APARELLS SANITARIS I AIXETERIA¦ACCESSORIS¦BARRES DE SUPORT | VARIS |  |  |  | ENS.PNC-06493.EP.P0. | 3 | Barres de suport P0 |  | 1 | [5 empty] | 2009-04-15 | [126 empty] | 4cbbc8f8-88c1-44e2-975a-52c7feb6953e | 7d806543-9366-4c6c-8164-08648490b395
Lot 01 | PNC-06493 | PNC-06493 - VAR-10.03.E | BARRES DE SUPORT | 10.03.E | APARELLS SANITARIS I AIXETERIA¦ACCESSORIS¦BARRES DE SUPORT | VARIS |  |  |  | ENS.PNC-06493.EP.P1. | 1 | Barres de suport P1 |  | 1 | [5 empty] | 2009-04-15 | [126 empty] | 4cbbc8f8-88c1-44e2-975a-52c7feb6953e | f31651d5-dac9-4f62-aba4-9d06b056e517
Lot 01 | PNC-06493 | PNC-06493 - VEN-02.02 | CAIXES VENTILACIÓ | 02.02 | ELEMENTS DE CLIMATITZACIÓ¦CAIXES VENTILACIÓ | VENTILACIÓ/EXTRACCIÓ |  |  |  | ENS.PNC-06493.EP.PC.COB. | 1 | Caixa ventilació cuina |  | 1 |  | No data | No data | No data |  | 2009-04-15 | [9 empty] | > 70 kW | 0 |  |  | 0 |  |  | 0 | 50 | [33 empty] | De teulada | 0 | 0 | [72 empty] | 8de56429-899f-4321-af11-9705c4b4d020 | eaf7bcd4-4152-45e2-98c8-d60959a5766a
Lot 01 | PNC-06493 | PNC-06493 - VEN-02.16 | BOCA EXTRACCIÓ BANY | 02.16 | ELEMENTS DE CLIMATITZACIÓ¦BOCA EXTRACCIÓ BANY | VENTILACIÓ/EXTRACCIÓ |  |  |  | ENS.PNC-06493.EP.P0. | 6 | Boca extracció bany P0 |  | 1 | [5 empty] | 2009-04-15 | [9 empty] | > 70 kW | [116 empty] | ce1e09c1-c308-45e1-b34a-990053dcabdc | f69a2f87-a75b-448d-8ec4-e7c9c6eb7a9b
Lot 02 | PNC-06494 | PNC-06494 - BAI-15.01.A | QUADRES GENERALS | 15.01.A | EQUIPS DE BAIXA TENSIÓ¦QUADRES ELÈCTRICS¦QUADRES GENERALS | BAIXA TENSIÓ |  |  |  | ENS.PNC-06494.EP.P0.M1. | 1 | Quadre general |  | 1 | [5 empty] | 2008-09-10 | [126 empty] | f6d0a7fb-b6d0-4790-8b27-0f946477cbc3 | c124ebf5-cb96-4502-9202-0d976c329dcb
Lot 02 | PNC-06494 | PNC-06494 - BAI-15.01.B | SUBQUADRES | 15.01.B | EQUIPS DE BAIXA TENSIÓ¦QUADRES ELÈCTRICS¦SUBQUADRES | BAIXA TENSIÓ |  |  |  | ENS.PNC-06494.EP.P0.C. | 1 | Subquadre electric 2 |  | 1 | [5 empty] | 2008-09-10 | [5 empty] | Standard | [120 empty] | d45dee28-24b1-4c98-98ad-8f05cd92390f | c450e9bf-98f5-467d-8542-89be2736b0fb
Lot 02 | PNC-06494 | PNC-06494 - BAI-15.01.B | SUBQUADRES | 15.01.B | EQUIPS DE BAIXA TENSIÓ¦QUADRES ELÈCTRICS¦SUBQUADRES | BAIXA TENSIÓ |  |  |  | ENS.PNC-06494.EP.P0.M1. | 1 | Subquadre SAI |  | 1 | [5 empty] | 2008-09-10 | [5 empty] | Standard | [120 empty] | d45dee28-24b1-4c98-98ad-8f05cd92390f | 5627d245-3883-45d0-8245-dd3d5b37dc74
Lot 02 | PNC-06494 | PNC-06494 - BAI-15.01.B | SUBQUADRES | 15.01.B | EQUIPS DE BAIXA TENSIÓ¦QUADRES ELÈCTRICS¦SUBQUADRES | BAIXA TENSIÓ |  |  |  | ENS.PNC-06494.EP.P0.SC. | 1 | Subquadre calefacció |  | 1 | [5 empty] | 2008-09-10 | [5 empty] | Standard | [120 empty] | d45dee28-24b1-4c98-98ad-8f05cd92390f | 3a478461-bb7a-4db9-a63c-5881ae18de82
Lot 02 | PNC-06494 | PNC-06494 - BAI-15.01.B | SUBQUADRES | 15.01.B | EQUIPS DE BAIXA TENSIÓ¦QUADRES ELÈCTRICS¦SUBQUADRES | BAIXA TENSIÓ |  |  |  | ENS.PNC-06494.EP.P0.SC. | 1 | Subquadre solar |  | 1 | [5 empty] | 2008-09-10 | [5 empty] | Standard | [120 empty] | d45dee28-24b1-4c98-98ad-8f05cd92390f | cd38c9c7-1811-4f94-b61c-916e76e07734
Lot 02 | PNC-06494 | PNC-06494 - BAI-15.01.B | SUBQUADRES | 15.01.B | EQUIPS DE BAIXA TENSIÓ¦QUADRES ELÈCTRICS¦SUBQUADRES | BAIXA TENSIÓ |  |  |  | ENS.PNC-06494.EP.P0.SM. | 1 | Subquadre electric 1 |  | 1 | [5 empty] | 2008-09-10 | [5 empty] | Standard | [120 empty] | d45dee28-24b1-4c98-98ad-8f05cd92390f | 32e6eeb8-55f5-4f80-9382-396b64605669
Lot 02 | PNC-06494 | PNC-06494 - BAI-15.03 | SISTEMES ALIMENTACIÓ ININTERRUMPIDA | 15.03 | EQUIPS DE BAIXA TENSIÓ¦SISTEMES ALIMENTACIÓ ININTERRUMPIDA | BAIXA TENSIÓ |  |  |  | ENS.PNC-06494.EP.P0.M1. | 1 | Equip SAI |  | 1 |  | Salicru | SLCTWIN 3000 | 080318-TO976 |  | 2008-09-10 | [7 empty] | 3 | [118 empty] | eac7da85-190f-4591-a9be-fbeb77e33a0c | 99276615-6cd8-47a9-8f0c-296ce945d8c4
Lot 02 | PNC-06494 | PNC-06494 - BAI-15.05.A | ENDOLLS | 15.05.A | EQUIPS DE BAIXA TENSIÓ¦ENDOLLS I MECANISMES¦ENDOLLS | BAIXA TENSIÓ |  |  |  | ENS.PNC-06494.EP. | 102 | Endolls |  | 1 | [5 empty] | 2008-09-10 |  |  |  | Endolls | [122 empty] | e57f31bb-e483-402b-8fee-ba371313c32d | e5091da4-f0c5-4fbf-aa79-980cb657477c
Lot 02 | PNC-06494 | PNC-06494 - BAI-15.05.A | ENDOLLS | 15.05.A | EQUIPS DE BAIXA TENSIÓ¦ENDOLLS I MECANISMES¦ENDOLLS | BAIXA TENSIÓ |  |  |  | ENS.PNC-06494.EP. | 116 | Endolls SAI |  | 1 | [5 empty] | 2008-09-10 |  |  |  | Endolls SAI | [122 empty] | e57f31bb-e483-402b-8fee-ba371313c32d | a2675ebe-3cfd-43ac-89db-6bc03bcf0731
Lot 02 | PNC-06494 | PNC-06494 - BAI-15.05.B | MECANISMES | 15.05.B | EQUIPS DE BAIXA TENSIÓ¦ENDOLLS I MECANISMES¦MECANISMES | BAIXA TENSIÓ |  |  |  | ENS.PNC-06494.EP. | 52 | Interruptors manuals |  | 1 | [5 empty] | 2008-09-10 |  |  |  | Interruptors manuals | [122 empty] | 673932b8-f721-41e9-84e5-1f326929b415 | 6c753f89-dd49-438f-a483-34c09c798a7d
Lot 02 | PNC-06494 | PNC-06494 - BAI-15.06 | XARXA DE TERRES | 15.06 | EQUIPS DE BAIXA TENSIÓ¦XARXA DE TERRES | BAIXA TENSIÓ |  |  |  | ENS.PNC-06494. | 1 | Xarxa de terres |  | 1 | [5 empty] | 2008-09-10 |  |  |  | Sistema de terres | [122 empty] | 5fe3328b-62bf-4045-a155-e043af87588a | e794b6ef-1775-46a2-b22d-67b0c0fb17c2
Lot 02 | PNC-06494 | PNC-06494 - BAI-16.01 | LLUMINÀRIES | 16.01 | IL·LUMINACIÓ¦LLUMINÀRIES | BAIXA TENSIÓ |  |  |  | ENS.PNC-06494.EP.P0. | 89 | Il·luminació |  | 1 | [5 empty] | 2008-09-10 |  |  |  | Il·luminació | [122 empty] | e7689da5-542f-417d-a5bd-842034af3609 | 35c91ad1-2b34-48c2-a8b1-4585efe77f10
Lot 02 | PNC-06494 | PNC-06494 - BAI-16.02 | EMERGÈNCIA I SENYALITZACIÓ | 16.02 | IL·LUMINACIÓ¦EMERGÈNCIA I SENYALITZACIÓ | BAIXA TENSIÓ |  |  |  | ENS.PNC-06494.EP.P0. | 89 | Il·luminació d'emergència |  | 1 | [5 empty] | 2008-09-10 |  |  |  | Il·luminació d'emergència | [122 empty] | 3cc4c0da-7f5c-4f18-861d-2fe58fafe4e7 | a747eb40-09d7-4db0-9c5f-2b17bbdbaf3f
Lot 02 | PNC-06494 | PNC-06494 - BAI-16.03 | LUMINÀRIES EXTERIORS | 16.03 | IL·LUMINACIÓ¦LUMINÀRIES EXTERIORS | BAIXA TENSIÓ |  |  |  | ENS.PNC-06494.EP. | 6 | Il·luminació exterior |  | 1 | [5 empty] | 2008-09-10 |  |  |  | Il·luminació exterior | [122 empty] | 00cf4f96-ff34-4df5-9717-fea35038fb06 | 9d661dea-f18f-46a0-9c58-cebaad17c75e
Lot 02 | PNC-06494 | PNC-06494 - BAI-19 | PARALLAMPS | 19 | PARALLAMPS | BAIXA TENSIÓ |  |  |  | ENS.PNC-06494.EP.PC. | 1 | Parallamps |  | 1 | [5 empty] | 2008-09-10 | [126 empty] | 4ca4a682-effb-4b70-9a61-f2f42c845c59 | 5f077aae-3cf0-4e83-a938-a598eb195596
Lot 02 | PNC-06494 | PNC-06494 - BAI-34.10 | INSTAL·LACIÓ BAIXA TENSIÓ | 34.10 | INSTAL·LACIONS¦INSTAL·LACIÓ BAIXA TENSIÓ | BAIXA TENSIÓ |  |  |  | ENS.PNC-06494. | 1 | Instal·lació baixa tensió | 131746/08 | 1 | [5 empty] | 2008-09-10 | [126 empty] | 316c8b78-bd2a-4a1d-98fd-fe5a0def8df0 | 87ba3a97-1a6c-47ee-8b13-46606215ab43
Lot 02 | PNC-06494 | PNC-06494 - CLI-01.03 | CALDERES | 01.03 | GENERADORS D'ENERGIA¦CALDERES | CLIMATITZACIÓ |  |  |  | ENS.PNC-06494.EP.P0.SC. | 1 | Caldera ACS |  | 1 |  | Fer | System 35A | 641L61660 |  | 2008-09-27 | [9 empty] | > 70 kW | 0 |  | 45 | 0 |  |  | 0 | 0 |  |  |  | 0 | [36 empty] | Sobrepressió | Gas | 0 | 0 | [64 empty] | f01d209b-6956-4194-b9e6-74ee91a4a50a | af142bea-c645-45ac-bfe5-a4070c9806b6
Lot 02 | PNC-06494 | PNC-06494 - CLI-01.03 | CALDERES | 01.03 | GENERADORS D'ENERGIA¦CALDERES | CLIMATITZACIÓ |  |  |  | ENS.PNC-06494.EP.P0.SC. | 1 | Caldera calefaccion |  | 1 |  | Baxi | Bios Plus 50F | 14583009 |  | 2008-09-27 | [9 empty] | > 70 kW | 0 |  | 45 | 0 |  |  | 0 | 0 |  |  |  | 0 | [36 empty] | Condensació | Gas | 0 | 0 | [64 empty] | f01d209b-6956-4194-b9e6-74ee91a4a50a | e97d0bd5-d384-4b18-8693-78e18ea2aedd
Lot 02 | PNC-06494 | PNC-06494 - CLI-02.11 | AEROTERMOS | 02.11 | ELEMENTS DE CLIMATITZACIÓ¦AEROTERMOS | CLIMATITZACIÓ |  |  |  | ENS.PNC-06494.EP.P0.VE. | 1 | Aerotermo |  | 1 |  | S/D | S/D | S/D |  | 2008-09-27 | [9 empty] | > 70 kW | [116 empty] | 267423c7-e096-43d0-823a-75d038a596a1 | ea1ead5c-a473-474a-9711-ebbe8d0499dd
Lot 02 | PNC-06494 | PNC-06494 - CLI-02.13 | RADIADORS D'AIGUA | 02.13 | ELEMENTS DE CLIMATITZACIÓ¦RADIADORS D'AIGUA | CLIMATITZACIÓ |  |  |  | ENS.PNC-06494.EP.P0. | 531 | Elements radiadors |  | 1 | [5 empty] | 2008-09-27 | [9 empty] | > 70 kW | [116 empty] | cb489851-2e69-47a5-83c0-5abf4dd41315 | 29ef49c7-248b-4b00-853c-9734bc287b79
Lot 02 | PNC-06494 | PNC-06494 - CLI-03.02 | BOMBES CIRCULACIÓ ACS I CLIMA | 03.02 | BOMBES I GRUPS DE PRESSIÓ¦BOMBES CIRCULACIÓ ACS I CLIMA | CLIMATITZACIÓ |  |  |  | ENS.PNC-06494.EP.P0.SC. | 1 | Bomba calefacció nord |  | 1 |  | DAB | TF110S1 VA65/180 | 005002113 |  | 2008-09-27 | [9 empty] | > 70 kW | [34 empty] | Rotor humit | [81 empty] | 104723a1-55d5-46c9-bf29-a9e7b084b638 | 97ab73b6-c8ea-4fc0-95f5-b8eb20b2c4cd
Lot 02 | PNC-06494 | PNC-06494 - CLI-03.02 | BOMBES CIRCULACIÓ ACS I CLIMA | 03.02 | BOMBES I GRUPS DE PRESSIÓ¦BOMBES CIRCULACIÓ ACS I CLIMA | CLIMATITZACIÓ |  |  |  | ENS.PNC-06494.EP.P0.SC. | 1 | Bomba calefacció sud |  | 1 |  | DAB | TF110S1 A50/180XM | 11002513 |  | 2008-09-27 | [9 empty] | > 70 kW | [34 empty] | Rotor humit | [81 empty] | 104723a1-55d5-46c9-bf29-a9e7b084b638 | c0257f70-36fc-412b-9a6b-ca311a25c55c
Lot 02 | PNC-06494 | PNC-06494 - CLI-03.02 | BOMBES CIRCULACIÓ ACS I CLIMA | 03.02 | BOMBES I GRUPS DE PRESSIÓ¦BOMBES CIRCULACIÓ ACS I CLIMA | CLIMATITZACIÓ |  |  |  | ENS.PNC-06494.EP.P0.SC. | 1 | Bomba recirculació ACS |  | 1 |  | Grundfos | UPS 25-60 8 180 | 96281498 |  | 2008-09-27 | [9 empty] | > 70 kW | [34 empty] | Rotor humit | [81 empty] | 104723a1-55d5-46c9-bf29-a9e7b084b638 | 54e10f5e-6f58-4f81-9641-0523a6979070
Lot 02 | PNC-06494 | PNC-06494 - CLI-33 | QUALITAT AMBIENTAL EN INTERIORS | 33 | QUALITAT AMBIENTAL EN INTERIORS | CLIMATITZACIÓ |  |  |  | ENS.PNC-06494. | 1 | Qualitat ambiental de l'edifici |  | 1 | [5 empty] | 2008-09-27 | [9 empty] | > 70 kW | [116 empty] | 453dce5e-5d89-4f31-810e-8e1a8de5e0c1 | f73a8ad3-8496-4288-a2a5-29fa240035f3
Lot 02 | PNC-06494 | PNC-06494 - CLI-34.01 | INSTAL·LACIÓ CLIMATITZACIÓ | 34.01 | INSTAL·LACIONS¦INSTAL·LACIÓ CLIMATITZACIÓ | CLIMATITZACIÓ |  |  |  | ENS.PNC-06494. | 1 | Instal·lació d'Energies Tèrmiques | 84641 | 1 | [5 empty] | 2008-09-27 | [9 empty] | > 70 kW | [10 empty] | Calor | [105 empty] | f2f19efc-14c0-49de-af3d-3963772b212f | bb41dc56-0faa-4c72-ba9e-21365087d5c4
Lot 02 | PNC-06494 | PNC-06494 - COM-17.01.B | ALTAVEUS | 17.01.B | EQUIPS COMUNICACIONS¦MEGAFONIA¦ALTAVEUS | COMUNICACIONS |  |  |  | ENS.PNC-06494.EP.P0. | 16 | Altaveus |  | 1 | [5 empty] | 2008-10-03 |  |  |  | Altaveus | [122 empty] | 44423232-d381-4299-bd55-0db78f22dbe2 | 10718af9-c0e9-441d-99ad-24d62eb68471
Lot 02 | PNC-06494 | PNC-06494 - COM-17.04 | INTERFONIA | 17.04 | EQUIPS COMUNICACIONS¦INTERFONIA | COMUNICACIONS |  |  |  | ENS.PNC-06494.EP.P0. | 3 | Interfono Edifici |  | 1 | [5 empty] | 2008-10-03 |  |  |  | Sistema d'interfonia | [122 empty] | 7c576bd3-430d-46f2-9058-d2f7bf4e8485 | 5c8e0941-d481-4a2e-ba2f-bd3382049659
Lot 02 | PNC-06494 | PNC-06494 - COM-17.05.A | ANTENA | 17.05.A | EQUIPS COMUNICACIONS¦TELEVISIÓ-FM¦ANTENA | COMUNICACIONS |  |  |  | ENS.PNC-06494.EP.PC.COB2. | 1 | Antena TV |  | 1 | [5 empty] | 2008-10-03 | [126 empty] | 207c8630-8593-4f39-a819-89de9dea8a7d | 2466a18b-c47a-4248-b2ee-5ce5965713cb
Lot 02 | PNC-06494 | PNC-06494 - COM-17.05.E | PRESA TV / FM | 17.05.E | EQUIPS COMUNICACIONS¦TELEVISIÓ-FM¦PRESA TV / FM | COMUNICACIONS |  |  |  | ENS.PNC-06494.EP.P0. | 2 | Presa TV/FM |  | 1 | [5 empty] | 2008-10-03 | [126 empty] | c25e8a94-f40c-4f56-9d90-3e87ed180984 | 8ffd4b02-a1b8-4cab-a16d-b0355cf6b357
Lot 02 | PNC-06494 | PNC-06494 - COM-17.07 | PORTERS I AVISOS | 17.07 | EQUIPS COMUNICACIONS¦PORTERS I AVISOS | COMUNICACIONS |  |  |  | ENS.PNC-06494.EP.P0.C. | 1 | Porter electrónic cuina |  | 1 | [5 empty] | 2008-10-03 | [126 empty] | 1062107f-33d4-42af-a5ac-346d35c00567 | d1f0e096-3bbd-4490-9335-15c793f3a3d8
Lot 02 | PNC-06494 | PNC-06494 - COM-17.07 | PORTERS I AVISOS | 17.07 | EQUIPS COMUNICACIONS¦PORTERS I AVISOS | COMUNICACIONS |  |  |  | ENS.PNC-06494.EP.P0.S. | 1 | Porter electrònic interior secretaria |  | 1 | [5 empty] | 2008-10-03 | [126 empty] | 1062107f-33d4-42af-a5ac-346d35c00567 | 9b263fb4-416c-44c3-b35b-c11ae9b0a7d2
Lot 02 | PNC-06494 | PNC-06494 - COM-17.07 | PORTERS I AVISOS | 17.07 | EQUIPS COMUNICACIONS¦PORTERS I AVISOS | COMUNICACIONS |  |  |  | ENS.PNC-06494.UB.EXT1. | 1 | Porter electrónic exterior |  | 1 | [5 empty] | 2008-10-03 | [126 empty] | 1062107f-33d4-42af-a5ac-346d35c00567 | 4e02f177-880c-4d53-a574-75b3813c3a95
Lot 02 | PNC-06494 | PNC-06494 - COM-17.09.A | RACK VEU I DADES | 17.09.A | EQUIPS COMUNICACIONS¦VEU I DADES¦RACK | COMUNICACIONS |  |  |  | ENS.PNC-06494.EP.P0.AI1. | 2 | Preses veu/dades RACK |  | 1 | [5 empty] | 2008-10-03 | [126 empty] | e3cf0036-b62e-4b02-bade-c3c1b72ffaec | 27e746f9-c7a9-435d-b5f3-e55bf894432a
Lot 02 | PNC-06494 | PNC-06494 - COM-17.09.B | PRESES VEU I DADES | 17.09.B | EQUIPS COMUNICACIONS¦VEU I DADES¦ PRESES | COMUNICACIONS |  |  |  | ENS.PNC-06494.EP.P0. | 89 | Preses veu/dades |  | 1 | [5 empty] | 2008-10-03 | [126 empty] | ba572453-01f0-4d9a-b0a0-48965c357e42 | 5e7acd3f-d1ef-4d18-a2b2-34701fe6e69e
Lot 02 | PNC-06494 | PNC-06494 - FON-01.05 | TERMOS | 01.05 | GENERADORS D'ENERGIA¦TERMOS | LEGIONEL·LA |  |  |  | ENS.PNC-06494.EP.P0.L7. | 1 | Termo electric |  | 1 |  | Thermor | UM 50 N4 | 080311192 |  | 2008-10-03 | [9 empty] | > 70 kW | 0 |  |  | 0 |  |  | 0 | 50 |  |  |  | 0.05 | [104 empty] | 563629de-b6ec-4f5c-bd5d-4564b5c9f91e | 71c001e7-1de7-44c7-97c1-07c23b76616f
Lot 02 | PNC-06494 | PNC-06494 - FON-04.02 | DIPÒSIT EXPANSIÓ | 04.02 | FLUIDS I GASOS¦DIPÒSIT EXPANSIÓ | FONTANERIA |  |  |  | ENS.PNC-06494.EP.P0.SC. | 1 | Dipòsit expansió CC primari calefacció 1 |  | 1 |  | Ibaiondo | 12 CMF | 4142890284 |  | 2008-10-03 | [9 empty] | > 70 kW | [11 empty] | 0.012 | 0 | [103 empty] | 0df28177-eaeb-4bb7-be56-72e6d37676d1 | ee0cf804-b0d8-4b10-abcf-cb952d5471db
Lot 02 | PNC-06494 | PNC-06494 - FON-04.02 | DIPÒSIT EXPANSIÓ | 04.02 | FLUIDS I GASOS¦DIPÒSIT EXPANSIÓ | FONTANERIA |  |  |  | ENS.PNC-06494.EP.P0.SC. | 1 | Dipòsit expansió CC primari calefacció 2 |  | 1 |  | Varem | M025A CE | B11732222 |  | 2008-10-03 | [9 empty] | > 70 kW | [11 empty] | 0.05 | 0 | [103 empty] | 0df28177-eaeb-4bb7-be56-72e6d37676d1 | 40d02f1f-dbbb-4561-a732-38601ffa5873
Lot 02 | PNC-06494 | PNC-06494 - FON-04.02 | DIPÒSIT EXPANSIÓ | 04.02 | FLUIDS I GASOS¦DIPÒSIT EXPANSIÓ | FONTANERIA |  |  |  | ENS.PNC-06494.EP.P0.SC. | 1 | Dipòsit expansió CC secundari ACS |  | 1 |  | Waft | HYB 14 | 000002777002 |  | 2008-10-03 | [9 empty] | > 70 kW | [11 empty] | 0.018 | 0 | [103 empty] | 0df28177-eaeb-4bb7-be56-72e6d37676d1 | 0f872395-58fe-42c9-a401-1df4652fe3a9
Lot 02 | PNC-06494 | PNC-06494 - FON-04.02 | DIPÒSIT EXPANSIÓ | 04.02 | FLUIDS I GASOS¦DIPÒSIT EXPANSIÓ | FONTANERIA |  |  |  | ENS.PNC-06494.EP.P0.SC. | 1 | Dipòsit expansió CC secundari AFCH |  | 1 |  | Zilmet | 11A Hydro Pro | 061A075974 |  | 2008-10-03 | [9 empty] | > 70 kW | [11 empty] | 0.05 | 0 | [103 empty] | 0df28177-eaeb-4bb7-be56-72e6d37676d1 | 61863275-fa64-4332-b2ec-6bff2be7e8c0
Lot 02 | PNC-06494 | PNC-06494 - FON-04.02 | DIPÒSIT EXPANSIÓ | 04.02 | FLUIDS I GASOS¦DIPÒSIT EXPANSIÓ | FONTANERIA |  |  |  | ENS.PNC-06494.EP.P0.SC. | 1 | Dipòsit expansió solar |  | 1 |  | Ibaiondo | 24 SMF | 4165700142 |  | 2008-10-03 | [9 empty] | > 70 kW | [11 empty] | 0.024 | 0 | [103 empty] | 0df28177-eaeb-4bb7-be56-72e6d37676d1 | 2926db9f-f7dd-4e9a-92c8-5222249d1992
Lot 02 | PNC-06494 | PNC-06494 - FON-04.05 | DIPÒSIT ACUMULADOR ACS | 04.05 | FLUIDS I GASOS¦DIPÒSIT ACUMULADOR ACS | LEGIONEL·LA |  |  |  | ENS.PNC-06494.EP.P0.SC. | 1 | Acumulador ACS |  | 1 |  | Heatsun | VZ/T 100 DX SF TE | 1616040018 |  | 2008-10-03 | [9 empty] | > 70 kW | [11 empty] | 0.1 | [104 empty] | a25afe25-6722-48ed-8f74-08019b69e3c0 | 693d5077-18a8-471d-b343-4b1e3c8f1ae3
Lot 02 | PNC-06494 | PNC-06494 - FON-04.20 | FILTRE DE PARTÍCULES D’AFCH | 04.20 | FLUIDS I GASOS¦FILTRE DE PARTÍCULES D’AFCH | FONTANERIA |  |  |  | ENS.PNC-06494.UB.SQ. | 1 | Filtre legionel·la |  | 1 | [5 empty] | 2008-10-03 | [126 empty] | 5c4fced0-b2a6-470b-a5d4-cd769d3b9f47 | c9ace3c0-2a20-4b35-a985-b8cfb8aaa58f
Lot 02 | PNC-06494 | PNC-06494 - FON-10.01.A | AIGÜERES | 10.01.A | APARELLS SANITARIS I AIXETERIA¦APARELLS SANITARIS¦AIGÜERES | FONTANERIA |  |  |  | ENS.PNC-06494.EP.P0. | 12 | Aigüeres |  | 1 | [5 empty] | 2008-10-03 | [126 empty] | 1bb2bcf4-f563-430e-a20f-3e38dcf05c05 | c5a666e7-1997-4f1f-94e8-6eae14ff197c
Lot 02 | PNC-06494 | PNC-06494 - FON-10.01.B | PLATS DE DUTXA | 10.01.B | APARELLS SANITARIS I AIXETERIA¦APARELLS SANITARIS¦PLATS DE DUTXA | FONTANERIA |  |  |  | ENS.PNC-06494.EP.P0. | 3 | Plats de dutxa |  | 1 | [5 empty] | 2008-10-03 | [126 empty] | f1cc2994-68ff-4f38-b056-5c5e545c37cf | de6012fa-9df6-4cfb-8e9a-1942acbab403
Lot 02 | PNC-06494 | PNC-06494 - FON-10.01.E | ABOCADOR | 10.01.E | APARELLS SANITARIS I AIXETERIA¦APARELLS SANITARIS¦ABOCADOR | FONTANERIA |  |  |  | ENS.PNC-06494.EP.P0. | 2 | Abocadors |  | 1 | [5 empty] | 2008-10-03 | [126 empty] | b05378be-23e3-4130-8595-dab1acb1e0df | a2f55f2e-0495-401f-a86f-ae3cdfbc8f49
Lot 02 | PNC-06494 | PNC-06494 - FON-10.01.F | LAVABOS | 10.01.F | APARELLS SANITARIS I AIXETERIA¦APARELLS SANITARIS¦LAVABOS | FONTANERIA |  |  |  | ENS.PNC-06494.EP.P0. | 4 | Lavabo |  | 1 | [5 empty] | 2008-10-03 | [126 empty] | 69e4a8f7-3da1-44aa-bcd4-1a08bd0ba6bd | 304e0c07-9850-442b-874f-0a5397612aed
Lot 02 | PNC-06494 | PNC-06494 - FON-10.02.B | AIXETES ACS | 10.02.B | APARELLS SANITARIS I AIXETERIA¦AIXETERIA¦AIXETES ACS | LEGIONEL·LA |  |  |  | ENS.PNC-06494.EP.P0. | 4 | Aixetes ACS |  | 1 | [5 empty] | 2008-10-03 | [24 empty] | Monocomandament | [101 empty] | 8f71a353-fdb1-43db-9cc3-2d4d5ab30cac | fbda4ed0-c188-4376-a09a-263842b04135
Lot 02 | PNC-06494 | PNC-06494 - FON-10.02.C | AIXETES AFS | 10.02.C | APARELLS SANITARIS I AIXETERIA¦AIXETERIA¦AIXETES AFS | LEGIONEL·LA |  |  |  | ENS.PNC-06494.EP.P0. | 20 | Aixetes AFCH |  | 1 | [5 empty] | 2008-10-03 | [24 empty] | Polsador | [101 empty] | 18991059-7429-46b3-8b48-0f4c3f5a0b64 | 3f7246df-c4dc-4f0d-8959-704ede1773de
Lot 02 | PNC-06494 | PNC-06494 - FON-34.02 | INSTAL·LACIÓ ACS | 34.02 | INSTAL·LACIONS¦INSTAL·LACIÓ ACS | LEGIONEL·LA |  |  |  | ENS.PNC-06494. | 1 | Instal·lació ACS |  | 1 | [5 empty] | 2008-10-03 | [9 empty] | > 70 kW | [116 empty] | 65303f08-f2b6-4c3d-b3ef-7dd8b0f1d872 | 196abd27-22c4-4ca0-9d92-aae2a15efed9
Lot 02 | PNC-06494 | PNC-06494 - GAS-34.04 | INSTAL·LACIÓ GAS | 34.04 | INSTAL·LACIONS¦INSTAL·LACIÓ GAS | GAS COMBUSTIBLE |  |  |  | ENS.PNC-06494. | 1 | Instal·lació de gas GN | 132749/08 | 1 | [5 empty] | 2008-10-03 | [126 empty] | 5f0f9e5a-b89b-4697-ab0b-e0b04aaccea9 | 5f499b3b-d726-41d5-b784-e5098b1aeed9
Lot 02 | PNC-06494 | PNC-06494 - OBR-25.10 | SISTEMES DE PROTECCIÓ CONTRA CAIGUDES (LINIA DE VIDA) | 25.10 | ELEMENTS CONSTRUCTIUS¦SISTEMES DE PROTECCIÓ CONTRA CAIGUDES INDIVIDUALS | OBRA CIVIL |  |  |  | ENS.PNC-06494.EP.PC.COB1. | 1 | Tram 1 ( LV1 = 13 metres) |  | 1 |  | Previline | S/D |  |  | 2008-10-03 |  |  |  | Tram 1 LV1 | [122 empty] | dd243583-904e-43c2-bcf8-3070cb3614e2 | 7ee5872a-4539-4da5-a85f-9d1a94f4aeff
Lot 02 | PNC-06494 | PNC-06494 - OBR-25.10 | SISTEMES DE PROTECCIÓ CONTRA CAIGUDES (LINIA DE VIDA) | 25.10 | ELEMENTS CONSTRUCTIUS¦SISTEMES DE PROTECCIÓ CONTRA CAIGUDES INDIVIDUALS | OBRA CIVIL |  |  |  | ENS.PNC-06494.EP.PC.COB1. | 1 | Tram 2 ( LV2 = 15 metres) |  | 1 |  | Previline | S/D |  |  | 2008-10-03 |  |  |  | Tram 2 LV2 | [122 empty] | dd243583-904e-43c2-bcf8-3070cb3614e2 | bc6198ce-79bd-4be7-9738-977f76afcacc
Lot 02 | PNC-06494 | PNC-06494 - OBR-25.10 | SISTEMES DE PROTECCIÓ CONTRA CAIGUDES (LINIA DE VIDA) | 25.10 | ELEMENTS CONSTRUCTIUS¦SISTEMES DE PROTECCIÓ CONTRA CAIGUDES INDIVIDUALS | OBRA CIVIL |  |  |  | ENS.PNC-06494.EP.PC.COB1. | 1 | Tram 3 ( LV3 = 3,5 metres) |  | 1 |  | Previline | S/D |  |  | 2008-10-03 |  |  |  | Tram 3 LV3 | [122 empty] | dd243583-904e-43c2-bcf8-3070cb3614e2 | 9062d8c3-596a-48d3-a16e-e016ddf5665e
Lot 02 | PNC-06494 | PNC-06494 - OBR-25.10 | SISTEMES DE PROTECCIÓ CONTRA CAIGUDES (LINIA DE VIDA) | 25.10 | ELEMENTS CONSTRUCTIUS¦SISTEMES DE PROTECCIÓ CONTRA CAIGUDES INDIVIDUALS | OBRA CIVIL |  |  |  | ENS.PNC-06494.EP.PC.COB1. | 1 | Tram 4 ( LV4 = 16 metres) |  | 1 |  | Previline | S/D |  |  | 2008-10-03 |  |  |  | Tram 4 LV4 | [122 empty] | dd243583-904e-43c2-bcf8-3070cb3614e2 | 8be2bf8f-4235-41c1-9369-43d452fab238
Lot 02 | PNC-06494 | PNC-06494 - OBR-25.10 | SISTEMES DE PROTECCIÓ CONTRA CAIGUDES (LINIA DE VIDA) | 25.10 | ELEMENTS CONSTRUCTIUS¦SISTEMES DE PROTECCIÓ CONTRA CAIGUDES INDIVIDUALS | OBRA CIVIL |  |  |  | ENS.PNC-06494.EP.PC.COB1. | 1 | Tram 5 ( LV5 = 7 metres) |  | 1 |  | Previline | S/D |  |  | 2008-10-03 |  |  |  | Tram 5 LV5 | [122 empty] | dd243583-904e-43c2-bcf8-3070cb3614e2 | feece206-6b25-40fe-96c3-b2d41ac34913
Lot 02 | PNC-06494 | PNC-06494 - OBR-25.10 | SISTEMES DE PROTECCIÓ CONTRA CAIGUDES (LINIA DE VIDA) | 25.10 | ELEMENTS CONSTRUCTIUS¦SISTEMES DE PROTECCIÓ CONTRA CAIGUDES INDIVIDUALS | OBRA CIVIL |  |  |  | ENS.PNC-06494.EP.PC.COB1. | 1 | Tram 6 ( LV6 = 11,5 metres) |  | 1 |  | Previline | S/D |  |  | 2008-10-03 |  |  |  | Tram 6 LV6 | [122 empty] | dd243583-904e-43c2-bcf8-3070cb3614e2 | 28b6d129-d0c9-4b89-9776-69813ce627ec
Lot 02 | PNC-06494 | PNC-06494 - OBR-25.10 | SISTEMES DE PROTECCIÓ CONTRA CAIGUDES (LINIA DE VIDA) | 25.10 | ELEMENTS CONSTRUCTIUS¦SISTEMES DE PROTECCIÓ CONTRA CAIGUDES INDIVIDUALS | OBRA CIVIL |  |  |  | ENS.PNC-06494.EP.PC.COB2. | 1 | Tram 7 ( LV7 = 15 metres) |  | 1 |  | Previline | S/D |  |  | 2008-10-03 |  |  |  | Tram 7 LV7 | [122 empty] | dd243583-904e-43c2-bcf8-3070cb3614e2 | f3cb5d03-3708-4e04-8460-ae041472bd92
Lot 02 | PNC-06494 | PNC-06494 - OBR-25.11 | DISPOSITIUS D’ANCORATGE ESTRUCTURAL | 25.11 | ELEMENTS CONSTRUCTIUS¦DISPOSITIUS D’ANCORATGE ESTRUCTURAL | OBRA CIVIL |  |  |  | ENS.PNC-06494.EP.PC.COB1. | 1 | Dispositius d’ancoratge estructural 1 principal |  | 1 |  | Previline | S/D |  |  | 2008-10-03 |  |  |  | Dispositius d’ancoratge estructural 1 | [122 empty] | f11cb601-667c-4928-add2-8bdc040aa1dc | a8b69e08-2557-41ce-90bb-24359beb0960
Lot 02 | PNC-06494 | PNC-06494 - OBR-25.11 | DISPOSITIUS D’ANCORATGE ESTRUCTURAL | 25.11 | ELEMENTS CONSTRUCTIUS¦DISPOSITIUS D’ANCORATGE ESTRUCTURAL | OBRA CIVIL |  |  |  | ENS.PNC-06494.EP.PC.COB3. | 1 | Dispositius d’ancoratge estructural 2 aulari |  | 1 |  | Previline | S/D |  |  | 2008-10-03 |  |  |  | Dispositius d’ancoratge estructural 2 | [122 empty] | f11cb601-667c-4928-add2-8bdc040aa1dc | d5aa506f-9625-4528-8c3a-cee800cc34c4
Lot 02 | PNC-06494 | PNC-06494 - PRO-11.01 | DETECTORS PCI | 11.01 | CONTRAINCENDIS¦DETECTORS | PROTECCIÓ CONTRA INCENDIS |  |  |  | ENS.PNC-06494.EP.P0. | 1 | Detector fums |  | 1 | [5 empty] | 2008-10-03 | [40 empty] | Tèrmic | [85 empty] | 8b3696a1-2c6f-441b-abaf-80df187d5b17 | bc16625c-7784-4971-b8fe-cf6c7ba5e0c9
Lot 02 | PNC-06494 | PNC-06494 - PRO-11.03 | PULSADORS D'ALARMA PCI | 11.03 | CONTRAINCENDIS¦PULSADORS D'ALARMA | PROTECCIÓ CONTRA INCENDIS |  |  |  | ENS.PNC-06494.EP.P0. | 3 | Pulsador d'alarma |  | 1 | [5 empty] | 2008-10-03 | [126 empty] | 8eea7809-c1c8-47be-b200-615941ca1311 | e67d887b-bcb8-4a7b-9869-57fce07614e9
Lot 02 | PNC-06494 | PNC-06494 - PRO-11.04 | SIRENES ALARMES PCI | 11.04 | CONTRAINCENDIS¦SIRENES ALARMES | PROTECCIÓ CONTRA INCENDIS |  |  |  | ENS.PNC-06494.EP.P0. | 5 | Sirena alarma contraincendis |  | 1 | [5 empty] | 2008-10-03 | [126 empty] | 5e34496e-2a44-45d2-829c-5e8cc425bd19 | 0e4416e8-b30f-4bd2-87a9-2207ea33af2b
Lot 02 | PNC-06494 | PNC-06494 - PRO-11.06 | CENTRALS DETECCIÓ PCI | 11.06 | CONTRAINCENDIS¦CENTRALS DETECCIÓ | PROTECCIÓ CONTRA INCENDIS |  |  |  | ENS.PNC-06494.EP.P0.VE. | 1 | Central PCI |  | 1 |  | Plana Fabrega | Conex 4z 2,0 | 0038152 |  | 2008-10-03 | [126 empty] | e6f5d6ca-4658-4ace-af6c-a61eb0872a52 | 34b7b32c-82d9-477e-952c-a21b271330af
Lot 02 | PNC-06494 | PNC-06494 - PRO-11.09 | EXTINTOR | 11.09 | CONTRAINCENDIS¦EXTINTOR | PROTECCIÓ CONTRA INCENDIS |  |  |  | ENS.PNC-06494.EP.P0.C. | 1 | Extintor 2 cuina | 6850 | 1 | [5 empty] | 2008-10-03 | [42 empty] | Pols seca | 6 | [82 empty] | d2b68b3b-5b49-45d8-92d4-b6294186f926 | caabfabf-e25b-44db-a4be-0e8f0fba5e07
Lot 02 | PNC-06494 | PNC-06494 - PRO-11.09 | EXTINTOR | 11.09 | CONTRAINCENDIS¦EXTINTOR | PROTECCIÓ CONTRA INCENDIS |  |  |  | ENS.PNC-06494.EP.P0.MEN. | 1 | Extintor 1 menjador | 6854 | 1 | [5 empty] | 2008-10-03 | [42 empty] | Pols seca | 6 | [82 empty] | d2b68b3b-5b49-45d8-92d4-b6294186f926 | 6bb7f162-2e61-44c6-a0de-cbd20e5c52ec
Lot 02 | PNC-06494 | PNC-06494 - PRO-11.09 | EXTINTOR | 11.09 | CONTRAINCENDIS¦EXTINTOR | PROTECCIÓ CONTRA INCENDIS |  |  |  | ENS.PNC-06494.EP.P0.PAS1. | 1 | Extintor 3 passadis P3, P4, P5 | 4067 | 1 | [5 empty] | 2008-10-03 | [42 empty] | Pols seca | 6 | [82 empty] | d2b68b3b-5b49-45d8-92d4-b6294186f926 | 83a012c2-f433-4eb2-87eb-007f86cc3d5c
Lot 02 | PNC-06494 | PNC-06494 - PRO-11.09 | EXTINTOR | 11.09 | CONTRAINCENDIS¦EXTINTOR | PROTECCIÓ CONTRA INCENDIS |  |  |  | ENS.PNC-06494.EP.P0.PAS2. | 1 | Extintor 4 consergeria | 6053 | 1 | [5 empty] | 2008-10-03 | [42 empty] | Pols seca | 6 | [82 empty] | d2b68b3b-5b49-45d8-92d4-b6294186f926 | 943b6940-9075-4396-b629-87247955b9af
Lot 02 | PNC-06494 | PNC-06494 - PRO-11.09 | EXTINTOR | 11.09 | CONTRAINCENDIS¦EXTINTOR | PROTECCIÓ CONTRA INCENDIS |  |  |  | ENS.PNC-06494.EP.P0.PAS3. | 1 | Extintor 10 passadis biblioteca | 6215 | 1 | [5 empty] | 2008-10-03 | [42 empty] | Pols seca | 6 | [82 empty] | d2b68b3b-5b49-45d8-92d4-b6294186f926 | 843a799b-04fd-4014-b6b2-869384c97756
Lot 02 | PNC-06494 | PNC-06494 - PRO-11.09 | EXTINTOR | 11.09 | CONTRAINCENDIS¦EXTINTOR | PROTECCIÓ CONTRA INCENDIS |  |  |  | ENS.PNC-06494.EP.P0.PAS4. | 1 | Extintor 6 passadis sortida pati | 6023 | 1 | [5 empty] | 2008-10-03 | [42 empty] | Pols seca | 6 | [82 empty] | d2b68b3b-5b49-45d8-92d4-b6294186f926 | 7ac8c210-5bd1-4803-93ee-0b8dc6be9bb3
Lot 02 | PNC-06494 | PNC-06494 - PRO-11.09 | EXTINTOR | 11.09 | CONTRAINCENDIS¦EXTINTOR | PROTECCIÓ CONTRA INCENDIS |  |  |  | ENS.PNC-06494.EP.P0.PAS5. | 1 | Extintor 7 passadis informatica | 6594 | 1 | [5 empty] | 2008-10-03 | [42 empty] | Pols seca | 6 | [82 empty] | d2b68b3b-5b49-45d8-92d4-b6294186f926 | 8a4e7530-d55a-4997-bc39-658720e6335e
Lot 02 | PNC-06494 | PNC-06494 - PRO-11.09 | EXTINTOR | 11.09 | CONTRAINCENDIS¦EXTINTOR | PROTECCIÓ CONTRA INCENDIS |  |  |  | ENS.PNC-06494.EP.P0.SC. | 1 | Extintor 8 sala calderes | 10451 | 1 | [5 empty] | 2008-10-03 | [42 empty] | Pols seca | 6 | [82 empty] | d2b68b3b-5b49-45d8-92d4-b6294186f926 | 057e4e40-c4a6-49e1-86f0-14c153bb5f03
Lot 02 | PNC-06494 | PNC-06494 - PRO-11.09 | EXTINTOR | 11.09 | CONTRAINCENDIS¦EXTINTOR | PROTECCIÓ CONTRA INCENDIS |  |  |  | ENS.PNC-06494.EP.P0.SC. | 1 | Extintor 9 sala calderes | 20708 | 1 | [5 empty] | 2008-10-03 | [42 empty] | Anhídrid carbònic | 2 | [82 empty] | d2b68b3b-5b49-45d8-92d4-b6294186f926 | 9366066e-1fd5-4621-b44e-60171f161ffb
Lot 02 | PNC-06494 | PNC-06494 - PRO-11.09 | EXTINTOR | 11.09 | CONTRAINCENDIS¦EXTINTOR | PROTECCIÓ CONTRA INCENDIS |  |  |  | ENS.PNC-06494.EP.P0.SM. | 1 | Extintor 5 rack | 1320633 | 1 | [5 empty] | 2008-10-03 | [42 empty] | Anhídrid carbònic | 2 | [82 empty] | d2b68b3b-5b49-45d8-92d4-b6294186f926 | e5afaae7-200d-4ad6-8a74-a42715cb5cb9
Lot 02 | PNC-06494 | PNC-06494 - PRO-34.05 | INSTAL·LACIÓ CONTRA INCENDIS | 34.05 | INSTAL·LACIONS¦INSTAL·LACIÓ CONTRA INCENDIS | PROTECCIÓ CONTRA INCENDIS |  |  |  | ENS.PNC-06494. | 1 | Instal·lació Contra Incendis |  | 1 | [5 empty] | 2008-10-03 | [126 empty] | 43a79c41-c151-48e1-98a0-3f5522a7249a | 2315246f-be16-4f84-9cc9-5da646a450a9
Lot 02 | PNC-06494 | PNC-06494 - SAN-09.01 | XARXA DE SANEJAMENT | 09.01 | SANEJAMENT¦XARXA DE SANEJAMENT | SANEJAMENT |  |  |  | ENS.PNC-06494. | 1 | Xarxa sanejament fecals edifici |  | 1 | [5 empty] | 2008-10-03 |  |  |  | Xarxa sanejament fecals edifici | [122 empty] | 20c0a918-1c3f-41c9-a6c1-89a19bf1dd23 | 5647abbe-c305-4fe7-af1f-b43cea80c7cc
Lot 02 | PNC-06494 | PNC-06494 - SAN-09.01 | XARXA DE SANEJAMENT | 09.01 | SANEJAMENT¦XARXA DE SANEJAMENT | SANEJAMENT |  |  |  | ENS.PNC-06494. | 1 | Xarxa sanejament pluvials edifici |  | 1 | [5 empty] | 2008-10-03 |  |  |  | Xarxa sanejament pluvials edifici | [122 empty] | 20c0a918-1c3f-41c9-a6c1-89a19bf1dd23 | 33a0298a-831f-49d9-b829-ae54aec40eee
Lot 02 | PNC-06494 | PNC-06494 - SAN-09.03 | REIXES I ACCESSORIS | 09.03 | SANEJAMENT¦REIXES I ACCESSORIS | SANEJAMENT |  |  |  | ENS.PNC-06494.EP.P0. | 19 | Reixes i arquetes |  | 1 | [5 empty] | 2008-10-03 | [126 empty] | a5be592e-66ba-478a-9ba4-b8c684ca21d3 | c857e0da-372a-42ae-bc8d-ab5bd20eb04d
Lot 02 | PNC-06494 | PNC-06494 - SAN-09.03 | REIXES I ACCESSORIS | 09.03 | SANEJAMENT¦REIXES I ACCESSORIS | SANEJAMENT |  |  |  | ENS.PNC-06494.UB. | 54 | Reixes i arquetes exteriors |  | 1 | [5 empty] | 2008-10-03 | [126 empty] | a5be592e-66ba-478a-9ba4-b8c684ca21d3 | a7073cf0-b2b1-46a7-81bd-c1855f2166d1
Lot 02 | PNC-06494 | PNC-06494 - SEG-12.01.B.B | DETECTOR DE PRESÈNCIA PER BIVOLUMÈTRICS | 12.01.B.B | SEGURETAT¦DETECTORS¦PRESÈNCIA¦BIVOLUMÈTRICS | SEGURETAT |  |  |  | ENS.PNC-06494.EP.P0. | 18 | Detectors presència intrusió |  | 1 | [5 empty] | 2008-10-03 | [46 empty] | 0 | [79 empty] | 47b8db12-10c4-41a2-bb8e-6ffe4f4756c9 | 8495c6b7-c887-47ff-8bc6-008ca02b31d1
Lot 02 | PNC-06494 | PNC-06494 - SEG-12.03 | CENTRALS DE DETECCIÓ I ALARMA | 12.03 | SEGURETAT¦CENTRALS DE DETECCIÓ I ALARMA | SEGURETAT |  |  |  | ENS.PNC-06494.EP.P0.VE. | 1 | Centraleta alarma SEGURETAT |  | 1 |  | Plana Fabrega | S/D | S/D |  | 2008-10-03 | [46 empty] | 0 | [79 empty] | 00567031-fd9b-4cdc-b2a5-2f3b749c4f13 | b074b9e9-30b0-49f7-828f-42214c99d58b
Lot 02 | PNC-06494 | PNC-06494 - SEG-12.03 | CENTRALS DE DETECCIÓ I ALARMA | 12.03 | SEGURETAT¦CENTRALS DE DETECCIÓ I ALARMA | SEGURETAT |  |  |  | ENS.PNC-06494.EP.P0.VE. | 1 | Teclat alarma SEGURETAT |  | 1 |  | Plana Fabrega | S/D | S/D |  | 2008-10-03 | [46 empty] | 0 | [79 empty] | 00567031-fd9b-4cdc-b2a5-2f3b749c4f13 | 40c557be-9811-4633-bd3a-7a48797d5d5f
Lot 02 | PNC-06494 | PNC-06494 - SEG-12.05 | SIRENES | 12.05 | SEGURETAT¦SIRENES | SEGURETAT |  |  |  | ENS.PNC-06494.EP.P0. | 1 | Sirena Seguretat |  | 1 | [5 empty] | 2008-10-03 | [46 empty] | 0 | [79 empty] | a9adf1f2-7709-4ba0-85ac-ff58795c719f | 885dfb55-3e7b-4b0d-8d03-5a75071a7fd9
Lot 02 | PNC-06494 | PNC-06494 - SIE-40.02 | CONCENTRADOR DE DADES | 40.02 | SISTEMA INFORMACIÓ ENERGÈTICA¦CONCENTRADOR DE DADES | SIE |  |  |  | ENS.PNC-06494. | 1 | CONCENTRADOR DE DADES |  | 1 |  | Satel | DL161 | [129 empty] | e8db0ebd-7655-4cbf-84ef-16291a9cc2fb | e57c2f8d-7829-469c-be67-c4b590dbc77e
Lot 02 | PNC-06494 | PNC-06494 - SIE-40.04.01 | COMPTADOR ELÈCTRIC | 40.04.01 | SISTEMA INFORMACIÓ ENERGÈTICA¦ELEMENTS DE CAMP¦COMPTADOR ELÈCTRIC | SIE |  |  |  | ENS.PNC-06494.UB.SQ. | 1 | COMPTADOR ELÈCTRIC DE COMPANYIA |  | 1 |  | Zload-N | VMAVEDN19 | 300124377 |  | 2008-10-03 | [27 empty] | Modbus |  |  |  |  | Sala RACK | [93 empty] | eb20be5e-ef36-40a2-b20e-d83174fec843 | 9ddd4f83-495e-43a3-adbb-1158f22c8a3a
Lot 02 | PNC-06494 | PNC-06494 - SIE-40.04.02 | COMPTADOR GAS | 40.04.02 | SISTEMA INFORMACIÓ ENERGÈTICA¦ELEMENTS DE CAMP¦COMPTADOR GAS | SIE |  |  |  | ENS.PNC-06494.UB.SQ. | 1 | COMPTADOR DE GAS DE COMPANYIA |  | 1 |  | Actaris | G6 RF1 | 2308000620 |  | 2008-10-03 | [126 empty] | 1d5398b9-6af2-458c-b90f-343af7178c5c | 0b9c73a1-44a6-491d-ac6e-b32677aa1dea
Lot 02 | PNC-06494 | PNC-06494 - SIE-40.04.04 | COMPTADOR AIGUA | 40.04.04 | SISTEMA INFORMACIÓ ENERGÈTICA¦ELEMENTS DE CAMP¦COMPTADOR AIGUA | SIE |  |  |  | ENS.PNC-06494.EP.P0.SC. | 1 | COMPTADOR D' AIGUA DE CONSUM HUMA |  | 1 |  | Iberconta | S130 | 07-1316324 |  | 2008-10-03 | [27 empty] | Bus propietari | [98 empty] | 1d032751-ba20-4a2e-b14b-378fe34214f1 | 0e6b00e9-895f-4e0d-8402-b73d6bca2183
Lot 02 | PNC-06494 | PNC-06494 - SIE-40.04.04 | COMPTADOR AIGUA | 40.04.04 | SISTEMA INFORMACIÓ ENERGÈTICA¦ELEMENTS DE CAMP¦COMPTADOR AIGUA | SIE |  |  |  | ENS.PNC-06494.UB.SQ. | 1 | COMPTADOR D' AIGUA DE CONSUM HUMA DE COMPANYIA |  | 1 |  | Aquaris | S/D | D18BA217074E |  | 2008-10-03 | [27 empty] | Bus propietari | [98 empty] | 1d032751-ba20-4a2e-b14b-378fe34214f1 | aa07e288-7939-4bba-8e6c-2a7d27e6a0a5
Lot 02 | PNC-06494 | PNC-06494 - SIE-40.05 | INSTAL·LACIÓ SISTEMA INFORMACIÓ ENERGÈTICA | 40.05 | SISTEMA INFORMACIÓ ENERGÈTICA¦INSTAL·LACIÓ SISTEMA INFORMACIÓ ENERGÈTICA | SIE |  |  |  | ENS.PNC-06494. | 1 | Instal·lació Sistema Informació Energètica |  | 1 | [5 empty] | 2008-10-03 | [126 empty] | 269123d6-530d-4f9d-97fb-c96321f34763 | 6ef884e1-411d-4570-9e53-00d46462bbca
Lot 02 | PNC-06494 | PNC-06494 - SIS-41.05 | INSTAL·LACIÓ SISTEMA DE CONTROL | 41.05 | SISTEMA DE CONTROL¦INSTAL·LACIÓ SISTEMA DE CONTROL | SISTEMA DE CONTROL |  |  |  | ENS.PNC-06494. | 1 | Instal·lació Sistema Control Calefacció i ACS |  | 1 | [5 empty] | 2008-10-03 | [47 empty] | Anual | [78 empty] | 408fad75-aafc-4456-bf96-9a5c75a355d5 | ecf82a83-49d0-490e-bea8-0074b6ef7b01
Lot 02 | PNC-06494 | PNC-06494 - SOL-26.02.A | SISTEMA DE PLAQUES SOLARS | 26.02 | SOLAR TÈRMICA¦INSTAL·LACIÓ TÈRMICA SOLAR | SOLAR |  |  |  | ENS.PNC-06494.EP.PC. | 1 | Plaques solars |  | 1 | [5 empty] | 2008-10-03 |  |  |  | 5 plaques solars | [64 empty] | 20 | 10.3 | [56 empty] | 3cd95cd0-6392-45c9-b845-deb4a27cd3f7 | e519628a-7f0c-41df-a170-43d5c3a52939
Lot 02 | PNC-06494 | PNC-06494 - SOL-26.03 | ACUMULADOR ACS SOLAR | 26.03 | SOLAR TÈRMICA¦ACUMULADOR ACS SOLAR TÈRMICA | LEGIONEL·LA |  |  |  | ENS.PNC-06494.EP.P0.SC. | 1 | Acumulador solar |  | 1 |  | Heatsun | BV SPX 07501PT | 060806691 |  | 2008-10-03 | [9 empty] | > 70 kW | [11 empty] | 0.75 | [104 empty] | 3fb751fc-77f8-4491-a048-7fd6d875dafc | 93bc0c02-147b-4f51-bfae-eb8fc29ee757
Lot 02 | PNC-06494 | PNC-06494 - SOL-26.05 | BOMBA ACS SOLAR | 26.05 | SOLAR TÈRMICA¦BOMBA ACS SOLAR | SOLAR |  |  |  | ENS.PNC-06494.EP.P0.SC. | 1 | Bomba solar |  | 1 |  | Grundfos | UPM3 | G00000195021 |  | 2008-10-03 | [9 empty] | > 70 kW | [34 empty] | Rotor humit | [81 empty] | 196bc629-37fd-4a71-8d05-881520f580ae | 35e9c14a-7ea6-4f1a-b488-12c2cf4485de
Lot 02 | PNC-06494 | PNC-06494 - SOL-26.06 | XARXA DE CANONADES I ACCESSORIS SOLAR | 26.06 | SOLAR TÈRMICA¦XARXA DE CANONADES I ACCESSORIS SOLAR TÉRMICA | SOLAR |  |  |  | ENS.PNC-06494. | 1 | Accessoris instal·lació solar |  | 1 | [5 empty] | 2008-10-03 | [126 empty] | a82f4e17-bb48-4b15-b1ce-ba16c1159558 | 850f39a2-0e17-4267-83c5-0945dd711eb7
Lot 02 | PNC-06494 | PNC-06494 - SOL-42.01 | INSTAL·LACIÓ FOTOVOLTAICA | 42.01 | FOTOVOLTAICA¦INSTAL·LACIÓ FOTOVOLTAICA | FOTOVOLTAICA |  |  |  | ENS.PNC-06494.EP.PC.COB1. | 1 | Instal·lació fotovoltaica |  | 1 | [5 empty] | 2008-10-03 |  |  |  | Instal·lació fotovoltaica | [122 empty] | 5eff3bac-522c-4254-9c66-03a17c15bf22 | 10c60ad8-e86d-44e8-a252-aaa65daaa813
Lot 02 | PNC-06494 | PNC-06494 - VAR-10.03.E | BARRES DE SUPORT | 10.03.E | APARELLS SANITARIS I AIXETERIA¦ACCESSORIS¦BARRES DE SUPORT | VARIS |  |  |  | ENS.PNC-06494.EP.P0. | 2 | Barres de suport |  | 1 | [5 empty] | 2008-10-03 | [126 empty] | a0b56771-92c9-44f3-85d5-3a72e129c03c | 775626cf-6130-4308-b7df-ef4ffef60d64
Lot 02 | PNC-06494 | PNC-06494 - VEN-02.02 | CAIXES VENTILACIÓ | 02.02 | ELEMENTS DE CLIMATITZACIÓ¦CAIXES VENTILACIÓ | VENTILACIÓ/EXTRACCIÓ |  |  |  | ENS.PNC-06494.EP.P0.C. | 1 | Caixa ventilació cuina |  | 1 |  | S/D | S/D | S/D |  | 2008-10-03 | [9 empty] | > 70 kW | 0 |  |  | 0 |  |  | 0 | 50 | [33 empty] | De teulada | 0 | 0 | [72 empty] | 29cb8096-1740-4366-99bf-68a3f00c7a9b | a7424739-7fba-4e1e-88f5-6111e892283e
Lot 02 | PNC-06494 | PNC-06494 - VEN-02.16 | BOCA EXTRACCIÓ BANY | 02.16 | ELEMENTS DE CLIMATITZACIÓ¦BOCA EXTRACCIÓ BANY | VENTILACIÓ/EXTRACCIÓ |  |  |  | ENS.PNC-06494.EP.P0. | 7 | Boques d'extracció lavabo |  | 1 | [5 empty] | 2008-10-03 | [9 empty] | > 70 kW | [116 empty] | b27543c4-e4a0-4a7c-aebf-58c229feb29a | 8cb9a8ba-4d5d-43ec-b212-ffe09ab1bb05
Lot 02 | PNC-07310 | PNC-07310 - BAI-06.01.D | DETECTOR DE PRESÈNCIA IL·LUMINACIÓ | 41.04.22 | SISTEMA DE CONTROL¦ELEMENTS DE CAMP¦DETECTOR PRESÈNCIA | BAIXA TENSIÓ |  |  |  | ENS.PNC-07310.EP.P0. | 6 | Detectors presència P0 EP |  | 1 | [5 empty] | 2009-10-01 | [126 empty] | 436f3591-5a00-4e8f-a703-89b92daec4d6 | cc5f09f7-d3b9-41f6-b94a-d67b00ad1ffd
Lot 02 | PNC-07310 | PNC-07310 - BAI-06.01.D | DETECTOR DE PRESÈNCIA IL·LUMINACIÓ | 41.04.22 | SISTEMA DE CONTROL¦ELEMENTS DE CAMP¦DETECTOR PRESÈNCIA | BAIXA TENSIÓ |  |  |  | ENS.PNC-07310.EP.P1. | 2 | Detectors presència P1 EP |  | 1 | [5 empty] | 2009-10-01 | [126 empty] | 436f3591-5a00-4e8f-a703-89b92daec4d6 | db9d645a-b334-4211-b1ce-cbe763600d89
Lot 02 | PNC-07310 | PNC-07310 - BAI-15.01.A | QUADRES GENERALS | 15.01.A | EQUIPS DE BAIXA TENSIÓ¦QUADRES ELÈCTRICS¦QUADRES GENERALS | BAIXA TENSIÓ |  |  |  | ENS.PNC-07310.EP.P0.CON. | 1 | Quadre General de Baixa Tensió |  | 1 | [5 empty] | 2009-10-01 | [126 empty] | 27354623-85b3-462f-bfd0-1244b2829909 | 556b46ac-0b3e-45cb-9d77-948114c39855
Lot 02 | PNC-07310 | PNC-07310 - BAI-15.01.B | SUBQUADRES | 15.01.B | EQUIPS DE BAIXA TENSIÓ¦QUADRES ELÈCTRICS¦SUBQUADRES | BAIXA TENSIÓ |  |  |  | ENS.PNC-07310.EP.P0.S. | 1 | Subquadre Secretaria |  | 1 | [5 empty] | 2009-10-01 | [5 empty] | Standard | [120 empty] | 31dc492c-f09f-4a8a-87c6-ba372c9bb0a6 | f1df6a32-dc40-4bc6-aab4-83be4988ad4f
Lot 02 | PNC-07310 | PNC-07310 - BAI-15.01.B | SUBQUADRES | 15.01.B | EQUIPS DE BAIXA TENSIÓ¦QUADRES ELÈCTRICS¦SUBQUADRES | BAIXA TENSIÓ |  |  |  | ENS.PNC-07310.EP.P0.SC. | 1 | Subquadre maniobra SC |  | 1 | [5 empty] | 2009-10-01 | [5 empty] | Standard | [120 empty] | 31dc492c-f09f-4a8a-87c6-ba372c9bb0a6 | 0aa1b473-9bbd-4662-ad54-40f48e1f5a4a
Lot 02 | PNC-07310 | PNC-07310 - BAI-15.01.B | SUBQUADRES | 15.01.B | EQUIPS DE BAIXA TENSIÓ¦QUADRES ELÈCTRICS¦SUBQUADRES | BAIXA TENSIÓ |  |  |  | ENS.PNC-07310.EP.P0.SC. | 1 | Subquadre potencia SC |  | 1 | [5 empty] | 2009-10-01 | [5 empty] | Standard | [120 empty] | 31dc492c-f09f-4a8a-87c6-ba372c9bb0a6 | 6d8e0061-a2de-4af4-a604-52d8ecdd1d54
Lot 02 | PNC-07310 | PNC-07310 - BAI-15.01.B | SUBQUADRES | 15.01.B | EQUIPS DE BAIXA TENSIÓ¦QUADRES ELÈCTRICS¦SUBQUADRES | BAIXA TENSIÓ |  |  |  | ENS.PNC-07310.EP.P0.SI. | 1 | Subquadre Sala informatica |  | 1 | [5 empty] | 2009-10-01 | [5 empty] | Standard | [120 empty] | 31dc492c-f09f-4a8a-87c6-ba372c9bb0a6 | 05d9bbb1-a2de-4b6c-9be4-93938ec32def
Lot 02 | PNC-07310 | PNC-07310 - BAI-15.01.B | SUBQUADRES | 15.01.B | EQUIPS DE BAIXA TENSIÓ¦QUADRES ELÈCTRICS¦SUBQUADRES | BAIXA TENSIÓ |  |  |  | ENS.PNC-07310.EP.P1.PAS2. | 1 | Subquadre Planta Primera |  | 1 | [5 empty] | 2009-10-01 | [5 empty] | Standard | [120 empty] | 31dc492c-f09f-4a8a-87c6-ba372c9bb0a6 | c52f02c4-a1e7-41fe-94ee-2d72cee85187
Lot 02 | PNC-07310 | PNC-07310 - BAI-15.05.A | ENDOLLS | 15.05.A | EQUIPS DE BAIXA TENSIÓ¦ENDOLLS I MECANISMES¦ENDOLLS | BAIXA TENSIÓ |  |  |  | ENS.PNC-07310.EP. | 403 | Endolls |  | 1 | [5 empty] | 2009-10-01 |  |  |  | Endolls | [122 empty] | 600b6354-2312-464a-aef3-dc7a34709a71 | 745db3f2-a43b-435d-af6f-4b868aedde24
Lot 02 | PNC-07310 | PNC-07310 - BAI-15.05.B | MECANISMES | 15.05.B | EQUIPS DE BAIXA TENSIÓ¦ENDOLLS I MECANISMES¦MECANISMES | BAIXA TENSIÓ |  |  |  | ENS.PNC-07310.EP. | 122 | Interruptors manuals |  | 1 | [5 empty] | 2009-10-01 |  |  |  | Interruptors manuals | [122 empty] | 317528a3-d383-4224-9329-71798841f8ce | de668258-9bf6-4824-9827-45923d26164f
Lot 02 | PNC-07310 | PNC-07310 - BAI-15.06 | XARXA DE TERRES | 15.06 | EQUIPS DE BAIXA TENSIÓ¦XARXA DE TERRES | BAIXA TENSIÓ |  |  |  | ENS.PNC-07310. | 1 | Xarxa de terres |  | 1 | [5 empty] | 2009-10-01 |  |  |  | Xarxa de terres | [122 empty] | 301bde90-c6c7-42dd-88be-4f48ccfd1ce6 | 4aa36f49-b7a0-4313-b22f-f58c9c5bb003
Lot 02 | PNC-07310 | PNC-07310 - BAI-16.01 | LLUMINÀRIES | 16.01 | IL·LUMINACIÓ¦LLUMINÀRIES | BAIXA TENSIÓ |  |  |  | ENS.PNC-07310.EP.P0. | 430 | Il·luminació P0 EP |  | 1 | [5 empty] | 2009-10-01 |  |  |  | Il·luminació | [122 empty] | 2cacc611-4e2d-4f38-9d83-c53e2f3d2add | cd789414-dcc1-4a87-afb9-2a1fdf92a62e
Lot 02 | PNC-07310 | PNC-07310 - BAI-16.01 | LLUMINÀRIES | 16.01 | IL·LUMINACIÓ¦LLUMINÀRIES | BAIXA TENSIÓ |  |  |  | ENS.PNC-07310.EP.P1. | 179 | Il·luminació P1 EP |  | 1 | [5 empty] | 2009-10-01 |  |  |  | Il·luminació | [122 empty] | 2cacc611-4e2d-4f38-9d83-c53e2f3d2add | 462806c4-c2a1-4bdc-9ca3-d21be2879c16
Lot 02 | PNC-07310 | PNC-07310 - BAI-16.02 | EMERGÈNCIA I SENYALITZACIÓ | 16.02 | IL·LUMINACIÓ¦EMERGÈNCIA I SENYALITZACIÓ | BAIXA TENSIÓ |  |  |  | ENS.PNC-07310.EP.P0. | 66 | Il·luminació d'emergència P0 EP |  | 1 | [5 empty] | 2009-10-01 |  |  |  | Il·luminació d'emergència | [122 empty] | a806706c-7189-444c-9a75-264f80f6e42a | 452e9b4a-f1b5-4a58-a42d-9f147fa5be15
Lot 02 | PNC-07310 | PNC-07310 - BAI-16.02 | EMERGÈNCIA I SENYALITZACIÓ | 16.02 | IL·LUMINACIÓ¦EMERGÈNCIA I SENYALITZACIÓ | BAIXA TENSIÓ |  |  |  | ENS.PNC-07310.EP.P1. | 31 | Il·luminació d'emergència P1 EP |  | 1 | [5 empty] | 2009-10-01 |  |  |  | Il·luminació d'emergència | [122 empty] | a806706c-7189-444c-9a75-264f80f6e42a | 53991872-4945-48c5-ae8d-6b966319f99d
Lot 02 | PNC-07310 | PNC-07310 - BAI-19 | PARALLAMPS | 19 | PARALLAMPS | BAIXA TENSIÓ |  |  |  | ENS.PNC-07310.EP.PC. | 1 | Parallamps |  | 1 | [5 empty] | 2009-10-01 | [126 empty] | c09b6a9e-24de-411d-aab7-781b2fbd987b | c2086ff2-81c5-45d2-ba49-4439ba122d02
Lot 02 | PNC-07310 | PNC-07310 - BAI-34.10 | INSTAL·LACIÓ BAIXA TENSIÓ | 34.10 | INSTAL·LACIONS¦INSTAL·LACIÓ BAIXA TENSIÓ | BAIXA TENSIÓ |  |  |  | ENS.PNC-07310. | 1 | Instal·lació Baixa Tensió | 001459A | 1 | [5 empty] | 2009-10-01 | [126 empty] | f610a58a-7cdc-4304-942f-1379ab4c0d58 | 2d08500c-26f9-447e-84be-3b482bf52a05
Lot 02 | PNC-07310 | PNC-07310 - CLI-01.03 | CALDERES | 01.03 | GENERADORS D'ENERGIA¦CALDERES | CLIMATITZACIÓ |  |  |  | ENS.PNC-07310.EP.P0.C. | 1 | Escalfador cuina |  | 1 |  | JUNKERS | Hydronext 5600 S WTD 17-3 AME | S/D |  | 2020-11-05 | [9 empty] | > 70 kW | 0 |  | 20 | 0 |  |  | 0 | 0 |  |  |  | 0 | [36 empty] | Condensació | Gas | 0 | 0 | [64 empty] | bb162404-6454-45d9-944a-44c3f20d4a80 | a693749e-e931-4fee-81ee-5b3e17677ef2
Lot 02 | PNC-07310 | PNC-07310 - CLI-01.03 | CALDERES | 01.03 | GENERADORS D'ENERGIA¦CALDERES | CLIMATITZACIÓ |  |  |  | ENS.PNC-07310.EP.P0.SC. | 1 | Caldera Calefacció |  | 1 |  | ACV | CA250 | S/D |  | 2009-10-01 | [9 empty] | > 70 kW | 0 |  | 280 | 0 |  |  | 0 | 0 |  |  |  | 0 | [36 empty] | Atmosfèrica | Gas | 0 | 0 | [64 empty] | bb162404-6454-45d9-944a-44c3f20d4a80 | 98da7886-496e-4cd8-9b09-964469f47c55
Lot 02 | PNC-07310 | PNC-07310 - CLI-02.13 | RADIADORS D'AIGUA | 02.13 | ELEMENTS DE CLIMATITZACIÓ¦RADIADORS D'AIGUA | CLIMATITZACIÓ |  |  |  | ENS.PNC-07310.EP.P0. | 57 | Elements radiadors P0 EP |  | 1 | [5 empty] | 2009-10-01 | [9 empty] | > 70 kW | [116 empty] | f277adb0-74f9-4db1-8f69-3d8c3ff95d9e | 6527a832-0c06-478b-a87c-c0377f29b865
Lot 02 | PNC-07310 | PNC-07310 - CLI-02.13 | RADIADORS D'AIGUA | 02.13 | ELEMENTS DE CLIMATITZACIÓ¦RADIADORS D'AIGUA | CLIMATITZACIÓ |  |  |  | ENS.PNC-07310.EP.P1. | 31 | Elements radiadors P1 EP |  | 1 | [5 empty] | 2009-10-01 | [9 empty] | > 70 kW | [116 empty] | f277adb0-74f9-4db1-8f69-3d8c3ff95d9e | 85b35042-b7e9-4704-9300-3da460e1c187
Lot 02 | PNC-07310 | PNC-07310 - CLI-03.02 | BOMBES CIRCULACIÓ ACS I CLIMA | 03.02 | BOMBES I GRUPS DE PRESSIÓ¦BOMBES CIRCULACIÓ ACS I CLIMA | CLIMATITZACIÓ |  |  |  | ENS.PNC-07310.EP.P0.SC. | 1 | Bomba 1 |  | 1 |  | Grundfos | DAB ALM 500T | S/D |  | 2009-10-01 | [9 empty] | > 70 kW | [34 empty] | Rotor sec | [81 empty] | 9cfb52b7-6bb4-4443-9d40-e2ed72b0f279 | d176994e-382c-4cf1-97e4-f146bee0ffae
Lot 02 | PNC-07310 | PNC-07310 - CLI-03.02 | BOMBES CIRCULACIÓ ACS I CLIMA | 03.02 | BOMBES I GRUPS DE PRESSIÓ¦BOMBES CIRCULACIÓ ACS I CLIMA | CLIMATITZACIÓ |  |  |  | ENS.PNC-07310.EP.P0.SC. | 1 | Bombes bessones 1 |  | 1 |  | Grundfos | Magna ID 40-100F | S/D |  | 2009-10-01 | [9 empty] | > 70 kW | [34 empty] | Rotor humit | [81 empty] | 9cfb52b7-6bb4-4443-9d40-e2ed72b0f279 | e06d82d4-d54e-422f-ac20-e3fd219b9378
Lot 02 | PNC-07310 | PNC-07310 - CLI-03.02 | BOMBES CIRCULACIÓ ACS I CLIMA | 03.02 | BOMBES I GRUPS DE PRESSIÓ¦BOMBES CIRCULACIÓ ACS I CLIMA | CLIMATITZACIÓ |  |  |  | ENS.PNC-07310.EP.P0.SC. | 1 | Bombes bessones 2 |  | 1 |  | Grundfos | DAB KLM 50/600T | S/D |  | 2009-10-01 | [9 empty] | > 70 kW | [34 empty] | Rotor sec | [81 empty] | 9cfb52b7-6bb4-4443-9d40-e2ed72b0f279 | 995f1a22-2ba1-4b03-8e53-69d98d271828
Lot 02 | PNC-07310 | PNC-07310 - CLI-03.02 | BOMBES CIRCULACIÓ ACS I CLIMA | 03.02 | BOMBES I GRUPS DE PRESSIÓ¦BOMBES CIRCULACIÓ ACS I CLIMA | CLIMATITZACIÓ |  |  |  | ENS.PNC-07310.EP.P0.SC. | 1 | Bombes bessones 3 |  | 1 |  | Grundfos | DAB KLP 40/600T | S/D |  | 2009-10-01 | [9 empty] | > 70 kW | [34 empty] | Rotor sec | [81 empty] | 9cfb52b7-6bb4-4443-9d40-e2ed72b0f279 | 0bc54e87-4851-4958-9461-fb9ebd8dae3a
Lot 02 | PNC-07310 | PNC-07310 - CLI-03.02 | BOMBES CIRCULACIÓ ACS I CLIMA | 03.02 | BOMBES I GRUPS DE PRESSIÓ¦BOMBES CIRCULACIÓ ACS I CLIMA | CLIMATITZACIÓ |  |  |  | ENS.PNC-07310.EP.P0.SC. | 1 | Bombes bessones 4 |  | 1 |  | Grundfos | DAB KLM 80/600T | S/D |  | 2009-10-01 | [9 empty] | > 70 kW | [34 empty] | Rotor sec | [81 empty] | 9cfb52b7-6bb4-4443-9d40-e2ed72b0f279 | f51e2340-e70c-42c6-ab7e-8ef2ae726064
Lot 02 | PNC-07310 | PNC-07310 - CLI-33 | QUALITAT AMBIENTAL EN INTERIORS | 33 | QUALITAT AMBIENTAL EN INTERIORS | CLIMATITZACIÓ |  |  |  | ENS.PNC-07310. | 1 | Qualitat ambiental de l'edifici |  | 1 | [5 empty] | 2009-10-01 | [9 empty] | > 70 kW | [116 empty] | 344d14a1-8998-4e35-a8eb-83eee369b6e9 | 2438c605-de64-455e-ad93-3a3c7c90588a
Lot 02 | PNC-07310 | PNC-07310 - CLI-34.01 | INSTAL·LACIÓ CLIMATITZACIÓ | 34.01 | INSTAL·LACIONS¦INSTAL·LACIÓ CLIMATITZACIÓ | CLIMATITZACIÓ |  |  |  | ENS.PNC-07310. | 1 | Instal·lació d'Energies Tèrmiques | 08-91727 | 1 | [5 empty] | 2009-10-01 | [9 empty] | > 70 kW | [10 empty] | Calor | [105 empty] | acde0a95-70fb-47d7-a46f-b56929a639b0 | aa9b4a39-111f-43a3-9858-d72f87a22438
Lot 02 | PNC-07310 | PNC-07310 - COM-17.01.B | ALTAVEUS | 17.01.B | EQUIPS COMUNICACIONS¦MEGAFONIA¦ALTAVEUS | COMUNICACIONS |  |  |  | ENS.PNC-07310.EP.P0. | 12 | Altaveus P0 |  | 1 | [5 empty] | 2009-10-01 |  |  |  | Altaveus planta 0 | [122 empty] | 6c199ea4-81b4-41cb-bce8-95cadc4fea22 | 469d636c-287a-4a47-8c89-34d0b1dc99aa
Lot 02 | PNC-07310 | PNC-07310 - COM-17.01.B | ALTAVEUS | 17.01.B | EQUIPS COMUNICACIONS¦MEGAFONIA¦ALTAVEUS | COMUNICACIONS |  |  |  | ENS.PNC-07310.EP.P1. | 6 | Altaveus P1 |  | 1 | [5 empty] | 2009-10-01 |  |  |  | Altaveus planta 1 | [122 empty] | 6c199ea4-81b4-41cb-bce8-95cadc4fea22 | 5d0234e0-429f-40b9-991d-904d7c4d807f
Lot 02 | PNC-07310 | PNC-07310 - COM-17.01.C | RACKS MEGAFONIA | 17.01.C | EQUIPS COMUNICACIONS¦MEGAFONIA¦RACKS | COMUNICACIONS |  |  |  | ENS.PNC-07310.EP.P0.CON. | 1 | Centraleta megafonia |  | 1 | [5 empty] | 2009-10-01 | [126 empty] | 95f0eacc-302b-46d8-815a-23f0ce789c0b | 72ee7c23-91b0-41eb-ac03-23992c6d07a1
Lot 02 | PNC-07310 | PNC-07310 - COM-17.02.A | CENTRALETA DE TELEFONIA | 17.02.A | EQUIPS COMUNICACIONS¦TELEFONIA¦CENTRALETA | COMUNICACIONS |  |  |  | ENS.PNC-07310.EP.P0.CON. | 1 | Centraleta telefònica |  | 1 |  | LG-NORTEL | LDP-7016D |  |  | 2009-10-01 | [126 empty] | 9d03e863-5a1a-4532-97c2-5cbdbd4174a3 | 0b32750d-3fa9-4b08-92d2-ec462ccac74d
Lot 02 | PNC-07310 | PNC-07310 - COM-17.04 | INTERFONIA | 17.04 | EQUIPS COMUNICACIONS¦INTERFONIA | COMUNICACIONS |  |  |  | ENS.PNC-07310.EP.P0. | 1 | Interfono Edifici |  | 1 | [5 empty] | 2009-10-01 |  |  |  | Sistema d'interfonia | [122 empty] | 02559f49-6abd-45b0-970a-33edc171bb44 | 2c8200ff-9759-492c-80ce-149bd78f45a0
Lot 02 | PNC-07310 | PNC-07310 - COM-17.05.A | ANTENA | 17.05.A | EQUIPS COMUNICACIONS¦TELEVISIÓ-FM¦ANTENA | COMUNICACIONS |  |  |  | ENS.PNC-07310.EP.PC.COB1. | 1 | Antena TV |  | 1 | [5 empty] | 2009-10-01 | [126 empty] | a052435e-4957-4468-9ad1-73bbb0dea5ae | 316df8d1-9b03-4b83-9d47-1b04d6703f16
Lot 02 | PNC-07310 | PNC-07310 - COM-17.05.E | PRESA TV / FM | 17.05.E | EQUIPS COMUNICACIONS¦TELEVISIÓ-FM¦PRESA TV / FM | COMUNICACIONS |  |  |  | ENS.PNC-07310.EP.P0. | 3 | Presses TV / FM |  | 1 | [5 empty] | 2009-10-01 | [126 empty] | 46bc98af-5f1f-4739-a0e1-3b5ec841dd92 | 44ef92ce-acfa-4ade-9ebc-cde637306774
Lot 02 | PNC-07310 | PNC-07310 - COM-17.07 | PORTERS I AVISOS | 17.07 | EQUIPS COMUNICACIONS¦PORTERS I AVISOS | COMUNICACIONS |  |  |  | ENS.PNC-07310.EP.P0.CON. | 1 | Porter electrònic consergeria |  | 1 | [5 empty] | 2009-10-01 | [126 empty] | b322f260-d591-4c87-ae46-99e7ca9f0194 | 7ca22c1f-5b84-4110-bad6-d94a733dd1fb
Lot 02 | PNC-07310 | PNC-07310 - COM-17.07 | PORTERS I AVISOS | 17.07 | EQUIPS COMUNICACIONS¦PORTERS I AVISOS | COMUNICACIONS |  |  |  | ENS.PNC-07310.EP.P0.MEN. | 1 | Porter electrònic menjador |  | 1 | [5 empty] | 2009-10-01 | [126 empty] | b322f260-d591-4c87-ae46-99e7ca9f0194 | e51735f5-eea0-4438-bc50-2aa76390dbe0
Lot 02 | PNC-07310 | PNC-07310 - COM-17.07 | PORTERS I AVISOS | 17.07 | EQUIPS COMUNICACIONS¦PORTERS I AVISOS | COMUNICACIONS |  |  |  | ENS.PNC-07310.EP.P0.SA. | 1 | Porter electrònic AMPA |  | 1 | [5 empty] | 2009-10-01 | [126 empty] | b322f260-d591-4c87-ae46-99e7ca9f0194 | 96242862-618c-4d7d-a3c8-0a702566ff56
Lot 02 | PNC-07310 | PNC-07310 - COM-17.07 | PORTERS I AVISOS | 17.07 | EQUIPS COMUNICACIONS¦PORTERS I AVISOS | COMUNICACIONS |  |  |  | ENS.PNC-07310.UB.EXT1. | 1 | Porter electrónic exterior |  | 1 | [5 empty] | 2009-10-01 | [126 empty] | b322f260-d591-4c87-ae46-99e7ca9f0194 | 9c48eca7-be74-47df-8615-303d642b3180
Lot 02 | PNC-07310 | PNC-07310 - COM-17.09.A | RACK VEU I DADES | 17.09.A | EQUIPS COMUNICACIONS¦VEU I DADES¦RACK | COMUNICACIONS |  |  |  | ENS.PNC-07310.EP.P0.SI. | 1 | Rack comunicacions |  | 1 | [5 empty] | 2009-10-01 | [126 empty] | e3f1aaf4-640d-4fe6-b313-52478513ffff | a66c92aa-7863-449f-aa6e-0cf881c0d60c
Lot 02 | PNC-07310 | PNC-07310 - COM-17.09.B | PRESES VEU I DADES | 17.09.B | EQUIPS COMUNICACIONS¦VEU I DADES¦ PRESES | COMUNICACIONS |  |  |  | ENS.PNC-07310.EP.P0. | 92 | Preses veu/dades P0 |  | 1 | [5 empty] | 2009-10-01 | [126 empty] | 6dcc0d48-9d9a-42c3-9dc0-42b72d2a9306 | db1633ee-d597-4220-8ff2-721e67fb6cf6
Lot 02 | PNC-07310 | PNC-07310 - COM-17.09.B | PRESES VEU I DADES | 17.09.B | EQUIPS COMUNICACIONS¦VEU I DADES¦ PRESES | COMUNICACIONS |  |  |  | ENS.PNC-07310.EP.P1. | 60 | Preses veu/dades P1 |  | 1 | [5 empty] | 2009-10-01 | [126 empty] | 6dcc0d48-9d9a-42c3-9dc0-42b72d2a9306 | 322aa968-685a-4d7c-b86a-076f9306c75c
Lot 02 | PNC-07310 | PNC-07310 - FON-01.05 | TERMOS | 01.05 | GENERADORS D'ENERGIA¦TERMOS | LEGIONEL·LA |  |  |  | ENS.PNC-07310.EP.P0.AI1. | 1 | Termo elèctric 1 |  | 1 |  | Greenheis | 50L | S/D |  | 2009-10-01 | [9 empty] | > 70 kW | 0 |  |  | 0 |  |  | 0 | 50 |  |  |  | 0.05 | [104 empty] | 2e09ff36-ab6d-4ca0-9f6c-45e816628318 | 1bd829b7-0bc6-46a8-b4e3-52654aef203e
Lot 02 | PNC-07310 | PNC-07310 - FON-01.05 | TERMOS | 01.05 | GENERADORS D'ENERGIA¦TERMOS | LEGIONEL·LA |  |  |  | ENS.PNC-07310.EP.P0.L08. | 1 | Termo elèctric 2 |  | 1 |  | Greenheis | 50L | S/D |  | 2009-10-01 | [9 empty] | > 70 kW | 0 |  |  | 0 |  |  | 0 | 50 |  |  |  | 0.05 | [104 empty] | 2e09ff36-ab6d-4ca0-9f6c-45e816628318 | 935d3b31-756f-447a-a243-ad21c753c663
Lot 02 | PNC-07310 | PNC-07310 - FON-04.02 | DIPÒSIT EXPANSIÓ | 04.02 | FLUIDS I GASOS¦DIPÒSIT EXPANSIÓ | FONTANERIA |  |  |  | ENS.PNC-07310.EP.P0.SC. | 1 | Vas d'expansió |  | 1 |  | S/D | 300L | S/D |  | 2009-10-01 | [9 empty] | > 70 kW | [11 empty] | 0.3 | 0 | [103 empty] | 364c80a5-317c-4a14-96ca-aee9caec1d9b | e8ca8565-5888-465b-a190-77d693a80fe4
Lot 02 | PNC-07310 | PNC-07310 - FON-04.20 | FILTRE DE PARTÍCULES D’AFCH | 04.20 | FLUIDS I GASOS¦FILTRE DE PARTÍCULES D’AFCH | FONTANERIA |  |  |  | ENS.PNC-07310.UB.SQ. | 1 | Filtre legionel·la |  | 1 | [5 empty] | 2009-10-01 | [126 empty] | f985d8cc-7360-4a80-a94e-fa391d7069cc | 0b728d33-b36b-49dd-a527-0d7ca88fbf2f
Lot 02 | PNC-07310 | PNC-07310 - FON-10.01.B | PLATS DE DUTXA | 10.01.B | APARELLS SANITARIS I AIXETERIA¦APARELLS SANITARIS¦PLATS DE DUTXA | FONTANERIA |  |  |  | ENS.PNC-07310.EP.P0. | 4 | Plats de dutxa |  | 1 | [5 empty] | 2009-10-01 | [126 empty] | fcb1a39f-6dcf-47ae-90d2-088021a68870 | ef01d417-dc94-4469-ba68-e7860fd13ce2
Lot 02 | PNC-07310 | PNC-07310 - FON-10.01.D | INODOR | 10.01.D | APARELLS SANITARIS I AIXETERIA¦APARELLS SANITARIS¦INODOR | FONTANERIA |  |  |  | ENS.PNC-07310.EP.P0. | 20 | Inodors P0 EP |  | 1 | [5 empty] | 2009-10-01 | [23 empty] | Motxilla | [102 empty] | 12f6e67d-61a1-4747-8657-a47030175fbf | 0e13d6fb-4af2-4b15-ab8a-ff36eba213b9
Lot 02 | PNC-07310 | PNC-07310 - FON-10.01.D | INODOR | 10.01.D | APARELLS SANITARIS I AIXETERIA¦APARELLS SANITARIS¦INODOR | FONTANERIA |  |  |  | ENS.PNC-07310.EP.P1. | 7 | Inodors P1 EP |  | 1 | [5 empty] | 2009-10-01 | [23 empty] | Motxilla | [102 empty] | 12f6e67d-61a1-4747-8657-a47030175fbf | 57b4065a-6871-4b8f-9369-b828e76cc68f
Lot 02 | PNC-07310 | PNC-07310 - FON-10.01.E | ABOCADOR | 10.01.E | APARELLS SANITARIS I AIXETERIA¦APARELLS SANITARIS¦ABOCADOR | FONTANERIA |  |  |  | ENS.PNC-07310.EP.P0. | 1 | Abocadors P0 EP |  | 1 | [5 empty] | 2009-10-01 | [126 empty] | be443d98-1b72-408b-9eb2-073cc1b4735c | a27fb4a5-e478-42bc-b204-d45317899666
Lot 02 | PNC-07310 | PNC-07310 - FON-10.01.E | ABOCADOR | 10.01.E | APARELLS SANITARIS I AIXETERIA¦APARELLS SANITARIS¦ABOCADOR | FONTANERIA |  |  |  | ENS.PNC-07310.EP.P1. | 1 | Abocadors P1 EP |  | 1 | [5 empty] | 2009-10-01 | [126 empty] | be443d98-1b72-408b-9eb2-073cc1b4735c | 255439a5-3bff-456a-83fe-0a10a21e6828
Lot 02 | PNC-07310 | PNC-07310 - FON-10.01.F | LAVABOS | 10.01.F | APARELLS SANITARIS I AIXETERIA¦APARELLS SANITARIS¦LAVABOS | FONTANERIA |  |  |  | ENS.PNC-07310.EP.P0. | 27 | Lavabos P0 EP |  | 1 | [5 empty] | 2009-10-01 | [126 empty] | fadd85c9-0edb-4bd8-a1ca-75b37fb61ce9 | 29fa4783-0f64-4823-a24e-b20ba1f6ff5d
Lot 02 | PNC-07310 | PNC-07310 - FON-10.01.F | LAVABOS | 10.01.F | APARELLS SANITARIS I AIXETERIA¦APARELLS SANITARIS¦LAVABOS | FONTANERIA |  |  |  | ENS.PNC-07310.EP.P1. | 11 | Lavabos P1 EP |  | 1 | [5 empty] | 2009-10-01 | [126 empty] | fadd85c9-0edb-4bd8-a1ca-75b37fb61ce9 | efb6c7ab-b646-4809-af50-b2852144ef7a
Lot 02 | PNC-07310 | PNC-07310 - FON-10.02.B | AIXETES ACS | 10.02.B | APARELLS SANITARIS I AIXETERIA¦AIXETERIA¦AIXETES ACS | LEGIONEL·LA |  |  |  | ENS.PNC-07310.EP.P0. | 3 | Aixetes ACS P0 EP |  | 1 | [5 empty] | 2009-10-01 | [24 empty] | Monocomandament | [101 empty] | 25b207d0-1048-4bf0-ab0f-b5a726349b96 | 00ec629e-aa64-46b1-8833-22589d621b6f
Lot 02 | PNC-07310 | PNC-07310 - FON-10.02.C | AIXETES AFS | 10.02.C | APARELLS SANITARIS I AIXETERIA¦AIXETERIA¦AIXETES AFS | LEGIONEL·LA |  |  |  | ENS.PNC-07310.EP.P0. | 25 | Aixetes AFCH P0 EP |  | 1 | [5 empty] | 2009-10-01 | [24 empty] | Polsador | [101 empty] | b604e6aa-e76b-4f24-b457-dcb9a418b948 | f0603230-93ab-4468-bcf0-8ab7b62a5098
Lot 02 | PNC-07310 | PNC-07310 - FON-10.02.C | AIXETES AFS | 10.02.C | APARELLS SANITARIS I AIXETERIA¦AIXETERIA¦AIXETES AFS | LEGIONEL·LA |  |  |  | ENS.PNC-07310.EP.P1. | 11 | Aixetes AFCH P1 EP |  | 1 | [5 empty] | 2009-10-01 | [24 empty] | Polsador | [101 empty] | b604e6aa-e76b-4f24-b457-dcb9a418b948 | 20922362-22b1-423a-a4b2-36c34743244f
Lot 02 | PNC-07310 | PNC-07310 - FON-34.02 | INSTAL·LACIÓ ACS | 34.02 | INSTAL·LACIONS¦INSTAL·LACIÓ ACS | LEGIONEL·LA |  |  |  | ENS.PNC-07310. | 1 | Instal·lació ACS |  | 1 | [5 empty] | 2009-10-01 | [9 empty] | > 70 kW | [116 empty] | 3973a94e-8d5e-4f47-9317-29f0894e981a | 9d302601-3391-4838-91b2-89fe2342462c
Lot 02 | PNC-07310 | PNC-07310 - FON-34.03 | INSTAL·LACIÓ AFS | 34.03 | INSTAL·LACIONS¦INSTAL·LACIÓ AFS | LEGIONEL·LA |  |  |  | ENS.PNC-07310. | 1 | Instal·lació AFS |  | 1 | [5 empty] | 2009-10-01 | [126 empty] | 867f7a89-711b-4bbf-88dc-78383e9c013e | 8fc1cb99-ea37-4040-b222-8ec6933880a7
Lot 02 | PNC-07310 | PNC-07310 - GAS-34.04 | INSTAL·LACIÓ GAS | 34.04 | INSTAL·LACIONS¦INSTAL·LACIÓ GAS | GAS COMBUSTIBLE |  |  |  | ENS.PNC-07310. | 1 | Instal·lació gas | 145587/09 | 1 | [5 empty] | 2009-10-01 | [126 empty] | 6077c962-ce56-4b1a-89ca-32dfc9746d0a | 4a6fdf3a-8625-452f-a527-dff7481d2f17
Lot 02 | PNC-07310 | PNC-07310 - OBR-25.10 | SISTEMES DE PROTECCIÓ CONTRA CAIGUDES (LINIA DE VIDA) | 25.10 | ELEMENTS CONSTRUCTIUS¦SISTEMES DE PROTECCIÓ CONTRA CAIGUDES INDIVIDUALS | OBRA CIVIL |  |  |  | ENS.PNC-07310.EP.PC.COB1. | 1 | Tram 1 ( LV1 = 40 metres) |  | 1 |  | LACHWAYS i SECURMAN | S/D |  |  | 2009-10-01 |  |  |  | Tram1 LV | [122 empty] | 106641e9-25a0-4d61-8f7f-4589be435971 | afae2a9f-298a-463c-982b-b802c63d40a7
Lot 02 | PNC-07310 | PNC-07310 - OBR-25.10 | SISTEMES DE PROTECCIÓ CONTRA CAIGUDES (LINIA DE VIDA) | 25.10 | ELEMENTS CONSTRUCTIUS¦SISTEMES DE PROTECCIÓ CONTRA CAIGUDES INDIVIDUALS | OBRA CIVIL |  |  |  | ENS.PNC-07310.EP.PC.COB1. | 1 | Tram 4 ( LV1 = 12 metres) |  | 1 |  | LACHWAYS i SECURMAN | S/D |  |  | 2009-10-01 |  |  |  | Tram4 LV | [122 empty] | 106641e9-25a0-4d61-8f7f-4589be435971 | f2fab14e-ca94-4f79-8721-1d99187a5d8c
Lot 02 | PNC-07310 | PNC-07310 - OBR-25.10 | SISTEMES DE PROTECCIÓ CONTRA CAIGUDES (LINIA DE VIDA) | 25.10 | ELEMENTS CONSTRUCTIUS¦SISTEMES DE PROTECCIÓ CONTRA CAIGUDES INDIVIDUALS | OBRA CIVIL |  |  |  | ENS.PNC-07310.EP.PC.COB1. | 1 | Tram 5 ( LV1 = 12 metres) |  | 1 |  | LACHWAYS i SECURMAN | S/D |  |  | 2009-10-01 |  |  |  | Tram5 LV | [122 empty] | 106641e9-25a0-4d61-8f7f-4589be435971 | 056da147-7c47-488a-aa8d-ab1e797c93cf
Lot 02 | PNC-07310 | PNC-07310 - OBR-25.10 | SISTEMES DE PROTECCIÓ CONTRA CAIGUDES (LINIA DE VIDA) | 25.10 | ELEMENTS CONSTRUCTIUS¦SISTEMES DE PROTECCIÓ CONTRA CAIGUDES INDIVIDUALS | OBRA CIVIL |  |  |  | ENS.PNC-07310.EP.PC.COB1. | 1 | Tram 6 ( LV1 = 12 metres) |  | 1 |  | LACHWAYS i SECURMAN | S/D |  |  | 2009-10-01 |  |  |  | Tram6 LV | [122 empty] | 106641e9-25a0-4d61-8f7f-4589be435971 | fe8bb2ee-4359-43ec-8fc5-78111c5635bb
Lot 02 | PNC-07310 | PNC-07310 - OBR-25.10 | SISTEMES DE PROTECCIÓ CONTRA CAIGUDES (LINIA DE VIDA) | 25.10 | ELEMENTS CONSTRUCTIUS¦SISTEMES DE PROTECCIÓ CONTRA CAIGUDES INDIVIDUALS | OBRA CIVIL |  |  |  | ENS.PNC-07310.EP.PC.COB1. | 1 | Tram 7 ( LV1 = 9 metres) |  | 1 |  | LACHWAYS i SECURMAN | S/D |  |  | 2009-10-01 |  |  |  | Tram7 LV | [122 empty] | 106641e9-25a0-4d61-8f7f-4589be435971 | e5c39267-1beb-481a-b651-39a0a6d554e9
Lot 02 | PNC-07310 | PNC-07310 - OBR-25.10 | SISTEMES DE PROTECCIÓ CONTRA CAIGUDES (LINIA DE VIDA) | 25.10 | ELEMENTS CONSTRUCTIUS¦SISTEMES DE PROTECCIÓ CONTRA CAIGUDES INDIVIDUALS | OBRA CIVIL |  |  |  | ENS.PNC-07310.EP.PC.COB2. | 1 | Tram 3 ( LV1 = 12 metres) |  | 1 |  | LACHWAYS i SECURMAN | S/D |  |  | 2009-10-01 |  |  |  | Tram3 LV | [122 empty] | 106641e9-25a0-4d61-8f7f-4589be435971 | 27e7bab8-8743-4cf9-95d4-87bccc82880c
Lot 02 | PNC-07310 | PNC-07310 - OBR-25.10 | SISTEMES DE PROTECCIÓ CONTRA CAIGUDES (LINIA DE VIDA) | 25.10 | ELEMENTS CONSTRUCTIUS¦SISTEMES DE PROTECCIÓ CONTRA CAIGUDES INDIVIDUALS | OBRA CIVIL |  |  |  | ENS.PNC-07310.EP.PC.COB3. | 1 | Tram 2 ( LV1 = 12 metres) |  | 1 |  | LACHWAYS i SECURMAN | S/D |  |  | 2009-10-01 |  |  |  | Tram2 LV | [122 empty] | 106641e9-25a0-4d61-8f7f-4589be435971 | a784f8bb-f1df-4c5f-b134-29344ce477b0
Lot 02 | PNC-07310 | PNC-07310 - OBR-25.10 | SISTEMES DE PROTECCIÓ CONTRA CAIGUDES (LINIA DE VIDA) | 25.10 | ELEMENTS CONSTRUCTIUS¦SISTEMES DE PROTECCIÓ CONTRA CAIGUDES INDIVIDUALS | OBRA CIVIL |  |  |  | ENS.PNC-07310.EP.PC.COB4. | 1 | Tram 10 ( LV1 = 20 metres) |  | 1 |  | LACHWAYS i SECURMAN | S/D |  |  | 2009-10-01 |  |  |  | Tram10 LV | [122 empty] | 106641e9-25a0-4d61-8f7f-4589be435971 | e304fd9c-af20-454a-9313-c67caccee76e
Lot 02 | PNC-07310 | PNC-07310 - OBR-25.10 | SISTEMES DE PROTECCIÓ CONTRA CAIGUDES (LINIA DE VIDA) | 25.10 | ELEMENTS CONSTRUCTIUS¦SISTEMES DE PROTECCIÓ CONTRA CAIGUDES INDIVIDUALS | OBRA CIVIL |  |  |  | ENS.PNC-07310.EP.PC.COB4. | 1 | Tram 11 ( LV1 = 20 metres) |  | 1 |  | LACHWAYS i SECURMAN | S/D |  |  | 2009-10-01 |  |  |  | Tram11 LV | [122 empty] | 106641e9-25a0-4d61-8f7f-4589be435971 | 45abaaee-69d3-4467-bd43-018043db312c
Lot 02 | PNC-07310 | PNC-07310 - OBR-25.10 | SISTEMES DE PROTECCIÓ CONTRA CAIGUDES (LINIA DE VIDA) | 25.10 | ELEMENTS CONSTRUCTIUS¦SISTEMES DE PROTECCIÓ CONTRA CAIGUDES INDIVIDUALS | OBRA CIVIL |  |  |  | ENS.PNC-07310.EP.PC.COB4. | 1 | Tram 8 ( LV1 = 45 metres) |  | 1 |  | LACHWAYS i SECURMAN | S/D |  |  | 2009-10-01 |  |  |  | Tram8 LV | [122 empty] | 106641e9-25a0-4d61-8f7f-4589be435971 | 6a8b8d65-cb9b-4ff6-bf5c-650524fdfde4
Lot 02 | PNC-07310 | PNC-07310 - OBR-25.10 | SISTEMES DE PROTECCIÓ CONTRA CAIGUDES (LINIA DE VIDA) | 25.10 | ELEMENTS CONSTRUCTIUS¦SISTEMES DE PROTECCIÓ CONTRA CAIGUDES INDIVIDUALS | OBRA CIVIL |  |  |  | ENS.PNC-07310.EP.PC.COB4. | 1 | Tram 9 ( LV1 = 20 metres) |  | 1 |  | LACHWAYS i SECURMAN | S/D |  |  | 2009-10-01 |  |  |  | Tram9 LV | [122 empty] | 106641e9-25a0-4d61-8f7f-4589be435971 | ddca3505-1ba5-42c8-8fe0-d7dc31937756
Lot 02 | PNC-07310 | PNC-07310 - OBR-25.11 | DISPOSITIUS D’ANCORATGE ESTRUCTURAL | 25.11 | ELEMENTS CONSTRUCTIUS¦DISPOSITIUS D’ANCORATGE ESTRUCTURAL | OBRA CIVIL |  |  |  | ENS.PNC-07310.EP.PC.COB1. | 1 | Dispositius d’ancoratge estructural 1 |  | 1 |  | LACHWAYS i SECURMAN | S/D |  |  | 2009-10-01 |  |  |  | Ancoratge estructural 1 | [122 empty] | e4a248c7-4bd8-4b70-a03d-3de79577ed4b | 9fbfa2dd-7927-41be-8571-0fd2513d57a8
Lot 02 | PNC-07310 | PNC-07310 - OBR-25.11 | DISPOSITIUS D’ANCORATGE ESTRUCTURAL | 25.11 | ELEMENTS CONSTRUCTIUS¦DISPOSITIUS D’ANCORATGE ESTRUCTURAL | OBRA CIVIL |  |  |  | ENS.PNC-07310.EP.PC.COB1. | 1 | Dispositius d’ancoratge estructural 2 |  | 1 |  | LACHWAYS i SECURMAN | S/D |  |  | 2009-10-01 |  |  |  | Ancoratge estructural 2 | [122 empty] | e4a248c7-4bd8-4b70-a03d-3de79577ed4b | 5f0fc462-8cbe-4fbe-b484-38264324d8c4
Lot 02 | PNC-07310 | PNC-07310 - OBR-25.11 | DISPOSITIUS D’ANCORATGE ESTRUCTURAL | 25.11 | ELEMENTS CONSTRUCTIUS¦DISPOSITIUS D’ANCORATGE ESTRUCTURAL | OBRA CIVIL |  |  |  | ENS.PNC-07310.EP.PC.COB1. | 1 | Dispositius d’ancoratge estructural 3 |  | 1 |  | LACHWAYS i SECURMAN | S/D |  |  | 2009-10-01 |  |  |  | Ancoratge estructural 3 | [122 empty] | e4a248c7-4bd8-4b70-a03d-3de79577ed4b | 94c3518b-1e21-4e51-aae0-6b0e5501a2d3
Lot 02 | PNC-07310 | PNC-07310 - OBR-25.11 | DISPOSITIUS D’ANCORATGE ESTRUCTURAL | 25.11 | ELEMENTS CONSTRUCTIUS¦DISPOSITIUS D’ANCORATGE ESTRUCTURAL | OBRA CIVIL |  |  |  | ENS.PNC-07310.EP.PC.COB1. | 1 | Dispositius d’ancoratge estructural 4 |  | 1 |  | LACHWAYS i SECURMAN | S/D |  |  | 2009-10-01 |  |  |  | Ancoratge estructural 4 | [122 empty] | e4a248c7-4bd8-4b70-a03d-3de79577ed4b | b0d4e614-f509-498c-ba04-82c362cf1cab
Lot 02 | PNC-07310 | PNC-07310 - OBR-25.11 | DISPOSITIUS D’ANCORATGE ESTRUCTURAL | 25.11 | ELEMENTS CONSTRUCTIUS¦DISPOSITIUS D’ANCORATGE ESTRUCTURAL | OBRA CIVIL |  |  |  | ENS.PNC-07310.EP.PC.COB1. | 1 | Dispositius d’ancoratge estructural 5 |  | 1 |  | LACHWAYS i SECURMAN | S/D |  |  | 2009-10-01 |  |  |  | Ancoratge estructural 5 | [122 empty] | e4a248c7-4bd8-4b70-a03d-3de79577ed4b | a83a32b1-4021-4905-bdc4-4381883b9e2e
Lot 02 | PNC-07310 | PNC-07310 - OBR-25.11 | DISPOSITIUS D’ANCORATGE ESTRUCTURAL | 25.11 | ELEMENTS CONSTRUCTIUS¦DISPOSITIUS D’ANCORATGE ESTRUCTURAL | OBRA CIVIL |  |  |  | ENS.PNC-07310.EP.PC.COB1. | 1 | Dispositius d’ancoratge estructural 6 |  | 1 |  | LACHWAYS i SECURMAN | S/D |  |  | 2009-10-01 |  |  |  | Ancoratge estructural 6 | [122 empty] | e4a248c7-4bd8-4b70-a03d-3de79577ed4b | 4e8f74ca-47d7-452b-bc1e-d21fc00bf781
Lot 02 | PNC-07310 | PNC-07310 - PRO-11.01 | DETECTORS PCI | 11.01 | CONTRAINCENDIS¦DETECTORS | PROTECCIÓ CONTRA INCENDIS |  |  |  | ENS.PNC-07310.EP.P0. | 5 | Detectors PCI |  | 1 | [5 empty] | 2009-10-01 | [40 empty] | Termovelocimètrics | [85 empty] | 3d120516-3c04-4601-b357-0c5ea3010c43 | 3a1b23de-97ea-4bd4-94e3-25457cab7670
Lot 02 | PNC-07310 | PNC-07310 - PRO-11.03 | PULSADORS D'ALARMA PCI | 11.03 | CONTRAINCENDIS¦PULSADORS D'ALARMA | PROTECCIÓ CONTRA INCENDIS |  |  |  | ENS.PNC-07310.EP.P0. | 11 | Pulsador d'alarma P0 EP |  | 1 | [5 empty] | 2009-10-01 | [126 empty] | 12d21fac-df11-4ea9-b141-5c0d922244a7 | 10d042a0-c97b-40d4-9dcd-dbf3f9a9746e
Lot 02 | PNC-07310 | PNC-07310 - PRO-11.03 | PULSADORS D'ALARMA PCI | 11.03 | CONTRAINCENDIS¦PULSADORS D'ALARMA | PROTECCIÓ CONTRA INCENDIS |  |  |  | ENS.PNC-07310.EP.P1. | 3 | Pulsador d'alarma P1 EP |  | 1 | [5 empty] | 2009-10-01 | [126 empty] | 12d21fac-df11-4ea9-b141-5c0d922244a7 | 03a0b78b-5dbd-4272-9e14-a40191ae25c3
Lot 02 | PNC-07310 | PNC-07310 - PRO-11.04 | SIRENES ALARMES PCI | 11.04 | CONTRAINCENDIS¦SIRENES ALARMES | PROTECCIÓ CONTRA INCENDIS |  |  |  | ENS.PNC-07310.EP.P0. | 1 | Sirena alarma contraincendis |  | 1 | [5 empty] | 2009-10-01 | [126 empty] | 7384b227-24e9-4d43-ab28-97692f4b1730 | dfdafe8e-8057-4b1c-8816-40305f28b4d0
Lot 02 | PNC-07310 | PNC-07310 - PRO-11.05 | ELECTROIMANTS PCI | 11.05 | CONTRAINCENDIS¦ELECTROIMANTS | PROTECCIÓ CONTRA INCENDIS |  |  |  | ENS.PNC-07310.EP.P0. | 4 | Electroimants |  | 1 | [5 empty] | 2009-10-01 | [126 empty] | 7b4ef684-0578-4009-ba09-542af53c17aa | 7cba9cf3-b3e1-4cfb-8d8d-4d7df99d5874
Lot 02 | PNC-07310 | PNC-07310 - PRO-11.06 | CENTRALS DETECCIÓ PCI | 11.06 | CONTRAINCENDIS¦CENTRALS DETECCIÓ | PROTECCIÓ CONTRA INCENDIS |  |  |  | ENS.PNC-07310.EP.P0.CON. | 1 | Centraleta detecció incendis |  | 1 |  | Plana Fabrega | Conex PF8 | 324140 |  | 2009-10-01 | [126 empty] | 59ba875d-77bb-41ab-8113-97d93477c239 | ccfb9ee0-1d29-4e80-9e9a-07a3be5eef6b
Lot 02 | PNC-07310 | PNC-07310 - PRO-11.07 | BIE | 11.07 | CONTRAINCENDIS¦EQUIPS MÀNEGA | PROTECCIÓ CONTRA INCENDIS |  |  |  | ENS.PNC-07310.EP.P0.MEN. | 1 | BIE 10 menjador P0 |  | 1 | [5 empty] | 2009-10-01 |  |  |  | descripción de materiales, medidas y puntos interesantes del equipo. | [122 empty] | e5ebbdae-14c4-424c-8593-9efe196524e9 | 18d139d1-c76c-40ab-b9c7-81c5b5ea54a0
Lot 02 | PNC-07310 | PNC-07310 - PRO-11.07 | BIE | 11.07 | CONTRAINCENDIS¦EQUIPS MÀNEGA | PROTECCIÓ CONTRA INCENDIS |  |  |  | ENS.PNC-07310.EP.P0.PAS1. | 1 | BIE 4 passadis 2b P0 |  | 1 | [5 empty] | 2009-10-01 |  |  |  | descripción de materiales, medidas y puntos interesantes del equipo. | [122 empty] | e5ebbdae-14c4-424c-8593-9efe196524e9 | 56186f0b-06cc-4a3d-a85f-1fbce709000e
Lot 02 | PNC-07310 | PNC-07310 - PRO-11.07 | BIE | 11.07 | CONTRAINCENDIS¦EQUIPS MÀNEGA | PROTECCIÓ CONTRA INCENDIS |  |  |  | ENS.PNC-07310.EP.P0.PAS1. | 1 | BIE 5 passadis 1b P0 |  | 1 | [5 empty] | 2009-10-01 |  |  |  | descripción de materiales, medidas y puntos interesantes del equipo. | [122 empty] | e5ebbdae-14c4-424c-8593-9efe196524e9 | ebb3bb16-1496-4a62-a9e6-95f63c60ccd1
Lot 02 | PNC-07310 | PNC-07310 - PRO-11.07 | BIE | 11.07 | CONTRAINCENDIS¦EQUIPS MÀNEGA | PROTECCIÓ CONTRA INCENDIS |  |  |  | ENS.PNC-07310.EP.P0.PAS1. | 1 | BIE 6 ascensor PB |  | 1 | [5 empty] | 2009-10-01 |  |  |  | descripción de materiales, medidas y puntos interesantes del equipo. | [122 empty] | e5ebbdae-14c4-424c-8593-9efe196524e9 | ec1e5032-04b3-455d-9fe7-756b62105a6d
Lot 02 | PNC-07310 | PNC-07310 - PRO-11.07 | BIE | 11.07 | CONTRAINCENDIS¦EQUIPS MÀNEGA | PROTECCIÓ CONTRA INCENDIS |  |  |  | ENS.PNC-07310.EP.P0.PAS1. | 1 | BIE 8 passadis laboratori P0 |  | 1 | [5 empty] | 2009-10-01 |  |  |  | descripción de materiales, medidas y puntos interesantes del equipo. | [122 empty] | e5ebbdae-14c4-424c-8593-9efe196524e9 | c38940f1-34c0-46e9-a583-c4e02d3b16cd
Lot 02 | PNC-07310 | PNC-07310 - PRO-11.07 | BIE | 11.07 | CONTRAINCENDIS¦EQUIPS MÀNEGA | PROTECCIÓ CONTRA INCENDIS |  |  |  | ENS.PNC-07310.EP.P0.PAS1. | 1 | BIE 9 passadis p5b P0 |  | 1 | [5 empty] | 2009-10-01 |  |  |  | descripción de materiales, medidas y puntos interesantes del equipo. | [122 empty] | e5ebbdae-14c4-424c-8593-9efe196524e9 | 58a34556-0498-4202-ba27-860fdae9e9f8
Lot 02 | PNC-07310 | PNC-07310 - PRO-11.07 | BIE | 11.07 | CONTRAINCENDIS¦EQUIPS MÀNEGA | PROTECCIÓ CONTRA INCENDIS |  |  |  | ENS.PNC-07310.EP.P0.VE. | 1 | BIE 7 entrada P0 |  | 1 | [5 empty] | 2009-10-01 |  |  |  | descripción de materiales, medidas y puntos interesantes del equipo. | [122 empty] | e5ebbdae-14c4-424c-8593-9efe196524e9 | 80df32d9-e11e-4f16-8066-4bfaa2d676bc
Lot 02 | PNC-07310 | PNC-07310 - PRO-11.07 | BIE | 11.07 | CONTRAINCENDIS¦EQUIPS MÀNEGA | PROTECCIÓ CONTRA INCENDIS |  |  |  | ENS.PNC-07310.EP.P1.PAS1. | 1 | BIE 1 passadis radio P1 |  | 1 | [5 empty] | 2009-10-01 |  |  |  | descripción de materiales, medidas y puntos interesantes del equipo. | [122 empty] | e5ebbdae-14c4-424c-8593-9efe196524e9 | a0a90745-375b-420e-aba3-72beca7f3326
Lot 02 | PNC-07310 | PNC-07310 - PRO-11.07 | BIE | 11.07 | CONTRAINCENDIS¦EQUIPS MÀNEGA | PROTECCIÓ CONTRA INCENDIS |  |  |  | ENS.PNC-07310.EP.P1.PAS1. | 1 | BIE 2 passadis grups P1 |  | 1 | [5 empty] | 2009-10-01 |  |  |  | descripción de materiales, medidas y puntos interesantes del equipo. | [122 empty] | e5ebbdae-14c4-424c-8593-9efe196524e9 | 6bde11d9-e28d-4e8d-8d29-e1b4f395e84d
Lot 02 | PNC-07310 | PNC-07310 - PRO-11.07 | BIE | 11.07 | CONTRAINCENDIS¦EQUIPS MÀNEGA | PROTECCIÓ CONTRA INCENDIS |  |  |  | ENS.PNC-07310.EP.P1.PAS1. | 1 | BIE 3 ascensor P1 |  | 1 | [5 empty] | 2009-10-01 |  |  |  | descripción de materiales, medidas y puntos interesantes del equipo. | [122 empty] | e5ebbdae-14c4-424c-8593-9efe196524e9 | fd0ce025-4de7-4eba-8e50-b813417341b1
Lot 02 | PNC-07310 | PNC-07310 - PRO-11.09 | EXTINTOR | 11.09 | CONTRAINCENDIS¦EXTINTOR | PROTECCIÓ CONTRA INCENDIS |  |  |  | ENS.PNC-07310.EP.P0.MEN. | 1 | Extintor 14 menjador P0 | 10658 | 1 | [5 empty] | 2009-10-01 | [42 empty] | Pols seca | 6 | [82 empty] | 3155e1cb-5eeb-4390-971b-da22313f47eb | 6695c72e-c587-4be1-a27a-8fba5d7a73ec
Lot 02 | PNC-07310 | PNC-07310 - PRO-11.09 | EXTINTOR | 11.09 | CONTRAINCENDIS¦EXTINTOR | PROTECCIÓ CONTRA INCENDIS |  |  |  | ENS.PNC-07310.EP.P0.PAS1. | 1 | Extintor 10 ascensor P0 | 10667 | 1 | [5 empty] | 2009-10-01 | [42 empty] | Pols seca | 6 | [82 empty] | 3155e1cb-5eeb-4390-971b-da22313f47eb | 0775091b-020d-4441-8ab2-c59e8e343b6d
Lot 02 | PNC-07310 | PNC-07310 - PRO-11.09 | EXTINTOR | 11.09 | CONTRAINCENDIS¦EXTINTOR | PROTECCIÓ CONTRA INCENDIS |  |  |  | ENS.PNC-07310.EP.P0.PAS1. | 1 | Extintor 12 passadis laboratori P0 | 7035 | 1 | [5 empty] | 2009-10-01 | [42 empty] | Pols seca | 6 | [82 empty] | 3155e1cb-5eeb-4390-971b-da22313f47eb | 3da13f38-0a53-4d6e-b2a1-72e64970ab8b
Lot 02 | PNC-07310 | PNC-07310 - PRO-11.09 | EXTINTOR | 11.09 | CONTRAINCENDIS¦EXTINTOR | PROTECCIÓ CONTRA INCENDIS |  |  |  | ENS.PNC-07310.EP.P0.PAS1. | 1 | Extintor 13 passadis p5b P0 | 7039 | 1 | [5 empty] | 2009-10-01 | [42 empty] | Pols seca | 6 | [82 empty] | 3155e1cb-5eeb-4390-971b-da22313f47eb | 29006ff2-2099-40e8-bcd4-eaf5557ab1b8
Lot 02 | PNC-07310 | PNC-07310 - PRO-11.09 | EXTINTOR | 11.09 | CONTRAINCENDIS¦EXTINTOR | PROTECCIÓ CONTRA INCENDIS |  |  |  | ENS.PNC-07310.EP.P0.PAS1. | 1 | Extintor 6 passadis 2a P0 | 7038 | 1 | [5 empty] | 2009-10-01 | [42 empty] | Pols seca | 6 | [82 empty] | 3155e1cb-5eeb-4390-971b-da22313f47eb | 6d47addc-15ed-49f7-b74a-6233c3153670
Lot 02 | PNC-07310 | PNC-07310 - PRO-11.09 | EXTINTOR | 11.09 | CONTRAINCENDIS¦EXTINTOR | PROTECCIÓ CONTRA INCENDIS |  |  |  | ENS.PNC-07310.EP.P0.PAS1. | 1 | Extintor 7 passadis atena P0 | 7045 | 1 | [5 empty] | 2009-10-01 | [42 empty] | Pols seca | 6 | [82 empty] | 3155e1cb-5eeb-4390-971b-da22313f47eb | 964993b9-2634-4e1b-bf76-e06557bbe3fe
Lot 02 | PNC-07310 | PNC-07310 - PRO-11.09 | EXTINTOR | 11.09 | CONTRAINCENDIS¦EXTINTOR | PROTECCIÓ CONTRA INCENDIS |  |  |  | ENS.PNC-07310.EP.P0.PAS1. | 1 | Extintor 8 passadis 1b P0 | 7037 | 1 | [5 empty] | 2009-10-01 | [42 empty] | Pols seca | 6 | [82 empty] | 3155e1cb-5eeb-4390-971b-da22313f47eb | 633c8be8-70b9-4f5d-b7e0-5a9d5fa6d8cd
Lot 02 | PNC-07310 | PNC-07310 - PRO-11.09 | EXTINTOR | 11.09 | CONTRAINCENDIS¦EXTINTOR | PROTECCIÓ CONTRA INCENDIS |  |  |  | ENS.PNC-07310.EP.P0.PAS1. | 1 | Extintor 9 passadis informatica P0 | 7044 | 1 | [5 empty] | 2009-10-01 | [42 empty] | Pols seca | 6 | [82 empty] | 3155e1cb-5eeb-4390-971b-da22313f47eb | 08ba1692-0afe-48aa-af9e-ebb00a3a5549
Lot 02 | PNC-07310 | PNC-07310 - PRO-11.09 | EXTINTOR | 11.09 | CONTRAINCENDIS¦EXTINTOR | PROTECCIÓ CONTRA INCENDIS |  |  |  | ENS.PNC-07310.EP.P0.SC. | 1 | Extintor 15 calderes P0 | 309 | 1 | [5 empty] | 2009-10-01 | [42 empty] | Anhídrid carbònic | 5 | [82 empty] | 3155e1cb-5eeb-4390-971b-da22313f47eb | 87aca9aa-141d-4d55-9b93-230c1ea87fb1
Lot 02 | PNC-07310 | PNC-07310 - PRO-11.09 | EXTINTOR | 11.09 | CONTRAINCENDIS¦EXTINTOR | PROTECCIÓ CONTRA INCENDIS |  |  |  | ENS.PNC-07310.EP.P0.SC. | 1 | Extintor 16 calderes | 348 | 1 | [5 empty] | 2009-10-01 | [42 empty] | Anhídrid carbònic | 5 | [82 empty] | 3155e1cb-5eeb-4390-971b-da22313f47eb | 8dbd2324-b636-4701-811c-f59c4e01aee6
Lot 02 | PNC-07310 | PNC-07310 - PRO-11.09 | EXTINTOR | 11.09 | CONTRAINCENDIS¦EXTINTOR | PROTECCIÓ CONTRA INCENDIS |  |  |  | ENS.PNC-07310.EP.P0.SC. | 1 | Extintor 17 calderes | 10678 | 1 | [5 empty] | 2009-10-01 | [42 empty] | Pols seca | 6 | [82 empty] | 3155e1cb-5eeb-4390-971b-da22313f47eb | bbf1f1c7-ecbc-4ce7-89db-1652ca2f5c8b
Lot 02 | PNC-07310 | PNC-07310 - PRO-11.09 | EXTINTOR | 11.09 | CONTRAINCENDIS¦EXTINTOR | PROTECCIÓ CONTRA INCENDIS |  |  |  | ENS.PNC-07310.EP.P0.VE. | 1 | Extintor 11 entrada P0 | 7041 | 1 | [5 empty] | 2009-10-01 | [42 empty] | Pols seca | 6 | [82 empty] | 3155e1cb-5eeb-4390-971b-da22313f47eb | a723615e-b458-470a-988c-6dd5f1324b98
Lot 02 | PNC-07310 | PNC-07310 - PRO-11.09 | EXTINTOR | 11.09 | CONTRAINCENDIS¦EXTINTOR | PROTECCIÓ CONTRA INCENDIS |  |  |  | ENS.PNC-07310.EP.P1.PAS1. | 1 | Extintor 1 passadis radio P1 | 10700 | 1 | [5 empty] | 2009-10-01 | [42 empty] | Pols seca | 6 | [82 empty] | 3155e1cb-5eeb-4390-971b-da22313f47eb | a6eacfff-bec9-484c-a425-8b1893f7e422
Lot 02 | PNC-07310 | PNC-07310 - PRO-11.09 | EXTINTOR | 11.09 | CONTRAINCENDIS¦EXTINTOR | PROTECCIÓ CONTRA INCENDIS |  |  |  | ENS.PNC-07310.EP.P1.PAS1. | 1 | Extintor 2 passadis WC P1 | 10670 | 1 | [5 empty] | 2009-10-01 | [42 empty] | Pols seca | 6 | [82 empty] | 3155e1cb-5eeb-4390-971b-da22313f47eb | ca15e6e4-63e6-4a3b-a797-198aa2cae257
Lot 02 | PNC-07310 | PNC-07310 - PRO-11.09 | EXTINTOR | 11.09 | CONTRAINCENDIS¦EXTINTOR | PROTECCIÓ CONTRA INCENDIS |  |  |  | ENS.PNC-07310.EP.P1.PAS1. | 1 | Extintor 3 passadis grups P1 | 10657 | 1 | [5 empty] | 2009-10-01 | [42 empty] | Pols seca | 6 | [82 empty] | 3155e1cb-5eeb-4390-971b-da22313f47eb | 52e8490d-1798-4699-9bbe-9345a47e4168
Lot 02 | PNC-07310 | PNC-07310 - PRO-11.09 | EXTINTOR | 11.09 | CONTRAINCENDIS¦EXTINTOR | PROTECCIÓ CONTRA INCENDIS |  |  |  | ENS.PNC-07310.EP.P1.PAS1. | 1 | Extintor 4 passadis 4a P1 | 6874 | 1 | [5 empty] | 2009-10-01 | [42 empty] | Pols seca | 6 | [82 empty] | 3155e1cb-5eeb-4390-971b-da22313f47eb | d775cebf-6317-4dda-97ad-8e4efc51e232
Lot 02 | PNC-07310 | PNC-07310 - PRO-11.09 | EXTINTOR | 11.09 | CONTRAINCENDIS¦EXTINTOR | PROTECCIÓ CONTRA INCENDIS |  |  |  | ENS.PNC-07310.EP.P1.PAS1. | 1 | Extintor 5 ascensor P1 | 6878 | 1 | [5 empty] | 2009-10-01 | [42 empty] | Pols seca | 6 | [82 empty] | 3155e1cb-5eeb-4390-971b-da22313f47eb | c484b47c-bfe7-44c6-980a-73ad990f0c40
Lot 02 | PNC-07310 | PNC-07310 - PRO-11.10.C | SISTEMA EXTINCIÓ PER ESCUMA FÍSICA | 11.10.C | CONTRAINCENDIS¦EXTINCIÓ AUTOMÀTICA¦ESCUMA FÍSICA | PROTECCIÓ CONTRA INCENDIS |  |  |  | ENS.PNC-07310.EP.P0.C. | 1 | Sistema extinció en campana |  | 1 | [5 empty] | 2009-10-01 |  |  |  | Sistema amb ruixadors i botello de descarrega | [122 empty] | 1cfbe8a6-ace8-4f29-b7fa-290d18b5ee95 | 9d25731e-f38c-402c-a73e-bc856ba0b8fe
Lot 02 | PNC-07310 | PNC-07310 - PRO-34.05 | INSTAL·LACIÓ CONTRA INCENDIS | 34.05 | INSTAL·LACIONS¦INSTAL·LACIÓ CONTRA INCENDIS | PROTECCIÓ CONTRA INCENDIS |  |  |  | ENS.PNC-07310. | 1 | Instal·lació Contra Incendis |  | 1 | [5 empty] | 2009-10-01 | [126 empty] | b88d1489-bc97-4a40-b93a-65383af44897 | 005879ad-e5b5-4ecc-9285-db463d8a3ba0
Lot 02 | PNC-07310 | PNC-07310 - SAN-09.01 | XARXA DE SANEJAMENT | 09.01 | SANEJAMENT¦XARXA DE SANEJAMENT | SANEJAMENT |  |  |  | ENS.PNC-07310. | 1 | Xarxa sanejament fecals edifici |  | 1 | [5 empty] | 2009-10-01 |  |  |  | Xarxa sanejament fecals | [122 empty] | ece81b46-8bd6-450a-9ce2-1b2ad32bebed | 42c9feb1-7e27-42fb-bfd9-13c14ee12ecf
Lot 02 | PNC-07310 | PNC-07310 - SAN-09.01 | XARXA DE SANEJAMENT | 09.01 | SANEJAMENT¦XARXA DE SANEJAMENT | SANEJAMENT |  |  |  | ENS.PNC-07310. | 1 | Xarxa sanejament pluvials edifici |  | 1 | [5 empty] | 2009-10-01 |  |  |  | Xarxa sanejament pluvials | [122 empty] | ece81b46-8bd6-450a-9ce2-1b2ad32bebed | 5486591a-1402-4063-8ceb-cdf44373abff
Lot 02 | PNC-07310 | PNC-07310 - SAN-09.03 | REIXES I ACCESSORIS | 09.03 | SANEJAMENT¦REIXES I ACCESSORIS | SANEJAMENT |  |  |  | ENS.PNC-07310.EP.P0. | 15 | Reixes i arquetes P0 EP |  | 1 | [5 empty] | 2009-10-01 | [126 empty] | f7215e0f-af98-45da-96c7-4afda8b91c02 | bbe37d57-cb82-40fe-ba24-4334388461c7
Lot 02 | PNC-07310 | PNC-07310 - SAN-09.03 | REIXES I ACCESSORIS | 09.03 | SANEJAMENT¦REIXES I ACCESSORIS | SANEJAMENT |  |  |  | ENS.PNC-07310.EP.P1. | 8 | Reixes i arquetes P1 EP |  | 1 | [5 empty] | 2009-10-01 | [126 empty] | f7215e0f-af98-45da-96c7-4afda8b91c02 | fd122db0-b3f7-4226-806a-6e2346bfd0aa
Lot 02 | PNC-07310 | PNC-07310 - SAN-09.03 | REIXES I ACCESSORIS | 09.03 | SANEJAMENT¦REIXES I ACCESSORIS | SANEJAMENT |  |  |  | ENS.PNC-07310.UB. | 39 | Reixes i arquetes exteriors |  | 1 | [5 empty] | 2009-10-01 | [126 empty] | f7215e0f-af98-45da-96c7-4afda8b91c02 | a0147145-994f-4895-9ab6-c82abc8ab2d9
Lot 02 | PNC-07310 | PNC-07310 - SAN-09.04 | ARQUETA SEPARADORA D'OLIS | 09.04 | SANEJAMENT¦ARQUETA SEPARADORA D'OLIS | SANEJAMENT |  |  |  | ENS.PNC-07310.EP.P0.L10. | 1 | Arqueta separadora cuina |  | 1 | [5 empty] | 2009-10-01 | [126 empty] | 3f99b4fd-93fb-43d4-8c52-d3eed97032fb | d179a923-6f58-436f-b622-0a86ce6d37cd
Lot 02 | PNC-07310 | PNC-07310 - SEG-12.01.B.B | DETECTOR DE PRESÈNCIA PER BIVOLUMÈTRICS | 12.01.B.B | SEGURETAT¦DETECTORS¦PRESÈNCIA¦BIVOLUMÈTRICS | SEGURETAT |  |  |  | ENS.PNC-07310.EP.P0. | 24 | Detectors presència intrusió P0 EP |  | 1 | [5 empty] | 2009-10-01 | [46 empty] | 0 | [79 empty] | 3e7c6015-29f4-48b4-a79b-65dd83371da8 | bf6161c1-4d2c-4c75-972f-e52c2bab5f1b
Lot 02 | PNC-07310 | PNC-07310 - SEG-12.01.B.B | DETECTOR DE PRESÈNCIA PER BIVOLUMÈTRICS | 12.01.B.B | SEGURETAT¦DETECTORS¦PRESÈNCIA¦BIVOLUMÈTRICS | SEGURETAT |  |  |  | ENS.PNC-07310.EP.P1. | 4 | Detectors presència intrusió P1 EP |  | 1 | [5 empty] | 2009-10-01 | [46 empty] | 0 | [79 empty] | 3e7c6015-29f4-48b4-a79b-65dd83371da8 | 69f5c7b8-d596-45d3-8bd5-79ec8dcc1218
Lot 02 | PNC-07310 | PNC-07310 - SEG-12.03 | CENTRALS DE DETECCIÓ I ALARMA | 12.03 | SEGURETAT¦CENTRALS DE DETECCIÓ I ALARMA | SEGURETAT |  |  |  | ENS.PNC-07310.EP.P0.CON. | 1 | Centraleta alarma SEGURETAT P0 |  | 1 |  | Texecom | Premier | S/D |  | 2009-10-01 | [46 empty] | 0 | [79 empty] | d7a36e43-99f9-458c-ae72-858658499f28 | 20b2adad-8d4a-4bc8-a7d5-750e2ee74e3f
Lot 02 | PNC-07310 | PNC-07310 - SEG-12.05 | SIRENES | 12.05 | SEGURETAT¦SIRENES | SEGURETAT |  |  |  | ENS.PNC-07310.EP.P0. | 3 | Sirena seguretat P0 |  | 1 | [5 empty] | 2009-10-01 | [126 empty] | 57242e44-a2c7-40d3-b54b-f19eeb1c4a61 | 12485312-07e6-4de8-beb5-15f18d57e866
Lot 02 | PNC-07310 | PNC-07310 - SEG-12.05 | SIRENES | 12.05 | SEGURETAT¦SIRENES | SEGURETAT |  |  |  | ENS.PNC-07310.EP.P0. | 2 | Sirena seguretat P1 |  | 1 | [5 empty] | 2009-10-01 | [126 empty] | 57242e44-a2c7-40d3-b54b-f19eeb1c4a61 | 769f2297-6eb2-4705-beab-40adc52f53ab
Lot 02 | PNC-07310 | PNC-07310 - SIE-40.02 | CONCENTRADOR DE DADES | 40.02 | SISTEMA INFORMACIÓ ENERGÈTICA¦CONCENTRADOR DE DADES | SIE |  |  |  | ENS.PNC-07310. | 1 | CONCENTRADOR DE DADES |  | 1 |  | Satel | DL161 | [129 empty] | 6d698cba-452b-4077-a6be-bc209f068891 | a43a47c7-a9ce-4f53-91b5-abb432e8f0dc
Lot 02 | PNC-07310 | PNC-07310 - SIE-40.04.01 | COMPTADOR ELÈCTRIC | 40.04.01 | SISTEMA INFORMACIÓ ENERGÈTICA¦ELEMENTS DE CAMP¦COMPTADOR ELÈCTRIC | SIE |  |  |  | ENS.PNC-07310.UB.SQ. | 1 | COMPTADOR ELÈCTRIC DE COMPANYIA |  | 1 |  | Saci | CTMR3 3x230V A02L60 | LA9QFGO08098001991 |  | 2009-10-01 | [27 empty] | Bus propietari |  |  |  |  | Secretaria | [93 empty] | 020c14cd-17b6-4b14-bfe7-a2f38c7151aa | e7a91a86-9afa-4337-9c0d-62bbfab1ea79
Lot 02 | PNC-07310 | PNC-07310 - SIE-40.04.02 | COMPTADOR GAS | 40.04.02 | SISTEMA INFORMACIÓ ENERGÈTICA¦ELEMENTS DE CAMP¦COMPTADOR GAS | SIE |  |  |  | ENS.PNC-07310.UB.SQ. | 1 | COMPTADOR DE GAS |  | 1 |  | Elster | BK-G40 | 5908000126 |  | 2009-10-01 | [126 empty] | be8b673c-b205-4c49-8720-ec346002ff42 | 3ab79650-2f83-4e55-b4d3-e1ff2eeca5bf
Lot 02 | PNC-07310 | PNC-07310 - SIE-40.04.04 | COMPTADOR AIGUA | 40.04.04 | SISTEMA INFORMACIÓ ENERGÈTICA¦ELEMENTS DE CAMP¦COMPTADOR AIGUA | SIE |  |  |  | ENS.PNC-07310.UB.SQ. | 1 | COMPTADOR D' AIGUA DE CONSUM HUMA DE COMPANYIA |  | 1 |  | Lorenz | S/D | CG07237043 |  | 2009-10-01 | [27 empty] | Bus propietari | [98 empty] | f56d9e0a-72a4-479e-9199-e502ee11aec6 | bc16ceb9-7867-48b5-995e-07fbb6439fb1
Lot 02 | PNC-07310 | PNC-07310 - SIE-40.05 | INSTAL·LACIÓ SISTEMA INFORMACIÓ ENERGÈTICA | 40.05 | SISTEMA INFORMACIÓ ENERGÈTICA¦INSTAL·LACIÓ SISTEMA INFORMACIÓ ENERGÈTICA | SIE |  |  |  | ENS.PNC-07310. | 1 | Instal·lació Sistema Informació Energètica |  | 1 | [5 empty] | 2015-06-12 | [126 empty] | df074e77-5ac8-4a40-a23a-a7cddcb5cedf | 08d4de1e-0d72-49e7-9a71-751d884be51b
Lot 02 | PNC-07310 | PNC-07310 - SIS-41.05 | INSTAL·LACIÓ SISTEMA DE CONTROL | 41.05 | SISTEMA DE CONTROL¦INSTAL·LACIÓ SISTEMA DE CONTROL | SISTEMA DE CONTROL |  |  |  | ENS.PNC-07310. | 1 | Instal·lació Sistema de Control Calefacció |  | 1 | [5 empty] | 2009-10-01 | [47 empty] | Anual | [78 empty] | 0f498a2e-09af-41c4-9626-1440dbac9f90 | cc9295b5-eeee-438a-99e5-5e2057e7f8a6
Lot 02 | PNC-07310 | PNC-07310 - TRA-20.01.A | ASCENSORS ELÈCTRICS | 20.01.A | TRANSPORT¦ASCENSORS¦ELÈCTRICS | TRANSPORT |  |  |  | ENS.PNC-07310.EP.ASC. | 1 | Ascensor RAE 080143374 | RAE-80143374 | 1 |  | Thyssen krupp | elèctric | 80143374 |  | 2009-10-01 | [48 empty] | 1 | 630 | 2 | [75 empty] | 64c027f6-5823-487a-a777-95deebb00195 | 1beb8a4d-9a69-491a-9a78-84b71d745adb
Lot 02 | PNC-07310 | PNC-07310 - VAR-10.03.E | BARRES DE SUPORT | 10.03.E | APARELLS SANITARIS I AIXETERIA¦ACCESSORIS¦BARRES DE SUPORT | VARIS |  |  |  | ENS.PNC-07310.EP.P0. | 1 | Barres de suport P0 |  | 1 | [5 empty] | 2009-10-01 | [126 empty] | 485332e5-b472-4bcf-874e-831b813148d7 | ae9f5b64-2649-4ebc-94f0-94517468dc40
Lot 02 | PNC-07310 | PNC-07310 - VAR-10.03.E | BARRES DE SUPORT | 10.03.E | APARELLS SANITARIS I AIXETERIA¦ACCESSORIS¦BARRES DE SUPORT | VARIS |  |  |  | ENS.PNC-07310.EP.P1. | 1 | Barres de suport P1 |  | 1 | [5 empty] | 2009-10-01 | [126 empty] | 485332e5-b472-4bcf-874e-831b813148d7 | 393a48c2-577e-49ae-9b8a-b8bd3dd233b4
Lot 02 | PNC-07310 | PNC-07310 - VEN-02.02 | CAIXES VENTILACIÓ | 02.02 | ELEMENTS DE CLIMATITZACIÓ¦CAIXES VENTILACIÓ | VENTILACIÓ/EXTRACCIÓ |  |  |  | ENS.PNC-07310.EP.P0.C. | 1 | Caixa ventilació cuina |  | 1 |  | S/D | S/D | S/D |  | 2009-10-01 | [9 empty] | > 70 kW | 0 |  |  | 0 |  |  | 0 | 50 | [33 empty] | De teulada | 0 | 0 | [72 empty] | 62174697-5258-4a7c-921a-64cc18fc74f9 | 5c4be9f6-456c-4f8b-b1ae-c868e945492d
Lot 02 | PNC-07310 | PNC-07310 - VEN-02.16 | BOCA EXTRACCIÓ BANY | 02.16 | ELEMENTS DE CLIMATITZACIÓ¦BOCA EXTRACCIÓ BANY | VENTILACIÓ/EXTRACCIÓ |  |  |  | ENS.PNC-07310.EP.P0. | 6 | Boques d'extracció lavabo P0 EP |  | 1 | [5 empty] | 2009-10-01 | [9 empty] | > 70 kW | [116 empty] | 3b047ea8-b9ce-4a6f-801e-88cf136d5973 | be31a64d-b36f-41f8-970a-65375aa34966
Lot 02 | PNC-07310 | PNC-07310 - VEN-02.16 | BOCA EXTRACCIÓ BANY | 02.16 | ELEMENTS DE CLIMATITZACIÓ¦BOCA EXTRACCIÓ BANY | VENTILACIÓ/EXTRACCIÓ |  |  |  | ENS.PNC-07310.EP.P1. | 2 | Boques d'extracció lavabo P1 EP |  | 1 | [5 empty] | 2009-10-01 | [9 empty] | > 70 kW | [116 empty] | 3b047ea8-b9ce-4a6f-801e-88cf136d5973 | 82dafc9c-6d11-4ef4-a271-654488e38927
Lot 01 | PNC-07312 | PNC-07312 - BAI-06.01.D | DETECTOR DE PRESÈNCIA IL·LUMINACIÓ | 41.04.22 | SISTEMA DE CONTROL¦ELEMENTS DE CAMP¦DETECTOR PRESÈNCIA | BAIXA TENSIÓ |  |  |  | ENS.PNC-07312.0EDP.1PB. | 4 | DETECTOR PRESÈNCIA PB |  | 1 | [5 empty] | 2009-11-01 | [126 empty] | 323b481e-4876-4257-85ea-8d6eebd9e316 | d090774b-a44c-42a1-b4ab-41716da7d8aa
Lot 01 | PNC-07312 | PNC-07312 - BAI-06.01.D | DETECTOR DE PRESÈNCIA IL·LUMINACIÓ | 41.04.22 | SISTEMA DE CONTROL¦ELEMENTS DE CAMP¦DETECTOR PRESÈNCIA | BAIXA TENSIÓ |  |  |  | ENS.PNC-07312.0EDP.2P1. | 2 | DETECTOR PRESÈNCIA P1 |  | 1 | [5 empty] | 2009-11-01 | [126 empty] | 323b481e-4876-4257-85ea-8d6eebd9e316 | 2e3d12b0-350e-4ac8-9080-051b3b99dee8
Lot 01 | PNC-07312 | PNC-07312 - BAI-06.01.D | DETECTOR DE PRESÈNCIA IL·LUMINACIÓ | 41.04.22 | SISTEMA DE CONTROL¦ELEMENTS DE CAMP¦DETECTOR PRESÈNCIA | BAIXA TENSIÓ |  |  |  | ENS.PNC-07312.2GIM.1PB. | 3 | DETECTOR PRESÈNCIA GIM |  | 1 | [5 empty] | 2009-11-01 | [126 empty] | 323b481e-4876-4257-85ea-8d6eebd9e316 | 35f38b57-6808-496b-b3ac-a87ff5577f56
Lot 01 | PNC-07312 | PNC-07312 - BAI-15.01.A | QUADRES GENERALS | 15.01.A | EQUIPS DE BAIXA TENSIÓ¦QUADRES ELÈCTRICS¦QUADRES GENERALS | BAIXA TENSIÓ |  |  |  | ENS.PNC-07312.0EDP.1PB.1CON. | 1 | QUADRE GENERAL M P |  | 1 | [5 empty] | 2009-11-01 | [126 empty] | dd45aada-3d58-4c60-9b33-e8a9aa34d734 | c68cc8d9-657b-4d6c-a347-12109650e8c6
Lot 01 | PNC-07312 | PNC-07312 - BAI-15.01.B | SUBQUADRES | 15.01.B | EQUIPS DE BAIXA TENSIÓ¦QUADRES ELÈCTRICS¦SUBQUADRES | BAIXA TENSIÓ |  |  |  | ENS.PNC-07312.0EDP.1PB.1CON. | 1 | SUBQUADRE PB |  | 1 | [5 empty] | 2009-11-01 | [5 empty] | Gran | [120 empty] | 64bf50a5-a536-4d36-b819-816ea95dfc35 | efeaa002-8889-4efd-846a-0dab2d374bff
Lot 01 | PNC-07312 | PNC-07312 - BAI-15.01.B | SUBQUADRES | 15.01.B | EQUIPS DE BAIXA TENSIÓ¦QUADRES ELÈCTRICS¦SUBQUADRES | BAIXA TENSIÓ |  |  |  | ENS.PNC-07312.0EDP.1PB.1M1. | 1 | SUBQUADRE P1 |  | 1 | [5 empty] | 2009-11-01 | [5 empty] | Standard | [120 empty] | 64bf50a5-a536-4d36-b819-816ea95dfc35 | a884ff8c-f8a5-4a07-86ab-9ffb2c2dea12
Lot 01 | PNC-07312 | PNC-07312 - BAI-15.01.B | SUBQUADRES | 15.01.B | EQUIPS DE BAIXA TENSIÓ¦QUADRES ELÈCTRICS¦SUBQUADRES | BAIXA TENSIÓ |  |  |  | ENS.PNC-07312.0EDP.1PB.2V1. | 1 | SUBQUADRE VESTUARIS |  | 1 | [5 empty] | 2009-11-01 | [5 empty] | Standard | [120 empty] | 64bf50a5-a536-4d36-b819-816ea95dfc35 | a07b90be-a16f-4ae3-8ac1-e775a587b9b9
Lot 01 | PNC-07312 | PNC-07312 - BAI-15.01.B | SUBQUADRES | 15.01.B | EQUIPS DE BAIXA TENSIÓ¦QUADRES ELÈCTRICS¦SUBQUADRES | BAIXA TENSIÓ |  |  |  | ENS.PNC-07312.0EDP.1PB.3CUI. | 1 | SUBQUADRE CUINA |  | 1 | [5 empty] | 2009-11-01 | [5 empty] | Standard | [120 empty] | 64bf50a5-a536-4d36-b819-816ea95dfc35 | 7aec3ada-a8bb-4091-90cf-18e71d34013f
Lot 01 | PNC-07312 | PNC-07312 - BAI-15.01.B | SUBQUADRES | 15.01.B | EQUIPS DE BAIXA TENSIÓ¦QUADRES ELÈCTRICS¦SUBQUADRES | BAIXA TENSIÓ |  |  |  | ENS.PNC-07312.0EDP.1PB.3SC1. | 1 | SUBQUADRE SALA INSTAL·LACIONS |  | 1 | [5 empty] | 2009-11-01 | [5 empty] | Standard | [120 empty] | 64bf50a5-a536-4d36-b819-816ea95dfc35 | e11540fb-8ced-4e8a-b0c6-8b604dc2ceef
Lot 01 | PNC-07312 | PNC-07312 - BAI-15.01.B | SUBQUADRES | 15.01.B | EQUIPS DE BAIXA TENSIÓ¦QUADRES ELÈCTRICS¦SUBQUADRES | BAIXA TENSIÓ |  |  |  | ENS.PNC-07312.0EDP.1PB.3SC2. | 1 | SUBQUADRE SALA ACUMULADORS |  | 1 | [5 empty] | 2009-11-01 | [5 empty] | Standard | [120 empty] | 64bf50a5-a536-4d36-b819-816ea95dfc35 | fd9bd078-b89f-4e82-bd2c-86c9e73dcafd
Lot 01 | PNC-07312 | PNC-07312 - BAI-15.01.B | SUBQUADRES | 15.01.B | EQUIPS DE BAIXA TENSIÓ¦QUADRES ELÈCTRICS¦SUBQUADRES | BAIXA TENSIÓ |  |  |  | ENS.PNC-07312.0EDP.2P1.1SI. | 1 | SUBQUADRE INFORMÀTICA |  | 1 | [5 empty] | 2009-11-01 | [5 empty] | Standard | [120 empty] | 64bf50a5-a536-4d36-b819-816ea95dfc35 | 47cbf337-1593-4310-bb0e-04ac7a00de6c
Lot 01 | PNC-07312 | PNC-07312 - BAI-15.01.B | SUBQUADRES | 15.01.B | EQUIPS DE BAIXA TENSIÓ¦QUADRES ELÈCTRICS¦SUBQUADRES | BAIXA TENSIÓ |  |  |  | ENS.PNC-07312.2GIM.1PB.1M1. | 1 | SUBQUADRE GIMNÀS |  | 1 | [5 empty] | 2009-11-01 | [5 empty] | Standard | [120 empty] | 64bf50a5-a536-4d36-b819-816ea95dfc35 | 6bcf5cba-b039-4fdf-a251-9d54268e360a
Lot 01 | PNC-07312 | PNC-07312 - BAI-15.05.A | ENDOLLS | 15.05.A | EQUIPS DE BAIXA TENSIÓ¦ENDOLLS I MECANISMES¦ENDOLLS | BAIXA TENSIÓ |  |  |  | ENS.PNC-07312. | 337 | ENDOLLS |  | 1 | [5 empty] | 2009-11-01 |  |  |  | SIMON 27/SCHNEIDER | [122 empty] | 77df6916-2594-4a0f-a1cf-3233775cfee7 | b95d98f9-22dd-42ef-9f9f-121b7925d448
Lot 01 | PNC-07312 | PNC-07312 - BAI-15.05.B | MECANISMES | 15.05.B | EQUIPS DE BAIXA TENSIÓ¦ENDOLLS I MECANISMES¦MECANISMES | BAIXA TENSIÓ |  |  |  | ENS.PNC-07312. | 90 | INTERRUPTORS |  | 1 | [5 empty] | 2009-11-01 |  |  |  | SIMON 27/SCHNEIDER | [122 empty] | 92a523f6-b2ad-46ed-8f94-d4db43702b68 | df5362f5-eac5-407a-b826-31735d65366b
Lot 01 | PNC-07312 | PNC-07312 - BAI-15.06 | XARXA DE TERRES | 15.06 | EQUIPS DE BAIXA TENSIÓ¦XARXA DE TERRES | BAIXA TENSIÓ |  |  |  | ENS.PNC-07312. | 1 | XARXA DE TERRES |  | 1 | [5 empty] | 2009-11-01 |  |  |  | XARXA DE TERRES | [122 empty] | e5dc4be9-fd8a-48e0-bbad-7699a2cbb1ff | a63b9d97-634e-4ad4-8a3f-4905df0b48f9
Lot 01 | PNC-07312 | PNC-07312 - BAI-16.01 | LLUMINÀRIES | 16.01 | IL·LUMINACIÓ¦LLUMINÀRIES | BAIXA TENSIÓ |  |  |  | ENS.PNC-07312.0EDP.0ESC. | 1 | - |  | 1 | [132 empty] | db85e368-1ed2-45ea-9057-47e625233994 | eebaa51a-9e8a-408c-9177-66b9889e8178
Lot 01 | PNC-07312 | PNC-07312 - BAI-16.01 | LLUMINÀRIES | 16.01 | IL·LUMINACIÓ¦LLUMINÀRIES | BAIXA TENSIÓ |  |  |  | ENS.PNC-07312.0EDP.1PB. | 359 | LLUMINÀRIES PB |  | 1 | [5 empty] | 2009-11-01 |  |  |  | FLUORESCENT 58W/36W/18W. DONWLIGHT 2x26 W | [122 empty] | db85e368-1ed2-45ea-9057-47e625233994 | 7ed3d4f2-1f4f-4a60-b084-29d1378384e3
Lot 01 | PNC-07312 | PNC-07312 - BAI-16.01 | LLUMINÀRIES | 16.01 | IL·LUMINACIÓ¦LLUMINÀRIES | BAIXA TENSIÓ |  |  |  | ENS.PNC-07312.0EDP.2P1. | 172 | LLUMINÀRIES P1 |  | 1 | [5 empty] | 2009-11-01 |  |  |  | FLUORESCENT 58W/36W/18W. DONWLIGHT 2x26 W | [122 empty] | db85e368-1ed2-45ea-9057-47e625233994 | 1eaac2de-f786-420f-a215-ab7e3cfb251c
Lot 01 | PNC-07312 | PNC-07312 - BAI-16.01 | LLUMINÀRIES | 16.01 | IL·LUMINACIÓ¦LLUMINÀRIES | BAIXA TENSIÓ |  |  |  | ENS.PNC-07312.2GIM.1PB. | 61 | LLUMINÀRIES GIM |  | 1 | [5 empty] | 2009-11-01 |  |  |  | FLUORESCENT 58W/36W/18W. DONWLIGHT 2x26 W + PROJECTOR 250W | [122 empty] | db85e368-1ed2-45ea-9057-47e625233994 | c3814a55-ac0f-4dd2-b237-41a7f2f93b76
Lot 01 | PNC-07312 | PNC-07312 - BAI-16.02 | EMERGÈNCIA I SENYALITZACIÓ | 16.02 | IL·LUMINACIÓ¦EMERGÈNCIA I SENYALITZACIÓ | BAIXA TENSIÓ |  |  |  | ENS.PNC-07312.0EDP.0ESC. | 1 | - |  | 1 | [132 empty] | 5916dcdf-a367-4101-a63e-ccf18007cbee | fac2806b-675d-4486-8118-dba51b837359
Lot 01 | PNC-07312 | PNC-07312 - BAI-16.02 | EMERGÈNCIA I SENYALITZACIÓ | 16.02 | IL·LUMINACIÓ¦EMERGÈNCIA I SENYALITZACIÓ | BAIXA TENSIÓ |  |  |  | ENS.PNC-07312.0EDP.1PB. | 73 | LLUMINÀRIES EMERGÈNCIA PB |  | 1 | [5 empty] | 2009-11-01 |  |  |  | 90 a 150 LM | [122 empty] | 5916dcdf-a367-4101-a63e-ccf18007cbee | 4ff5876b-340d-4422-8efe-b0ae560981ea
Lot 01 | PNC-07312 | PNC-07312 - BAI-16.02 | EMERGÈNCIA I SENYALITZACIÓ | 16.02 | IL·LUMINACIÓ¦EMERGÈNCIA I SENYALITZACIÓ | BAIXA TENSIÓ |  |  |  | ENS.PNC-07312.0EDP.2P1. | 27 | LLUMINÀRIES EMERGÈNCIA P1 |  | 1 | [5 empty] | 2009-11-01 |  |  |  | 90 a 150 LM | [122 empty] | 5916dcdf-a367-4101-a63e-ccf18007cbee | 6999fa88-fbbc-46c3-8f51-223487fdd363
Lot 01 | PNC-07312 | PNC-07312 - BAI-16.02 | EMERGÈNCIA I SENYALITZACIÓ | 16.02 | IL·LUMINACIÓ¦EMERGÈNCIA I SENYALITZACIÓ | BAIXA TENSIÓ |  |  |  | ENS.PNC-07312.2GIM.1PB. | 23 | LLUMINÀRIES EMERGÈNCIA GIM |  | 1 | [5 empty] | 2009-11-01 |  |  |  | 90 a 150 LM | [122 empty] | 5916dcdf-a367-4101-a63e-ccf18007cbee | 5abf9f8f-cd1d-4ee0-9d5b-20f1bdbfe1a8
Lot 01 | PNC-07312 | PNC-07312 - BAI-16.03 | LUMINÀRIES EXTERIORS | 16.03 | IL·LUMINACIÓ¦LUMINÀRIES EXTERIORS | BAIXA TENSIÓ |  |  |  | ENS.PNC-07312. | 54 | LLUMINÀRIES EXTERIORS |  | 1 | [5 empty] | 2009-11-01 |  |  |  | ESTANCA IP65 DE 18W | [122 empty] | 24582d19-e142-42f0-9b32-659da05737e7 | da2590b0-4212-437e-815e-60a173470e71
Lot 01 | PNC-07312 | PNC-07312 - BAI-19 | PARALLAMPS | 19 | PARALLAMPS | BAIXA TENSIÓ |  |  |  | ENS.PNC-07312. | 1 | INSTAL·LACIÓ DE PARALLAMPS |  | 1 | [5 empty] | 2009-11-01 | [126 empty] | cc575328-57d6-44c3-ad7a-24641aec8587 | 63419429-d7f1-4d0b-ad46-c8b606ebda75
Lot 01 | PNC-07312 | PNC-07312 - BAI-34.10 | INSTAL·LACIÓ BAIXA TENSIÓ | 34.10 | INSTAL·LACIONS¦INSTAL·LACIÓ BAIXA TENSIÓ | BAIXA TENSIÓ |  |  |  | ENS.PNC-07312. | 1 | INSTAL·LACIÓ BAIXA TENSIÓ |  | 1 | [5 empty] | 2009-11-01 | [126 empty] | 760b7346-cfef-4dd5-a410-3affffb8fd89 | 9bec0419-9ec3-48b7-8950-75e513302623
Lot 01 | PNC-07312 | PNC-07312 - CLI-01.03 | CALDERES | 01.03 | GENERADORS D'ENERGIA¦CALDERES | CLIMATITZACIÓ |  |  |  | ENS.PNC-07312.0EDP.1PB.3SC1. | 1 | CALDERA CALEFACCIÓ-ACS |  | 1 |  | DOMUSA | STEEL BOILER DIN 4702 | 17 |  | 2009-11-01 | [9 empty] | > 70 kW | 0 |  | 465 | 0 |  |  | 0 | 0 |  |  |  | 0 | [36 empty] | Atmosfèrica | Gas | 0 | 0 | [64 empty] | 78ba574d-0a4c-463a-8578-99e14357410d | 2d3bee8f-3785-4934-b8a3-60d5df259fca
Lot 01 | PNC-07312 | PNC-07312 - CLI-01.03 | CALDERES | 01.03 | GENERADORS D'ENERGIA¦CALDERES | CLIMATITZACIÓ |  |  |  | ENS.PNC-07312.0EDP.1PB.3SC2. | 1 | CALDERA MURAL ACS |  | 1 |  | ROCA | LAURA 35/35TH | 4206201 |  | 2009-11-01 | [9 empty] | < 70 kW | 0 |  | 35 | 0 |  |  | 0 | 0 |  |  |  | 0 | [36 empty] | Mural | Gas | 0 | 0 | [64 empty] | 78ba574d-0a4c-463a-8578-99e14357410d | 1b1914de-8942-4aff-ae88-d0c7512d4d0c
Lot 01 | PNC-07312 | PNC-07312 - CLI-02.01 | CLIMATITZADORS | 02.01 | ELEMENTS DE CLIMATITZACIÓ¦CLIMATITZADORS | CLIMATITZACIÓ |  |  |  | ENS.PNC-07312.0EDP.1PB.3CUI. | 1 | UTA 1. FORJAT SANITARI |  | 1 |  | HITECSA | CTA8 | NO LEGIBLE |  | 2009-11-01 | [9 empty] | < 70 kW | [52 empty] | 0 | 8460 | 8460 | [61 empty] | 01ea0d4c-8818-44d4-bae6-941191e1915a | b96a3074-80ad-4629-bd22-6ec776f33727
Lot 01 | PNC-07312 | PNC-07312 - CLI-02.01 | CLIMATITZADORS | 02.01 | ELEMENTS DE CLIMATITZACIÓ¦CLIMATITZADORS | CLIMATITZACIÓ |  |  |  | ENS.PNC-07312.0EDP.1PB.3CUI. | 1 | UTA 2. FORJAT SANITARI |  | 1 |  | HITECSA | CTA3 | NO LEGIBLE |  | 2009-11-01 | [9 empty] | < 70 kW | [52 empty] | 0 | 3240 | 3240 | [61 empty] | 01ea0d4c-8818-44d4-bae6-941191e1915a | e33b3955-f42e-43ab-b7ea-9fe6a8dc1f7b
Lot 01 | PNC-07312 | PNC-07312 - CLI-02.01 | CLIMATITZADORS | 02.01 | ELEMENTS DE CLIMATITZACIÓ¦CLIMATITZADORS | CLIMATITZACIÓ |  |  |  | ENS.PNC-07312.0EDP.1PB.3CUI. | 1 | UTA 3. FORJAT SANITARI |  | 1 |  | HITECSA | CTA14 | NO LEGIBLE |  | 2009-11-01 | [9 empty] | < 70 kW | [52 empty] | 0 | 17208 | 17208 | [61 empty] | 01ea0d4c-8818-44d4-bae6-941191e1915a | 4299e9f2-dbe3-4f44-b6ca-8769b5711896
Lot 01 | PNC-07312 | PNC-07312 - CLI-02.01 | CLIMATITZADORS | 02.01 | ELEMENTS DE CLIMATITZACIÓ¦CLIMATITZADORS | CLIMATITZACIÓ |  |  |  | ENS.PNC-07312.2GIM.1PB.1ESC. | 1 | UTA 4. FORJAT SANITARI |  | 1 |  | HITECSA | CTA12 | NO LEGIBLE |  | 2009-11-01 | [9 empty] | < 70 kW | [52 empty] | 0 | 13349 | 13349 | [61 empty] | 01ea0d4c-8818-44d4-bae6-941191e1915a | 51a8cb72-6ee0-4874-a6f1-9df2b62a5b2b
Lot 01 | PNC-07312 | PNC-07312 - CLI-02.04 | CONDUCTES AIRE | 02.04 | ELEMENTS DE CLIMATITZACIÓ¦CONDUCTES AIRE | CLIMATITZACIÓ |  |  |  | ENS.PNC-07312. | 1 | CONDUCTES AIRE SIST. CLIMA |  | 1 | [5 empty] | 2009-11-01 |  |  |  | CONDUCTES INSTAL·LACIÓ CLIMA DES DE UTAS | [5 empty] | < 70 kW | [116 empty] | d043faa4-581b-4aca-a082-8416343f0088 | d198f70b-321f-4675-b2fa-a8ad84f0e836
Lot 01 | PNC-07312 | PNC-07312 - CLI-02.05 | REIXES I DIFUSORS D'AIRE | 02.05 | ELEMENTS DE CLIMATITZACIÓ¦REIXES I DIFUSORS D'AIRE | CLIMATITZACIÓ |  |  |  | ENS.PNC-07312. | 1 | REIXES I DIFUSORS D'AIRE SIST. CLIMA |  | 1 | [5 empty] | 2009-11-01 |  |  |  | Reixa: KOOL AIR 20SH / Difusor: KOOLAIR 43SF ó S74-18 ó 1200-2 / Retorn: KOOLAIR 22-1 | [5 empty] | < 70 kW | [116 empty] | cecae45a-6052-4663-b7e9-96d7a11b8781 | fa9295c6-759c-4a9c-82cf-98a9cf9311e1
Lot 01 | PNC-07312 | PNC-07312 - CLI-02.13 | RADIADORS D'AIGUA | 02.13 | ELEMENTS DE CLIMATITZACIÓ¦RADIADORS D'AIGUA | CLIMATITZACIÓ |  |  |  | ENS.PNC-07312.0EDP.1PB. | 69 | RADIADORS D'AIGUA PB |  | 1 | [5 empty] | 2009-11-01 | [9 empty] | < 70 kW | [116 empty] | 8c7e223d-0be4-469f-9d61-4094c830b1ec | c79f1316-1896-49ba-a50a-690c382f6765
Lot 01 | PNC-07312 | PNC-07312 - CLI-02.13 | RADIADORS D'AIGUA | 02.13 | ELEMENTS DE CLIMATITZACIÓ¦RADIADORS D'AIGUA | CLIMATITZACIÓ |  |  |  | ENS.PNC-07312.0EDP.2P1. | 28 | RADIADORS D'AIGUA P1 |  | 1 | [5 empty] | 2009-11-01 | [9 empty] | < 70 kW | [116 empty] | 8c7e223d-0be4-469f-9d61-4094c830b1ec | aceb5012-b3e4-4528-9e3d-ee4008bb180a
Lot 01 | PNC-07312 | PNC-07312 - CLI-02.13 | RADIADORS D'AIGUA | 02.13 | ELEMENTS DE CLIMATITZACIÓ¦RADIADORS D'AIGUA | CLIMATITZACIÓ |  |  |  | ENS.PNC-07312.2GIM.1PB. | 8 | RADIADORS D'AIGUA GIM |  | 1 | [5 empty] | 2009-11-01 | [9 empty] | < 70 kW | [116 empty] | 8c7e223d-0be4-469f-9d61-4094c830b1ec | db9f819c-44a0-4df9-b6ad-c02b715d42b3
Lot 01 | PNC-07312 | PNC-07312 - CLI-03.02 | BOMBES CIRCULACIÓ ACS I CLIMA | 03.02 | BOMBES I GRUPS DE PRESSIÓ¦BOMBES CIRCULACIÓ ACS I CLIMA | CLIMATITZACIÓ |  |  |  | ENS.PNC-07312.0EDP.1PB.3SC1. | 1 | BOMBA C1 INFANTIL |  | 1 |  | GUT | GHN 32/80/180 | NO LEGIBLE |  | 2009-11-01 | [9 empty] | < 70 kW | [34 empty] | Rotor humit | [81 empty] | cfefe0be-1ad9-4fa8-ba3a-738d3948b8e2 | 4bc3e680-00b6-4cae-b81f-0807e51b3d06
Lot 01 | PNC-07312 | PNC-07312 - CLI-03.02 | BOMBES CIRCULACIÓ ACS I CLIMA | 03.02 | BOMBES I GRUPS DE PRESSIÓ¦BOMBES CIRCULACIÓ ACS I CLIMA | CLIMATITZACIÓ |  |  |  | ENS.PNC-07312.0EDP.1PB.3SC1. | 1 | BOMBA C2 PRIMARIA SUD |  | 1 |  | GUT | GHN 32/80/180 | NO LEGIBLE |  | 2009-11-01 | [9 empty] | < 70 kW | [34 empty] | Rotor humit | [81 empty] | cfefe0be-1ad9-4fa8-ba3a-738d3948b8e2 | 88d0c2f6-556c-4f46-922e-a954349fecd2
Lot 01 | PNC-07312 | PNC-07312 - CLI-03.02 | BOMBES CIRCULACIÓ ACS I CLIMA | 03.02 | BOMBES I GRUPS DE PRESSIÓ¦BOMBES CIRCULACIÓ ACS I CLIMA | CLIMATITZACIÓ |  |  |  | ENS.PNC-07312.0EDP.1PB.3SC1. | 1 | BOMBA C3 PRIMARIA NORD |  | 1 |  | GUT | GHN 32/80/180 | NO LEGIBLE |  | 2009-11-01 | [9 empty] | < 70 kW | [34 empty] | Rotor humit | [81 empty] | cfefe0be-1ad9-4fa8-ba3a-738d3948b8e2 | 763d6f57-baee-4b3d-9e68-458b2088af14
Lot 01 | PNC-07312 | PNC-07312 - CLI-03.02 | BOMBES CIRCULACIÓ ACS I CLIMA | 03.02 | BOMBES I GRUPS DE PRESSIÓ¦BOMBES CIRCULACIÓ ACS I CLIMA | CLIMATITZACIÓ |  |  |  | ENS.PNC-07312.0EDP.1PB.3SC1. | 1 | BOMBA C4 UTA GIMNÀS |  | 1 |  | CALPEDA | NC 40-120/250 | NO LEGIBLE |  | 2009-11-01 | [9 empty] | < 70 kW | [34 empty] | Rotor humit | [81 empty] | cfefe0be-1ad9-4fa8-ba3a-738d3948b8e2 | fd8a8714-3fe4-43ff-b730-5495a27dfee3
Lot 01 | PNC-07312 | PNC-07312 - CLI-03.02 | BOMBES CIRCULACIÓ ACS I CLIMA | 03.02 | BOMBES I GRUPS DE PRESSIÓ¦BOMBES CIRCULACIÓ ACS I CLIMA | CLIMATITZACIÓ |  |  |  | ENS.PNC-07312.0EDP.1PB.3SC1. | 1 | BOMBA C5 UTA MENJADOR |  | 1 |  | CALPEDA | NC3 25-70 | NO LEGIBLE |  | 2009-11-01 | [9 empty] | < 70 kW | [34 empty] | Rotor humit | [81 empty] | cfefe0be-1ad9-4fa8-ba3a-738d3948b8e2 | fd686b34-d761-4a05-a09e-fa2757c6aae2
Lot 01 | PNC-07312 | PNC-07312 - CLI-03.02 | BOMBES CIRCULACIÓ ACS I CLIMA | 03.02 | BOMBES I GRUPS DE PRESSIÓ¦BOMBES CIRCULACIÓ ACS I CLIMA | CLIMATITZACIÓ |  |  |  | ENS.PNC-07312.0EDP.1PB.3SC1. | 1 | BOMBA C6 UTA EDIFICI |  | 1 |  | WILO | TOP 550/10 | NO LEGIBLE |  | 2009-11-01 | [9 empty] | < 70 kW | [34 empty] | Rotor humit | [81 empty] | cfefe0be-1ad9-4fa8-ba3a-738d3948b8e2 | 68f8eca7-777b-4bc2-8f2a-f1b0d8f759e9
Lot 01 | PNC-07312 | PNC-07312 - CLI-03.02 | BOMBES CIRCULACIÓ ACS I CLIMA | 03.02 | BOMBES I GRUPS DE PRESSIÓ¦BOMBES CIRCULACIÓ ACS I CLIMA | CLIMATITZACIÓ |  |  |  | ENS.PNC-07312.0EDP.1PB.3SC1. | 1 | BOMBA RECIRCULACIÓ PRIMARI CALEFACCIÓ |  | 1 |  | WILO | TYP TOP S65/7 | 2080057/08W09 |  | 2009-11-01 | [9 empty] | < 70 kW | [34 empty] | Rotor humit | [81 empty] | cfefe0be-1ad9-4fa8-ba3a-738d3948b8e2 | cfcf6980-e8d9-4d94-90a2-c1eb27a19e76
Lot 01 | PNC-07312 | PNC-07312 - CLI-03.02 | BOMBES CIRCULACIÓ ACS I CLIMA | 03.02 | BOMBES I GRUPS DE PRESSIÓ¦BOMBES CIRCULACIÓ ACS I CLIMA | CLIMATITZACIÓ |  |  |  | ENS.PNC-07312.0EDP.1PB.3SC2. | 1 | BOMBA LEGIONEL·LA |  | 1 |  | BAXI | SB 5Y | 220/16W34 |  | 2017-02-01 | [9 empty] | < 70 kW | [34 empty] | Rotor humit | [81 empty] | cfefe0be-1ad9-4fa8-ba3a-738d3948b8e2 | 47dc2e12-1501-4337-bdee-5b54554d17b0
Lot 01 | PNC-07312 | PNC-07312 - CLI-03.02 | BOMBES CIRCULACIÓ ACS I CLIMA | 03.02 | BOMBES I GRUPS DE PRESSIÓ¦BOMBES CIRCULACIÓ ACS I CLIMA | CLIMATITZACIÓ |  |  |  | ENS.PNC-07312.0EDP.1PB.3SC2. | 1 | BOMBA RECIRCULACIÓ CIRCUIT |  | 1 |  | BAXI | SB10 YA | 220/18W36 |  | 2018-11-01 | [9 empty] | < 70 kW | [34 empty] | Rotor humit | [81 empty] | cfefe0be-1ad9-4fa8-ba3a-738d3948b8e2 | f2e2cf20-c0aa-499b-81c3-6a91f7e5e45a
Lot 01 | PNC-07312 | PNC-07312 - CLI-33 | QUALITAT AMBIENTAL EN INTERIORS | 33 | QUALITAT AMBIENTAL EN INTERIORS | CLIMATITZACIÓ |  |  |  | ENS.PNC-07312. | 1 | QUALITAT AMBIENTAL EN INTERIORS |  | 1 | [5 empty] | 2009-11-01 | [9 empty] | < 70 kW | [116 empty] | 5a155ed8-1a2b-4b49-8ad1-89dc9baad540 | 6da947b2-be74-4e73-9b44-a1932d5a6bb4
Lot 01 | PNC-07312 | PNC-07312 - CLI-34.01 | INSTAL·LACIÓ CLIMATITZACIÓ | 34.01 | INSTAL·LACIONS¦INSTAL·LACIÓ CLIMATITZACIÓ | CLIMATITZACIÓ |  |  |  | ENS.PNC-07312. | 1 | INSTAL·LACIÓ CLIMATITZACIÓ |  | 1 | [5 empty] | 2009-11-01 | [9 empty] | > 70 kW | [10 empty] | Calor | [105 empty] | 93f5913c-e894-44f7-b539-1ee695df38e3 | 2311b468-97d3-4ee9-bd21-c20d68306353
Lot 01 | PNC-07312 | PNC-07312 - COM-17.01.B | ALTAVEUS | 17.01.B | EQUIPS COMUNICACIONS¦MEGAFONIA¦ALTAVEUS | COMUNICACIONS |  |  |  | ENS.PNC-07312.0EDP.1PB. | 38 | ALTAVEUS PB |  | 1 | [5 empty] | 2009-11-01 |  |  |  | ALTAVEU 5"" 6W | [122 empty] | 9e10e898-28e3-4d6d-bea5-588493751a21 | dcce8083-8c04-49ca-9b88-d4afe3f86a6e
Lot 01 | PNC-07312 | PNC-07312 - COM-17.01.B | ALTAVEUS | 17.01.B | EQUIPS COMUNICACIONS¦MEGAFONIA¦ALTAVEUS | COMUNICACIONS |  |  |  | ENS.PNC-07312.0EDP.2P1. | 5 | ALTAVEUS P1 |  | 1 | [5 empty] | 2009-11-01 |  |  |  | ALTAVEU 5"" 6W | [122 empty] | 9e10e898-28e3-4d6d-bea5-588493751a21 | 5d8c117a-3d13-4c8d-810e-ea891e20ba20
Lot 01 | PNC-07312 | PNC-07312 - COM-17.01.B | ALTAVEUS | 17.01.B | EQUIPS COMUNICACIONS¦MEGAFONIA¦ALTAVEUS | COMUNICACIONS |  |  |  | ENS.PNC-07312.2GIM.1PB. | 6 | ALTAVEUS GIM |  | 1 | [5 empty] | 2009-11-01 |  |  |  | PROJECTORS DE SO | [122 empty] | 9e10e898-28e3-4d6d-bea5-588493751a21 | 7a16b5ae-0e1c-40e4-82c7-3d672304d9c5
Lot 01 | PNC-07312 | PNC-07312 - COM-17.01.C | RACKS MEGAFONIA | 17.01.C | EQUIPS COMUNICACIONS¦MEGAFONIA¦RACKS | COMUNICACIONS |  |  |  | ENS.PNC-07312.0EDP.1PB.1CON. | 1 | RACK MEGAFONIA |  | 1 | [5 empty] | 2009-11-01 | [126 empty] | 68bd31ed-15e5-4d88-a740-6a36bfbcb66a | 4fbf05e4-9ff2-4b3f-8454-ca546cfd502a
Lot 01 | PNC-07312 | PNC-07312 - COM-17.05.A | ANTENA | 17.05.A | EQUIPS COMUNICACIONS¦TELEVISIÓ-FM¦ANTENA | COMUNICACIONS |  |  |  | ENS.PNC-07312.0EDP.3PC.1COB2. | 1 | ANTENA |  | 1 | [5 empty] | 2009-11-01 | [126 empty] | 4a3e3b75-d8a2-4bf0-b6c9-9330710bd6ee | b7d979e5-5d81-42f9-a140-15dc3f80250b
Lot 01 | PNC-07312 | PNC-07312 - COM-17.05.E | PRESA TV / FM | 17.05.E | EQUIPS COMUNICACIONS¦TELEVISIÓ-FM¦PRESA TV / FM | COMUNICACIONS |  |  |  | ENS.PNC-07312.0EDP.1PB. | 3 | PRESA TV |  | 1 | [5 empty] | 2009-11-01 | [126 empty] | 3c8a6028-15e1-4153-89d1-04e15aa2f340 | 9a29d0d6-fe42-4cf9-8d6b-6afbc7f17cab
Lot 01 | PNC-07312 | PNC-07312 - COM-17.07 | PORTERS I AVISOS | 17.07 | EQUIPS COMUNICACIONS¦PORTERS I AVISOS | COMUNICACIONS |  |  |  | ENS.PNC-07312.0EDP.1PB.1CON. | 1 | PORTER ELECTRÒNIC CONSERGERIA |  | 1 | [5 empty] | 2009-11-01 | [126 empty] | 2a5eccd7-05ac-4758-b12a-862836ae1c0a | 840c397f-a68c-47f2-b79f-439a5aeddd25
Lot 01 | PNC-07312 | PNC-07312 - COM-17.07 | PORTERS I AVISOS | 17.07 | EQUIPS COMUNICACIONS¦PORTERS I AVISOS | COMUNICACIONS |  |  |  | ENS.PNC-07312.0EDP.1PB.3CUI. | 1 | PORTER ELECTRÒNIC CUINA |  | 1 | [5 empty] | 2009-11-01 | [126 empty] | 2a5eccd7-05ac-4758-b12a-862836ae1c0a | 35de1d11-3736-429f-b684-1b30257b2c51
Lot 01 | PNC-07312 | PNC-07312 - COM-17.09.A | RACK VEU I DADES | 17.09.A | EQUIPS COMUNICACIONS¦VEU I DADES¦RACK | COMUNICACIONS |  |  |  | ENS.PNC-07312.0EDP.1PB.1CON. | 1 | RACK VEU I DADES |  | 1 | [5 empty] | 2009-11-01 | [126 empty] | bdbc7d31-daca-4c4f-9790-a7b7d9176a9a | 479cb0f4-bacc-4d0c-85e4-a44102e4b463
Lot 01 | PNC-07312 | PNC-07312 - COM-17.09.A | RACK VEU I DADES | 17.09.A | EQUIPS COMUNICACIONS¦VEU I DADES¦RACK | COMUNICACIONS |  |  |  | ENS.PNC-07312.0EDP.2P1.1SI. | 1 | RACK VEU I DADES INFORMATICA |  | 1 | [5 empty] | 2009-11-01 | [126 empty] | bdbc7d31-daca-4c4f-9790-a7b7d9176a9a | bdde42b5-ba72-4443-aedd-630174a20bec
Lot 01 | PNC-07312 | PNC-07312 - COM-17.09.B | PRESES VEU I DADES | 17.09.B | EQUIPS COMUNICACIONS¦VEU I DADES¦ PRESES | COMUNICACIONS |  |  |  | ENS.PNC-07312.0EDP.1PB. | 78 | ENDOLL RJ-45 |  | 1 | [5 empty] | 2009-11-01 | [126 empty] | b5c3e67b-96be-49ae-b4fd-54d689504bc8 | e02d586e-dc5e-45e0-884c-15ca80f1c93b
Lot 01 | PNC-07312 | PNC-07312 - COM-17.09.B | PRESES VEU I DADES | 17.09.B | EQUIPS COMUNICACIONS¦VEU I DADES¦ PRESES | COMUNICACIONS |  |  |  | ENS.PNC-07312.0EDP.2P1. | 40 | ENDOLL RJ-45 |  | 1 | [5 empty] | 2009-11-01 | [126 empty] | b5c3e67b-96be-49ae-b4fd-54d689504bc8 | 60152463-6af9-4f08-96ac-caf2bbe5a973
Lot 01 | PNC-07312 | PNC-07312 - COM-17.09.B | PRESES VEU I DADES | 17.09.B | EQUIPS COMUNICACIONS¦VEU I DADES¦ PRESES | COMUNICACIONS |  |  |  | ENS.PNC-07312.2GIM.1PB. | 2 | ENDOLL RJ-45 |  | 1 | [5 empty] | 2009-11-01 | [126 empty] | b5c3e67b-96be-49ae-b4fd-54d689504bc8 | 254347d4-25bf-4963-aab7-3edc12518de1
Lot 01 | PNC-07312 | PNC-07312 - FON-04.02 | DIPÒSIT EXPANSIÓ | 04.02 | FLUIDS I GASOS¦DIPÒSIT EXPANSIÓ | FONTANERIA |  |  |  | ENS.PNC-07312.0EDP.1PB.3SC1. | 1 | DIPÒSIT EXPANSIÓ CALEFACCIÓ |  | 1 |  | IBAIONDO | 350 AMR | 4184100033 |  | 2009-11-01 | [9 empty] | < 70 kW | [11 empty] | 0.3 | 0 | [103 empty] | 95a90e3d-0522-447d-9238-bd0f7fa9f1ff | 129426b6-e843-4be8-ba20-883ad23a6b69
Lot 01 | PNC-07312 | PNC-07312 - FON-04.02 | DIPÒSIT EXPANSIÓ | 04.02 | FLUIDS I GASOS¦DIPÒSIT EXPANSIÓ | FONTANERIA |  |  |  | ENS.PNC-07312.0EDP.1PB.3SC2. | 1 | DIPÒSIT EXPANSIÓ ACS SOLAR |  | 1 |  | IBAIONDO | 80 SMB | 4237680028 |  | 2009-11-01 | [9 empty] | < 70 kW | [11 empty] | 0.08 | 0 | [103 empty] | 95a90e3d-0522-447d-9238-bd0f7fa9f1ff | 54af065b-65fc-4e72-aad1-ad4bfb1f1402
Lot 01 | PNC-07312 | PNC-07312 - FON-04.05 | DIPÒSIT ACUMULADOR ACS | 04.05 | FLUIDS I GASOS¦DIPÒSIT ACUMULADOR ACS | LEGIONEL·LA |  |  |  | ENS.PNC-07312.0EDP.1PB.3SC2. | 1 | ACUMULADOR ACS |  | 1 |  | REFLEX | I/ES 500 C W | 7909800/000127 |  | 2009-11-01 | [9 empty] | > 70 kW | [11 empty] | 0.459 | [104 empty] | f7bc821a-2565-4894-b6b3-12216cebd653 | 401b4071-b84c-487f-a181-1e3fe7e28595
Lot 01 | PNC-07312 | PNC-07312 - FON-10.01.A | AIGÜERES | 10.01.A | APARELLS SANITARIS I AIXETERIA¦APARELLS SANITARIS¦AIGÜERES | FONTANERIA |  |  |  | ENS.PNC-07312.0EDP.1PB. | 2 | AIGÜERES CUINA |  | 1 | [5 empty] | 2009-11-01 | [126 empty] | 5fbea2ba-6f62-4d6f-9977-9790887f34dc | c3ca35b7-0111-4146-8e5a-0bde89813b35
Lot 01 | PNC-07312 | PNC-07312 - FON-10.01.B | PLATS DE DUTXA | 10.01.B | APARELLS SANITARIS I AIXETERIA¦APARELLS SANITARIS¦PLATS DE DUTXA | FONTANERIA |  |  |  | ENS.PNC-07312.0EDP.1PB. | 3 | PLATS DE DUTXA i BANYERES INFANTIL |  | 1 | [5 empty] | 2009-11-01 | [126 empty] | de48d00a-f059-4bf1-b981-9aa301408ede | 33317397-abc6-406b-8b5b-cd5eafc09ede
Lot 01 | PNC-07312 | PNC-07312 - FON-10.01.D | INODOR | 10.01.D | APARELLS SANITARIS I AIXETERIA¦APARELLS SANITARIS¦INODOR | FONTANERIA |  |  |  | ENS.PNC-07312.0EDP.1PB. | 20 | WC PB |  | 1 | [5 empty] | 2009-11-01 | [23 empty] | Descàrrega | [102 empty] | 401575bf-c575-4a6c-ad53-f2c9cbe26007 | e1fef554-c192-455c-8adb-4085ff52d9a1
Lot 01 | PNC-07312 | PNC-07312 - FON-10.01.D | INODOR | 10.01.D | APARELLS SANITARIS I AIXETERIA¦APARELLS SANITARIS¦INODOR | FONTANERIA |  |  |  | ENS.PNC-07312.0EDP.2P1. | 7 | WC P1 |  | 1 | [5 empty] | 2009-11-01 | [23 empty] | Motxilla | [102 empty] | 401575bf-c575-4a6c-ad53-f2c9cbe26007 | ee9a0e7c-6c99-4a60-b9e7-0e51f4677d17
Lot 01 | PNC-07312 | PNC-07312 - FON-10.01.D | INODOR | 10.01.D | APARELLS SANITARIS I AIXETERIA¦APARELLS SANITARIS¦INODOR | FONTANERIA |  |  |  | ENS.PNC-07312.2GIM.1PB. | 4 | WC GIM |  | 1 | [5 empty] | 2009-11-01 | [23 empty] | Motxilla | [102 empty] | 401575bf-c575-4a6c-ad53-f2c9cbe26007 | 02a6318a-47ca-4c9f-a2a0-c136ce22e853
Lot 01 | PNC-07312 | PNC-07312 - FON-10.01.E | ABOCADOR | 10.01.E | APARELLS SANITARIS I AIXETERIA¦APARELLS SANITARIS¦ABOCADOR | FONTANERIA |  |  |  | ENS.PNC-07312.0EDP.1PB. | 2 | ABOCADOR PB |  | 1 | [5 empty] | 2009-11-01 | [126 empty] | 9c8668f1-7e1f-4f32-81c1-b2d0f43cc547 | 566ec557-9e5e-48d0-b37c-b46c9a95670a
Lot 01 | PNC-07312 | PNC-07312 - FON-10.01.E | ABOCADOR | 10.01.E | APARELLS SANITARIS I AIXETERIA¦APARELLS SANITARIS¦ABOCADOR | FONTANERIA |  |  |  | ENS.PNC-07312.0EDP.2P1. | 1 | ABOCADOR P1 |  | 1 | [5 empty] | 2009-11-01 | [126 empty] | 9c8668f1-7e1f-4f32-81c1-b2d0f43cc547 | cf68ea36-bcfb-4c82-a3f7-7bae496583b6
Lot 01 | PNC-07312 | PNC-07312 - FON-10.01.F | LAVABOS | 10.01.F | APARELLS SANITARIS I AIXETERIA¦APARELLS SANITARIS¦LAVABOS | FONTANERIA |  |  |  | ENS.PNC-07312.0EDP.1PB. | 25 | PIQUES PB |  | 1 | [5 empty] | 2009-11-01 | [126 empty] | ab3e1c54-0d5d-41b6-b294-48d4c419c023 | 3f81aaa1-a037-48a1-bf07-440fcf98c8c3
Lot 01 | PNC-07312 | PNC-07312 - FON-10.01.F | LAVABOS | 10.01.F | APARELLS SANITARIS I AIXETERIA¦APARELLS SANITARIS¦LAVABOS | FONTANERIA |  |  |  | ENS.PNC-07312.0EDP.2P1. | 13 | PIQUES P1 |  | 1 | [5 empty] | 2009-11-01 | [126 empty] | ab3e1c54-0d5d-41b6-b294-48d4c419c023 | b4acf8f4-a640-45fb-b6c6-3ef9d2a527ca
Lot 01 | PNC-07312 | PNC-07312 - FON-10.01.F | LAVABOS | 10.01.F | APARELLS SANITARIS I AIXETERIA¦APARELLS SANITARIS¦LAVABOS | FONTANERIA |  |  |  | ENS.PNC-07312.2GIM.1PB. | 4 | PIQUES GIM |  | 1 | [5 empty] | 2009-11-01 | [126 empty] | ab3e1c54-0d5d-41b6-b294-48d4c419c023 | 9bc80500-950c-446b-bed1-f3bf3128c750
Lot 01 | PNC-07312 | PNC-07312 - FON-10.02.A | FLUXORS | 10.02.A | APARELLS SANITARIS I AIXETERIA¦AIXETERIA¦FLUXORS | FONTANERIA |  |  |  | ENS.PNC-07312.0EDP.1PB. | 20 | FLUXOR |  | 1 | [5 empty] | 2009-11-01 | [126 empty] | 794f9fb3-d3a0-47cc-bab6-7dab03b8c77c | 3d6e1e93-9ce8-4e7c-aa0f-b691fec7b7ed
Lot 01 | PNC-07312 | PNC-07312 - FON-10.02.B | AIXETES ACS | 10.02.B | APARELLS SANITARIS I AIXETERIA¦AIXETERIA¦AIXETES ACS | LEGIONEL·LA |  |  |  | ENS.PNC-07312.0EDP.1PB. | 9 | AIXETES ACS PB |  | 1 | [5 empty] | 2009-11-01 | [24 empty] | Polsador | [101 empty] | 064dffe6-4da6-46c2-96f5-9fc53498d514 | fcff8057-1698-414e-a7b5-dcd2f308f009
Lot 01 | PNC-07312 | PNC-07312 - FON-10.02.B | AIXETES ACS | 10.02.B | APARELLS SANITARIS I AIXETERIA¦AIXETERIA¦AIXETES ACS | LEGIONEL·LA |  |  |  | ENS.PNC-07312.2GIM.1PB. | 14 | AIXETES ACS GIM |  | 1 | [5 empty] | 2009-11-01 | [24 empty] | Polsador | [101 empty] | 064dffe6-4da6-46c2-96f5-9fc53498d514 | d9347da3-ae01-4cc8-8d72-7602dd8c2bee
Lot 01 | PNC-07312 | PNC-07312 - FON-10.02.C | AIXETES AFS | 10.02.C | APARELLS SANITARIS I AIXETERIA¦AIXETERIA¦AIXETES AFS | LEGIONEL·LA |  |  |  | ENS.PNC-07312.0EDP.1PB. | 30 | AIXETES AFCH PB |  | 1 | [5 empty] | 2009-11-01 | [24 empty] | Polsador | [101 empty] | 12e0fdc3-f9ad-4938-9f74-16e86a007173 | 469244a0-03d4-4649-b779-fc08452663a6
Lot 01 | PNC-07312 | PNC-07312 - FON-10.02.C | AIXETES AFS | 10.02.C | APARELLS SANITARIS I AIXETERIA¦AIXETERIA¦AIXETES AFS | LEGIONEL·LA |  |  |  | ENS.PNC-07312.0EDP.2P1. | 8 | AIXETES AFCH GIM |  | 1 | [5 empty] | 2009-11-01 | [24 empty] | Polsador | [101 empty] | 12e0fdc3-f9ad-4938-9f74-16e86a007173 | eeeeb4b3-569a-4526-8dfc-0ad33c239c9d
Lot 01 | PNC-07312 | PNC-07312 - FON-10.02.C | AIXETES AFS | 10.02.C | APARELLS SANITARIS I AIXETERIA¦AIXETERIA¦AIXETES AFS | LEGIONEL·LA |  |  |  | ENS.PNC-07312.2GIM.1PB. | 12 | AIXETES AFCH P1 |  | 1 | [5 empty] | 2009-11-01 | [24 empty] | Polsador | [101 empty] | 12e0fdc3-f9ad-4938-9f74-16e86a007173 | 44382b08-bb2f-4454-8d0a-3f8a26bcdf7c
Lot 01 | PNC-07312 | PNC-07312 - FON-34.02 | INSTAL·LACIÓ ACS | 34.02 | INSTAL·LACIONS¦INSTAL·LACIÓ ACS | LEGIONEL·LA |  |  |  | ENS.PNC-07312. | 1 | INSTAL·LACIÓ ACS |  | 1 | [5 empty] | 2009-11-01 | [9 empty] | > 70 kW | [116 empty] | 82de8431-16c1-4e8c-a89f-5cc6f62cf853 | 29923e8d-7cc6-4366-bec6-2313836abebd
Lot 01 | PNC-07312 | PNC-07312 - FON-34.03 | INSTAL·LACIÓ AFS | 34.03 | INSTAL·LACIONS¦INSTAL·LACIÓ AFS | LEGIONEL·LA |  |  |  | ENS.PNC-07312. | 1 | INSTAL·LACIÓ AFCH |  | 1 | [5 empty] | 2009-11-01 | [126 empty] | 816ba846-6377-4f0f-beb8-c286dbef7928 | 4a4d3a72-21b6-45dd-b960-9657fa6690e9
Lot 01 | PNC-07312 | PNC-07312 - GAS-34.04 | INSTAL·LACIÓ GAS | 34.04 | INSTAL·LACIONS¦INSTAL·LACIÓ GAS | GAS COMBUSTIBLE |  |  |  | ENS.PNC-07312. | 1 | INSTAL·LACIÓ GAS |  | 1 | [5 empty] | 2009-11-01 | [126 empty] | dcc82e8a-1046-4acc-96b6-31ca87ea10aa | f7cfb200-803d-4584-9579-47e11f933b42
Lot 01 | PNC-07312 | PNC-07312 - PRO-03.01 | GRUPS DE PRESSIÓ CONTRAINCENDIS | 03.01 | BOMBES I GRUPS DE PRESSIÓ¦GRUPS DE PRESSIÓ CONTRAINCENDIS | PROTECCIÓ CONTRA INCENDIS |  |  |  | ENS.PNC-07312.0EDP.1PB.3SC3. | 1 | GRUPS DE PRESSIÓ CONTRAINCENDIS |  | 1 | [5 empty] | 2009-11-01 |  |  |  | GRUP PRESSIÓ SYSTEM 22 12 11. 2 BOMBES (DIESEL 12,5CV / JOCKEY 3CV) | [70 empty] | 0 | 1 | EBARA RY | 103 | 0.0047222 | 0 | JOCKEY | CVM | 0 | 0 |  |  | 0 | 1 | [38 empty] | d7478119-2836-46a2-abf5-8c94dd94104a | 8f6a798c-c2ee-4ca7-a587-7fc93ea3b2a2
Lot 01 | PNC-07312 | PNC-07312 - PRO-04.06 | DIPÒSIT INCENDIS | 04.06 | FLUIDS I GASOS¦DIPÒSIT INCENDIS | LEGIONEL·LA |  |  |  | ENS.PNC-07312.0EDP.1PB.3SC3. | 1 | DIPÒSIT INCENDIS |  | 1 | [5 empty] | 2009-11-01 | [21 empty] | 1 | [104 empty] | aa9e340a-875d-4469-a304-f30b3c472050 | dc8917b1-4b54-4a27-8616-8484c99d8929
Lot 01 | PNC-07312 | PNC-07312 - PRO-11.01 | DETECTORS PCI | 11.01 | CONTRAINCENDIS¦DETECTORS | PROTECCIÓ CONTRA INCENDIS |  |  |  | ENS.PNC-07312.0EDP.1PB.3SC1. | 1 | DETECTOR DE FUMS ACUMULADORS |  | 1 | [5 empty] | 2009-11-01 | [40 empty] | Termovelocimètrics | [85 empty] | 09f34b8c-47d4-46be-9678-3830ddc1c021 | cec19cd6-10d3-4a97-b109-94ce79416097
Lot 01 | PNC-07312 | PNC-07312 - PRO-11.01 | DETECTORS PCI | 11.01 | CONTRAINCENDIS¦DETECTORS | PROTECCIÓ CONTRA INCENDIS |  |  |  | ENS.PNC-07312.0EDP.1PB.3SC2. | 1 | DETECTOR DE FUMS SALA CALDERES |  | 1 | [5 empty] | 2009-11-01 | [126 empty] | 09f34b8c-47d4-46be-9678-3830ddc1c021 | b6bd9826-9512-4f19-bab9-37f6c4759be1
Lot 01 | PNC-07312 | PNC-07312 - PRO-11.03 | PULSADORS D'ALARMA PCI | 11.03 | CONTRAINCENDIS¦PULSADORS D'ALARMA | PROTECCIÓ CONTRA INCENDIS |  |  |  | ENS.PNC-07312.0EDP.1PB. | 5 | PULSADORS ALARMA PB |  | 1 | [5 empty] | 2009-11-01 | [126 empty] | 63ba93bf-6ec8-47b9-be0e-61b9da303b1c | 40bbe816-7749-470c-986f-6e2e4b2673eb
Lot 01 | PNC-07312 | PNC-07312 - PRO-11.03 | PULSADORS D'ALARMA PCI | 11.03 | CONTRAINCENDIS¦PULSADORS D'ALARMA | PROTECCIÓ CONTRA INCENDIS |  |  |  | ENS.PNC-07312.0EDP.2P1. | 2 | PULSADORS ALARMA P1 |  | 1 | [5 empty] | 2009-11-01 | [126 empty] | 63ba93bf-6ec8-47b9-be0e-61b9da303b1c | 39eab6cd-3e43-41b4-a5da-827b5bd54e64
Lot 01 | PNC-07312 | PNC-07312 - PRO-11.03 | PULSADORS D'ALARMA PCI | 11.03 | CONTRAINCENDIS¦PULSADORS D'ALARMA | PROTECCIÓ CONTRA INCENDIS |  |  |  | ENS.PNC-07312.2GIM.1PB. | 2 | PULSADORS ALARMA GIM |  | 1 | [5 empty] | 2009-11-01 | [126 empty] | 63ba93bf-6ec8-47b9-be0e-61b9da303b1c | d59c5fb0-ad3c-4ed5-8db3-0361c36cc8aa
Lot 01 | PNC-07312 | PNC-07312 - PRO-11.04 | SIRENES ALARMES PCI | 11.04 | CONTRAINCENDIS¦SIRENES ALARMES | PROTECCIÓ CONTRA INCENDIS |  |  |  | ENS.PNC-07312.0EDP.1PB. | 5 | SIRENA PB |  | 1 | [5 empty] | 2009-11-01 | [126 empty] | c1c66483-a810-4d96-9462-c7fdba6ba86e | 40e0d471-65e0-4c1a-a55a-7c0efc9d6d22
Lot 01 | PNC-07312 | PNC-07312 - PRO-11.04 | SIRENES ALARMES PCI | 11.04 | CONTRAINCENDIS¦SIRENES ALARMES | PROTECCIÓ CONTRA INCENDIS |  |  |  | ENS.PNC-07312.0EDP.2P1. | 2 | SIRENA P1 |  | 1 | [5 empty] | 2009-11-01 | [126 empty] | c1c66483-a810-4d96-9462-c7fdba6ba86e | 8a9cfebb-5bbc-4f4d-b718-83ce0944c760
Lot 01 | PNC-07312 | PNC-07312 - PRO-11.04 | SIRENES ALARMES PCI | 11.04 | CONTRAINCENDIS¦SIRENES ALARMES | PROTECCIÓ CONTRA INCENDIS |  |  |  | ENS.PNC-07312.2GIM.1PB. | 2 | SIRENA GIM |  | 1 | [5 empty] | 2009-11-01 | [126 empty] | c1c66483-a810-4d96-9462-c7fdba6ba86e | 86eaf1ae-3a27-4816-a651-9f3b13c25868
Lot 01 | PNC-07312 | PNC-07312 - PRO-11.06 | CENTRALS DETECCIÓ PCI | 11.06 | CONTRAINCENDIS¦CENTRALS DETECCIÓ | PROTECCIÓ CONTRA INCENDIS |  |  |  | ENS.PNC-07312.0EDP.1PB.1CON. | 1 | CENTRAL PCI |  | 1 |  | KOMITECH | 8 ZONES | NO LEGIBLE |  | 2009-11-01 | [126 empty] | 6825fead-7948-4082-91f6-ee374771969e | 1e35f479-bd2d-49d5-9e88-0023226a9cf7
Lot 01 | PNC-07312 | PNC-07312 - PRO-11.07 | BIE | 11.07 | CONTRAINCENDIS¦EQUIPS MÀNEGA | PROTECCIÓ CONTRA INCENDIS |  |  |  | ENS.PNC-07312.0EDP.1PB.1PAS1. | 1 | BIE Nº 2 |  | 1 | [5 empty] | 2009-11-01 |  |  |  | descripción de materiales, medidas y puntos interesantes del equipo. | [122 empty] | 7c4c7ae2-d0bd-4146-af6e-601dd3f5df56 | b2e73c7d-aaae-42af-b897-0135d9d734e6
Lot 01 | PNC-07312 | PNC-07312 - PRO-11.07 | BIE | 11.07 | CONTRAINCENDIS¦EQUIPS MÀNEGA | PROTECCIÓ CONTRA INCENDIS |  |  |  | ENS.PNC-07312.0EDP.1PB.1PAS2. | 1 | BIE Nº 1 |  | 1 | [5 empty] | 2009-11-01 |  |  |  | descripción de materiales, medidas y puntos interesantes del equipo. | [122 empty] | 7c4c7ae2-d0bd-4146-af6e-601dd3f5df56 | 91682fe3-3bd0-420a-97db-f774cdfefca6
Lot 01 | PNC-07312 | PNC-07312 - PRO-11.07 | BIE | 11.07 | CONTRAINCENDIS¦EQUIPS MÀNEGA | PROTECCIÓ CONTRA INCENDIS |  |  |  | ENS.PNC-07312.0EDP.1PB.1PAS2. | 1 | BIE Nº 3 |  | 1 | [5 empty] | 2009-11-01 |  |  |  | descripción de materiales, medidas y puntos interesantes del equipo. | [122 empty] | 7c4c7ae2-d0bd-4146-af6e-601dd3f5df56 | 3adfa60f-dfa8-43ff-862c-25b9a7901b10
Lot 01 | PNC-07312 | PNC-07312 - PRO-11.07 | BIE | 11.07 | CONTRAINCENDIS¦EQUIPS MÀNEGA | PROTECCIÓ CONTRA INCENDIS |  |  |  | ENS.PNC-07312.0EDP.1PB.1PAS2. | 1 | BIE Nº 4 |  | 1 | [5 empty] | 2009-11-01 |  |  |  | descripción de materiales, medidas y puntos interesantes del equipo. | [122 empty] | 7c4c7ae2-d0bd-4146-af6e-601dd3f5df56 | 44ef6064-5ca9-47db-acc5-eb30683ec4f3
Lot 01 | PNC-07312 | PNC-07312 - PRO-11.07 | BIE | 11.07 | CONTRAINCENDIS¦EQUIPS MÀNEGA | PROTECCIÓ CONTRA INCENDIS |  |  |  | ENS.PNC-07312.0EDP.1PB.3SC3. | 1 | BIE Nº 7 |  | 1 | [5 empty] | 2009-11-01 |  |  |  | descripción de materiales, medidas y puntos interesantes del equipo. | [122 empty] | 7c4c7ae2-d0bd-4146-af6e-601dd3f5df56 | 40848662-a7f5-4c49-a4c1-f64d5699b5e9
Lot 01 | PNC-07312 | PNC-07312 - PRO-11.07 | BIE | 11.07 | CONTRAINCENDIS¦EQUIPS MÀNEGA | PROTECCIÓ CONTRA INCENDIS |  |  |  | ENS.PNC-07312.0EDP.2P1.1AP1. | 1 | BIE Nº 9 |  | 1 | [5 empty] | 2009-11-01 |  |  |  | descripción de materiales, medidas y puntos interesantes del equipo. | [122 empty] | 7c4c7ae2-d0bd-4146-af6e-601dd3f5df56 | c79eb2a0-13a1-48e8-a333-3b2ac940ea3c
Lot 01 | PNC-07312 | PNC-07312 - PRO-11.07 | BIE | 11.07 | CONTRAINCENDIS¦EQUIPS MÀNEGA | PROTECCIÓ CONTRA INCENDIS |  |  |  | ENS.PNC-07312.0EDP.2P1.1AP6. | 1 | BIE Nº 8 |  | 1 | [5 empty] | 2009-11-01 |  |  |  | descripción de materiales, medidas y puntos interesantes del equipo. | [122 empty] | 7c4c7ae2-d0bd-4146-af6e-601dd3f5df56 | 1a570171-0a54-43c5-bc76-7ed06bc3eebd
Lot 01 | PNC-07312 | PNC-07312 - PRO-11.07 | BIE | 11.07 | CONTRAINCENDIS¦EQUIPS MÀNEGA | PROTECCIÓ CONTRA INCENDIS |  |  |  | ENS.PNC-07312.2GIM.1PB.1SG. | 1 | BIE Nº 6 |  | 1 | [5 empty] | 2009-11-01 |  |  |  | descripción de materiales, medidas y puntos interesantes del equipo. | [122 empty] | 7c4c7ae2-d0bd-4146-af6e-601dd3f5df56 | 35d6f9ea-4b57-4f36-982e-8d75796f9ca3
Lot 01 | PNC-07312 | PNC-07312 - PRO-11.07 | BIE | 11.07 | CONTRAINCENDIS¦EQUIPS MÀNEGA | PROTECCIÓ CONTRA INCENDIS |  |  |  | ENS.PNC-07312.2GIM.4FAÇ. | 1 | BIE Nº 5 |  | 1 | [5 empty] | 2009-11-01 |  |  |  | descripción de materiales, medidas y puntos interesantes del equipo. | [122 empty] | 7c4c7ae2-d0bd-4146-af6e-601dd3f5df56 | bb02fc0c-7bc2-44f9-9111-7546dacca952
Lot 01 | PNC-07312 | PNC-07312 - PRO-11.09 | EXTINTOR | 11.09 | CONTRAINCENDIS¦EXTINTOR | PROTECCIÓ CONTRA INCENDIS |  |  |  | ENS.PNC-07312.0EDP.1PB.1PAS1. | 1 | EXTINTOR Nº 10 | 3461 | 1 | [5 empty] | 2009-11-01 | [42 empty] | Pols seca | 6 | [82 empty] | 40d22d38-77da-4954-9057-3b0a6dd13303 | 74be1621-71bf-47f9-b954-2830aa53d8e6
Lot 01 | PNC-07312 | PNC-07312 - PRO-11.09 | EXTINTOR | 11.09 | CONTRAINCENDIS¦EXTINTOR | PROTECCIÓ CONTRA INCENDIS |  |  |  | ENS.PNC-07312.0EDP.1PB.1PAS1. | 1 | EXTINTOR Nº 12 | 3483 | 1 | [5 empty] | 2009-11-01 | [42 empty] | Pols seca | 6 | [82 empty] | 40d22d38-77da-4954-9057-3b0a6dd13303 | 6820361a-6361-4aee-a28f-26b048105277
Lot 01 | PNC-07312 | PNC-07312 - PRO-11.09 | EXTINTOR | 11.09 | CONTRAINCENDIS¦EXTINTOR | PROTECCIÓ CONTRA INCENDIS |  |  |  | ENS.PNC-07312.0EDP.1PB.1PAS1. | 1 | EXTINTOR Nº 4 | 3494 | 1 | [5 empty] | 2009-11-01 | [42 empty] | Pols seca | 6 | [82 empty] | 40d22d38-77da-4954-9057-3b0a6dd13303 | daf8261c-b7b7-4bb7-8cfb-962fe87e004e
Lot 01 | PNC-07312 | PNC-07312 - PRO-11.09 | EXTINTOR | 11.09 | CONTRAINCENDIS¦EXTINTOR | PROTECCIÓ CONTRA INCENDIS |  |  |  | ENS.PNC-07312.0EDP.1PB.1PAS1. | 1 | EXTINTOR Nº 5 | 3448 | 1 | [5 empty] | 2009-11-01 | [42 empty] | Pols seca | 6 | [82 empty] | 40d22d38-77da-4954-9057-3b0a6dd13303 | e05c68fe-7505-49f3-86f8-1b5c0ce3ea1f
Lot 01 | PNC-07312 | PNC-07312 - PRO-11.09 | EXTINTOR | 11.09 | CONTRAINCENDIS¦EXTINTOR | PROTECCIÓ CONTRA INCENDIS |  |  |  | ENS.PNC-07312.0EDP.1PB.1PAS1. | 1 | EXTINTOR Nº 6 | 3475 | 1 | [5 empty] | 2009-11-01 | [42 empty] | Pols seca | 6 | [82 empty] | 40d22d38-77da-4954-9057-3b0a6dd13303 | 123d21b1-9f42-478a-919d-02fdc6e2fed9
Lot 01 | PNC-07312 | PNC-07312 - PRO-11.09 | EXTINTOR | 11.09 | CONTRAINCENDIS¦EXTINTOR | PROTECCIÓ CONTRA INCENDIS |  |  |  | ENS.PNC-07312.0EDP.1PB.1PAS1. | 1 | EXTINTOR Nº 7 | 3508 | 1 | [5 empty] | 2009-11-01 | [42 empty] | Pols seca | 6 | [82 empty] | 40d22d38-77da-4954-9057-3b0a6dd13303 | 6312b710-ab40-40b9-aa9c-dceec1469755
Lot 01 | PNC-07312 | PNC-07312 - PRO-11.09 | EXTINTOR | 11.09 | CONTRAINCENDIS¦EXTINTOR | PROTECCIÓ CONTRA INCENDIS |  |  |  | ENS.PNC-07312.0EDP.1PB.1PAS1. | 1 | EXTINTOR Nº 8 | 3455 | 1 | [5 empty] | 2009-11-01 | [42 empty] | Pols seca | 6 | [82 empty] | 40d22d38-77da-4954-9057-3b0a6dd13303 | 61b660a9-2859-4cf4-b1bb-356477d82628
Lot 01 | PNC-07312 | PNC-07312 - PRO-11.09 | EXTINTOR | 11.09 | CONTRAINCENDIS¦EXTINTOR | PROTECCIÓ CONTRA INCENDIS |  |  |  | ENS.PNC-07312.0EDP.1PB.1PAS1. | 1 | EXTINTOR Nº 9 | 3491 | 1 | [5 empty] | 2009-11-01 | [42 empty] | Pols seca | 6 | [82 empty] | 40d22d38-77da-4954-9057-3b0a6dd13303 | c53239eb-7001-4398-a64e-dd3d571c5f43
Lot 01 | PNC-07312 | PNC-07312 - PRO-11.09 | EXTINTOR | 11.09 | CONTRAINCENDIS¦EXTINTOR | PROTECCIÓ CONTRA INCENDIS |  |  |  | ENS.PNC-07312.0EDP.1PB.1PAS2. | 1 | EXTINTOR Nº 3 | 1509 | 1 | [5 empty] | 2009-11-01 | [42 empty] | Pols seca | 6 | [82 empty] | 40d22d38-77da-4954-9057-3b0a6dd13303 | f27e47d8-c465-48f2-b205-004c8eab28f9
Lot 01 | PNC-07312 | PNC-07312 - PRO-11.09 | EXTINTOR | 11.09 | CONTRAINCENDIS¦EXTINTOR | PROTECCIÓ CONTRA INCENDIS |  |  |  | ENS.PNC-07312.0EDP.1PB.2V1. | 1 | EXTINTOR Nº 14 | 2934 | 1 | [5 empty] | 2009-11-01 | [42 empty] | Pols seca | 6 | [82 empty] | 40d22d38-77da-4954-9057-3b0a6dd13303 | cc7017d5-4375-4b52-83a6-45fe5eaa9ab4
Lot 01 | PNC-07312 | PNC-07312 - PRO-11.09 | EXTINTOR | 11.09 | CONTRAINCENDIS¦EXTINTOR | PROTECCIÓ CONTRA INCENDIS |  |  |  | ENS.PNC-07312.0EDP.1PB.2V1. | 1 | EXTINTOR Nº 18 | 3449 | 1 | [5 empty] | 2009-11-01 | [42 empty] | Pols seca | 6 | [82 empty] | 40d22d38-77da-4954-9057-3b0a6dd13303 | 23c1b567-2df7-4af0-b176-ea8f54a26d34
Lot 01 | PNC-07312 | PNC-07312 - PRO-11.09 | EXTINTOR | 11.09 | CONTRAINCENDIS¦EXTINTOR | PROTECCIÓ CONTRA INCENDIS |  |  |  | ENS.PNC-07312.0EDP.1PB.2V2. | 1 | EXTINTOR Nº 15 | 3492 | 1 | [5 empty] | 2009-11-01 | [42 empty] | Pols seca | 6 | [82 empty] | 40d22d38-77da-4954-9057-3b0a6dd13303 | 18eaeb0e-c901-4a8e-b099-64d79075dede
Lot 01 | PNC-07312 | PNC-07312 - PRO-11.09 | EXTINTOR | 11.09 | CONTRAINCENDIS¦EXTINTOR | PROTECCIÓ CONTRA INCENDIS |  |  |  | ENS.PNC-07312.0EDP.1PB.3CUI. | 1 | EXTINTOR Nº 11 | 2922 | 1 | [5 empty] | 2009-11-01 | [42 empty] | Pols seca | 6 | [82 empty] | 40d22d38-77da-4954-9057-3b0a6dd13303 | b2c45a42-8038-4b69-b95f-48d80f9d65c9
Lot 01 | PNC-07312 | PNC-07312 - PRO-11.09 | EXTINTOR | 11.09 | CONTRAINCENDIS¦EXTINTOR | PROTECCIÓ CONTRA INCENDIS |  |  |  | ENS.PNC-07312.0EDP.1PB.3SC2. | 1 | EXTINTOR Nº 16 | 3453 | 1 | [5 empty] | 2009-11-01 | [42 empty] | Anhídrid carbònic | 5 | [82 empty] | 40d22d38-77da-4954-9057-3b0a6dd13303 | 78cc2a5b-e635-4bdf-b5fc-a1d993d142a0
Lot 01 | PNC-07312 | PNC-07312 - PRO-11.09 | EXTINTOR | 11.09 | CONTRAINCENDIS¦EXTINTOR | PROTECCIÓ CONTRA INCENDIS |  |  |  | ENS.PNC-07312.0EDP.1PB.3SC2. | 1 | EXTINTOR Nº 17 | 1341352 | 1 | [5 empty] | 2009-11-01 | [42 empty] | Pols seca | 6 | [82 empty] | 40d22d38-77da-4954-9057-3b0a6dd13303 | 67268659-f702-4f03-a0e9-b5b657bef4a3
Lot 01 | PNC-07312 | PNC-07312 - PRO-11.09 | EXTINTOR | 11.09 | CONTRAINCENDIS¦EXTINTOR | PROTECCIÓ CONTRA INCENDIS |  |  |  | ENS.PNC-07312.0EDP.1PB.3SC2. | 1 | EXTINTOR Nº 21 | 1341322 | 1 | [5 empty] | 2009-11-01 | [42 empty] | Pols seca | 6 | [82 empty] | 40d22d38-77da-4954-9057-3b0a6dd13303 | 8f573fc8-6fe3-4045-8af8-50a156460afe
Lot 01 | PNC-07312 | PNC-07312 - PRO-11.09 | EXTINTOR | 11.09 | CONTRAINCENDIS¦EXTINTOR | PROTECCIÓ CONTRA INCENDIS |  |  |  | ENS.PNC-07312.0EDP.1PB.3SC2. | 1 | EXTINTOR Nº 22 | 3511 | 1 | [5 empty] | 2009-11-01 | [42 empty] | Pols seca | 6 | [82 empty] | 40d22d38-77da-4954-9057-3b0a6dd13303 | 5957eb78-b358-4eb5-a370-0232e5529815
Lot 01 | PNC-07312 | PNC-07312 - PRO-11.09 | EXTINTOR | 11.09 | CONTRAINCENDIS¦EXTINTOR | PROTECCIÓ CONTRA INCENDIS |  |  |  | ENS.PNC-07312.0EDP.1PB.3SC3. | 1 | EXTINTOR Nº 1 | 1341357 | 1 | [5 empty] | 2009-11-01 | [42 empty] | Anhídrid carbònic | 5 | [82 empty] | 40d22d38-77da-4954-9057-3b0a6dd13303 | 33397b86-5b11-4322-9711-a06479966eb0
Lot 01 | PNC-07312 | PNC-07312 - PRO-11.09 | EXTINTOR | 11.09 | CONTRAINCENDIS¦EXTINTOR | PROTECCIÓ CONTRA INCENDIS |  |  |  | ENS.PNC-07312.0EDP.1PB.3SC3. | 1 | EXTINTOR Nº 2 | 3507 | 1 | [5 empty] | 2009-11-01 | [42 empty] | Pols seca | 6 | [82 empty] | 40d22d38-77da-4954-9057-3b0a6dd13303 | 49a28aba-444e-49be-8213-382f2a545154
Lot 01 | PNC-07312 | PNC-07312 - PRO-11.09 | EXTINTOR | 11.09 | CONTRAINCENDIS¦EXTINTOR | PROTECCIÓ CONTRA INCENDIS |  |  |  | ENS.PNC-07312.0EDP.2P1.1AP1. | 1 | EXTINTOR Nº 23 | 3463 | 1 | [5 empty] | 2009-11-01 | [42 empty] | Pols seca | 6 | [82 empty] | 40d22d38-77da-4954-9057-3b0a6dd13303 | 5528acc7-0071-4fe0-9b6b-6c27c36c5787
Lot 01 | PNC-07312 | PNC-07312 - PRO-11.09 | EXTINTOR | 11.09 | CONTRAINCENDIS¦EXTINTOR | PROTECCIÓ CONTRA INCENDIS |  |  |  | ENS.PNC-07312.0EDP.2P1.1AP3. | 1 | EXTINTOR Nº 24 | 3503 | 1 | [5 empty] | 2009-11-01 | [42 empty] | Pols seca | 6 | [82 empty] | 40d22d38-77da-4954-9057-3b0a6dd13303 | 5a96e1df-1974-4695-9761-e1406e6811a5
Lot 01 | PNC-07312 | PNC-07312 - PRO-11.09 | EXTINTOR | 11.09 | CONTRAINCENDIS¦EXTINTOR | PROTECCIÓ CONTRA INCENDIS |  |  |  | ENS.PNC-07312.0EDP.2P1.1AP4. | 1 | EXTINTOR Nº 25 | 3519 | 1 | [5 empty] | 2009-11-01 | [42 empty] | Pols seca | 6 | [82 empty] | 40d22d38-77da-4954-9057-3b0a6dd13303 | 8309804a-3f2d-4004-a7cf-6a54beea0861
Lot 01 | PNC-07312 | PNC-07312 - PRO-11.09 | EXTINTOR | 11.09 | CONTRAINCENDIS¦EXTINTOR | PROTECCIÓ CONTRA INCENDIS |  |  |  | ENS.PNC-07312.0EDP.2P1.1AP6. | 1 | EXTINTOR Nº 26 | 3446 | 1 | [5 empty] | 2009-11-01 | [42 empty] | Pols seca | 6 | [82 empty] | 40d22d38-77da-4954-9057-3b0a6dd13303 | 721db26c-023c-41a8-a9ff-149a85cedeae
Lot 01 | PNC-07312 | PNC-07312 - PRO-11.09 | EXTINTOR | 11.09 | CONTRAINCENDIS¦EXTINTOR | PROTECCIÓ CONTRA INCENDIS |  |  |  | ENS.PNC-07312.2GIM.1PB.1SG. | 1 | EXTINTOR Nº 19 | 3487 | 1 | [5 empty] | 2009-11-01 | [42 empty] | Pols seca | 6 | [82 empty] | 40d22d38-77da-4954-9057-3b0a6dd13303 | ff1f7e2d-0722-4819-868d-6d92afd19920
Lot 01 | PNC-07312 | PNC-07312 - PRO-11.09 | EXTINTOR | 11.09 | CONTRAINCENDIS¦EXTINTOR | PROTECCIÓ CONTRA INCENDIS |  |  |  | ENS.PNC-07312.2GIM.1PB.1SG. | 1 | EXTINTOR Nº 20 | 3445 | 1 | [5 empty] | 2009-11-01 | [42 empty] | Anhídrid carbònic | 5 | [82 empty] | 40d22d38-77da-4954-9057-3b0a6dd13303 | 63ba2692-9121-48aa-b5b5-c983f7be44da
Lot 01 | PNC-07312 | PNC-07312 - PRO-11.09 | EXTINTOR | 11.09 | CONTRAINCENDIS¦EXTINTOR | PROTECCIÓ CONTRA INCENDIS |  |  |  | ENS.PNC-07312.2GIM.4FAÇ. | 1 | EXTINTOR Nº 13 | 42700 | 1 | [5 empty] | 2009-11-01 | [42 empty] | Pols seca | 6 | [82 empty] | 40d22d38-77da-4954-9057-3b0a6dd13303 | 28f49444-4885-4a60-baa3-0da6cff7e31d
Lot 01 | PNC-07312 | PNC-07312 - PRO-11.10.A | EXTINTOR AUTOMÀTIC | 11.10.A | CONTRAINCENDIS¦EXTINCIÓ AUTOMÀTICA¦EXTINTOR AUTOMÀTIC | PROTECCIÓ CONTRA INCENDIS |  |  |  | ENS.PNC-07312.0EDP.1PB.3CUI. | 1 | SISTEMA EXT. AUTOM. CUINA |  | 1 | [5 empty] | 2009-11-01 | [126 empty] | f4502138-abf4-4285-a83d-d439f14871e2 | 8c6e62a3-2889-4b0d-82a5-dd36ac995f15
Lot 01 | PNC-07312 | PNC-07312 - PRO-34.05 | INSTAL·LACIÓ CONTRA INCENDIS | 34.05 | INSTAL·LACIONS¦INSTAL·LACIÓ CONTRA INCENDIS | PROTECCIÓ CONTRA INCENDIS |  |  |  | ENS.PNC-07312. | 1 | INSTAL·LACIÓ CONTRA INCENDIS |  | 1 | [5 empty] | 2009-11-01 | [126 empty] | e70d6a39-e7c7-45fd-b429-b78476d9cacb | cde71324-6cca-40ff-8fc9-bb4bb496d27d
Lot 01 | PNC-07312 | PNC-07312 - SAN-09.01 | XARXA DE SANEJAMENT | 09.01 | SANEJAMENT¦XARXA DE SANEJAMENT | SANEJAMENT |  |  |  | ENS.PNC-07312. | 1 | XARXA DE RECOLLIDA AIGÜES PLUVIALS |  | 1 | [5 empty] | 2009-11-01 |  |  |  | XARXA DE RECOLLIDA AIGÜES PLUVIALS | [122 empty] | f72107c5-d6ff-4c8b-9292-1aa0cabe0652 | dcbfd425-fed5-47cd-a77a-f487f4b39d6b
Lot 01 | PNC-07312 | PNC-07312 - SAN-09.01 | XARXA DE SANEJAMENT | 09.01 | SANEJAMENT¦XARXA DE SANEJAMENT | SANEJAMENT |  |  |  | ENS.PNC-07312. | 1 | XARXA DE RECOLLIDA AIGÜES RESIDUALS |  | 1 | [5 empty] | 2009-11-01 |  |  |  | XARXA DE RECOLLIDA AIGÜES RESIDUALS | [122 empty] | f72107c5-d6ff-4c8b-9292-1aa0cabe0652 | e53c732c-480a-48ce-bb25-3b2717b4e4be
Lot 01 | PNC-07312 | PNC-07312 - SAN-09.03 | REIXES I ACCESSORIS | 09.03 | SANEJAMENT¦REIXES I ACCESSORIS | SANEJAMENT |  |  |  | ENS.PNC-07312.0EDP.1PB. | 16 | REIXES i BONERES PB |  | 1 | [5 empty] | 2009-11-01 | [126 empty] | bcc90c93-2415-4c70-a274-5ce2b82d6613 | fc2bd19b-e18d-418a-8f41-de7891d974ff
Lot 01 | PNC-07312 | PNC-07312 - SAN-09.03 | REIXES I ACCESSORIS | 09.03 | SANEJAMENT¦REIXES I ACCESSORIS | SANEJAMENT |  |  |  | ENS.PNC-07312.0EDP.2P1. | 3 | REIXES i BONERES P1 |  | 1 | [5 empty] | 2009-11-01 | [126 empty] | bcc90c93-2415-4c70-a274-5ce2b82d6613 | 5629e4ae-115d-4f98-8fc5-57d9549a469b
Lot 01 | PNC-07312 | PNC-07312 - SAN-09.03 | REIXES I ACCESSORIS | 09.03 | SANEJAMENT¦REIXES I ACCESSORIS | SANEJAMENT |  |  |  | ENS.PNC-07312.2GIM.1PB. | 11 | REIXES i BONERES GIM |  | 1 | [5 empty] | 2009-11-01 | [126 empty] | bcc90c93-2415-4c70-a274-5ce2b82d6613 | a92b3ebb-d728-42c2-99cd-f2c2f21c8c46
Lot 01 | PNC-07312 | PNC-07312 - SAN-09.03 | REIXES I ACCESSORIS | 09.03 | SANEJAMENT¦REIXES I ACCESSORIS | SANEJAMENT |  |  |  | ENS.PNC-07312.4URB. | 1 | SISTEMA DE REIXES i BONERES EXTERIORS |  | 1 | [5 empty] | 2009-11-01 | [126 empty] | bcc90c93-2415-4c70-a274-5ce2b82d6613 | 2e275729-fad8-4a53-b553-59ed2a0dda7a
Lot 01 | PNC-07312 | PNC-07312 - SAN-09.04 | ARQUETA SEPARADORA D'OLIS | 09.04 | SANEJAMENT¦ARQUETA SEPARADORA D'OLIS | SANEJAMENT |  |  |  | ENS.PNC-07312.0EDP.1PB.3CUI. | 1 | POU DE GREIXOS |  | 1 | [5 empty] | 2009-11-01 | [126 empty] | 1d5db626-e8fc-433f-b96e-d532435c899b | 848553fc-9ee1-428c-ac8b-a4540d61a1c6
Lot 01 | PNC-07312 | PNC-07312 - SEG-12.01.A | CONTACTES MAGNÈTICS | 12.01.A | SEGURETAT¦DETECTORS¦CONTACTES MAGNÈTICS | SEGURETAT |  |  |  | ENS.PNC-07312.0EDP.1PB. | 7 | CONTACTE MAGNÈTIC INFANTIL |  | 1 | [5 empty] | 2009-11-01 | [46 empty] | 1 | [79 empty] | 5ce3e259-8b31-4478-afe9-2d1a2207cd69 | c5c5e2ca-bbcd-4d27-86c2-1485b16503f5
Lot 01 | PNC-07312 | PNC-07312 - SEG-12.01.B.B | DETECTOR DE PRESÈNCIA PER BIVOLUMÈTRICS | 12.01.B.B | SEGURETAT¦DETECTORS¦PRESÈNCIA¦BIVOLUMÈTRICS | SEGURETAT |  |  |  | ENS.PNC-07312.0EDP.1PB. | 23 | DETECTOR DE MOVIMENT PB |  | 1 | [5 empty] | 2009-11-01 | [46 empty] | 1 | [79 empty] | a1980eb2-1dba-4277-ac7d-b3e0c2f4fc4c | 225073e7-5e1e-4fe0-8a05-d8b17dd9e3d5
Lot 01 | PNC-07312 | PNC-07312 - SEG-12.01.B.B | DETECTOR DE PRESÈNCIA PER BIVOLUMÈTRICS | 12.01.B.B | SEGURETAT¦DETECTORS¦PRESÈNCIA¦BIVOLUMÈTRICS | SEGURETAT |  |  |  | ENS.PNC-07312.0EDP.2P1. | 4 | DETECTOR DE MOVIMENT P1 |  | 1 | [5 empty] | 2009-11-01 | [46 empty] | 1 | [79 empty] | a1980eb2-1dba-4277-ac7d-b3e0c2f4fc4c | a29ba074-6220-42c6-ac45-9bb0f3023a94
Lot 01 | PNC-07312 | PNC-07312 - SEG-12.01.B.B | DETECTOR DE PRESÈNCIA PER BIVOLUMÈTRICS | 12.01.B.B | SEGURETAT¦DETECTORS¦PRESÈNCIA¦BIVOLUMÈTRICS | SEGURETAT |  |  |  | ENS.PNC-07312.2GIM.1PB. | 3 | DETECTOR DE MOVIMENT GIM |  | 1 | [5 empty] | 2009-11-01 | [46 empty] | 1 | [79 empty] | a1980eb2-1dba-4277-ac7d-b3e0c2f4fc4c | f27aacd6-0e9c-4637-acbf-9df4de95ec30
Lot 01 | PNC-07312 | PNC-07312 - SEG-12.03 | CENTRALS DE DETECCIÓ I ALARMA | 12.03 | SEGURETAT¦CENTRALS DE DETECCIÓ I ALARMA | SEGURETAT |  |  |  | ENS.PNC-07312.0EDP.1PB.1CON. | 1 | CENTRAL D'INTRUSIÓ |  | 1 |  | NAPCO | GEMINI | NO LEGIBLE |  | 2009-11-01 | [46 empty] | 1 | [79 empty] | 5d9a5762-eaf9-4c74-a44b-d2796da527e1 | 931b0644-ddb0-44f3-ab9d-bda2b025b6ec
Lot 01 | PNC-07312 | PNC-07312 - SEG-12.03 | CENTRALS DE DETECCIÓ I ALARMA | 12.03 | SEGURETAT¦CENTRALS DE DETECCIÓ I ALARMA | SEGURETAT |  |  |  | ENS.PNC-07312.0EDP.1PB.1CON. | 1 | TECLAT D'INTRUSIÓ CONSERGERIA |  | 1 |  | NAPCO | GEMINI | NO LEGIBLE |  | 2009-11-01 | [46 empty] | 1 | [79 empty] | 5d9a5762-eaf9-4c74-a44b-d2796da527e1 | 306cc2bf-4c96-426c-80a1-7590adb5cad8
Lot 01 | PNC-07312 | PNC-07312 - SEG-12.03 | CENTRALS DE DETECCIÓ I ALARMA | 12.03 | SEGURETAT¦CENTRALS DE DETECCIÓ I ALARMA | SEGURETAT |  |  |  | ENS.PNC-07312.0EDP.1PB.3CUI. | 1 | TECLAT D'INTRUSIÓ CUINA |  | 1 |  | NAPCO | GEMINI | NO LEGIBLE |  | 2009-11-01 | [46 empty] | 1 | [79 empty] | 5d9a5762-eaf9-4c74-a44b-d2796da527e1 | bda309b4-589f-4a7b-93ff-5695b3098146
Lot 01 | PNC-07312 | PNC-07312 - SEG-12.03 | CENTRALS DE DETECCIÓ I ALARMA | 12.03 | SEGURETAT¦CENTRALS DE DETECCIÓ I ALARMA | SEGURETAT |  |  |  | ENS.PNC-07312.2GIM.1PB.1SG. | 1 | TECLAT D'INTRUSIÓ GIMNÀS |  | 1 |  | NAPCO | GEMINI | NO LEGIBLE |  | 2009-11-01 | [46 empty] | 1 | [79 empty] | 5d9a5762-eaf9-4c74-a44b-d2796da527e1 | c5854e74-0ee9-43a3-a07b-ee83eda400d5
Lot 01 | PNC-07312 | PNC-07312 - SEG-12.05 | SIRENES | 12.05 | SEGURETAT¦SIRENES | SEGURETAT |  |  |  | ENS.PNC-07312.0EDP.4FAÇ. | 1 | SIRENA EXTERIOR |  | 1 | [5 empty] | 2009-11-01 | [46 empty] | 1 | [79 empty] | d3773661-e5a5-4974-9203-1ba4110523e7 | 1f3ed921-0407-42e6-bf8a-c2ccf5f086a4
Lot 01 | PNC-07312 | PNC-07312 - SIE-40.04.01 | COMPTADOR ELÈCTRIC | 40.04.01 | SISTEMA INFORMACIÓ ENERGÈTICA¦ELEMENTS DE CAMP¦COMPTADOR ELÈCTRIC | SIE |  |  |  | ENS.PNC-07312.4URB.3ESC. | 1 | COMPTADOR COMPANYIA ELECTRICITAT |  | 1 |  | LANDIS GYR | ZMG410CT SBT | NO LEGIBLE |  | 2009-11-01 | [27 empty] | Modbus |  |  |  |  | A L'ARMARI DE COMPTADORS | [93 empty] | e3bee04f-9515-4b7e-b7c6-07cf8f0be582 | d91c4265-465f-41a4-8213-a803b6e1d72f
Lot 01 | PNC-07312 | PNC-07312 - SIE-40.04.02 | COMPTADOR GAS | 40.04.02 | SISTEMA INFORMACIÓ ENERGÈTICA¦ELEMENTS DE CAMP¦COMPTADOR GAS | SIE |  |  |  | ENS.PNC-07312.4URB.3ESC. | 1 | COMPTADOR COMPANYIA GAS |  | 1 |  | ELSTER | GK G-40 | NO LEGIBLE |  | 2009-11-01 | [126 empty] | 11d83e56-efef-42e0-9e74-f0a96f355c80 | 447f6e0d-76c1-4a41-b86d-24ffcda1ac93
Lot 01 | PNC-07312 | PNC-07312 - SIE-40.04.04 | COMPTADOR AIGUA | 40.04.04 | SISTEMA INFORMACIÓ ENERGÈTICA¦ELEMENTS DE CAMP¦COMPTADOR AIGUA | SIE |  |  |  | ENS.PNC-07312.4URB.3ESC. | 1 | COMPTADOR COMPANYIA AIGUA |  | 1 |  | FLODIS | I 17 B | D033217Y |  | 2009-11-01 | [27 empty] | Modbus | [98 empty] | f883193e-8e7e-4763-9b68-ee238b48e82a | 457bf222-16de-4cf4-a21b-f085ceed96c0
Lot 01 | PNC-07312 | PNC-07312 - SIS-41.02.01 | CONTROLADOR | 41.02.01 | SISTEMA DE CONTROL¦CONTROLADORS I PERIFÈRICS¦CONTROLADOR | SISTEMA DE CONTROL |  |  |  | ENS.PNC-07312.0EDP.1PB.3SC1. | 1 | CONTROLADOR SAUTER |  | 1 |  | SAUTER | NOVA210 | NO LEGIBLE |  | 2009-11-01 | [32 empty] | AL COSTAT QUADRE SALA CALDERES | [62 empty] | 1 | [30 empty] | 88d351c9-5892-4d0a-b626-e68fe289c058 | 44b2f7f2-f7a1-4d47-801b-cbd648ff3fda
Lot 01 | PNC-07312 | PNC-07312 - SIS-41.04.01 | SENSOR TEMPERATURA | 41.04.01 | SISTEMA DE CONTROL¦ELEMENTS DE CAMP¦SENSOR TEMPERATURA | SISTEMA DE CONTROL |  |  |  | ENS.PNC-07312.0EDP.1PB.1CON. | 1 | SENSOR TEMPERATURA INTERIOR |  | 1 |  | SAUTER | EGT346 F101 | NO LEGIBLE |  | 2009-11-01 | [27 empty] | Modbus | [8 empty] | 4-20 mA |  |  | 24 V | [26 empty] | Immersió | [59 empty] | fea82665-78b8-4ede-a555-ddc8d79c2ce3 | 386bd373-be4d-4dd1-b2ca-6193c2bc89a8
Lot 01 | PNC-07312 | PNC-07312 - SIS-41.04.01 | SENSOR TEMPERATURA | 41.04.01 | SISTEMA DE CONTROL¦ELEMENTS DE CAMP¦SENSOR TEMPERATURA | SISTEMA DE CONTROL |  |  |  | ENS.PNC-07312.0EDP.1PB.3SC1. | 1 | SENSOR TEMPERATURA ACS |  | 1 |  | SAUTER | EGT346 F101 | NO LEGIBLE |  | 2009-11-01 | [27 empty] | Modbus | [8 empty] | 4-20 mA |  |  | 24 V | [26 empty] | Immersió | [59 empty] | fea82665-78b8-4ede-a555-ddc8d79c2ce3 | 8a56961a-759f-496f-b9e7-80692964c4c7
Lot 01 | PNC-07312 | PNC-07312 - SIS-41.04.01 | SENSOR TEMPERATURA | 41.04.01 | SISTEMA DE CONTROL¦ELEMENTS DE CAMP¦SENSOR TEMPERATURA | SISTEMA DE CONTROL |  |  |  | ENS.PNC-07312.0EDP.1PB.3SC1. | 1 | SENSOR TEMPERATURA IMPULSIÓN CALDERA |  | 1 |  | SAUTER | EGT346 F101 | NO LEGIBLE |  | 2009-11-01 | [27 empty] | Modbus | [8 empty] | 4-20 mA |  |  | 24 V | [26 empty] | Immersió | [59 empty] | fea82665-78b8-4ede-a555-ddc8d79c2ce3 | fda12300-6695-44a9-ac76-8724f0a330ce
Lot 01 | PNC-07312 | PNC-07312 - SIS-41.04.01 | SENSOR TEMPERATURA | 41.04.01 | SISTEMA DE CONTROL¦ELEMENTS DE CAMP¦SENSOR TEMPERATURA | SISTEMA DE CONTROL |  |  |  | ENS.PNC-07312.0EDP.1PB.3SC1. | 1 | SENSOR TEMPERATURA RETORNO CALDERA |  | 1 |  | SAUTER | EGT346 F101 | NO LEGIBLE |  | 2009-11-01 | [27 empty] | Modbus | [8 empty] | 4-20 mA |  |  | 24 V | [26 empty] | Immersió | [59 empty] | fea82665-78b8-4ede-a555-ddc8d79c2ce3 | fc035f0c-9116-4599-9ff0-3a2d278e94f6
Lot 01 | PNC-07312 | PNC-07312 - SIS-41.04.02 | VÀLVULA REGULACIÓ | 41.04.02 | SISTEMA DE CONTROL¦ELEMENTS DE CAMP¦VÀLVULA REGULACIÓ | SISTEMA DE CONTROL |  |  |  | ENS.PNC-07312.0EDP.1PB.3SC1. | 1 | V3V 1 | 1 | 1 |  | SAUTER | AVM 10S SF 132 | NO LEGIBLE |  | 2009-11-01 | [105 empty] | V3V | Bola | Rosca | [18 empty] | db3a31bf-f0f0-4f3d-b047-8e4e5d1c605f | 24abff20-eb86-46af-9a62-356f07e8993d
Lot 01 | PNC-07312 | PNC-07312 - SIS-41.04.02 | VÀLVULA REGULACIÓ | 41.04.02 | SISTEMA DE CONTROL¦ELEMENTS DE CAMP¦VÀLVULA REGULACIÓ | SISTEMA DE CONTROL |  |  |  | ENS.PNC-07312.0EDP.1PB.3SC1. | 1 | V3V 2 | 2 | 1 |  | SAUTER | AVM 10S SF 132 | NO LEGIBLE |  | 2009-11-01 | [105 empty] | V3V | Bola | Rosca | [18 empty] | db3a31bf-f0f0-4f3d-b047-8e4e5d1c605f | 02af0c60-7760-467b-9805-61f826466748
Lot 01 | PNC-07312 | PNC-07312 - SIS-41.04.02 | VÀLVULA REGULACIÓ | 41.04.02 | SISTEMA DE CONTROL¦ELEMENTS DE CAMP¦VÀLVULA REGULACIÓ | SISTEMA DE CONTROL |  |  |  | ENS.PNC-07312.0EDP.1PB.3SC1. | 1 | V3V 3 | 3 | 1 |  | SAUTER | AVM 10S SF 132 | NO LEGIBLE |  | 2009-11-01 | [105 empty] | V3V | Bola | Rosca | [18 empty] | db3a31bf-f0f0-4f3d-b047-8e4e5d1c605f | 0a16f8f3-addc-41a8-99ad-61309b0e5557
Lot 01 | PNC-07312 | PNC-07312 - SIS-41.04.02 | VÀLVULA REGULACIÓ | 41.04.02 | SISTEMA DE CONTROL¦ELEMENTS DE CAMP¦VÀLVULA REGULACIÓ | SISTEMA DE CONTROL |  |  |  | ENS.PNC-07312.0EDP.1PB.3SC1. | 1 | V3V 4 | 4 | 1 |  | SAUTER | AVM 10S SF 132 | NO LEGIBLE |  | 2009-11-01 | [105 empty] | V3V | Bola | Rosca | [18 empty] | db3a31bf-f0f0-4f3d-b047-8e4e5d1c605f | d61d2a25-2271-411a-80e4-30ba829797a1
Lot 01 | PNC-07312 | PNC-07312 - SIS-41.04.02 | VÀLVULA REGULACIÓ | 41.04.02 | SISTEMA DE CONTROL¦ELEMENTS DE CAMP¦VÀLVULA REGULACIÓ | SISTEMA DE CONTROL |  |  |  | ENS.PNC-07312.0EDP.1PB.3SC1. | 1 | V3V 5 | 5 | 1 |  | SAUTER | AVM 10S SF 132 | NO LEGIBLE |  | 2009-11-01 | [105 empty] | V3V | Bola | Rosca | [18 empty] | db3a31bf-f0f0-4f3d-b047-8e4e5d1c605f | 8c3e1539-1a34-4941-8e1a-bda5e6420cd8
Lot 01 | PNC-07312 | PNC-07312 - SIS-41.04.02 | VÀLVULA REGULACIÓ | 41.04.02 | SISTEMA DE CONTROL¦ELEMENTS DE CAMP¦VÀLVULA REGULACIÓ | SISTEMA DE CONTROL |  |  |  | ENS.PNC-07312.0EDP.1PB.3SC1. | 1 | V3V 6 | 6 | 1 |  | SAUTER | AVM 10S SF 132 | NO LEGIBLE |  | 2009-11-01 | [105 empty] | V3V | Bola | Rosca | [18 empty] | db3a31bf-f0f0-4f3d-b047-8e4e5d1c605f | ea46b507-774f-497a-a3ad-1cef8f9a57fe
Lot 01 | PNC-07312 | PNC-07312 - SIS-41.04.03 | ACTUADOR | 41.04.03 | SISTEMA DE CONTROL¦ELEMENTS DE CAMP¦ACTUADOR | SISTEMA DE CONTROL |  |  |  | ENS.PNC-07312.0EDP.1PB.3SC1. | 1 | ACTUADOR V3V 1 | 1 | 1 |  | SAUTER | AVM 10S SF 132 | NO LEGIBLE |  | 2009-11-01 | [39 empty] | 24 V | [31 empty] | 4-20 mA | [28 empty] | Proporcional | 1 | [24 empty] | f2065f49-3785-4409-acf5-5a18ac230455 | 2120c750-b0cb-409f-b62b-0305904dd45a
Lot 01 | PNC-07312 | PNC-07312 - SIS-41.04.03 | ACTUADOR | 41.04.03 | SISTEMA DE CONTROL¦ELEMENTS DE CAMP¦ACTUADOR | SISTEMA DE CONTROL |  |  |  | ENS.PNC-07312.0EDP.1PB.3SC1. | 1 | ACTUADOR V3V 2 | 2 | 1 |  | SAUTER | AVM 10S SF 132 | NO LEGIBLE |  | 2009-11-01 | [39 empty] | 24 V | [31 empty] | 4-20 mA | [28 empty] | Proporcional | 1 | [24 empty] | f2065f49-3785-4409-acf5-5a18ac230455 | a1153464-3a70-4c2e-a8a9-618ba2dda54e
Lot 01 | PNC-07312 | PNC-07312 - SIS-41.04.03 | ACTUADOR | 41.04.03 | SISTEMA DE CONTROL¦ELEMENTS DE CAMP¦ACTUADOR | SISTEMA DE CONTROL |  |  |  | ENS.PNC-07312.0EDP.1PB.3SC1. | 1 | ACTUADOR V3V 3 | 3 | 1 |  | SAUTER | AVM 10S SF 132 | NO LEGIBLE |  | 2009-11-01 | [39 empty] | 24 V | [31 empty] | 4-20 mA | [28 empty] | Proporcional | 1 | [24 empty] | f2065f49-3785-4409-acf5-5a18ac230455 | afa66e7b-7c1a-4ebd-98b7-9b3ccfb078c6
Lot 01 | PNC-07312 | PNC-07312 - SIS-41.04.03 | ACTUADOR | 41.04.03 | SISTEMA DE CONTROL¦ELEMENTS DE CAMP¦ACTUADOR | SISTEMA DE CONTROL |  |  |  | ENS.PNC-07312.0EDP.1PB.3SC1. | 1 | ACTUADOR V3V 4 | 4 | 1 |  | SAUTER | AVM 10S SF 132 | NO LEGIBLE |  | 2009-11-01 | [39 empty] | 24 V | [31 empty] | 4-20 mA | [28 empty] | Proporcional | 1 | [24 empty] | f2065f49-3785-4409-acf5-5a18ac230455 | 5a75b4bc-f0b9-4cfa-8962-97020b4d7f34
Lot 01 | PNC-07312 | PNC-07312 - SIS-41.04.03 | ACTUADOR | 41.04.03 | SISTEMA DE CONTROL¦ELEMENTS DE CAMP¦ACTUADOR | SISTEMA DE CONTROL |  |  |  | ENS.PNC-07312.0EDP.1PB.3SC1. | 1 | ACTUADOR V3V 5 | 5 | 1 |  | SAUTER | AVM 10S SF 132 | NO LEGIBLE |  | 2009-11-01 | [39 empty] | 24 V | [31 empty] | 4-20 mA | [28 empty] | Proporcional | 1 | [24 empty] | f2065f49-3785-4409-acf5-5a18ac230455 | 567ce3d5-3cea-4a25-af7c-6ca8bb1764a3
Lot 01 | PNC-07312 | PNC-07312 - SIS-41.04.03 | ACTUADOR | 41.04.03 | SISTEMA DE CONTROL¦ELEMENTS DE CAMP¦ACTUADOR | SISTEMA DE CONTROL |  |  |  | ENS.PNC-07312.0EDP.1PB.3SC1. | 1 | ACTUADOR V3V 6 | 6 | 1 |  | SAUTER | AVM 10S SF 132 | NO LEGIBLE |  | 2009-11-01 | [39 empty] | 24 V | [31 empty] | 4-20 mA | [28 empty] | Proporcional | 1 | [24 empty] | f2065f49-3785-4409-acf5-5a18ac230455 | 1ac7b276-c2ca-41ce-bd71-2c9e31cb6e87
Lot 01 | PNC-07312 | PNC-07312 - SIS-41.04.13 | SENSOR DE HUMITAT | 41.04.13 | SISTEMA DE CONTROL¦ELEMENTS DE CAMP¦SENSOR D'HUMITAT | SISTEMA DE CONTROL |  |  |  | ENS.PNC-07312.0EDP.4FAÇ. | 1 | SENSOR TEMPERATURA/HUMITAT EXTERIOR |  | 1 |  | SAUTER | EGT346 F101 | NO LEGIBLE |  | 2009-11-01 | [27 empty] | Modbus | [8 empty] | 4-20 mA |  |  | 24 V | [58 empty] | Exterior | [27 empty] | 5e4032c9-22cd-4c5d-a160-146b231456e6 | f2c481f1-2deb-4fe7-8e7e-76467d8adacc
Lot 01 | PNC-07312 | PNC-07312 - SIS-41.05 | INSTAL·LACIÓ SISTEMA DE CONTROL | 41.05 | SISTEMA DE CONTROL¦INSTAL·LACIÓ SISTEMA DE CONTROL | SISTEMA DE CONTROL |  |  |  | ENS.PNC-07312.0EDP.1PB.3SC1. | 1 | INSTAL·LACIÓ SISTEMA DE CONTROL |  | 1 | [5 empty] | 2009-11-01 | [47 empty] | Anual | [78 empty] | 28479645-e7d3-4a40-bddb-184cc7c3dc80 | 8eba786b-0d54-4858-a989-8175ebffb965
Lot 01 | PNC-07312 | PNC-07312 - SOL-26.02.A | SISTEMA DE PLAQUES SOLARS | 26.02 | SOLAR TÈRMICA¦INSTAL·LACIÓ TÈRMICA SOLAR | SOLAR |  |  |  | ENS.PNC-07312. | 1 | SISTEMA DE PLAQUES SOLARS |  | 1 | [5 empty] | 2009-11-01 |  |  |  | 10 PLAQUES SOLARS | [64 empty] | 20 | 25 | [56 empty] | 6762c32b-3051-4e5c-bbf0-b17733485246 | 98954411-073b-4c17-bf3b-0f12a6de2f87
Lot 01 | PNC-07312 | PNC-07312 - SOL-26.03 | ACUMULADOR ACS SOLAR | 26.03 | SOLAR TÈRMICA¦ACUMULADOR ACS SOLAR TÈRMICA | LEGIONEL·LA |  |  |  | ENS.PNC-07312.0EDP.1PB.3SC2. | 1 | ACUMULADOR SOLAR | M0932023 | 1 |  | BOILERNOVA | EN 100 V 1M 100 | 1Y20A05Z02 |  | 2009-11-01 | [9 empty] | > 70 kW | [11 empty] | 0.888 | [104 empty] | 094def73-017e-4862-ab6a-a4974f7ecd54 | cd646ecf-e373-4667-b720-46d5f71e7627
Lot 01 | PNC-07312 | PNC-07312 - SOL-26.05 | BOMBA ACS SOLAR | 26.05 | SOLAR TÈRMICA¦BOMBA ACS SOLAR | SOLAR |  |  |  | ENS.PNC-07312.0EDP.1PB.3SC2. | 1 | BOMBA ACS SOLAR |  | 1 |  | WILO | STAR RS-25/6 | 4033782/09 w23 |  | 2009-11-01 | [9 empty] | < 70 kW | [34 empty] | Rotor humit | [81 empty] | aa074aa4-bcf3-4757-a47e-d8eb3e25260a | 9b75c7be-0ed3-4f10-8f14-c648145a22c6
Lot 01 | PNC-07312 | PNC-07312 - SOL-26.06 | XARXA DE CANONADES I ACCESSORIS SOLAR | 26.06 | SOLAR TÈRMICA¦XARXA DE CANONADES I ACCESSORIS SOLAR TÉRMICA | SOLAR |  |  |  | ENS.PNC-07312.0EDP.1PB.3SC2. | 1 | XARXA CANONADES SOLAR |  | 1 | [5 empty] | 2009-11-01 | [126 empty] | f4ec43c5-e298-4f76-934e-644d8f807991 | 0006f58f-1a61-4648-85f2-1e3f3db4126b
Lot 01 | PNC-07312 | PNC-07312 - TRA-20.01.A | ASCENSORS ELÈCTRICS | 20.01.A | TRANSPORT¦ASCENSORS¦ELÈCTRICS | TRANSPORT |  |  |  | ENS.PNC-07312.0EDP.0ASC. | 1 | ASCENSOR |  | 1 |  | ORONA | M322 | RAE-1-990000144-N |  | 2009-11-01 | [48 empty] | 1 | 630 | 2 | [75 empty] | 26f74ebf-7d76-450a-91c3-53e9c28e63c5 | 89d864cc-fc55-46b6-8221-fe782603d122
Lot 03 | PNC-07371 | PNC-07371 - BAI-15.01.A | QUADRES GENERALS | 15.01.A | EQUIPS DE BAIXA TENSIÓ¦QUADRES ELÈCTRICS¦QUADRES GENERALS | BAIXA TENSIÓ |  |  |  | ENS.PNC-07371.PPAL.P0.CONS. | 1 | QUADRE GENERAL DE DISTRIBUCIO | D204/661741/09 | 1 | [5 empty] | 2009-06-11 | [126 empty] | 423b13d2-f327-4bd7-ac35-7461350035e4 | 7fa3dbe3-fc46-44f0-9d3f-e861b4daf1ef
Lot 03 | PNC-07371 | PNC-07371 - BAI-15.01.B | SUBQUADRES | 15.01.B | EQUIPS DE BAIXA TENSIÓ¦QUADRES ELÈCTRICS¦SUBQUADRES | BAIXA TENSIÓ |  |  |  | ENS.PNC-07371.PPAL.P0. | 1 | SUBQUADRE SAI | D204/661741/09 | 1 | [5 empty] | 2009-06-11 | [5 empty] | Standard | [120 empty] | 2884f47a-64be-4763-9826-2c4237163423 | ea75f215-0caa-410a-9617-41006e004dee
Lot 03 | PNC-07371 | PNC-07371 - BAI-15.01.B | SUBQUADRES | 15.01.B | EQUIPS DE BAIXA TENSIÓ¦QUADRES ELÈCTRICS¦SUBQUADRES | BAIXA TENSIÓ |  |  |  | ENS.PNC-07371.PPAL.P0.COC. | 1 | SUBQUADRE CUINA/MENJADOR | D204/661741/09 | 1 | [5 empty] | 2009-06-11 | [5 empty] | Standard | [120 empty] | 2884f47a-64be-4763-9826-2c4237163423 | 45eb5851-cd7d-40cb-9fe1-953e77ecaa70
Lot 03 | PNC-07371 | PNC-07371 - BAI-15.01.B | SUBQUADRES | 15.01.B | EQUIPS DE BAIXA TENSIÓ¦QUADRES ELÈCTRICS¦SUBQUADRES | BAIXA TENSIÓ |  |  |  | ENS.PNC-07371.PPAL.P0.STEC3. | 1 | SUBQUADRE PLANTA BAIXA | D204/661741/09 | 1 | [5 empty] | 2009-06-11 | [5 empty] | Standard | [120 empty] | 2884f47a-64be-4763-9826-2c4237163423 | b9c1a952-00f4-4cfa-b740-0a304111bc19
Lot 03 | PNC-07371 | PNC-07371 - BAI-15.01.B | SUBQUADRES | 15.01.B | EQUIPS DE BAIXA TENSIÓ¦QUADRES ELÈCTRICS¦SUBQUADRES | BAIXA TENSIÓ |  |  |  | ENS.PNC-07371.PPAL.P0.STEC4. | 1 | SUBQUADRE CALDERES | D204/661741/09 | 1 | [5 empty] | 2009-06-11 | [5 empty] | Standard | [120 empty] | 2884f47a-64be-4763-9826-2c4237163423 | e1759c02-3e81-400b-840a-ba03a2f81ae2
Lot 03 | PNC-07371 | PNC-07371 - BAI-15.01.B | SUBQUADRES | 15.01.B | EQUIPS DE BAIXA TENSIÓ¦QUADRES ELÈCTRICS¦SUBQUADRES | BAIXA TENSIÓ |  |  |  | ENS.PNC-07371.PPAL.P1.AUINFO. | 1 | SUBQUADRE INFORMATICA | D204/661741/09 | 1 | [5 empty] | 2009-06-11 | [5 empty] | Standard | [120 empty] | 2884f47a-64be-4763-9826-2c4237163423 | 0925c959-1e1b-43e0-9bac-35e66df64929
Lot 03 | PNC-07371 | PNC-07371 - BAI-15.01.B | SUBQUADRES | 15.01.B | EQUIPS DE BAIXA TENSIÓ¦QUADRES ELÈCTRICS¦SUBQUADRES | BAIXA TENSIÓ |  |  |  | ENS.PNC-07371.PPAL.P1.STEC5. | 1 | SUBQUADRE PLANTA PRIMERA | D204/661741/09 | 1 | [5 empty] | 2009-06-11 | [5 empty] | Standard | [120 empty] | 2884f47a-64be-4763-9826-2c4237163423 | 4c954008-d11b-4b62-9d99-8b61b7194a52
Lot 03 | PNC-07371 | PNC-07371 - BAI-15.01.B | SUBQUADRES | 15.01.B | EQUIPS DE BAIXA TENSIÓ¦QUADRES ELÈCTRICS¦SUBQUADRES | BAIXA TENSIÓ |  |  |  | ENS.PNC-07371.PPAL.P2.E01. | 1 | SUBQUADRE ASCENSOR | D204/661741/09 | 1 | [5 empty] | 2009-06-11 | [5 empty] | Standard | [120 empty] | 2884f47a-64be-4763-9826-2c4237163423 | 9015f686-b733-4372-a5b5-1ee0365644f6
Lot 03 | PNC-07371 | PNC-07371 - BAI-15.01.B | SUBQUADRES | 15.01.B | EQUIPS DE BAIXA TENSIÓ¦QUADRES ELÈCTRICS¦SUBQUADRES | BAIXA TENSIÓ |  |  |  | ENS.PNC-07371.PPAL.P2.STEC6. | 1 | SUBQUADRE PLANTA SEGONA | D204/661741/09 | 1 | [5 empty] | 2009-06-11 | [5 empty] | Standard | [120 empty] | 2884f47a-64be-4763-9826-2c4237163423 | a8b7952e-66ee-4783-afa4-57ac637639fb
Lot 03 | PNC-07371 | PNC-07371 - BAI-15.01.B | SUBQUADRES | 15.01.B | EQUIPS DE BAIXA TENSIÓ¦QUADRES ELÈCTRICS¦SUBQUADRES | BAIXA TENSIÓ |  |  |  | ENS.PNC-07371.PPAL.P-S.MAG1. | 1 | SUBQUADRE EXTERIOR | D204/661741/09 | 1 | [5 empty] | 2009-06-11 | [5 empty] | Standard | [120 empty] | 2884f47a-64be-4763-9826-2c4237163423 | 730a672b-aff9-4c9e-814c-fca05ea69042
Lot 03 | PNC-07371 | PNC-07371 - BAI-15.01.B | SUBQUADRES | 15.01.B | EQUIPS DE BAIXA TENSIÓ¦QUADRES ELÈCTRICS¦SUBQUADRES | BAIXA TENSIÓ |  |  |  | ENS.PNC-07371.PPAL.P-S.MAG1. | 1 | SUBQUADRE PB GIMNAS I VESTUARI | D204/661741/09 | 1 | [5 empty] | 2009-06-11 | [5 empty] | Standard | [120 empty] | 2884f47a-64be-4763-9826-2c4237163423 | 76190cc9-726f-4830-8244-5a6e71779a4c
Lot 03 | PNC-07371 | PNC-07371 - BAI-15.03 | SISTEMES ALIMENTACIÓ ININTERRUMPIDA | 15.03 | EQUIPS DE BAIXA TENSIÓ¦SISTEMES ALIMENTACIÓ ININTERRUMPIDA | BAIXA TENSIÓ |  |  |  | ENS.PNC-07371.PPAL.P0. | 1 | SAI | D204/661741/09 | 1 |  | BLUE WALKER | POWER WALKER VI 200 SC FR | 7416093006393 |  | 2009-06-11 | [7 empty] | 2 | [118 empty] | 42a0c3d8-9d31-4f03-93e6-511e810190fc | 68d2a7bf-760b-4984-adc7-36548f62db95
Lot 03 | PNC-07371 | PNC-07371 - BAI-15.05.A | ENDOLLS | 15.05.A | EQUIPS DE BAIXA TENSIÓ¦ENDOLLS I MECANISMES¦ENDOLLS | BAIXA TENSIÓ |  |  |  | ENS.PNC-07371.PPAL. | 517 | ENDOLLS CENTRE | D204/661741/09 | 1 | [5 empty] | 2009-06-11 | [126 empty] | 5da92d3f-3e87-43ae-9b0a-f9dbfa40eb67 | 5f6833f8-43b2-44e2-b324-ad1aed81ba4f
Lot 03 | PNC-07371 | PNC-07371 - BAI-15.05.B | MECANISMES | 15.05.B | EQUIPS DE BAIXA TENSIÓ¦ENDOLLS I MECANISMES¦MECANISMES | BAIXA TENSIÓ |  |  |  | ENS.PNC-07371.PPAL. | 199 | MECANISMES CENTRE | D204/661741/09 | 1 | [5 empty] | 2009-06-11 | [126 empty] | dc884a29-78ea-4100-8656-b974b941112e | 9fda2163-c2f1-47f6-9031-f40b3b8c513c
Lot 03 | PNC-07371 | PNC-07371 - BAI-15.06 | XARXA DE TERRES | 15.06 | EQUIPS DE BAIXA TENSIÓ¦XARXA DE TERRES | BAIXA TENSIÓ |  |  |  | ENS.PNC-07371.PPAL. | 1 | XARXA DE TERRES CENTRE | D204/661741/09 | 1 | [5 empty] | 2009-06-11 | [126 empty] | 5f1d7de3-fcd1-4cf7-acd7-98f9d6142a05 | 6600914c-b2ec-4c48-b86c-28b088f335c3
Lot 03 | PNC-07371 | PNC-07371 - BAI-16.01 | LLUMINÀRIES | 16.01 | IL·LUMINACIÓ¦LLUMINÀRIES | BAIXA TENSIÓ |  |  |  | ENS.PNC-07371.PPAL.P0. | 162 | LLUMINARIES P0 | D204/661741/09 | 1 | [5 empty] | 2009-06-11 |  |  |  | Fluorescent 58W pplment | [122 empty] | 6ea15786-5655-46b9-ba58-58273c4bbf2c | 1b1c4ec6-39e2-445a-9c62-c0fba5c3e28b
Lot 03 | PNC-07371 | PNC-07371 - BAI-16.01 | LLUMINÀRIES | 16.01 | IL·LUMINACIÓ¦LLUMINÀRIES | BAIXA TENSIÓ |  |  |  | ENS.PNC-07371.PPAL.P1. | 147 | LLUMINARIES P1 | D204/661741/09 | 1 | [5 empty] | 2009-06-11 |  |  |  | Fluorescent 58W pplment | [122 empty] | 6ea15786-5655-46b9-ba58-58273c4bbf2c | 968b9518-4589-4f73-b805-014c50a3589b
Lot 03 | PNC-07371 | PNC-07371 - BAI-16.01 | LLUMINÀRIES | 16.01 | IL·LUMINACIÓ¦LLUMINÀRIES | BAIXA TENSIÓ |  |  |  | ENS.PNC-07371.PPAL.P2. | 78 | LLUMINARIES P2 | D204/661741/09 | 1 | [5 empty] | 2009-06-11 |  |  |  | Fluorescent 58W pplment | [122 empty] | 6ea15786-5655-46b9-ba58-58273c4bbf2c | 04653e08-abc3-4544-a7e9-26c3911687b0
Lot 03 | PNC-07371 | PNC-07371 - BAI-16.01 | LLUMINÀRIES | 16.01 | IL·LUMINACIÓ¦LLUMINÀRIES | BAIXA TENSIÓ |  |  |  | ENS.PNC-07371.PPAL.P-S. | 35 | LLUMINARIES PS | D204/661741/09 | 1 | [5 empty] | 2009-06-11 |  |  |  | Fluorescent 58W pplment | [122 empty] | 6ea15786-5655-46b9-ba58-58273c4bbf2c | 0b2185a3-5544-4d28-b46a-11d0fc97fcb4
Lot 03 | PNC-07371 | PNC-07371 - BAI-16.02 | EMERGÈNCIA I SENYALITZACIÓ | 16.02 | IL·LUMINACIÓ¦EMERGÈNCIA I SENYALITZACIÓ | BAIXA TENSIÓ |  |  |  | ENS.PNC-07371.PPAL.P0. | 45 | LLUMINARIES EMERGENCIA P0 | D204/661741/09 | 1 | [5 empty] | 2009-06-11 | [126 empty] | 3492fabd-3d05-49a1-ae0c-24c8c4e78cc6 | d7960c51-560a-445b-84bc-d56ea758f5f2
Lot 03 | PNC-07371 | PNC-07371 - BAI-16.02 | EMERGÈNCIA I SENYALITZACIÓ | 16.02 | IL·LUMINACIÓ¦EMERGÈNCIA I SENYALITZACIÓ | BAIXA TENSIÓ |  |  |  | ENS.PNC-07371.PPAL.P1. | 28 | LLUMINARIES EMERGENCIA P1 | D204/661741/09 | 1 | [5 empty] | 2009-06-11 | [126 empty] | 3492fabd-3d05-49a1-ae0c-24c8c4e78cc6 | 6c2d4b0a-8f46-4c6c-ab61-d20e66932b76
Lot 03 | PNC-07371 | PNC-07371 - BAI-16.02 | EMERGÈNCIA I SENYALITZACIÓ | 16.02 | IL·LUMINACIÓ¦EMERGÈNCIA I SENYALITZACIÓ | BAIXA TENSIÓ |  |  |  | ENS.PNC-07371.PPAL.P2. | 16 | LLUMINARIES EMERGENCIA P2 | D204/661741/09 | 1 | [5 empty] | 2009-06-11 | [126 empty] | 3492fabd-3d05-49a1-ae0c-24c8c4e78cc6 | 8f432456-3bf5-44f2-b197-c21e0bc8ba20
Lot 03 | PNC-07371 | PNC-07371 - BAI-16.02 | EMERGÈNCIA I SENYALITZACIÓ | 16.02 | IL·LUMINACIÓ¦EMERGÈNCIA I SENYALITZACIÓ | BAIXA TENSIÓ |  |  |  | ENS.PNC-07371.PPAL.P-S. | 23 | LLUMINARIES EMERGENCIA PS | D204/661741/09 | 1 | [5 empty] | 2009-06-11 | [126 empty] | 3492fabd-3d05-49a1-ae0c-24c8c4e78cc6 | 82b4e350-2474-406b-ae23-ed49e3444d4a
Lot 03 | PNC-07371 | PNC-07371 - BAI-16.02 | EMERGÈNCIA I SENYALITZACIÓ | 16.02 | IL·LUMINACIÓ¦EMERGÈNCIA I SENYALITZACIÓ | BAIXA TENSIÓ |  |  |  | ENS.PNC-07371.UB. | 11 | LLUMINARIES EMERGENCIA EXTERIORS | D204/661741/09 | 1 | [5 empty] | 2009-06-11 | [126 empty] | 3492fabd-3d05-49a1-ae0c-24c8c4e78cc6 | e67299b2-0d4e-4dbd-ae69-7f517c71306b
Lot 03 | PNC-07371 | PNC-07371 - BAI-16.03 | LUMINÀRIES EXTERIORS | 16.03 | IL·LUMINACIÓ¦LUMINÀRIES EXTERIORS | BAIXA TENSIÓ |  |  |  | ENS.PNC-07371.UB. | 10 | LLUMINARIES EXTERIORS | D204/661741/09 | 1 | [5 empty] | 2009-06-11 | [126 empty] | bbe72208-57e0-4a9f-9e25-19a5ceacbbd4 | d74fa919-d3bf-4bff-8d9d-0f602db099b3
Lot 03 | PNC-07371 | PNC-07371 - BAI-19 | PARALLAMPS | 19 | PARALLAMPS | BAIXA TENSIÓ |  |  |  | ENS.PNC-07371.PPAL.PC.C9. | 1 | PARALLAMPS | D204/661741/09 | 1 | [5 empty] | 2009-06-11 | [126 empty] | 679d8bb3-ec32-43b3-ae24-7c53a0e9e284 | 3c4693e7-7bf4-431e-afc0-343a66241f0a
Lot 03 | PNC-07371 | PNC-07371 - BAI-34.10 | INSTAL·LACIÓ BAIXA TENSIÓ | 34.10 | INSTAL·LACIONS¦INSTAL·LACIÓ BAIXA TENSIÓ | BAIXA TENSIÓ |  |  |  | ENS.PNC-07371.PPAL. | 1 | INSTAL·LACIO BAIXA TENSIO CENTRE | D204/661741/09 | 1 | [5 empty] | 2009-06-11 | [126 empty] | 39ac1153-990e-4911-a90a-5df77d5d7d96 | 11e2e31e-04c5-4c61-ba01-8ee15e5a851d
Lot 03 | PNC-07371 | PNC-07371 - CLI-01.03 | CALDERES | 01.03 | GENERADORS D'ENERGIA¦CALDERES | CLIMATITZACIÓ |  |  |  | ENS.PNC-07371.PPAL.P0.STEC4. | 1 | CALDERA ADISA 01 | 08/93973 | 1 |  | ADISA | 63E | 264903 |  | 2009-06-04 | [9 empty] | > 70 kW | 0 |  | 71.6 | 0 |  |  | 0 | 0 |  |  |  | 0 | [36 empty] | Atmosfèrica | Gas | 0 | 0 | [64 empty] | 3cdc645d-59bd-4e32-bf6e-185828b7b406 | 8bf5e82f-8f41-40c9-af10-603ba6ade2a5
Lot 03 | PNC-07371 | PNC-07371 - CLI-01.03 | CALDERES | 01.03 | GENERADORS D'ENERGIA¦CALDERES | CLIMATITZACIÓ |  |  |  | ENS.PNC-07371.PPAL.P0.STEC4. | 1 | CALDERA ADISA 02 | 08/93973 | 1 |  | ADISA | 63E | 265892 |  | 2009-06-04 | [9 empty] | > 70 kW | 0 |  | 71.6 | 0 |  |  | 0 | 0 |  |  |  | 0 | [36 empty] | Atmosfèrica | Gas | 0 | 0 | [64 empty] | 3cdc645d-59bd-4e32-bf6e-185828b7b406 | a8383c7a-3960-44af-99eb-e820bfd2cb84
Lot 03 | PNC-07371 | PNC-07371 - CLI-01.03 | CALDERES | 01.03 | GENERADORS D'ENERGIA¦CALDERES | CLIMATITZACIÓ |  |  |  | ENS.PNC-07371.PPAL.P0.STEC4. | 1 | CALDERA ADISA 03 | 08/93973 | 1 |  | ADISA | 63E | 266021 |  | 2009-06-04 | [9 empty] | > 70 kW | 0 |  | 71.6 | 0 |  |  | 0 | 0 |  |  |  | 0 | [36 empty] | Atmosfèrica | Gas | 0 | 0 | [64 empty] | 3cdc645d-59bd-4e32-bf6e-185828b7b406 | a73fa3ae-0609-4536-b1a3-ac0a39813256
Lot 03 | PNC-07371 | PNC-07371 - CLI-01.03 | CALDERES | 01.03 | GENERADORS D'ENERGIA¦CALDERES | CLIMATITZACIÓ |  |  |  | ENS.PNC-07371.PPAL.P0.STEC4. | 1 | CALDERA ADISA 04 | 08/93973 | 1 |  | ADISA | 63E | 266022 |  | 2009-06-04 | [9 empty] | > 70 kW | 0 |  | 71.6 | 0 |  |  | 0 | 0 |  |  |  | 0 | [36 empty] | Atmosfèrica | Gas | 0 | 0 | [64 empty] | 3cdc645d-59bd-4e32-bf6e-185828b7b406 | d2c8041f-ac74-4971-9344-7d38ec33ec59
Lot 03 | PNC-07371 | PNC-07371 - CLI-01.04.A | A.A. UNITATS INTERIORS | 01.04.A | GENERADORS D'ENERGIA¦APARELLS AUTÒNOMS¦A.A. UNITATS INTERIORS | CLIMATITZACIÓ |  |  |  | ENS.PNC-07371.PPAL.P2.AU10. | 1 | U. INT. AULA 6è A |  | 1 |  | RIELLO | VR 150HJM8 | 3405668230984230120326 | [11 empty] | > 70 kW | 0 | 5.28 | 5.5 | 0 | 1 | 0.84 | 0 | 50 | R32 | [107 empty] | 01012b99-3e49-46e7-bc89-b27a66e88f98 | bf1ce67d-0888-4780-98dd-2c136ca5bd76
Lot 03 | PNC-07371 | PNC-07371 - CLI-01.04.A | A.A. UNITATS INTERIORS | 01.04.A | GENERADORS D'ENERGIA¦APARELLS AUTÒNOMS¦A.A. UNITATS INTERIORS | CLIMATITZACIÓ |  |  |  | ENS.PNC-07371.PPAL.P2.AU11. | 1 | U. INT. AULA 5è B |  | 1 |  | RIELLO | VR 150HJM8 | 3407368050591220170203 | [11 empty] | > 70 kW | 0 | 5.28 | 5.5 | 0 | 1 | 0.84 | 0 | 50 | R32 | [107 empty] | 01012b99-3e49-46e7-bc89-b27a66e88f98 | 01af507d-dd33-4667-be86-531440189869
Lot 03 | PNC-07371 | PNC-07371 - CLI-01.04.A | A.A. UNITATS INTERIORS | 01.04.A | GENERADORS D'ENERGIA¦APARELLS AUTÒNOMS¦A.A. UNITATS INTERIORS | CLIMATITZACIÓ |  |  |  | ENS.PNC-07371.PPAL.P2.AU12. | 1 | U. INT. AULA 5è A |  | 1 |  | RIELLO | VR 150HJM8 | 3407365050591220170276 | [11 empty] | > 70 kW | 0 | 5.28 | 5.5 | 0 | 1 | 0.84 | 0 | 50 | R32 | [107 empty] | 01012b99-3e49-46e7-bc89-b27a66e88f98 | e6cbc760-77ef-449f-993b-7f1e3944e4f6
Lot 03 | PNC-07371 | PNC-07371 - CLI-01.04.A | A.A. UNITATS INTERIORS | 01.04.A | GENERADORS D'ENERGIA¦APARELLS AUTÒNOMS¦A.A. UNITATS INTERIORS | CLIMATITZACIÓ |  |  |  | ENS.PNC-07371.PPAL.P2.AU13. | 1 | U. INT. AULA 4t A |  | 1 |  | RIELLO | VR 150HJM8 | 3407368050591220170213 | [11 empty] | > 70 kW | 0 | 5.28 | 5.5 | 0 | 1 | 0.84 | 0 | 50 | R32 | [107 empty] | 01012b99-3e49-46e7-bc89-b27a66e88f98 | d837f2c4-faee-441f-b9d5-75d3952d410f
Lot 03 | PNC-07371 | PNC-07371 - CLI-01.04.A | A.A. UNITATS INTERIORS | 01.04.A | GENERADORS D'ENERGIA¦APARELLS AUTÒNOMS¦A.A. UNITATS INTERIORS | CLIMATITZACIÓ |  |  |  | ENS.PNC-07371.PPAL.P2.AU14. | 1 | U. INT. AULA PLASTICA |  | 1 |  | RIELLO | VR 150HJM8 | 3405068230984230170327 | [11 empty] | > 70 kW | 0 | 5.28 | 5.5 | 0 | 1 | 0.84 | 0 | 50 | R32 | [107 empty] | 01012b99-3e49-46e7-bc89-b27a66e88f98 | c9ce3cf5-b0cb-49de-8a33-2d706a1d21ef
Lot 03 | PNC-07371 | PNC-07371 - CLI-01.04.A | A.A. UNITATS INTERIORS | 01.04.A | GENERADORS D'ENERGIA¦APARELLS AUTÒNOMS¦A.A. UNITATS INTERIORS | CLIMATITZACIÓ |  |  |  | ENS.PNC-07371.PPAL.P2.AU9. | 1 | U. INT. AULA 6è B |  | 1 |  | RIELLO | VR 150HJM8 | 3405668230984230170325 | [11 empty] | > 70 kW | 0 | 5.28 | 5.5 | 0 | 1 | 0.84 | 0 | 50 | R32 | [107 empty] | 01012b99-3e49-46e7-bc89-b27a66e88f98 | 1815c134-1b45-4a47-8f04-948a6342edf6
Lot 03 | PNC-07371 | PNC-07371 - CLI-01.04.B | A.A. UNITATS EXTERIORS | 01.04.B | GENERADORS D'ENERGIA¦APARELLS AUTÒNOMS¦A.A. UNITATS EXTERIORS | CLIMATITZACIÓ |  |  |  | ENS.PNC-07371.PPAL.PC.C1. | 1 | U. EXT. AULA 6è A |  | 1 |  | RIELLO | AJR150HJMB | 3407368050691230120317 | [11 empty] | > 70 kW | 0 | 5.28 | 5.5 | 0 | 1 | 0.84 | 0 | 50 | R32 | [107 empty] | 210e4d76-0084-4be0-89d1-a27ba1b5543e | 118fbff4-3666-4a2e-b432-4167ebf59961
Lot 03 | PNC-07371 | PNC-07371 - CLI-01.04.B | A.A. UNITATS EXTERIORS | 01.04.B | GENERADORS D'ENERGIA¦APARELLS AUTÒNOMS¦A.A. UNITATS EXTERIORS | CLIMATITZACIÓ |  |  |  | ENS.PNC-07371.PPAL.PC.C1. | 1 | U. EXT. AULA 5è B |  | 1 |  | RIELLO | AJR150HJMB | 3407368050691230120318 | [11 empty] | > 70 kW | 0 | 5.28 | 5.5 | 0 | 1 | 0.84 | 0 | 50 | R32 | [107 empty] | 210e4d76-0084-4be0-89d1-a27ba1b5543e | 47da0a73-1400-4ad1-b6cd-5f2deec3418c
Lot 03 | PNC-07371 | PNC-07371 - CLI-01.04.B | A.A. UNITATS EXTERIORS | 01.04.B | GENERADORS D'ENERGIA¦APARELLS AUTÒNOMS¦A.A. UNITATS EXTERIORS | CLIMATITZACIÓ |  |  |  | ENS.PNC-07371.PPAL.PC.C1. | 1 | U. EXT. AULA 6è B |  | 1 |  | RIELLO | AJR150HJMB | 3407368050691230120312 | [11 empty] | > 70 kW | 0 | 5.28 | 5.5 | 0 | 1 | 0.84 | 0 | 50 | R32 | [107 empty] | 210e4d76-0084-4be0-89d1-a27ba1b5543e | 8c165e1d-43a3-4f34-b3b7-f514ea64ba44
Lot 03 | PNC-07371 | PNC-07371 - CLI-01.04.B | A.A. UNITATS EXTERIORS | 01.04.B | GENERADORS D'ENERGIA¦APARELLS AUTÒNOMS¦A.A. UNITATS EXTERIORS | CLIMATITZACIÓ |  |  |  | ENS.PNC-07371.PPAL.PC.C6. | 1 | U. EXT. AULA 4t A |  | 1 |  | RIELLO | AJR150HJMB | 3407368050691230120291 | [11 empty] | > 70 kW | 0 | 5.28 | 5.5 | 0 | 1 | 0.84 | 0 | 50 | R32 | [107 empty] | 210e4d76-0084-4be0-89d1-a27ba1b5543e | 0b20991c-9264-4c15-8489-0e57084c65ad
Lot 03 | PNC-07371 | PNC-07371 - CLI-01.04.B | A.A. UNITATS EXTERIORS | 01.04.B | GENERADORS D'ENERGIA¦APARELLS AUTÒNOMS¦A.A. UNITATS EXTERIORS | CLIMATITZACIÓ |  |  |  | ENS.PNC-07371.PPAL.PC.C6. | 1 | U. EXT. AULA 5è A |  | 1 |  | RIELLO | AJR150HJMB | 3407368050691230120308 | [11 empty] | > 70 kW | 0 | 5.28 | 5.5 | 0 | 1 | 0.84 | 0 | 50 | R32 | [107 empty] | 210e4d76-0084-4be0-89d1-a27ba1b5543e | 6f6f663d-8b26-42d3-b430-c74067584612
Lot 03 | PNC-07371 | PNC-07371 - CLI-01.04.B | A.A. UNITATS EXTERIORS | 01.04.B | GENERADORS D'ENERGIA¦APARELLS AUTÒNOMS¦A.A. UNITATS EXTERIORS | CLIMATITZACIÓ |  |  |  | ENS.PNC-07371.PPAL.PC.C6. | 1 | U. EXT. AULA PLASTICA |  | 1 |  | RIELLO | AJR150HJMB | 3407368050691230120303 | [11 empty] | > 70 kW | 0 | 5.28 | 5.5 | 0 | 1 | 0.84 | 0 | 50 | R32 | [107 empty] | 210e4d76-0084-4be0-89d1-a27ba1b5543e | 87422e21-591a-469a-8af7-f8b52d4eb3fc
Lot 03 | PNC-07371 | PNC-07371 - CLI-02.11 | AEROTERMOS | 02.11 | ELEMENTS DE CLIMATITZACIÓ¦AEROTERMOS | CLIMATITZACIÓ |  |  |  | ENS.PNC-07371.PPAL.P-S.GIM. | 1 | AEROTERM 1 | 08/93973 | 1 |  | ROCA | UL-210 | 130050259 |  | 2009-06-04 | [9 empty] | > 70 kW | [116 empty] | 0d294d86-db68-448c-afb5-5591d9be5e54 | ea856858-9944-4075-bdc1-a231a6858c9d
Lot 03 | PNC-07371 | PNC-07371 - CLI-02.11 | AEROTERMOS | 02.11 | ELEMENTS DE CLIMATITZACIÓ¦AEROTERMOS | CLIMATITZACIÓ |  |  |  | ENS.PNC-07371.PPAL.P-S.GIM. | 1 | AEROTERM 2 | 08/93973 | 1 |  | ROCA | UL-210 | 130050261 |  | 2009-06-04 | [9 empty] | > 70 kW | [116 empty] | 0d294d86-db68-448c-afb5-5591d9be5e54 | 68043829-def6-48d4-80da-66a40500d53f
Lot 03 | PNC-07371 | PNC-07371 - CLI-02.11 | AEROTERMOS | 02.11 | ELEMENTS DE CLIMATITZACIÓ¦AEROTERMOS | CLIMATITZACIÓ |  |  |  | ENS.PNC-07371.PPAL.P-S.GIM. | 1 | AEROTERM 3 | 08/93973 | 1 |  | ROCA | UL-210 | 130050253 |  | 2009-06-04 | [9 empty] | > 70 kW | [116 empty] | 0d294d86-db68-448c-afb5-5591d9be5e54 | bb1080cf-d3c1-470a-80ae-2698efdbda14
Lot 03 | PNC-07371 | PNC-07371 - CLI-02.11 | AEROTERMOS | 02.11 | ELEMENTS DE CLIMATITZACIÓ¦AEROTERMOS | CLIMATITZACIÓ |  |  |  | ENS.PNC-07371.PPAL.P-S.GIM. | 1 | AEROTERM 4 | 08/93973 | 1 |  | ROCA | UL-210 | 130050250 |  | 2009-06-04 | [9 empty] | > 70 kW | [116 empty] | 0d294d86-db68-448c-afb5-5591d9be5e54 | b13c2e07-6fc8-4f44-bc0f-2ad9e109ee93
Lot 03 | PNC-07371 | PNC-07371 - CLI-02.13 | RADIADORS D'AIGUA | 02.13 | ELEMENTS DE CLIMATITZACIÓ¦RADIADORS D'AIGUA | CLIMATITZACIÓ |  |  |  | ENS.PNC-07371.PPAL.P0. | 42 | RADIADORS D'AIGUA P0 | 08/93973 | 1 | [5 empty] | 2009-06-04 | [9 empty] | > 70 kW | [116 empty] | 0c94c16d-b567-40b2-aaea-e387570236c6 | 6e11829b-cf73-4524-99b0-8c04c081f99d
Lot 03 | PNC-07371 | PNC-07371 - CLI-02.13 | RADIADORS D'AIGUA | 02.13 | ELEMENTS DE CLIMATITZACIÓ¦RADIADORS D'AIGUA | CLIMATITZACIÓ |  |  |  | ENS.PNC-07371.PPAL.P1. | 37 | RADIADORS D'AIGUA P1 | 08/93973 | 1 | [5 empty] | 2009-06-04 | [9 empty] | > 70 kW | [116 empty] | 0c94c16d-b567-40b2-aaea-e387570236c6 | 7bd0ff81-40f1-49a4-891a-153053aef287
Lot 03 | PNC-07371 | PNC-07371 - CLI-02.13 | RADIADORS D'AIGUA | 02.13 | ELEMENTS DE CLIMATITZACIÓ¦RADIADORS D'AIGUA | CLIMATITZACIÓ |  |  |  | ENS.PNC-07371.PPAL.P2. | 18 | RADIADORS D'AIGUA P2 | 08/93973 | 1 | [5 empty] | 2009-06-04 | [9 empty] | > 70 kW | [116 empty] | 0c94c16d-b567-40b2-aaea-e387570236c6 | 8265cfc7-7bb2-4454-9d46-8100103d0c26
Lot 03 | PNC-07371 | PNC-07371 - CLI-02.13 | RADIADORS D'AIGUA | 02.13 | ELEMENTS DE CLIMATITZACIÓ¦RADIADORS D'AIGUA | CLIMATITZACIÓ |  |  |  | ENS.PNC-07371.PPAL.P-S. | 4 | RADIADORS D'AIGUA PS | 08/93973 | 1 | [5 empty] | 2009-06-04 | [9 empty] | > 70 kW | [116 empty] | 0c94c16d-b567-40b2-aaea-e387570236c6 | a949a0da-1213-4f36-b022-d198f40a85ed
Lot 03 | PNC-07371 | PNC-07371 - CLI-03.02 | BOMBES CIRCULACIÓ ACS I CLIMA | 03.02 | BOMBES I GRUPS DE PRESSIÓ¦BOMBES CIRCULACIÓ ACS I CLIMA | CLIMATITZACIÓ |  |  |  | ENS.PNC-07371.PPAL.P0.STEC4. | 1 | BOMBA IMPULSIO GIMNAS | 08/93973 | 1 |  | SEDICAL | SP40/8-B | 0902 |  | 2009-06-04 | [9 empty] | > 70 kW | [34 empty] | Rotor humit | [81 empty] | 3c724472-7b4e-4ebe-9586-26d71f366c53 | 7fadaa13-4769-4b9b-b6bf-fcdc63cc1395
Lot 03 | PNC-07371 | PNC-07371 - CLI-03.02 | BOMBES CIRCULACIÓ ACS I CLIMA | 03.02 | BOMBES I GRUPS DE PRESSIÓ¦BOMBES CIRCULACIÓ ACS I CLIMA | CLIMATITZACIÓ |  |  |  | ENS.PNC-07371.PPAL.P0.STEC4. | 1 | BOMBA IMPULSIO INFANTIL | 08/93973 | 1 |  | SEDICAL | SP40/10-B | 911 |  | 2009-06-04 | [9 empty] | > 70 kW | [34 empty] | Rotor humit | [81 empty] | 3c724472-7b4e-4ebe-9586-26d71f366c53 | c81bad49-a195-45cb-b257-8e841345d7a5
Lot 03 | PNC-07371 | PNC-07371 - CLI-03.02 | BOMBES CIRCULACIÓ ACS I CLIMA | 03.02 | BOMBES I GRUPS DE PRESSIÓ¦BOMBES CIRCULACIÓ ACS I CLIMA | CLIMATITZACIÓ |  |  |  | ENS.PNC-07371.PPAL.P0.STEC4. | 1 | BOMBA IMPULSIO MENJADOR | 08/93973 | 1 |  | SEDICAL | SP30/8-B | 903 |  | 2009-06-04 | [9 empty] | > 70 kW | [34 empty] | Rotor humit | [81 empty] | 3c724472-7b4e-4ebe-9586-26d71f366c53 | b1e16ac8-8bbf-41c8-be83-d7d23349686e
Lot 03 | PNC-07371 | PNC-07371 - CLI-03.02 | BOMBES CIRCULACIÓ ACS I CLIMA | 03.02 | BOMBES I GRUPS DE PRESSIÓ¦BOMBES CIRCULACIÓ ACS I CLIMA | CLIMATITZACIÓ |  |  |  | ENS.PNC-07371.PPAL.P0.STEC4. | 1 | BOMBA IMPULSIO P0/P1 OEST | 08/93973 | 1 |  | SEDICAL | SP50/12B | 0901 |  | 2009-06-04 | [9 empty] | > 70 kW | [34 empty] | Rotor humit | [81 empty] | 3c724472-7b4e-4ebe-9586-26d71f366c53 | 49530fd1-0fcc-4a46-a603-db41859564f6
Lot 03 | PNC-07371 | PNC-07371 - CLI-03.02 | BOMBES CIRCULACIÓ ACS I CLIMA | 03.02 | BOMBES I GRUPS DE PRESSIÓ¦BOMBES CIRCULACIÓ ACS I CLIMA | CLIMATITZACIÓ |  |  |  | ENS.PNC-07371.PPAL.P0.STEC4. | 1 | BOMBA IMPULSIO P1 EST/P2 | 08/93973 | 1 |  | SEDICAL | SP50/10-B | 0803 |  | 2009-06-04 | [9 empty] | > 70 kW | [34 empty] | Rotor humit | [81 empty] | 3c724472-7b4e-4ebe-9586-26d71f366c53 | ded808b8-65c3-4f6f-8728-53b52094b51d
Lot 03 | PNC-07371 | PNC-07371 - CLI-03.02 | BOMBES CIRCULACIÓ ACS I CLIMA | 03.02 | BOMBES I GRUPS DE PRESSIÓ¦BOMBES CIRCULACIÓ ACS I CLIMA | CLIMATITZACIÓ |  |  |  | ENS.PNC-07371.PPAL.P0.STEC4. | 1 | BOMBA IMPULSIO VESTUARIS | 08/93973 | 1 |  | SEDICAL | SP30/8-B | 0903 |  | 2009-06-04 | [9 empty] | > 70 kW | [34 empty] | Rotor humit | [81 empty] | 3c724472-7b4e-4ebe-9586-26d71f366c53 | eb62577a-1269-46d4-9c8b-8febd6426b70
Lot 03 | PNC-07371 | PNC-07371 - CLI-03.02 | BOMBES CIRCULACIÓ ACS I CLIMA | 03.02 | BOMBES I GRUPS DE PRESSIÓ¦BOMBES CIRCULACIÓ ACS I CLIMA | CLIMATITZACIÓ |  |  |  | ENS.PNC-07371.PPAL.P0.STEC4. | 1 | BOMBA PRIMARI ACS | 08/93973 | 1 |  | SEDICAL | SAP 40/8T | Nº: 102009 Cod. 05115214 |  | 2009-06-04 | [9 empty] | > 70 kW | [34 empty] | Rotor humit | [81 empty] | 3c724472-7b4e-4ebe-9586-26d71f366c53 | ee09741a-271b-4bbd-a07c-dfbf6e5e2fcf
Lot 03 | PNC-07371 | PNC-07371 - CLI-03.02 | BOMBES CIRCULACIÓ ACS I CLIMA | 03.02 | BOMBES I GRUPS DE PRESSIÓ¦BOMBES CIRCULACIÓ ACS I CLIMA | CLIMATITZACIÓ |  |  |  | ENS.PNC-07371.PPAL.P0.STEC4. | 1 | BOMBA RECIRCULACIO ACS | 08/93973 | 1 |  | ROCA | SB-10YA | 220144840 |  | 2009-06-04 | [9 empty] | > 70 kW | [34 empty] | Rotor humit | [81 empty] | 3c724472-7b4e-4ebe-9586-26d71f366c53 | 2c0585f2-5ee0-450c-9712-f00635afdb70
Lot 03 | PNC-07371 | PNC-07371 - CLI-33 | QUALITAT AMBIENTAL EN INTERIORS | 33 | QUALITAT AMBIENTAL EN INTERIORS | CLIMATITZACIÓ |  |  |  | ENS.PNC-07371.PPAL. | 1 | QUALITAT AMBIENTAL EN INTERIORS |  | 1 | [15 empty] | > 70 kW | [116 empty] | 1d5a2e7c-0a3c-4361-a02d-64b8a087207d | 78622956-030f-4462-8a19-30a3da5a45e7
Lot 03 | PNC-07371 | PNC-07371 - CLI-34.01 | INSTAL·LACIÓ CLIMATITZACIÓ | 34.01 | INSTAL·LACIONS¦INSTAL·LACIÓ CLIMATITZACIÓ | CLIMATITZACIÓ |  |  |  | ENS.PNC-07371.PPAL. | 1 | INSTAL·LACIO CLIMATITZACIO CENTRE | 08/93973 | 1 | [5 empty] | 2009-06-04 | [9 empty] | > 70 kW | [10 empty] | Calor | [105 empty] | 0692f423-d0f0-4bd3-a7d8-bdcb738e9a7d | c1c5a5d8-2486-4067-a4e5-7bb7e3ce5ed4
Lot 03 | PNC-07371 | PNC-07371 - COM-17.01.B | ALTAVEUS | 17.01.B | EQUIPS COMUNICACIONS¦MEGAFONIA¦ALTAVEUS | COMUNICACIONS |  |  |  | ENS.PNC-07371.PPAL.P0. | 6 | ALTAVEUS MEGAFONIA P0 |  | 1 | [132 empty] | 975b773c-483b-4572-b608-5fe15d021d9f | 5898e681-1f87-4272-b5e6-c5b45f067261
Lot 03 | PNC-07371 | PNC-07371 - COM-17.01.B | ALTAVEUS | 17.01.B | EQUIPS COMUNICACIONS¦MEGAFONIA¦ALTAVEUS | COMUNICACIONS |  |  |  | ENS.PNC-07371.PPAL.P1. | 6 | ALTAVEUS MEGAFONIA P1 |  | 1 | [132 empty] | 975b773c-483b-4572-b608-5fe15d021d9f | 51f4f757-dd8b-49a5-95af-67212df5d4fa
Lot 03 | PNC-07371 | PNC-07371 - COM-17.01.B | ALTAVEUS | 17.01.B | EQUIPS COMUNICACIONS¦MEGAFONIA¦ALTAVEUS | COMUNICACIONS |  |  |  | ENS.PNC-07371.PPAL.P2. | 3 | ALTAVEUS MEGAFONIA P2 |  | 1 | [132 empty] | 975b773c-483b-4572-b608-5fe15d021d9f | 62591898-35fd-40f9-b3bd-0bff786161f9
Lot 03 | PNC-07371 | PNC-07371 - COM-17.01.B | ALTAVEUS | 17.01.B | EQUIPS COMUNICACIONS¦MEGAFONIA¦ALTAVEUS | COMUNICACIONS |  |  |  | ENS.PNC-07371.PPAL.P-S. | 4 | ALTAVEUS MEGAFONIA PS |  | 1 | [132 empty] | 975b773c-483b-4572-b608-5fe15d021d9f | f7ffdbb7-0117-4d9c-bbff-ade6a6389e58
Lot 03 | PNC-07371 | PNC-07371 - COM-17.01.B | ALTAVEUS | 17.01.B | EQUIPS COMUNICACIONS¦MEGAFONIA¦ALTAVEUS | COMUNICACIONS |  |  |  | ENS.PNC-07371.UB. | 2 | ALTAVEUS MEGAFONIA EXTERIORS |  | 1 | [132 empty] | 975b773c-483b-4572-b608-5fe15d021d9f | c9f21b93-afda-46ac-bdb7-c352e41d0da8
Lot 03 | PNC-07371 | PNC-07371 - COM-17.01.C | RACKS MEGAFONIA | 17.01.C | EQUIPS COMUNICACIONS¦MEGAFONIA¦RACKS | COMUNICACIONS |  |  |  | ENS.PNC-07371.PPAL.P0.CONS. | 1 | RACK MEGAFONIA |  | 1 | [132 empty] | ff768809-4e4b-4c1e-9db3-4b8bce4f69f5 | 65d65a99-2d1c-4003-8c81-d0e1ba5708b6
Lot 03 | PNC-07371 | PNC-07371 - COM-17.05.A | ANTENA | 17.05.A | EQUIPS COMUNICACIONS¦TELEVISIÓ-FM¦ANTENA | COMUNICACIONS |  |  |  | ENS.PNC-07371.PPAL.PC.C9. | 1 | ANTENA TV |  | 1 | [132 empty] | 2f155c3d-9bbe-40e1-b858-d5421003e6bf | d71b3b5c-65f4-418a-8e04-a4b035683b5c
Lot 03 | PNC-07371 | PNC-07371 - COM-17.05.B | TV | 17.05.B | EQUIPS COMUNICACIONS¦TELEVISIÓ-FM¦TV | COMUNICACIONS |  |  |  | ENS.PNC-07371.PPAL.P0. | 1 | MONITORS TELEVISIO P0 |  | 1 | [132 empty] | 23414cab-fa56-4a83-9d0a-a1b8ea044308 | 2a1cc1fd-faa5-4abe-a77a-c19f6b44e735
Lot 03 | PNC-07371 | PNC-07371 - COM-17.05.E | PRESA TV / FM | 17.05.E | EQUIPS COMUNICACIONS¦TELEVISIÓ-FM¦PRESA TV / FM | COMUNICACIONS |  |  |  | ENS.PNC-07371.PPAL.P0. | 6 | PRESES TV/FM P0 |  | 1 | [132 empty] | 2a7853ed-100e-450f-a0ec-31e54cd83f5c | f3f7ed56-a029-42e1-92b5-845bc84262aa
Lot 03 | PNC-07371 | PNC-07371 - COM-17.05.E | PRESA TV / FM | 17.05.E | EQUIPS COMUNICACIONS¦TELEVISIÓ-FM¦PRESA TV / FM | COMUNICACIONS |  |  |  | ENS.PNC-07371.PPAL.P1. | 2 | PRESES TV/FM P1 |  | 1 | [132 empty] | 2a7853ed-100e-450f-a0ec-31e54cd83f5c | 64c5dd9d-6529-4635-8c9a-a15d33507f0e
Lot 03 | PNC-07371 | PNC-07371 - COM-17.05.E | PRESA TV / FM | 17.05.E | EQUIPS COMUNICACIONS¦TELEVISIÓ-FM¦PRESA TV / FM | COMUNICACIONS |  |  |  | ENS.PNC-07371.PPAL.P-S. | 1 | PRESES TV/FM PS |  | 1 | [132 empty] | 2a7853ed-100e-450f-a0ec-31e54cd83f5c | de72d906-625f-4fc8-ab09-5013ec7cb796
Lot 03 | PNC-07371 | PNC-07371 - COM-17.07 | PORTERS I AVISOS | 17.07 | EQUIPS COMUNICACIONS¦PORTERS I AVISOS | COMUNICACIONS |  |  |  | ENS.PNC-07371.PPAL.P0.COC. | 1 | TERMINAL TRUCADES PORTER AUTOMATIC CUINA |  | 1 | [132 empty] | e817d18b-39a9-493e-8a1c-197849b51781 | b76510a2-62f1-4c31-8b0a-b836e0658968
Lot 03 | PNC-07371 | PNC-07371 - COM-17.07 | PORTERS I AVISOS | 17.07 | EQUIPS COMUNICACIONS¦PORTERS I AVISOS | COMUNICACIONS |  |  |  | ENS.PNC-07371.PPAL.P0.CONS. | 1 | TERMINAL TRUCADES PORTER AUTOMATIC CONSERGERIA |  | 1 | [132 empty] | e817d18b-39a9-493e-8a1c-197849b51781 | 313c5c0d-07d4-4766-997e-9d73fa029cb0
Lot 03 | PNC-07371 | PNC-07371 - COM-17.07 | PORTERS I AVISOS | 17.07 | EQUIPS COMUNICACIONS¦PORTERS I AVISOS | COMUNICACIONS |  |  |  | ENS.PNC-07371.UB. | 2 | PLAQUES POLSADORS EXTERIORS |  | 1 | [132 empty] | e817d18b-39a9-493e-8a1c-197849b51781 | 2e1741bd-02e9-4b68-9dfc-5bb249d3ea72
Lot 03 | PNC-07371 | PNC-07371 - COM-17.09.A | RACK VEU I DADES | 17.09.A | EQUIPS COMUNICACIONS¦VEU I DADES¦RACK | COMUNICACIONS |  |  |  | ENS.PNC-07371.PPAL.P0.CONS. | 1 | RACK PRINCIPAL CONSERGERIA |  | 1 | [132 empty] | 4504ee90-f1f6-476b-a42c-563a3e7e94ec | be97a24a-6d61-496b-860b-1c7620620e80
Lot 03 | PNC-07371 | PNC-07371 - COM-17.09.A | RACK VEU I DADES | 17.09.A | EQUIPS COMUNICACIONS¦VEU I DADES¦RACK | COMUNICACIONS |  |  |  | ENS.PNC-07371.PPAL.P1.AUINFO. | 1 | RACK AULA INFORMATICA |  | 1 | [132 empty] | 4504ee90-f1f6-476b-a42c-563a3e7e94ec | 9762f932-4133-496b-9062-f592e2bbde8a
Lot 03 | PNC-07371 | PNC-07371 - COM-17.09.B | PRESES VEU I DADES | 17.09.B | EQUIPS COMUNICACIONS¦VEU I DADES¦ PRESES | COMUNICACIONS |  |  |  | ENS.PNC-07371.PPAL.P0. | 38 | PRESES VEU I DADES P0 |  | 1 | [132 empty] | 1ae6ddc0-52d8-45e5-bacf-82bffa8d067f | 81ed7d74-af9a-4a75-9330-fc6477dabfb6
Lot 03 | PNC-07371 | PNC-07371 - COM-17.09.B | PRESES VEU I DADES | 17.09.B | EQUIPS COMUNICACIONS¦VEU I DADES¦ PRESES | COMUNICACIONS |  |  |  | ENS.PNC-07371.PPAL.P1. | 84 | PRESES VEU I DADES P1 |  | 1 | [132 empty] | 1ae6ddc0-52d8-45e5-bacf-82bffa8d067f | cf9834f0-2dd4-405d-b50e-30f1eb0092e6
Lot 03 | PNC-07371 | PNC-07371 - COM-17.09.B | PRESES VEU I DADES | 17.09.B | EQUIPS COMUNICACIONS¦VEU I DADES¦ PRESES | COMUNICACIONS |  |  |  | ENS.PNC-07371.PPAL.P2. | 24 | PRESES VEU I DADES P2 |  | 1 | [132 empty] | 1ae6ddc0-52d8-45e5-bacf-82bffa8d067f | afaf8a08-747e-43b3-801c-bbd5d021e443
Lot 03 | PNC-07371 | PNC-07371 - COM-17.09.B | PRESES VEU I DADES | 17.09.B | EQUIPS COMUNICACIONS¦VEU I DADES¦ PRESES | COMUNICACIONS |  |  |  | ENS.PNC-07371.PPAL.P-S. | 2 | PRESES VEU I DADES PS |  | 1 | [132 empty] | 1ae6ddc0-52d8-45e5-bacf-82bffa8d067f | 3c976907-6edf-42c6-841a-c3701b24902b
Lot 03 | PNC-07371 | PNC-07371 - FON-01.05 | TERMOS | 01.05 | GENERADORS D'ENERGIA¦TERMOS | LEGIONEL·LA |  |  |  | ENS.PNC-07371.PPAL.P0.AUINF6. | 1 | TERMO AULA P3A |  | 1 |  | FAGOR | no data | no data | [11 empty] | > 70 kW | 0 |  |  | 0 |  |  | 0 | 50 |  |  |  | 0.05 | [104 empty] | 3512646d-91f3-418a-a3db-de6b9412cd77 | e2e1d4c7-3fb8-4ab7-a6c2-7bcac2838c54
Lot 03 | PNC-07371 | PNC-07371 - FON-04.02 | DIPÒSIT EXPANSIÓ | 04.02 | FLUIDS I GASOS¦DIPÒSIT EXPANSIÓ | FONTANERIA |  |  |  | ENS.PNC-07371.PPAL.P0.STEC4. | 1 | DIPOSIT EXPANSIO ACS | 08/93973 | 1 |  | IBAIONDO | 50CMF-P | 4218320123 |  | 2009-06-04 | [9 empty] | > 70 kW | [11 empty] | 0.05 | 0 | [103 empty] | 011a1075-94f0-4d90-aa0c-b15e9b51b09b | 12678c31-cc6a-4e2a-89a4-2673061091fa
Lot 03 | PNC-07371 | PNC-07371 - FON-04.02 | DIPÒSIT EXPANSIÓ | 04.02 | FLUIDS I GASOS¦DIPÒSIT EXPANSIÓ | FONTANERIA |  |  |  | ENS.PNC-07371.PPAL.P0.STEC4. | 1 | DIPOSIT EXPANSIO IMPULSIO CALEFACCIO | 08/93973 | 1 |  | BAXI ROCA | VASOFLEX 140L | 23.9557344 |  | 2009-06-04 | [9 empty] | > 70 kW | [11 empty] | 0.14 | 0 | [103 empty] | 011a1075-94f0-4d90-aa0c-b15e9b51b09b | 7dc796c4-6523-4436-8cc8-af6f5ef09ba3
Lot 03 | PNC-07371 | PNC-07371 - FON-04.02 | DIPÒSIT EXPANSIÓ | 04.02 | FLUIDS I GASOS¦DIPÒSIT EXPANSIÓ | FONTANERIA |  |  |  | ENS.PNC-07371.PPAL.P0.STEC4. | 1 | DIPOSIT EXPANSIO SOLAR | 08/93973 | 1 |  | IBAIONDO | 10L | no data |  | 2009-06-04 | [9 empty] | > 70 kW | [11 empty] | 0.035 | 0 | [103 empty] | 011a1075-94f0-4d90-aa0c-b15e9b51b09b | b6c7b89b-0f2d-4612-ab6d-b38956f82b23
Lot 03 | PNC-07371 | PNC-07371 - FON-04.02 | DIPÒSIT EXPANSIÓ | 04.02 | FLUIDS I GASOS¦DIPÒSIT EXPANSIÓ | FONTANERIA |  |  |  | ENS.PNC-07371.PPAL.P0.STEC4. | 1 | DIPOSIT EXPANSIO SORTIDA SOLAR | 08/93973 | 1 |  | IBAIONDO | 35SMR-P | 4535008037 |  | 2009-06-04 | [9 empty] | > 70 kW | [11 empty] | 0.035 | 0 | [103 empty] | 011a1075-94f0-4d90-aa0c-b15e9b51b09b | 79728c7d-5e95-461b-b351-821ba721d5b4
Lot 03 | PNC-07371 | PNC-07371 - FON-04.05 | DIPÒSIT ACUMULADOR ACS | 04.05 | FLUIDS I GASOS¦DIPÒSIT ACUMULADOR ACS | LEGIONEL·LA |  |  |  | ENS.PNC-07371.PPAL.P0.STEC4. | 1 | ACUMULADOR ACS | 08/93973 | 1 |  | HEATSUN | MAX-SF 1000 | TC1000-SF232485 |  | 2009-06-04 | [9 empty] | > 70 kW | [11 empty] | 1 | [104 empty] | d82a5622-d309-4c97-a590-e838392b657a | 31f15a5b-aff2-45a2-acb8-67ec475fc1a0
Lot 03 | PNC-07371 | PNC-07371 - FON-04.20 | FILTRE DE PARTÍCULES D’AFCH | 04.20 | FLUIDS I GASOS¦FILTRE DE PARTÍCULES D’AFCH | FONTANERIA |  |  |  | ENS.PNC-07371.PPAL.P0.STEC4. | 1 | FILTRE DE PARTÍCULES D'AFCH | 80162685 | 1 | [5 empty] | 2009-03-17 | [126 empty] | 0a06e5bd-f467-44a8-b2df-1d95b7eedefc | a3762d7e-a39a-4824-9827-8d5ed0faa6c3
Lot 03 | PNC-07371 | PNC-07371 - FON-10.01.A | AIGÜERES | 10.01.A | APARELLS SANITARIS I AIXETERIA¦APARELLS SANITARIS¦AIGÜERES | FONTANERIA |  |  |  | ENS.PNC-07371.PPAL.P0. | 11 | AIGÜERES P0 | 80162685 | 1 | [5 empty] | 2009-03-17 | [126 empty] | d611dfb0-e4bd-40cb-b791-24bcd5bcdea9 | 2767531d-9548-4ecf-94eb-7e8f11d41def
Lot 03 | PNC-07371 | PNC-07371 - FON-10.01.A | AIGÜERES | 10.01.A | APARELLS SANITARIS I AIXETERIA¦APARELLS SANITARIS¦AIGÜERES | FONTANERIA |  |  |  | ENS.PNC-07371.PPAL.P1. | 8 | AIGÜERES P1 | 80162685 | 1 | [5 empty] | 2009-03-17 | [126 empty] | d611dfb0-e4bd-40cb-b791-24bcd5bcdea9 | 26e8deed-1e5f-4d93-b30d-7eb182e1cceb
Lot 03 | PNC-07371 | PNC-07371 - FON-10.01.A | AIGÜERES | 10.01.A | APARELLS SANITARIS I AIXETERIA¦APARELLS SANITARIS¦AIGÜERES | FONTANERIA |  |  |  | ENS.PNC-07371.PPAL.P2. | 6 | AIGÜERES P2 | 80162685 | 1 | [5 empty] | 2009-03-17 | [126 empty] | d611dfb0-e4bd-40cb-b791-24bcd5bcdea9 | a27e4265-47dc-4d69-8f8f-6d9c41db7d44
Lot 03 | PNC-07371 | PNC-07371 - FON-10.01.B | PLATS DE DUTXA | 10.01.B | APARELLS SANITARIS I AIXETERIA¦APARELLS SANITARIS¦PLATS DE DUTXA | FONTANERIA |  |  |  | ENS.PNC-07371.PPAL.P0. | 3 | PLATS DE DUTXA P0 | 80162685 | 1 | [5 empty] | 2009-03-17 | [126 empty] | 0dfcf8b9-4083-454d-8a1d-9a8510c62440 | d7ea40f0-c46a-4e66-833f-8983b0d5dc4f
Lot 03 | PNC-07371 | PNC-07371 - FON-10.01.B | PLATS DE DUTXA | 10.01.B | APARELLS SANITARIS I AIXETERIA¦APARELLS SANITARIS¦PLATS DE DUTXA | FONTANERIA |  |  |  | ENS.PNC-07371.PPAL.P-S. | 1 | PLATS DE DUTXA PS | 80162685 | 1 | [5 empty] | 2009-03-17 | [126 empty] | 0dfcf8b9-4083-454d-8a1d-9a8510c62440 | bcca7332-9f08-4608-bf59-603201ebcd2d
Lot 03 | PNC-07371 | PNC-07371 - FON-10.01.D | INODOR | 10.01.D | APARELLS SANITARIS I AIXETERIA¦APARELLS SANITARIS¦INODOR | FONTANERIA |  |  |  | ENS.PNC-07371.PPAL.P0. | 17 | INODORS P0 | 80162685 | 1 | [5 empty] | 2009-03-17 | [23 empty] | Motxilla | [102 empty] | ab6bd757-1de4-44e6-bb2f-2814977df01e | af7458eb-5abc-4b7e-a6c8-98e78dfdc56f
Lot 03 | PNC-07371 | PNC-07371 - FON-10.01.D | INODOR | 10.01.D | APARELLS SANITARIS I AIXETERIA¦APARELLS SANITARIS¦INODOR | FONTANERIA |  |  |  | ENS.PNC-07371.PPAL.P1. | 8 | INODORS P1 | 80162685 | 1 | [5 empty] | 2009-03-17 | [23 empty] | Motxilla | [102 empty] | ab6bd757-1de4-44e6-bb2f-2814977df01e | b637e2eb-f730-45d7-9e4e-2ca0e19bf639
Lot 03 | PNC-07371 | PNC-07371 - FON-10.01.D | INODOR | 10.01.D | APARELLS SANITARIS I AIXETERIA¦APARELLS SANITARIS¦INODOR | FONTANERIA |  |  |  | ENS.PNC-07371.PPAL.P2. | 8 | INODORS P2 | 80162685 | 1 | [5 empty] | 2009-03-17 | [23 empty] | Motxilla | [102 empty] | ab6bd757-1de4-44e6-bb2f-2814977df01e | 5f092b15-afda-4a9b-b04c-e47c8687cb9b
Lot 03 | PNC-07371 | PNC-07371 - FON-10.01.D | INODOR | 10.01.D | APARELLS SANITARIS I AIXETERIA¦APARELLS SANITARIS¦INODOR | FONTANERIA |  |  |  | ENS.PNC-07371.PPAL.P-S. | 7 | INODORS PS | 80162685 | 1 | [5 empty] | 2009-03-17 | [23 empty] | Motxilla | [102 empty] | ab6bd757-1de4-44e6-bb2f-2814977df01e | 527da9b6-a4f8-41a5-8f33-b068dcc579c8
Lot 03 | PNC-07371 | PNC-07371 - FON-10.01.E | ABOCADOR | 10.01.E | APARELLS SANITARIS I AIXETERIA¦APARELLS SANITARIS¦ABOCADOR | FONTANERIA |  |  |  | ENS.PNC-07371.PPAL.P0. | 1 | ABOCADORS P0 | 80162685 | 1 | [5 empty] | 2009-03-17 | [126 empty] | 951eeb1b-0abc-48e0-8582-2f39d19ff7fb | 4adaab4e-fc7f-4037-bde9-11f126fb2972
Lot 03 | PNC-07371 | PNC-07371 - FON-10.01.E | ABOCADOR | 10.01.E | APARELLS SANITARIS I AIXETERIA¦APARELLS SANITARIS¦ABOCADOR | FONTANERIA |  |  |  | ENS.PNC-07371.PPAL.P1. | 1 | ABOCADORS P1 | 80162685 | 1 | [5 empty] | 2009-03-17 | [126 empty] | 951eeb1b-0abc-48e0-8582-2f39d19ff7fb | 5bd57bca-4c6c-406d-bbe2-ad33cb91a5c8
Lot 03 | PNC-07371 | PNC-07371 - FON-10.01.E | ABOCADOR | 10.01.E | APARELLS SANITARIS I AIXETERIA¦APARELLS SANITARIS¦ABOCADOR | FONTANERIA |  |  |  | ENS.PNC-07371.PPAL.P2. | 1 | ABOCADORS P2 | 80162685 | 1 | [5 empty] | 2009-03-17 | [126 empty] | 951eeb1b-0abc-48e0-8582-2f39d19ff7fb | 0db3472b-38d1-4088-b31b-b74e2ef02cfa
Lot 03 | PNC-07371 | PNC-07371 - FON-10.01.F | LAVABOS | 10.01.F | APARELLS SANITARIS I AIXETERIA¦APARELLS SANITARIS¦LAVABOS | FONTANERIA |  |  |  | ENS.PNC-07371.PPAL.P0. | 9 | LAVABOS P0 | 80162685 | 1 | [5 empty] | 2009-03-17 | [126 empty] | fe3487b3-f969-4842-9d13-a9dcab28fc92 | eb784aa5-a6dc-47fb-a9af-0376225cab00
Lot 03 | PNC-07371 | PNC-07371 - FON-10.01.F | LAVABOS | 10.01.F | APARELLS SANITARIS I AIXETERIA¦APARELLS SANITARIS¦LAVABOS | FONTANERIA |  |  |  | ENS.PNC-07371.PPAL.P1. | 4 | LAVABOS P1 | 80162685 | 1 | [5 empty] | 2009-03-17 | [126 empty] | fe3487b3-f969-4842-9d13-a9dcab28fc92 | 21103c32-4c1a-463f-81de-4633c68e4ae9
Lot 03 | PNC-07371 | PNC-07371 - FON-10.01.F | LAVABOS | 10.01.F | APARELLS SANITARIS I AIXETERIA¦APARELLS SANITARIS¦LAVABOS | FONTANERIA |  |  |  | ENS.PNC-07371.PPAL.P2. | 4 | LAVABOS P2 | 80162685 | 1 | [5 empty] | 2009-03-17 | [126 empty] | fe3487b3-f969-4842-9d13-a9dcab28fc92 | 64d05a5e-8774-4acc-9079-8883e28bcdfb
Lot 03 | PNC-07371 | PNC-07371 - FON-10.01.F | LAVABOS | 10.01.F | APARELLS SANITARIS I AIXETERIA¦APARELLS SANITARIS¦LAVABOS | FONTANERIA |  |  |  | ENS.PNC-07371.PPAL.P-S. | 3 | LAVABOS PS | 80162685 | 1 | [5 empty] | 2009-03-17 | [126 empty] | fe3487b3-f969-4842-9d13-a9dcab28fc92 | 71411b83-9177-4ed0-ba5d-79f5044bdc86
Lot 03 | PNC-07371 | PNC-07371 - FON-10.01.F | LAVABOS | 10.01.F | APARELLS SANITARIS I AIXETERIA¦APARELLS SANITARIS¦LAVABOS | FONTANERIA |  |  |  | ENS.PNC-07371.UB. | 2 | FONTS PATI | 80162685 | 1 | [5 empty] | 2009-03-17 | [126 empty] | fe3487b3-f969-4842-9d13-a9dcab28fc92 | 5770d2a0-9c19-4d59-8b5c-5b43fc6e18c2
Lot 03 | PNC-07371 | PNC-07371 - FON-10.02.B | AIXETES ACS | 10.02.B | APARELLS SANITARIS I AIXETERIA¦AIXETERIA¦AIXETES ACS | LEGIONEL·LA |  |  |  | ENS.PNC-07371.PPAL.P0. | 6 | AIXETES ACS P0 | 80162685 | 1 | [5 empty] | 2009-03-17 | [24 empty] | Polsador | [101 empty] | 4e42204c-55c8-4cc9-a44e-2552a02788ac | 21a95835-4d3f-4801-af7d-699c202c02d4
Lot 03 | PNC-07371 | PNC-07371 - FON-10.02.B | AIXETES ACS | 10.02.B | APARELLS SANITARIS I AIXETERIA¦AIXETERIA¦AIXETES ACS | LEGIONEL·LA |  |  |  | ENS.PNC-07371.PPAL.P-S. | 14 | AIXETES ACS PS | 80162685 | 1 | [5 empty] | 2009-03-17 | [24 empty] | Polsador | [101 empty] | 4e42204c-55c8-4cc9-a44e-2552a02788ac | 9cc6d3d3-c359-45a5-9ecd-8c0922d47c9d
Lot 03 | PNC-07371 | PNC-07371 - FON-10.02.C | AIXETES AFS | 10.02.C | APARELLS SANITARIS I AIXETERIA¦AIXETERIA¦AIXETES AFS | LEGIONEL·LA |  |  |  | ENS.PNC-07371.PPAL.P0. | 26 | AIXETES AFS P0 | 80162685 | 1 | [5 empty] | 2009-03-17 | [24 empty] | Polsador | [101 empty] | e0d1ba97-c6b5-4a76-b571-eb040e6ec2ab | 98d334b6-5131-4a3a-a685-4382047bb697
Lot 03 | PNC-07371 | PNC-07371 - FON-10.02.C | AIXETES AFS | 10.02.C | APARELLS SANITARIS I AIXETERIA¦AIXETERIA¦AIXETES AFS | LEGIONEL·LA |  |  |  | ENS.PNC-07371.PPAL.P1. | 17 | AIXETES AFS P1 | 80162685 | 1 | [5 empty] | 2009-03-17 | [24 empty] | Polsador | [101 empty] | e0d1ba97-c6b5-4a76-b571-eb040e6ec2ab | 535c336d-2610-4a64-a27e-58d4a929897a
Lot 03 | PNC-07371 | PNC-07371 - FON-10.02.C | AIXETES AFS | 10.02.C | APARELLS SANITARIS I AIXETERIA¦AIXETERIA¦AIXETES AFS | LEGIONEL·LA |  |  |  | ENS.PNC-07371.PPAL.P2. | 15 | AIXETES AFS P2 | 80162685 | 1 | [5 empty] | 2009-03-17 | [24 empty] | Polsador | [101 empty] | e0d1ba97-c6b5-4a76-b571-eb040e6ec2ab | ab6f18a4-2570-4e89-b5c5-e88102cd4218
Lot 03 | PNC-07371 | PNC-07371 - FON-10.02.C | AIXETES AFS | 10.02.C | APARELLS SANITARIS I AIXETERIA¦AIXETERIA¦AIXETES AFS | LEGIONEL·LA |  |  |  | ENS.PNC-07371.PPAL.P-S. | 6 | AIXETES AFS PS | 80162685 | 1 | [5 empty] | 2009-03-17 | [24 empty] | Polsador | [101 empty] | e0d1ba97-c6b5-4a76-b571-eb040e6ec2ab | ad43c18e-f27e-4fef-b961-8d04ea301f07
Lot 03 | PNC-07371 | PNC-07371 - FON-10.02.C | AIXETES AFS | 10.02.C | APARELLS SANITARIS I AIXETERIA¦AIXETERIA¦AIXETES AFS | LEGIONEL·LA |  |  |  | ENS.PNC-07371.UB. | 2 | AIXETES AFS EXTERIORS (FONTS) | 80162685 | 1 | [5 empty] | 2009-03-17 | [24 empty] | Polsador | [101 empty] | e0d1ba97-c6b5-4a76-b571-eb040e6ec2ab | e912fa10-4eb6-45b0-ad4f-7e02dcba6493
Lot 03 | PNC-07371 | PNC-07371 - FON-34.02 | INSTAL·LACIÓ ACS | 34.02 | INSTAL·LACIONS¦INSTAL·LACIÓ ACS | LEGIONEL·LA |  |  |  | ENS.PNC-07371.PPAL. | 1 | INSTAL·LACIO ACS CENTRE | 80162685 | 1 | [5 empty] | 2009-03-17 | [9 empty] | > 70 kW | [116 empty] | de36ed15-1fbf-4842-a75f-19a8245fd992 | 44b92a4b-f596-47a9-98de-3c19320b59af
Lot 03 | PNC-07371 | PNC-07371 - FON-34.03 | INSTAL·LACIÓ AFS | 34.03 | INSTAL·LACIONS¦INSTAL·LACIÓ AFS | LEGIONEL·LA |  |  |  | ENS.PNC-07371.PPAL. | 1 | INSTAL·LACIO AFS CENTRE | 80162685 | 1 | [5 empty] | 2009-03-17 | [126 empty] | 9403051a-b8c5-40e6-a659-b78799e2711e | 2add9a04-1eed-45f3-903c-7ef0797d9cd7
Lot 03 | PNC-07371 | PNC-07371 - GAS-06.04.A | GAS | 41.07.A | SISTEMA DE CONTROL¦CENTRALS DE DETECCIÓ¦GAS | GAS COMBUSTIBLE |  |  |  | ENS.PNC-07371.PPAL.P0.STEC4. | 1 | CENTRAL DETECCIO GAS VOLTIMERIC AMB 2 DETECTORS | 476078/09 | 1 | [5 empty] | 2009-06-04 | [126 empty] | 26a8b4ec-e39b-4c44-84c7-a55abf08f95c | 4a9b373a-d841-42a2-81f1-1bd604364054
Lot 03 | PNC-07371 | PNC-07371 - GAS-34.04 | INSTAL·LACIÓ GAS | 34.04 | INSTAL·LACIONS¦INSTAL·LACIÓ GAS | GAS COMBUSTIBLE |  |  |  | ENS.PNC-07371.PPAL. | 1 | INSTAL·LACIO DE GAS CENTRE | 476078/09 | 1 | [5 empty] | 2009-06-04 | [126 empty] | a3ad991e-ee8e-4cd8-8b95-d29b9e264b42 | 76ca352e-3ddd-400f-97f0-821e30d8fc3a
Lot 03 | PNC-07371 | PNC-07371 - OBR-25.10 | SISTEMES DE PROTECCIÓ CONTRA CAIGUDES (LINIA DE VIDA) | 25.10 | ELEMENTS CONSTRUCTIUS¦SISTEMES DE PROTECCIÓ CONTRA CAIGUDES INDIVIDUALS | OBRA CIVIL |  |  |  | ENS.PNC-07371.PPAL.PC. | 1 | LINIA DE VIDA 1 |  | 1 |  | PROF SAFETY | 12M | [6 empty] | conforme EN795C | [122 empty] | 38dd0c2a-64f2-45b3-a49b-d325af113fe3 | 02c54c68-8908-4d8c-8000-dc95cb996d26
Lot 03 | PNC-07371 | PNC-07371 - OBR-25.10 | SISTEMES DE PROTECCIÓ CONTRA CAIGUDES (LINIA DE VIDA) | 25.10 | ELEMENTS CONSTRUCTIUS¦SISTEMES DE PROTECCIÓ CONTRA CAIGUDES INDIVIDUALS | OBRA CIVIL |  |  |  | ENS.PNC-07371.PPAL.PC. | 1 | LINIA DE VIDA 2 |  | 1 |  | PROF SAFETY | 12M | [6 empty] | conforme EN795C | [122 empty] | 38dd0c2a-64f2-45b3-a49b-d325af113fe3 | 962b7069-654a-45a4-8230-249fd255087d
Lot 03 | PNC-07371 | PNC-07371 - OBR-25.10 | SISTEMES DE PROTECCIÓ CONTRA CAIGUDES (LINIA DE VIDA) | 25.10 | ELEMENTS CONSTRUCTIUS¦SISTEMES DE PROTECCIÓ CONTRA CAIGUDES INDIVIDUALS | OBRA CIVIL |  |  |  | ENS.PNC-07371.PPAL.PC.C8. | 1 | LINIA DE VIDA 3 |  | 1 |  | PROF SAFETY | 45M | [6 empty] | conforme EN795C | [122 empty] | 38dd0c2a-64f2-45b3-a49b-d325af113fe3 | 0c08ae84-9a46-4466-8f20-43dd42627606
Lot 03 | PNC-07371 | PNC-07371 - OBR-25.10 | SISTEMES DE PROTECCIÓ CONTRA CAIGUDES (LINIA DE VIDA) | 25.10 | ELEMENTS CONSTRUCTIUS¦SISTEMES DE PROTECCIÓ CONTRA CAIGUDES INDIVIDUALS | OBRA CIVIL |  |  |  | ENS.PNC-07371.PPAL.PC.C8. | 1 | LINIA DE VIDA 4 |  | 1 |  | PROF SAFETY | 55M | [6 empty] | conforme EN795C | [122 empty] | 38dd0c2a-64f2-45b3-a49b-d325af113fe3 | 6748049b-ec25-471f-80e2-49da70b8c432
Lot 03 | PNC-07371 | PNC-07371 - OBR-25.10 | SISTEMES DE PROTECCIÓ CONTRA CAIGUDES (LINIA DE VIDA) | 25.10 | ELEMENTS CONSTRUCTIUS¦SISTEMES DE PROTECCIÓ CONTRA CAIGUDES INDIVIDUALS | OBRA CIVIL |  |  |  | ENS.PNC-07371.PPAL.PC.C9. | 1 | LINIA DE VIDA 5 |  | 1 |  | PROF SAFETY | 10M | [6 empty] | conforme EN795C | [122 empty] | 38dd0c2a-64f2-45b3-a49b-d325af113fe3 | 57f9b822-12aa-43aa-8a88-8989ef089dd7
Lot 03 | PNC-07371 | PNC-07371 - OBR-25.11 | DISPOSITIUS D’ANCORATGE ESTRUCTURAL | 25.11 | ELEMENTS CONSTRUCTIUS¦DISPOSITIUS D’ANCORATGE ESTRUCTURAL | OBRA CIVIL |  |  |  | ENS.PNC-07371.PPAL.PC.C9. | 1 | PUNT D'ANCORATGE 1 |  | 1 |  | PROF SAFETY | 1 PUNT | [6 empty] | conforme EN795 A1 | [122 empty] | 1a85196f-d3a7-4a9f-af19-abab3f4365ea | 17b3380a-6642-41bf-9de8-5d934741175d
Lot 03 | PNC-07371 | PNC-07371 - PRO-11.03 | PULSADORS D'ALARMA PCI | 11.03 | CONTRAINCENDIS¦PULSADORS D'ALARMA | PROTECCIÓ CONTRA INCENDIS |  |  |  | ENS.PNC-07371.PPAL.P0. | 5 | POLSADORS D'ALARMA D'INCENDIS P0 |  | 1 | [5 empty] | 2009-10-05 | [126 empty] | 43a4d8fa-04b9-41de-b391-04fee85996d0 | 583f8bd7-9c7f-4567-b6f2-94e85245f88f
Lot 03 | PNC-07371 | PNC-07371 - PRO-11.03 | PULSADORS D'ALARMA PCI | 11.03 | CONTRAINCENDIS¦PULSADORS D'ALARMA | PROTECCIÓ CONTRA INCENDIS |  |  |  | ENS.PNC-07371.PPAL.P1. | 4 | POLSADORS D'ALARMA D'INCENDIS P1 |  | 1 | [5 empty] | 2009-10-05 | [126 empty] | 43a4d8fa-04b9-41de-b391-04fee85996d0 | e4ceb9ca-380a-410b-9a6c-334819565590
Lot 03 | PNC-07371 | PNC-07371 - PRO-11.03 | PULSADORS D'ALARMA PCI | 11.03 | CONTRAINCENDIS¦PULSADORS D'ALARMA | PROTECCIÓ CONTRA INCENDIS |  |  |  | ENS.PNC-07371.PPAL.P2. | 3 | POLSADORS D'ALARMA D'INCENDIS P2 |  | 1 | [5 empty] | 2009-10-05 | [126 empty] | 43a4d8fa-04b9-41de-b391-04fee85996d0 | 72b2255d-a30b-410f-92e7-64f2a0e43a30
Lot 03 | PNC-07371 | PNC-07371 - PRO-11.03 | PULSADORS D'ALARMA PCI | 11.03 | CONTRAINCENDIS¦PULSADORS D'ALARMA | PROTECCIÓ CONTRA INCENDIS |  |  |  | ENS.PNC-07371.PPAL.P-S. | 2 | POLSADORS D'ALARMA D'INCENDIS PS |  | 1 | [5 empty] | 2009-10-05 | [126 empty] | 43a4d8fa-04b9-41de-b391-04fee85996d0 | 34f4400b-d615-4556-8db4-9d6a701eaeb8
Lot 03 | PNC-07371 | PNC-07371 - PRO-11.04 | SIRENES ALARMES PCI | 11.04 | CONTRAINCENDIS¦SIRENES ALARMES | PROTECCIÓ CONTRA INCENDIS |  |  |  | ENS.PNC-07371.PPAL.P0. | 1 | SIRENES D'ALARMA D'INCENDIS P0 |  | 1 | [5 empty] | 2009-10-05 | [126 empty] | df9f8711-29a9-4a83-a9c9-6c7bdc1ed6e8 | 36337bed-c68a-45d1-be96-bd6c8a6513cc
Lot 03 | PNC-07371 | PNC-07371 - PRO-11.04 | SIRENES ALARMES PCI | 11.04 | CONTRAINCENDIS¦SIRENES ALARMES | PROTECCIÓ CONTRA INCENDIS |  |  |  | ENS.PNC-07371.PPAL.P1. | 1 | SIRENES D'ALARMA D'INCENDIS P1 |  | 1 | [5 empty] | 2009-10-05 | [126 empty] | df9f8711-29a9-4a83-a9c9-6c7bdc1ed6e8 | 5dbb4dcb-6619-4b57-956d-da5742a8c278
Lot 03 | PNC-07371 | PNC-07371 - PRO-11.04 | SIRENES ALARMES PCI | 11.04 | CONTRAINCENDIS¦SIRENES ALARMES | PROTECCIÓ CONTRA INCENDIS |  |  |  | ENS.PNC-07371.PPAL.P2. | 1 | SIRENES D'ALARMA D'INCENDIS P2 |  | 1 | [5 empty] | 2009-10-05 | [126 empty] | df9f8711-29a9-4a83-a9c9-6c7bdc1ed6e8 | 64f92ed1-be71-485c-82c3-1a5302935a0a
Lot 03 | PNC-07371 | PNC-07371 - PRO-11.04 | SIRENES ALARMES PCI | 11.04 | CONTRAINCENDIS¦SIRENES ALARMES | PROTECCIÓ CONTRA INCENDIS |  |  |  | ENS.PNC-07371.PPAL.P-S. | 1 | SIRENES D'ALARMA D'INCENDIS PS |  | 1 | [5 empty] | 2009-10-05 | [126 empty] | df9f8711-29a9-4a83-a9c9-6c7bdc1ed6e8 | 202cc6f4-2abd-4c8d-8123-97abdc7d1611
Lot 03 | PNC-07371 | PNC-07371 - PRO-11.04 | SIRENES ALARMES PCI | 11.04 | CONTRAINCENDIS¦SIRENES ALARMES | PROTECCIÓ CONTRA INCENDIS |  |  |  | ENS.PNC-07371.UB. | 1 | SIRENES D'ALARMA D'INCENDIS EXTERIOR |  | 1 | [132 empty] | df9f8711-29a9-4a83-a9c9-6c7bdc1ed6e8 | 1a79ebeb-17d0-418f-b6ae-49813ef5b8b6
Lot 03 | PNC-07371 | PNC-07371 - PRO-11.06 | CENTRALS DETECCIÓ PCI | 11.06 | CONTRAINCENDIS¦CENTRALS DETECCIÓ | PROTECCIÓ CONTRA INCENDIS |  |  |  | ENS.PNC-07371.PPAL.P0.CONS. | 1 | CENTRAL DETECCIO INCENDIS |  | 1 |  | PLANA FABREGA | CONEX PF4 | 0209 |  | 2009-10-05 | [126 empty] | 168b024e-610a-4e5a-a468-7f7427359486 | d1353bf7-e590-4ba3-bccd-5858eeeb1d97
Lot 03 | PNC-07371 | PNC-07371 - PRO-11.07 | BIE | 11.07 | CONTRAINCENDIS¦EQUIPS MÀNEGA | PROTECCIÓ CONTRA INCENDIS |  |  |  | ENS.PNC-07371.PPAL.P0.E01. | 1 | BIE 02 PASSADIS INFANTIL AULA P3 PLANTA BAIXA |  | 1 | [5 empty] | 2009-10-05 |  |  |  | descripción de materiales, medidas y puntos interesantes del equipo. | [122 empty] | 313f167b-175e-4216-8107-663ab33ae3e6 | fd0a91b0-dd4b-42fd-8130-32131f5ddb6d
Lot 03 | PNC-07371 | PNC-07371 - PRO-11.07 | BIE | 11.07 | CONTRAINCENDIS¦EQUIPS MÀNEGA | PROTECCIÓ CONTRA INCENDIS |  |  |  | ENS.PNC-07371.PPAL.P0.E01. | 1 | BIE 03 PASSADIS INFANTIL AULA 6 PLANTA BAIXA |  | 1 | [5 empty] | 2009-10-05 |  |  |  | descripción de materiales, medidas y puntos interesantes del equipo. | [122 empty] | 313f167b-175e-4216-8107-663ab33ae3e6 | 1f7fc0e9-3fbb-4e9e-8170-2ba13fb2fd4e
Lot 03 | PNC-07371 | PNC-07371 - PRO-11.07 | BIE | 11.07 | CONTRAINCENDIS¦EQUIPS MÀNEGA | PROTECCIÓ CONTRA INCENDIS |  |  |  | ENS.PNC-07371.PPAL.P0.E01. | 1 | BIE 04 VESTÍBUL ENTRADA |  | 1 | [5 empty] | 2009-10-05 |  |  |  | descripción de materiales, medidas y puntos interesantes del equipo. | [122 empty] | 313f167b-175e-4216-8107-663ab33ae3e6 | 3da5ec95-f65f-48f0-8755-6cf56d09c831
Lot 03 | PNC-07371 | PNC-07371 - PRO-11.07 | BIE | 11.07 | CONTRAINCENDIS¦EQUIPS MÀNEGA | PROTECCIÓ CONTRA INCENDIS |  |  |  | ENS.PNC-07371.PPAL.P1.E01. | 1 | BIE 05 REPLA PLANTA PRIMERA |  | 1 | [5 empty] | 2009-10-05 |  |  |  | descripción de materiales, medidas y puntos interesantes del equipo. | [122 empty] | 313f167b-175e-4216-8107-663ab33ae3e6 | c601caf7-b2ac-482d-a8bd-c6404201860d
Lot 03 | PNC-07371 | PNC-07371 - PRO-11.07 | BIE | 11.07 | CONTRAINCENDIS¦EQUIPS MÀNEGA | PROTECCIÓ CONTRA INCENDIS |  |  |  | ENS.PNC-07371.PPAL.P1.E01. | 1 | BIE 06 PASSADIS DAVANT AULA 1rB PLANTA PRIMERA |  | 1 | [5 empty] | 2009-10-05 |  |  |  | descripción de materiales, medidas y puntos interesantes del equipo. | [122 empty] | 313f167b-175e-4216-8107-663ab33ae3e6 | 39d85e01-9329-4396-bd26-64caebb8ae9e
Lot 03 | PNC-07371 | PNC-07371 - PRO-11.07 | BIE | 11.07 | CONTRAINCENDIS¦EQUIPS MÀNEGA | PROTECCIÓ CONTRA INCENDIS |  |  |  | ENS.PNC-07371.PPAL.P1.E01. | 1 | BIE 07 PASSADIS DAVANT AULA 3rB PLANTA PRIMERA |  | 1 | [5 empty] | 2009-10-05 |  |  |  | descripción de materiales, medidas y puntos interesantes del equipo. | [122 empty] | 313f167b-175e-4216-8107-663ab33ae3e6 | 709d809f-6b05-4b37-aa34-bdc1e94828bd
Lot 03 | PNC-07371 | PNC-07371 - PRO-11.07 | BIE | 11.07 | CONTRAINCENDIS¦EQUIPS MÀNEGA | PROTECCIÓ CONTRA INCENDIS |  |  |  | ENS.PNC-07371.PPAL.P2.E01. | 1 | BIE 08 REPLA PLANTA SEGONA |  | 1 | [5 empty] | 2009-10-05 |  |  |  | descripción de materiales, medidas y puntos interesantes del equipo. | [122 empty] | 313f167b-175e-4216-8107-663ab33ae3e6 | 98292b13-93f1-4d81-a4ff-b98015ba5738
Lot 03 | PNC-07371 | PNC-07371 - PRO-11.07 | BIE | 11.07 | CONTRAINCENDIS¦EQUIPS MÀNEGA | PROTECCIÓ CONTRA INCENDIS |  |  |  | ENS.PNC-07371.PPAL.P2.E01. | 1 | BIE 09 PASSADIS DAVANT AULA PLASTICA PLANTA SEGONA |  | 1 | [5 empty] | 2009-10-05 |  |  |  | descripción de materiales, medidas y puntos interesantes del equipo. | [122 empty] | 313f167b-175e-4216-8107-663ab33ae3e6 | a1fd96d2-652b-40a4-a6c7-79836868a13e
Lot 03 | PNC-07371 | PNC-07371 - PRO-11.07 | BIE | 11.07 | CONTRAINCENDIS¦EQUIPS MÀNEGA | PROTECCIÓ CONTRA INCENDIS |  |  |  | ENS.PNC-07371.PPAL.P2.E01. | 1 | BIE 10 PASSADIS DAVANT AULA 6èB PLANTA SEGONA |  | 1 | [5 empty] | 2009-10-05 |  |  |  | descripción de materiales, medidas y puntos interesantes del equipo. | [122 empty] | 313f167b-175e-4216-8107-663ab33ae3e6 | 833f65f6-bcc1-4fae-837d-9d65f57b00c5
Lot 03 | PNC-07371 | PNC-07371 - PRO-11.07 | BIE | 11.07 | CONTRAINCENDIS¦EQUIPS MÀNEGA | PROTECCIÓ CONTRA INCENDIS |  |  |  | ENS.PNC-07371.PPAL.P-S.GIM. | 1 | BIE 01 GIMNAS |  | 1 | [5 empty] | 2009-10-05 |  |  |  | descripción de materiales, medidas y puntos interesantes del equipo. | [122 empty] | 313f167b-175e-4216-8107-663ab33ae3e6 | 04a6bf80-c711-4ed2-8733-d52e37730bc0
Lot 03 | PNC-07371 | PNC-07371 - PRO-11.09 | EXTINTOR | 11.09 | CONTRAINCENDIS¦EXTINTOR | PROTECCIÓ CONTRA INCENDIS |  |  |  | ENS.PNC-07371.PPAL.P0.COC. | 1 | EXTINTOR ABC 009 CUINA P0 |  | 1 | [5 empty] | 2009-10-05 | [42 empty] | Pols seca | 6 | [82 empty] | bcd74c33-b5fd-4d98-9942-9cda2340dc5d | ba2cca99-0a08-445c-8785-c1dfe24c34df
Lot 03 | PNC-07371 | PNC-07371 - PRO-11.09 | EXTINTOR | 11.09 | CONTRAINCENDIS¦EXTINTOR | PROTECCIÓ CONTRA INCENDIS |  |  |  | ENS.PNC-07371.PPAL.P0.COC. | 1 | EXTINTOS CO2 022 CUINA P0 |  | 1 | [5 empty] | 2009-10-05 | [42 empty] | Anhídrid carbònic | 2 | [82 empty] | bcd74c33-b5fd-4d98-9942-9cda2340dc5d | 5679ecd9-eb54-491a-915c-e39304527373
Lot 03 | PNC-07371 | PNC-07371 - PRO-11.09 | EXTINTOR | 11.09 | CONTRAINCENDIS¦EXTINTOR | PROTECCIÓ CONTRA INCENDIS |  |  |  | ENS.PNC-07371.PPAL.P0.CONS. | 1 | EXTINTOR CO2 021 CONSERGERIA P0 |  | 1 | [5 empty] | 2009-10-05 | [42 empty] | Anhídrid carbònic | 5 | [82 empty] | bcd74c33-b5fd-4d98-9942-9cda2340dc5d | 3b46396b-48df-4bab-b579-8d0925444170
Lot 03 | PNC-07371 | PNC-07371 - PRO-11.09 | EXTINTOR | 11.09 | CONTRAINCENDIS¦EXTINTOR | PROTECCIÓ CONTRA INCENDIS |  |  |  | ENS.PNC-07371.PPAL.P0.E01. | 1 | EXTINTOR ABC 005 VESTIBUL ENTRADA P0 |  | 1 | [5 empty] | 2009-10-05 | [42 empty] | Pols seca | 6 | [82 empty] | bcd74c33-b5fd-4d98-9942-9cda2340dc5d | 9bd4eb02-5fb1-4fec-b8bb-0d5c1622517a
Lot 03 | PNC-07371 | PNC-07371 - PRO-11.09 | EXTINTOR | 11.09 | CONTRAINCENDIS¦EXTINTOR | PROTECCIÓ CONTRA INCENDIS |  |  |  | ENS.PNC-07371.PPAL.P0.E01. | 1 | EXTINTOR ABC 006 REPLA P0 |  | 1 | [5 empty] | 2009-10-05 | [42 empty] | Pols seca | 6 | [82 empty] | bcd74c33-b5fd-4d98-9942-9cda2340dc5d | 24e8ca3a-ca0c-4a14-b0be-a11822fe61c8
Lot 03 | PNC-07371 | PNC-07371 - PRO-11.09 | EXTINTOR | 11.09 | CONTRAINCENDIS¦EXTINTOR | PROTECCIÓ CONTRA INCENDIS |  |  |  | ENS.PNC-07371.PPAL.P0.E01. | 1 | EXTINTOR ABC 007 PASSADIAS DAVANT AULA P3 PO |  | 1 | [5 empty] | 2009-10-05 | [42 empty] | Pols seca | 6 | [82 empty] | bcd74c33-b5fd-4d98-9942-9cda2340dc5d | d9fdf6e2-4f4e-4f7f-af06-45b43742f836
Lot 03 | PNC-07371 | PNC-07371 - PRO-11.09 | EXTINTOR | 11.09 | CONTRAINCENDIS¦EXTINTOR | PROTECCIÓ CONTRA INCENDIS |  |  |  | ENS.PNC-07371.PPAL.P0.E01. | 1 | EXTINTOR ABC 008 PASSADIS DAVANT AULA 6 P0 |  | 1 | [5 empty] | 2009-10-05 | [42 empty] | Pols seca | 6 | [82 empty] | bcd74c33-b5fd-4d98-9942-9cda2340dc5d | 8bbbff84-8d97-4d4e-98ce-bfcef83d2ce9
Lot 03 | PNC-07371 | PNC-07371 - PRO-11.09 | EXTINTOR | 11.09 | CONTRAINCENDIS¦EXTINTOR | PROTECCIÓ CONTRA INCENDIS |  |  |  | ENS.PNC-07371.PPAL.P0.STEC4. | 1 | EXTINTOR ABC 010 SALA CALDERES P0 |  | 1 | [5 empty] | 2009-10-05 | [42 empty] | Pols seca | 6 | [82 empty] | bcd74c33-b5fd-4d98-9942-9cda2340dc5d | 29b457b6-1b73-452b-bc44-858a69e94028
Lot 03 | PNC-07371 | PNC-07371 - PRO-11.09 | EXTINTOR | 11.09 | CONTRAINCENDIS¦EXTINTOR | PROTECCIÓ CONTRA INCENDIS |  |  |  | ENS.PNC-07371.PPAL.P1.E01. | 1 | EXTINTOR ABC 011 PASSADIS DAVANT AULA 3rB P1 |  | 1 | [5 empty] | 2009-10-05 | [42 empty] | Pols seca | 6 | [82 empty] | bcd74c33-b5fd-4d98-9942-9cda2340dc5d | 08cea327-1bb4-45c9-a9d9-a635b06cbc25
Lot 03 | PNC-07371 | PNC-07371 - PRO-11.09 | EXTINTOR | 11.09 | CONTRAINCENDIS¦EXTINTOR | PROTECCIÓ CONTRA INCENDIS |  |  |  | ENS.PNC-07371.PPAL.P1.E01. | 1 | EXTINTOR ABC 012 PASSADIS DAVANT AULA 1rB P1 |  | 1 | [5 empty] | 2009-10-05 | [42 empty] | Pols seca | 6 | [82 empty] | bcd74c33-b5fd-4d98-9942-9cda2340dc5d | 393d19e1-be38-40d6-8d49-01477d2ecdfa
Lot 03 | PNC-07371 | PNC-07371 - PRO-11.09 | EXTINTOR | 11.09 | CONTRAINCENDIS¦EXTINTOR | PROTECCIÓ CONTRA INCENDIS |  |  |  | ENS.PNC-07371.PPAL.P1.E01. | 1 | EXTINTOR ABC 013 REPLA P1 |  | 1 | [5 empty] | 2009-10-05 | [42 empty] | Pols seca | 6 | [82 empty] | bcd74c33-b5fd-4d98-9942-9cda2340dc5d | 196d4ce3-4f73-40c2-a001-f675d8868e30
Lot 03 | PNC-07371 | PNC-07371 - PRO-11.09 | EXTINTOR | 11.09 | CONTRAINCENDIS¦EXTINTOR | PROTECCIÓ CONTRA INCENDIS |  |  |  | ENS.PNC-07371.PPAL.P1.E01. | 1 | EXTINTOR ABC 014 PUJADA ESCALA P1 |  | 1 | [5 empty] | 2009-10-05 | [42 empty] | Pols seca | 6 | [82 empty] | bcd74c33-b5fd-4d98-9942-9cda2340dc5d | 0d683c9e-b322-4942-b597-61a14502eae2
Lot 03 | PNC-07371 | PNC-07371 - PRO-11.09 | EXTINTOR | 11.09 | CONTRAINCENDIS¦EXTINTOR | PROTECCIÓ CONTRA INCENDIS |  |  |  | ENS.PNC-07371.PPAL.P1.E01. | 1 | EXTINTOR ABC 015 PASSADIS DAVANT LUDOTECA P1 |  | 1 | [5 empty] | 2009-10-05 | [42 empty] | Pols seca | 6 | [82 empty] | bcd74c33-b5fd-4d98-9942-9cda2340dc5d | 613fdd96-d9ea-4ac2-a612-1d83afa74453
Lot 03 | PNC-07371 | PNC-07371 - PRO-11.09 | EXTINTOR | 11.09 | CONTRAINCENDIS¦EXTINTOR | PROTECCIÓ CONTRA INCENDIS |  |  |  | ENS.PNC-07371.PPAL.P1.E01. | 1 | EXTINTOR ABC 016 SORTIDA EMERGENCIA P1 |  | 1 | [5 empty] | 2009-10-05 | [42 empty] | Pols seca | 6 | [82 empty] | bcd74c33-b5fd-4d98-9942-9cda2340dc5d | 47cacea5-0141-43d6-bcb6-6ffaf238dafb
Lot 03 | PNC-07371 | PNC-07371 - PRO-11.09 | EXTINTOR | 11.09 | CONTRAINCENDIS¦EXTINTOR | PROTECCIÓ CONTRA INCENDIS |  |  |  | ENS.PNC-07371.PPAL.P2.E01. | 1 | EXTINTOR ABC 017 PASSADIS DAVANT 6èB P2 |  | 1 | [5 empty] | 2009-10-05 | [42 empty] | Pols seca | 6 | [82 empty] | bcd74c33-b5fd-4d98-9942-9cda2340dc5d | 75235bf0-c225-4eed-8735-2f7670dae5aa
Lot 03 | PNC-07371 | PNC-07371 - PRO-11.09 | EXTINTOR | 11.09 | CONTRAINCENDIS¦EXTINTOR | PROTECCIÓ CONTRA INCENDIS |  |  |  | ENS.PNC-07371.PPAL.P2.E01. | 1 | EXTINTOR ABC 018 PASSADIS DAVANT AULA PLASTICA P2 |  | 1 | [5 empty] | 2009-10-05 | [42 empty] | Pols seca | 6 | [82 empty] | bcd74c33-b5fd-4d98-9942-9cda2340dc5d | f16cba76-27c8-458c-b5ef-4ee2a5c3863e
Lot 03 | PNC-07371 | PNC-07371 - PRO-11.09 | EXTINTOR | 11.09 | CONTRAINCENDIS¦EXTINTOR | PROTECCIÓ CONTRA INCENDIS |  |  |  | ENS.PNC-07371.PPAL.P2.E01. | 1 | EXTINTOR ABC 019 PUJADA ESCALA P2 |  | 1 | [5 empty] | 2009-10-05 | [42 empty] | Pols seca | 6 | [82 empty] | bcd74c33-b5fd-4d98-9942-9cda2340dc5d | 14c35d8e-6889-48a0-98ef-f1f892c6b3e5
Lot 03 | PNC-07371 | PNC-07371 - PRO-11.09 | EXTINTOR | 11.09 | CONTRAINCENDIS¦EXTINTOR | PROTECCIÓ CONTRA INCENDIS |  |  |  | ENS.PNC-07371.PPAL.P2.E01. | 1 | EXTINTOR ABC 020 FINAL PASSADIS P2 |  | 1 | [5 empty] | 2009-10-05 | [42 empty] | Pols seca | 6 | [82 empty] | bcd74c33-b5fd-4d98-9942-9cda2340dc5d | aea2eb94-fd6f-43f6-bc27-06b89d718746
Lot 03 | PNC-07371 | PNC-07371 - PRO-11.09 | EXTINTOR | 11.09 | CONTRAINCENDIS¦EXTINTOR | PROTECCIÓ CONTRA INCENDIS |  |  |  | ENS.PNC-07371.PPAL.P-S.GIM. | 1 | EXTINTOR ABC 001 PISTA GIMNAS |  | 1 | [5 empty] | 2009-10-05 | [42 empty] | Pols seca | 6 | [82 empty] | bcd74c33-b5fd-4d98-9942-9cda2340dc5d | 67577e9c-5211-4004-8cbf-94f94d7cbabc
Lot 03 | PNC-07371 | PNC-07371 - PRO-11.09 | EXTINTOR | 11.09 | CONTRAINCENDIS¦EXTINTOR | PROTECCIÓ CONTRA INCENDIS |  |  |  | ENS.PNC-07371.PPAL.P-S.MAG2. | 1 | EXTINTOR ABC 002 MAGATZEM 2 GIMNAS |  | 1 | [5 empty] | 2009-10-05 | [42 empty] | Pols seca | 6 | [82 empty] | bcd74c33-b5fd-4d98-9942-9cda2340dc5d | 43ba57c0-d753-4c86-988b-11b776cb4b61
Lot 03 | PNC-07371 | PNC-07371 - PRO-11.09 | EXTINTOR | 11.09 | CONTRAINCENDIS¦EXTINTOR | PROTECCIÓ CONTRA INCENDIS |  |  |  | ENS.PNC-07371.PPAL.P-S.VEST. | 1 | EXTINTOR ABC 003 VESTUARI FEMENI |  | 1 | [5 empty] | 2009-10-05 | [42 empty] | Pols seca | 6 | [82 empty] | bcd74c33-b5fd-4d98-9942-9cda2340dc5d | 36f950b2-2ae3-4aea-b202-44a278b6f4fb
Lot 03 | PNC-07371 | PNC-07371 - PRO-11.09 | EXTINTOR | 11.09 | CONTRAINCENDIS¦EXTINTOR | PROTECCIÓ CONTRA INCENDIS |  |  |  | ENS.PNC-07371.PPAL.P-S.VEST. | 1 | EXTINTOR ABC 004 VESTUARI MASCULI |  | 1 | [5 empty] | 2009-10-05 | [42 empty] | Pols seca | 6 | [82 empty] | bcd74c33-b5fd-4d98-9942-9cda2340dc5d | b95f142e-3ef0-4fb4-b0bf-c5fc62f23a46
Lot 03 | PNC-07371 | PNC-07371 - PRO-11.10.C | SISTEMA EXTINCIÓ PER ESCUMA FÍSICA | 11.10.C | CONTRAINCENDIS¦EXTINCIÓ AUTOMÀTICA¦ESCUMA FÍSICA | PROTECCIÓ CONTRA INCENDIS |  |  |  | ENS.PNC-07371.PPAL.P0.COC. | 1 | EXTINCIO AUTOMATICA CUINA |  | 1 | [5 empty] | 2009-10-05 |  |  |  | ANSUL R-102 Nº: S235540 | [122 empty] | 23ff1657-ddcb-472a-bc77-3779c4783404 | b4463ddd-08e1-4c7b-856c-1a0e8ff02dd3
Lot 03 | PNC-07371 | PNC-07371 - PRO-34.05 | INSTAL·LACIÓ CONTRA INCENDIS | 34.05 | INSTAL·LACIONS¦INSTAL·LACIÓ CONTRA INCENDIS | PROTECCIÓ CONTRA INCENDIS |  |  |  | ENS.PNC-07371.PPAL. | 1 | INSTAL·LACIO CONTRA INCENDIS CENTRE |  | 1 | [5 empty] | 2009-10-05 | [126 empty] | dc3c120b-1313-4478-865a-9ae48b435e09 | 598d981b-b90b-44b5-b4fa-8f2fe4a4cd19
Lot 03 | PNC-07371 | PNC-07371 - SAN-09.01 | XARXA DE SANEJAMENT | 09.01 | SANEJAMENT¦XARXA DE SANEJAMENT | SANEJAMENT |  |  |  | ENS.PNC-07371.PPAL. | 1 | XARXA FECALS CENTRE |  | 1 | [132 empty] | 9358c594-4845-419b-bd57-868dde53e386 | 1ffe7054-f580-4c77-8ea9-af4465f59454
Lot 03 | PNC-07371 | PNC-07371 - SAN-09.01 | XARXA DE SANEJAMENT | 09.01 | SANEJAMENT¦XARXA DE SANEJAMENT | SANEJAMENT |  |  |  | ENS.PNC-07371.PPAL. | 1 | XARXA PLUVIALS CENTRE |  | 1 | [132 empty] | 9358c594-4845-419b-bd57-868dde53e386 | c3fe0835-a8e3-42eb-b84a-6388cdfff55e
Lot 03 | PNC-07371 | PNC-07371 - SAN-09.03 | REIXES I ACCESSORIS | 09.03 | SANEJAMENT¦REIXES I ACCESSORIS | SANEJAMENT |  |  |  | ENS.PNC-07371.PPAL.P0. | 15 | REIXES I ACCESSORIS SANEJAMENT P0 |  | 1 | [132 empty] | 36440dfd-0bdb-4499-843c-b99ab6cc764b | 8c620596-297c-4ea0-aba7-6d9c68ab8db6
Lot 03 | PNC-07371 | PNC-07371 - SAN-09.03 | REIXES I ACCESSORIS | 09.03 | SANEJAMENT¦REIXES I ACCESSORIS | SANEJAMENT |  |  |  | ENS.PNC-07371.PPAL.P1. | 6 | REIXES I ACCESSORIS SANEJAMENT P1 |  | 1 | [132 empty] | 36440dfd-0bdb-4499-843c-b99ab6cc764b | cba2e022-482c-490d-8d51-a8f0be485e6f
Lot 03 | PNC-07371 | PNC-07371 - SAN-09.03 | REIXES I ACCESSORIS | 09.03 | SANEJAMENT¦REIXES I ACCESSORIS | SANEJAMENT |  |  |  | ENS.PNC-07371.PPAL.P2. | 6 | REIXES I ACCESSORIS SANEJAMENT P2 |  | 1 | [132 empty] | 36440dfd-0bdb-4499-843c-b99ab6cc764b | b20d840d-bd55-40dc-b50d-131170a7111b
Lot 03 | PNC-07371 | PNC-07371 - SAN-09.03 | REIXES I ACCESSORIS | 09.03 | SANEJAMENT¦REIXES I ACCESSORIS | SANEJAMENT |  |  |  | ENS.PNC-07371.PPAL.P-S. | 8 | REIXES I ACCESSORIS SANEJAMENT PS |  | 1 | [132 empty] | 36440dfd-0bdb-4499-843c-b99ab6cc764b | 64291985-5ed6-466a-a55d-57fbf5aa5cb6
Lot 03 | PNC-07371 | PNC-07371 - SAN-09.03 | REIXES I ACCESSORIS | 09.03 | SANEJAMENT¦REIXES I ACCESSORIS | SANEJAMENT |  |  |  | ENS.PNC-07371.UB. | 32 | REIXES I ACCESSORIS SANEJAMENT EXTERIOR |  | 1 | [132 empty] | 36440dfd-0bdb-4499-843c-b99ab6cc764b | d1107b7c-da81-417e-a668-37ba0467df06
Lot 03 | PNC-07371 | PNC-07371 - SAN-09.04 | ARQUETA SEPARADORA D'OLIS | 09.04 | SANEJAMENT¦ARQUETA SEPARADORA D'OLIS | SANEJAMENT |  |  |  | ENS.PNC-07371.PPAL.P0.STEC4. | 1 | SEPARADOR DE GREIXOS CUINA |  | 1 | [132 empty] | 6e9f012d-e0e1-41f8-aea4-9c173d18b933 | 7c2e841e-1e75-48c9-927e-3d56b6305478
Lot 03 | PNC-07371 | PNC-07371 - SEG-12.01.B.A | DETECTOR DE PRESÈNCIA PER INFRARROJOS | 12.01.B.A | SEGURETAT¦DETECTORS¦PRESÈNCIA¦INFRARROJOS | SEGURETAT |  |  |  | ENS.PNC-07371.PPAL.P0. | 21 | DETECTORS DE PRESENCIA ANTIINTRUSIO P0 |  | 1 | [5 empty] | 2009-10-05 | [46 empty] | 1 | [79 empty] | 872853a8-76ea-49ff-bbda-5cd96696c793 | e9fa0f76-ebf0-410d-8bc3-c72bce542a0c
Lot 03 | PNC-07371 | PNC-07371 - SEG-12.01.B.A | DETECTOR DE PRESÈNCIA PER INFRARROJOS | 12.01.B.A | SEGURETAT¦DETECTORS¦PRESÈNCIA¦INFRARROJOS | SEGURETAT |  |  |  | ENS.PNC-07371.PPAL.P1. | 5 | DETECTORS DE PRESENCIA ANTIINTRUSIO P1 |  | 1 | [5 empty] | 2009-10-05 | [46 empty] | 1 | [79 empty] | 872853a8-76ea-49ff-bbda-5cd96696c793 | a0040372-bc19-4304-a2b1-a480d48e22ae
Lot 03 | PNC-07371 | PNC-07371 - SEG-12.01.B.A | DETECTOR DE PRESÈNCIA PER INFRARROJOS | 12.01.B.A | SEGURETAT¦DETECTORS¦PRESÈNCIA¦INFRARROJOS | SEGURETAT |  |  |  | ENS.PNC-07371.PPAL.P2. | 2 | DETECTORS DE PRESENCIA ANTIINTRUSIO P2 |  | 1 | [5 empty] | 2009-10-05 | [46 empty] | 1 | [79 empty] | 872853a8-76ea-49ff-bbda-5cd96696c793 | db9a3248-9fe2-41ea-9434-50364486b5d3
Lot 03 | PNC-07371 | PNC-07371 - SEG-12.01.B.A | DETECTOR DE PRESÈNCIA PER INFRARROJOS | 12.01.B.A | SEGURETAT¦DETECTORS¦PRESÈNCIA¦INFRARROJOS | SEGURETAT |  |  |  | ENS.PNC-07371.PPAL.P-S. | 5 | DETECTORS DE PRESENCIA ANTIINTRUSIO PS |  | 1 | [5 empty] | 2009-10-05 | [46 empty] | 1 | [79 empty] | 872853a8-76ea-49ff-bbda-5cd96696c793 | 5dc22e13-31cb-4ce8-ac1c-416b58d7444b
Lot 03 | PNC-07371 | PNC-07371 - SEG-12.03 | CENTRALS DE DETECCIÓ I ALARMA | 12.03 | SEGURETAT¦CENTRALS DE DETECCIÓ I ALARMA | SEGURETAT |  |  |  | ENS.PNC-07371.PPAL.P0.CONS. | 1 | CENTRAL INTRUSIO |  | 1 |  | PLANA FABREGA | CR-80 | no data |  | 2009-10-05 | [46 empty] | 1 | [79 empty] | 4dc3cdbd-fdf1-4926-8578-6292ae048bd6 | 6994f28e-dbe0-42fb-b505-2f62bfaf7438
Lot 03 | PNC-07371 | PNC-07371 - SEG-12.05 | SIRENES | 12.05 | SEGURETAT¦SIRENES | SEGURETAT |  |  |  | ENS.PNC-07371.UB. | 1 | SIRENA D'ALARMA INTRUSIO |  | 1 | [5 empty] | 2009-10-05 | [46 empty] | 1 | [79 empty] | 3c33bddf-c416-49c1-8ad6-aa36feafaf19 | b6751ae4-7b33-402a-8d70-d6c6867377bf
Lot 03 | PNC-07371 | PNC-07371 - SIE-40.02 | CONCENTRADOR DE DADES | 40.02 | SISTEMA INFORMACIÓ ENERGÈTICA¦CONCENTRADOR DE DADES | SIE |  |  |  | ENS.PNC-07371. | 1 | CONCENTRADOR DE DADES |  | 1 |  | DEXMA | Dexgate 1 | [129 empty] | 872c557e-8751-4164-89a9-2ac4ffe2ae25 | befd8829-4833-45c4-a655-d981e01fdcfa
Lot 03 | PNC-07371 | PNC-07371 - SIE-40.04.01 | COMPTADOR ELÈCTRIC | 40.04.01 | SISTEMA INFORMACIÓ ENERGÈTICA¦ELEMENTS DE CAMP¦COMPTADOR ELÈCTRIC | SIE |  |  |  | ENS.PNC-07371.UB.SQ. | 1 | COMPTADOR ELECTRIC COMPANYIA | D204/661741/09 | 1 |  | ZIV | 5CTD-EIC-051402UA | ZHFQEDN0800251474 |  | 2009-06-11 | [27 empty] | Bus propietari |  |  |  |  | QGBT | [93 empty] | 308017f3-518d-4cde-8375-598292f68920 | 6dc7f04d-5e5b-4222-94aa-babf78255783
Lot 03 | PNC-07371 | PNC-07371 - SIE-40.04.02 | COMPTADOR GAS | 40.04.02 | SISTEMA INFORMACIÓ ENERGÈTICA¦ELEMENTS DE CAMP¦COMPTADOR GAS | SIE |  |  |  | ENS.PNC-07371.UB.SQ. | 1 | COMPTADOR GAS COMPANYIA | 476078/09 | 1 |  | ELSTER | BK-640M | 004015782667 |  | 2009-06-04 | [126 empty] | 44a9464d-21c6-4076-a1e1-63d7857e2930 | 66624ac1-b3a5-4920-90fa-00cc6834a044
Lot 03 | PNC-07371 | PNC-07371 - SIE-40.04.04 | COMPTADOR AIGUA | 40.04.04 | SISTEMA INFORMACIÓ ENERGÈTICA¦ELEMENTS DE CAMP¦COMPTADOR AIGUA | SIE |  |  |  | ENS.PNC-07371.UB.SQ. | 1 | COMPTADOR AIGUA COMPANYIA | 80162685 | 1 |  | SENSUS | HRI-A4 | E12ND196208A |  | 2009-03-17 | [27 empty] | Bus propietari | [98 empty] | ec2ebdaa-4c9e-4efc-ae9f-8950a1268206 | e6c0a365-5793-41ca-92ed-9bd1b77d5c03
Lot 03 | PNC-07371 | PNC-07371 - SIE-40.05 | INSTAL·LACIÓ SISTEMA INFORMACIÓ ENERGÈTICA | 40.05 | SISTEMA INFORMACIÓ ENERGÈTICA¦INSTAL·LACIÓ SISTEMA INFORMACIÓ ENERGÈTICA | SIE |  |  |  | ENS.PNC-07371.PPAL. | 1 | INSTAL·LACIO SIE CENTRE |  | 1 | [132 empty] | 8700b4fa-3f24-4e32-a1aa-488023f46cf7 | 697b34e1-352d-4740-abd2-65af0d0b8304
Lot 03 | PNC-07371 | PNC-07371 - SIS-41.05 | INSTAL·LACIÓ SISTEMA DE CONTROL | 41.05 | SISTEMA DE CONTROL¦INSTAL·LACIÓ SISTEMA DE CONTROL | SISTEMA DE CONTROL |  |  |  | ENS.PNC-07371. | 1 | Sistema de Control |  | 1 |  | Honeywell | Eaglehawk | [50 empty] | Anual | [78 empty] | 5aa83a3e-d720-4105-b592-9b32500d8ec0 | dc03601a-8a80-4173-875a-9564495c3191
Lot 03 | PNC-07371 | PNC-07371 - SOL-26.02.A | SISTEMA DE PLAQUES SOLARS | 26.02 | SOLAR TÈRMICA¦INSTAL·LACIÓ TÈRMICA SOLAR | SOLAR |  |  |  | ENS.PNC-07371.PPAL.PC.C9. | 1 | SISTEMA DE PLAQUES SOLARS TÈRMIQUES | 08/93973 | 1 | [5 empty] | 2009-06-04 |  |  |  | 8 Captadors | [64 empty] | 20 | 16 | [56 empty] | 153d3841-0e9c-4e35-8210-b6c39596274d | d3635161-a5c7-4384-8eb9-3a7b75ba3ef0
Lot 03 | PNC-07371 | PNC-07371 - SOL-26.03 | ACUMULADOR ACS SOLAR | 26.03 | SOLAR TÈRMICA¦ACUMULADOR ACS SOLAR TÈRMICA | LEGIONEL·LA |  |  |  | ENS.PNC-07371.PPAL.P0.STEC4. | 1 | ACUMULADOR SOLAR | 08/93973 | 1 |  | SICC | EVPXE 1000S | 1502229004 |  | 2009-06-04 | [9 empty] | > 70 kW | [11 empty] | 1 | [104 empty] | 25360594-e8c5-4ba5-9044-39c0420ad299 | fa636eff-7192-466c-8c32-f19f828bddd5
Lot 03 | PNC-07371 | PNC-07371 - SOL-26.05 | BOMBA ACS SOLAR | 26.05 | SOLAR TÈRMICA¦BOMBA ACS SOLAR | SOLAR |  |  |  | ENS.PNC-07371.PPAL.P0.STEC4. | 1 | BOMBA IMPULSIO SOLAR | 08/93973 | 1 |  | SEDICAL | SAP 40/12T | 105115234 |  | 2009-06-04 | [9 empty] | > 70 kW | [34 empty] | Rotor humit | [81 empty] | 778627d1-40d0-41cb-b326-4222a66cd55e | e8b6ce90-fed2-48b3-8cd8-2d1f2618575a
Lot 03 | PNC-07371 | PNC-07371 - SOL-26.06 | XARXA DE CANONADES I ACCESSORIS SOLAR | 26.06 | SOLAR TÈRMICA¦XARXA DE CANONADES I ACCESSORIS SOLAR TÉRMICA | SOLAR |  |  |  | ENS.PNC-07371.PPAL. | 1 | XARXA CANONADES I ACCESSORIS SOLAR | 08/93973 | 1 | [5 empty] | 2009-06-04 | [126 empty] | 29606b9e-74a9-45f4-9872-c8bc0900bdf0 | 4daedbfc-a65d-4b72-ac7d-65b8fa960c78
Lot 03 | PNC-07371 | PNC-07371 - TRA-20.01.A | ASCENSORS ELÈCTRICS | 20.01.A | TRANSPORT¦ASCENSORS¦ELÈCTRICS | TRANSPORT |  |  |  | ENS.PNC-07371.PPAL.ASC. | 1 | ASCENSOR ELECTRIC RAE 143493-BA | RAE-143493BA | 1 |  | THISSENKRUPP | ELECTRIC | 50064389 |  | 2009-10-01 | [48 empty] | 1 | 630 | 4 | [75 empty] | 5f1a3ccd-e098-4b72-8f78-69f74defd924 | 9c10ba0c-bde0-450e-b5b9-e40f0bc35f8b
Lot 03 | PNC-07371 | PNC-07371 - VAR-10.03.E | BARRES DE SUPORT | 10.03.E | APARELLS SANITARIS I AIXETERIA¦ACCESSORIS¦BARRES DE SUPORT | VARIS |  |  |  | ENS.PNC-07371.PPAL.P0. | 2 | BARRES SUPORT WC ADAPTAT P0 |  | 1 | [132 empty] | b9b6ba27-54a7-4c73-b49c-9c1bf54fd4ca | a5b9f3dc-81c1-4391-a585-b929b854cf1f
Lot 03 | PNC-07371 | PNC-07371 - VAR-10.03.E | BARRES DE SUPORT | 10.03.E | APARELLS SANITARIS I AIXETERIA¦ACCESSORIS¦BARRES DE SUPORT | VARIS |  |  |  | ENS.PNC-07371.PPAL.P1. | 1 | BARRES SUPORT WC ADAPTAT P1 |  | 1 | [132 empty] | b9b6ba27-54a7-4c73-b49c-9c1bf54fd4ca | a0935890-2cb5-4ba2-b9a4-26b8f02ec1d3
Lot 03 | PNC-07371 | PNC-07371 - VAR-10.03.E | BARRES DE SUPORT | 10.03.E | APARELLS SANITARIS I AIXETERIA¦ACCESSORIS¦BARRES DE SUPORT | VARIS |  |  |  | ENS.PNC-07371.PPAL.P2. | 1 | BARRES SUPORT WC ADAPTAT P2 |  | 1 | [132 empty] | b9b6ba27-54a7-4c73-b49c-9c1bf54fd4ca | c7a2bc68-ea55-4b6a-ac23-00bd6fed9a56
Lot 03 | PNC-07371 | PNC-07371 - VAR-10.03.E | BARRES DE SUPORT | 10.03.E | APARELLS SANITARIS I AIXETERIA¦ACCESSORIS¦BARRES DE SUPORT | VARIS |  |  |  | ENS.PNC-07371.PPAL.P-S. | 1 | BARRES SUPORT WC ADAPTAT PS |  | 1 | [132 empty] | b9b6ba27-54a7-4c73-b49c-9c1bf54fd4ca | 207946fa-482c-400d-92cb-d2f2c378391f
Lot 03 | PNC-07371 | PNC-07371 - VEN-02.02 | CAIXES VENTILACIÓ | 02.02 | ELEMENTS DE CLIMATITZACIÓ¦CAIXES VENTILACIÓ | VENTILACIÓ/EXTRACCIÓ |  |  |  | ENS.PNC-07371.PPAL.PC. | 1 | CAIXA VENTILACIO CUINA | 08/93973 | 1 |  | No accessible | No accessible | No accessible |  | 2009-06-04 | [9 empty] | > 70 kW | 0 |  |  | 0 |  |  | 0 | 50 | [33 empty] | Transmissió per corretges | 0 | 0 | [72 empty] | 424e9588-4ce5-4937-a368-fe8d3bc926b8 | 66b5390f-37e6-46f1-894a-a02f3b734bd8
Lot 03 | PNC-07371 | PNC-07371 - VEN-02.02 | CAIXES VENTILACIÓ | 02.02 | ELEMENTS DE CLIMATITZACIÓ¦CAIXES VENTILACIÓ | VENTILACIÓ/EXTRACCIÓ |  |  |  | ENS.PNC-07371.PPAL.PC.C9. | 1 | CAIXA VENTILACIÓ VENTILACIÓ FORÇADA BANYS EDIFICI | 08/93973 | 1 |  | S&P | CAB 160 | S113211600 |  | 2009-06-04 | [9 empty] | > 70 kW | 0 |  |  | 0 |  |  | 0 | 50 | [33 empty] | Transmissió per corretges | 0 | 0 | [72 empty] | 424e9588-4ce5-4937-a368-fe8d3bc926b8 | 72f713a4-c67f-4748-9831-d15c3914b0c9
Lot 01 | PNC-07981 | PNC-07981 - BAI-06.01.E | SENSOR DE LLUM DIURNA | 41.04.21 | SISTEMA DE CONTROL¦ELEMENTS DE CAMP¦SENSOR INTENSITAT LUMÍNICA | BAIXA TENSIÓ |  |  |  | ENS.PNC-07981.0EDP.2P1. | 8 | SENSOR DE LLUM DIURNA P1 |  | 1 | [5 empty] | 2010-01-07 | [126 empty] | 276558f4-e171-45fd-9a30-40793da21743 | a39d1695-aa68-44ef-b897-fb0c1a3d0340
Lot 01 | PNC-07981 | PNC-07981 - BAI-06.01.E | SENSOR DE LLUM DIURNA | 41.04.21 | SISTEMA DE CONTROL¦ELEMENTS DE CAMP¦SENSOR INTENSITAT LUMÍNICA | BAIXA TENSIÓ |  |  |  | ENS.PNC-07981.0EDP.3P2. | 8 | SENSOR DE LLUM DIURNA P2 |  | 1 | [5 empty] | 2010-01-07 | [126 empty] | 276558f4-e171-45fd-9a30-40793da21743 | ef9b69ed-7301-4756-b218-3d5328761c15
Lot 01 | PNC-07981 | PNC-07981 - BAI-15.01.A | QUADRES GENERALS | 15.01.A | EQUIPS DE BAIXA TENSIÓ¦QUADRES ELÈCTRICS¦QUADRES GENERALS | BAIXA TENSIÓ |  |  |  | ENS.PNC-07981.0EDP.1PB. | 1 | QUADRE GENERAL DISTRIBUCIÓ |  | 1 | [5 empty] | 2010-01-07 | [126 empty] | 23ac0fd1-9c3a-4fd5-b9ca-299bf5d582f8 | 389ef4a8-8cc4-469e-b83e-4ac603e7b75d
Lot 01 | PNC-07981 | PNC-07981 - BAI-15.01.B | SUBQUADRES | 15.01.B | EQUIPS DE BAIXA TENSIÓ¦QUADRES ELÈCTRICS¦SUBQUADRES | BAIXA TENSIÓ |  |  |  | ENS.PNC-07981.0EDP.1PB. | 1 | SQ ASCENSOR |  | 1 | [5 empty] | 2010-01-07 | [5 empty] | Standard | [120 empty] | 1e5a6056-0972-44c0-b9f8-d17e03eb3648 | c736e582-d4d4-4b09-b881-2cf69497d287
Lot 01 | PNC-07981 | PNC-07981 - BAI-15.01.B | SUBQUADRES | 15.01.B | EQUIPS DE BAIXA TENSIÓ¦QUADRES ELÈCTRICS¦SUBQUADRES | BAIXA TENSIÓ |  |  |  | ENS.PNC-07981.0EDP.1PB. | 1 | SQ CALDERES |  | 1 | [5 empty] | 2010-01-07 | [5 empty] | Standard | [120 empty] | 1e5a6056-0972-44c0-b9f8-d17e03eb3648 | d77afd57-a866-4d70-b1fa-52e507f4ca35
Lot 01 | PNC-07981 | PNC-07981 - BAI-15.01.B | SUBQUADRES | 15.01.B | EQUIPS DE BAIXA TENSIÓ¦QUADRES ELÈCTRICS¦SUBQUADRES | BAIXA TENSIÓ |  |  |  | ENS.PNC-07981.0EDP.1PB. | 1 | SQ GIMNÀS |  | 1 | [5 empty] | 2010-01-07 | [5 empty] | Standard | [120 empty] | 1e5a6056-0972-44c0-b9f8-d17e03eb3648 | 0c434ecd-7f40-419d-ade3-f860e2ec1ea2
Lot 01 | PNC-07981 | PNC-07981 - BAI-15.01.B | SUBQUADRES | 15.01.B | EQUIPS DE BAIXA TENSIÓ¦QUADRES ELÈCTRICS¦SUBQUADRES | BAIXA TENSIÓ |  |  |  | ENS.PNC-07981.0EDP.1PB. | 1 | SQ PB |  | 1 | [5 empty] | 2010-01-07 | [5 empty] | Gran | [120 empty] | 1e5a6056-0972-44c0-b9f8-d17e03eb3648 | 4d23ac1a-6729-42ae-8d56-da23ad522072
Lot 01 | PNC-07981 | PNC-07981 - BAI-15.01.B | SUBQUADRES | 15.01.B | EQUIPS DE BAIXA TENSIÓ¦QUADRES ELÈCTRICS¦SUBQUADRES | BAIXA TENSIÓ |  |  |  | ENS.PNC-07981.0EDP.1PB. | 1 | SQ RACK + INFORMÀTICA PB |  | 1 | [5 empty] | 2010-01-07 | [5 empty] | Standard | [120 empty] | 1e5a6056-0972-44c0-b9f8-d17e03eb3648 | 2dea94ac-8068-431e-83e2-f0f814f34033
Lot 01 | PNC-07981 | PNC-07981 - BAI-15.01.B | SUBQUADRES | 15.01.B | EQUIPS DE BAIXA TENSIÓ¦QUADRES ELÈCTRICS¦SUBQUADRES | BAIXA TENSIÓ |  |  |  | ENS.PNC-07981.0EDP.2P1. | 1 | SQ AULA INFORMÀTICA |  | 1 | [5 empty] | 2010-01-07 | [5 empty] | Standard | [120 empty] | 1e5a6056-0972-44c0-b9f8-d17e03eb3648 | 623f3a49-cf0f-40ce-8fff-8cdbac7d7c4e
Lot 01 | PNC-07981 | PNC-07981 - BAI-15.01.B | SUBQUADRES | 15.01.B | EQUIPS DE BAIXA TENSIÓ¦QUADRES ELÈCTRICS¦SUBQUADRES | BAIXA TENSIÓ |  |  |  | ENS.PNC-07981.0EDP.2P1. | 1 | SQ CUINA |  | 1 | [5 empty] | 2010-01-07 | [5 empty] | Standard | [120 empty] | 1e5a6056-0972-44c0-b9f8-d17e03eb3648 | 2cfb5441-f645-4b4f-89a8-74342271e973
Lot 01 | PNC-07981 | PNC-07981 - BAI-15.01.B | SUBQUADRES | 15.01.B | EQUIPS DE BAIXA TENSIÓ¦QUADRES ELÈCTRICS¦SUBQUADRES | BAIXA TENSIÓ |  |  |  | ENS.PNC-07981.0EDP.2P1. | 1 | SQ P1 + SQ INFORMÀTICA P1 |  | 1 | [5 empty] | 2010-01-07 | [5 empty] | Standard | [120 empty] | 1e5a6056-0972-44c0-b9f8-d17e03eb3648 | d38a9975-b397-43ed-bfb8-ee6d757af1ee
Lot 01 | PNC-07981 | PNC-07981 - BAI-15.01.B | SUBQUADRES | 15.01.B | EQUIPS DE BAIXA TENSIÓ¦QUADRES ELÈCTRICS¦SUBQUADRES | BAIXA TENSIÓ |  |  |  | ENS.PNC-07981.0EDP.3P2. | 1 | SQ P2 + SQ INFORMÀTICA P2 |  | 1 | [5 empty] | 2010-01-07 | [5 empty] | Standard | [120 empty] | 1e5a6056-0972-44c0-b9f8-d17e03eb3648 | 7073c5a3-9e7e-4444-ae48-426ba8cca3ce
Lot 01 | PNC-07981 | PNC-07981 - BAI-15.05.A | ENDOLLS | 15.05.A | EQUIPS DE BAIXA TENSIÓ¦ENDOLLS I MECANISMES¦ENDOLLS | BAIXA TENSIÓ |  |  |  | ENS.PNC-07981. | 390 | ENDOLLS |  | 1 | [5 empty] | 2010-01-07 |  |  |  | SIMON 27 | [122 empty] | 2b087085-8d3e-4645-b023-8b7a37a0db6a | 8bed9577-b417-4ba5-8502-c1408f8a3cf8
Lot 01 | PNC-07981 | PNC-07981 - BAI-15.05.B | MECANISMES | 15.05.B | EQUIPS DE BAIXA TENSIÓ¦ENDOLLS I MECANISMES¦MECANISMES | BAIXA TENSIÓ |  |  |  | ENS.PNC-07981. | 126 | INTERRUPTORS |  | 1 | [5 empty] | 2010-01-07 |  |  |  | SIMON 27 | [122 empty] | 51f8094a-bd39-42ca-b52d-85ad18618f9d | d1f697c6-b385-4645-97d9-b745b46cd151
Lot 01 | PNC-07981 | PNC-07981 - BAI-15.06 | XARXA DE TERRES | 15.06 | EQUIPS DE BAIXA TENSIÓ¦XARXA DE TERRES | BAIXA TENSIÓ |  |  |  | ENS.PNC-07981. | 1 | XARXA DE TERRES |  | 1 | [5 empty] | 2010-01-07 |  |  |  | INSTAL·LACIÓ DE TERRES ESCOLA | [122 empty] | 40ead669-688f-4e97-9e90-cad67d4665d6 | 915419a6-ac48-455f-99ca-9e2ac28c709f
Lot 01 | PNC-07981 | PNC-07981 - BAI-16.01 | LLUMINÀRIES | 16.01 | IL·LUMINACIÓ¦LLUMINÀRIES | BAIXA TENSIÓ |  |  |  | ENS.PNC-07981.0EDP.0ESC. | 16 | LLUMINARIES ESC |  | 1 | [5 empty] | 2010-01-07 |  |  |  | FLORESCENT/DOWNLIGHT | [122 empty] | aceb0711-3802-43bd-8175-76d3e540ed39 | 77e7ebc4-08ec-488d-a0b8-cf40149490ee
Lot 01 | PNC-07981 | PNC-07981 - BAI-16.01 | LLUMINÀRIES | 16.01 | IL·LUMINACIÓ¦LLUMINÀRIES | BAIXA TENSIÓ |  |  |  | ENS.PNC-07981.0EDP.1PB. | 176 | LLUMINARIES PB |  | 1 | [5 empty] | 2010-01-07 |  |  |  | FLORESCENT/DOWNLIGHT | [122 empty] | aceb0711-3802-43bd-8175-76d3e540ed39 | 104b92c8-09a2-406e-be61-e3b734794069
Lot 01 | PNC-07981 | PNC-07981 - BAI-16.01 | LLUMINÀRIES | 16.01 | IL·LUMINACIÓ¦LLUMINÀRIES | BAIXA TENSIÓ |  |  |  | ENS.PNC-07981.0EDP.2P1. | 126 | LLUMINARIES P1 |  | 1 | [5 empty] | 2010-01-07 |  |  |  | FLORESCENT/DOWNLIGHT | [122 empty] | aceb0711-3802-43bd-8175-76d3e540ed39 | 3ec8eba3-eaa9-4025-a14c-0f3767fa7579
Lot 01 | PNC-07981 | PNC-07981 - BAI-16.01 | LLUMINÀRIES | 16.01 | IL·LUMINACIÓ¦LLUMINÀRIES | BAIXA TENSIÓ |  |  |  | ENS.PNC-07981.0EDP.3P2. | 126 | LLUMINARIES P2 |  | 1 | [5 empty] | 2010-01-07 |  |  |  | FLORESCENT/DOWNLIGHT | [122 empty] | aceb0711-3802-43bd-8175-76d3e540ed39 | 657bd132-946f-4903-a88e-867aa6d4f90f
Lot 01 | PNC-07981 | PNC-07981 - BAI-16.01 | LLUMINÀRIES | 16.01 | IL·LUMINACIÓ¦LLUMINÀRIES | BAIXA TENSIÓ |  |  |  | ENS.PNC-07981.2GIM.1PB. | 54 | LLUMINARIES GIM |  | 1 | [5 empty] | 2010-01-07 |  |  |  | FLORESCENT/DOWNLIGHT | [122 empty] | aceb0711-3802-43bd-8175-76d3e540ed39 | 76072198-89e4-4109-8eb0-1a1c75289082
Lot 01 | PNC-07981 | PNC-07981 - BAI-16.02 | EMERGÈNCIA I SENYALITZACIÓ | 16.02 | IL·LUMINACIÓ¦EMERGÈNCIA I SENYALITZACIÓ | BAIXA TENSIÓ |  |  |  | ENS.PNC-07981.0EDP.0ESC. | 16 | EMERGÈNCIES ESC |  | 1 | [5 empty] | 2010-01-07 |  |  |  | 90/110 LM | [122 empty] | 29059e39-1b1c-478f-bdff-c64492d2b89d | b23d442f-db57-4aa7-b429-bf51875493ee
Lot 01 | PNC-07981 | PNC-07981 - BAI-16.02 | EMERGÈNCIA I SENYALITZACIÓ | 16.02 | IL·LUMINACIÓ¦EMERGÈNCIA I SENYALITZACIÓ | BAIXA TENSIÓ |  |  |  | ENS.PNC-07981.0EDP.1PB. | 62 | EMERGÈNCIES PB |  | 1 | [5 empty] | 2010-01-07 |  |  |  | 90/110 LM | [122 empty] | 29059e39-1b1c-478f-bdff-c64492d2b89d | 24fc6839-4830-49af-bd41-8240858aa194
Lot 01 | PNC-07981 | PNC-07981 - BAI-16.02 | EMERGÈNCIA I SENYALITZACIÓ | 16.02 | IL·LUMINACIÓ¦EMERGÈNCIA I SENYALITZACIÓ | BAIXA TENSIÓ |  |  |  | ENS.PNC-07981.0EDP.2P1. | 36 | EMERGÈNCIES P1 |  | 1 | [5 empty] | 2010-01-07 |  |  |  | 90/110 LM | [122 empty] | 29059e39-1b1c-478f-bdff-c64492d2b89d | d4e7792c-5cab-4d41-8ae4-3a6891ac7c52
Lot 01 | PNC-07981 | PNC-07981 - BAI-16.02 | EMERGÈNCIA I SENYALITZACIÓ | 16.02 | IL·LUMINACIÓ¦EMERGÈNCIA I SENYALITZACIÓ | BAIXA TENSIÓ |  |  |  | ENS.PNC-07981.0EDP.3P2. | 36 | EMERGÈNCIES P2 |  | 1 | [5 empty] | 2010-01-07 |  |  |  | 90/110 LM | [122 empty] | 29059e39-1b1c-478f-bdff-c64492d2b89d | 943daafb-5a91-4543-82a8-8046ed76a9a6
Lot 01 | PNC-07981 | PNC-07981 - BAI-16.02 | EMERGÈNCIA I SENYALITZACIÓ | 16.02 | IL·LUMINACIÓ¦EMERGÈNCIA I SENYALITZACIÓ | BAIXA TENSIÓ |  |  |  | ENS.PNC-07981.2GIM.1PB. | 15 | EMERGÈNCIES GIM |  | 1 | [5 empty] | 2010-01-07 |  |  |  | 90/110 LM | [122 empty] | 29059e39-1b1c-478f-bdff-c64492d2b89d | 45ff8ba3-8472-4c82-ae63-7adc137dcf35
Lot 01 | PNC-07981 | PNC-07981 - BAI-16.03 | LUMINÀRIES EXTERIORS | 16.03 | IL·LUMINACIÓ¦LUMINÀRIES EXTERIORS | BAIXA TENSIÓ |  |  |  | ENS.PNC-07981.4URB. | 12 | LLUMINARIES EXT |  | 1 | [5 empty] | 2010-01-07 |  |  |  | PROJECTORS ASIMETRICS AMB EQUIPS DE 400 W HPI-T | [122 empty] | 7e171aef-43c6-42b9-b632-c26ffd4fde87 | ff1f53f4-f8f4-4192-b725-83a63f3cba85
Lot 01 | PNC-07981 | PNC-07981 - BAI-19 | PARALLAMPS | 19 | PARALLAMPS | BAIXA TENSIÓ |  |  |  | ENS.PNC-07981. | 1 | INSTAL·LACIÓ DE PARALLAMPS |  | 1 | [5 empty] | 2010-01-07 | [126 empty] | bfe6f19a-73c8-42f0-a704-f9c8b798e00d | 4b047cc2-8b58-4db3-890c-d1a1ad603943
Lot 01 | PNC-07981 | PNC-07981 - BAI-34.10 | INSTAL·LACIÓ BAIXA TENSIÓ | 34.10 | INSTAL·LACIONS¦INSTAL·LACIÓ BAIXA TENSIÓ | BAIXA TENSIÓ |  |  |  | ENS.PNC-07981. | 1 | INSTAL·LACIÓ DE BAIXA TENSIÓ |  | 1 | [5 empty] | 2010-01-07 | [126 empty] | d760fa14-afae-4493-9201-f2cb21da4dff | c0cf91c6-51bf-425c-9628-a0b4f45f1095
Lot 01 | PNC-07981 | PNC-07981 - CLI-01.03 | CALDERES | 01.03 | GENERADORS D'ENERGIA¦CALDERES | CLIMATITZACIÓ |  |  |  | ENS.PNC-07981.0EDP.1PB. | 1 | CALDERA DE CALEFACCIÓ-ACS |  | 1 |  | VIESSMAN | VITOPLEX 100 | 7184512900077 |  | 2010-01-07 | [9 empty] | > 70 kW | 0 |  | 440 | 0 |  |  | 0 | 0 |  |  |  | 0 | [36 empty] | Atmosfèrica | Gas | 0 | 0 | [64 empty] | 8a56cf3c-ec65-4661-bc47-16477525bcd5 | d42d22cf-f304-456f-a2bd-714e0a3fe8f6
Lot 01 | PNC-07981 | PNC-07981 - CLI-01.03 | CALDERES | 01.03 | GENERADORS D'ENERGIA¦CALDERES | CLIMATITZACIÓ |  |  |  | ENS.PNC-07981.0EDP.1PB.3CUI. | 1 | CALDERA MURAL CUINA |  | 1 |  | VIESSMAN | VITODENS 200-W | CE0085-BR0432 |  | 2010-01-07 | [9 empty] | < 70 kW | 0 |  | 56.2 | 0 |  |  | 0 | 0 |  |  |  | 0 | [36 empty] | Mural | Gas | 0 | 0 | [64 empty] | 8a56cf3c-ec65-4661-bc47-16477525bcd5 | 87c7c34c-695e-46fd-b7e7-e015afe834cf
Lot 01 | PNC-07981 | PNC-07981 - CLI-02.01 | CLIMATITZADORS | 02.01 | ELEMENTS DE CLIMATITZACIÓ¦CLIMATITZADORS | CLIMATITZACIÓ |  |  |  | ENS.PNC-07981.0EDP.1PB.1BIBLIO. | 1 | CLIMATITZADOR BIBLIOTECA | CL6 | 1 |  | AIR LAN | CHI-10 | NO LEGIBLE |  | 2010-01-07 | [9 empty] | < 70 kW | [52 empty] | 0 | 1200 | 1200 | [61 empty] | 1031c2ce-5be0-4375-81a0-dcd4bef3ab69 | 48f45ed2-00ee-494f-ae78-5729f0921cc3
Lot 01 | PNC-07981 | PNC-07981 - CLI-02.01 | CLIMATITZADORS | 02.01 | ELEMENTS DE CLIMATITZACIÓ¦CLIMATITZADORS | CLIMATITZACIÓ |  |  |  | ENS.PNC-07981.0EDP.1PB.1M1. | 1 | CLIMATITZADOR ADMINISTRACIÓ | CL2a | 1 |  | AIR LAN | CHI-15 | NO LEGIBLE |  | 2010-01-07 | [9 empty] | < 70 kW | [52 empty] | 0 | 1450 | 1450 | [61 empty] | 1031c2ce-5be0-4375-81a0-dcd4bef3ab69 | c7eac9dc-7bc0-4c07-89b9-2fc975d45225
Lot 01 | PNC-07981 | PNC-07981 - CLI-02.01 | CLIMATITZADORS | 02.01 | ELEMENTS DE CLIMATITZACIÓ¦CLIMATITZADORS | CLIMATITZACIÓ |  |  |  | ENS.PNC-07981.0EDP.1PB.1MEN. | 1 | CLIMATITZADOR MENJADOR | CL1 | 1 |  | AIR LAN | CTA-3 VR | NO LEGIBLE |  | 2010-01-07 | [9 empty] | < 70 kW | [52 empty] | 0 | 4500 | 4500 | [61 empty] | 1031c2ce-5be0-4375-81a0-dcd4bef3ab69 | 2c42ea7a-0ddd-4563-9fbb-2698da30ec88
Lot 01 | PNC-07981 | PNC-07981 - CLI-02.01 | CLIMATITZADORS | 02.01 | ELEMENTS DE CLIMATITZACIÓ¦CLIMATITZADORS | CLIMATITZACIÓ |  |  |  | ENS.PNC-07981.0EDP.1PB.1SP. | 1 | CLIMATITZADOR PROFESSORS | CL2b | 1 |  | AIR LAN | CHI-15 | NO LEGIBLE |  | 2010-01-07 | [9 empty] | < 70 kW | [52 empty] | 0 | 1450 | 1450 | [61 empty] | 1031c2ce-5be0-4375-81a0-dcd4bef3ab69 | 131e2a5f-64b6-463d-a1f2-acc3a5b96071
Lot 01 | PNC-07981 | PNC-07981 - CLI-02.01 | CLIMATITZADORS | 02.01 | ELEMENTS DE CLIMATITZACIÓ¦CLIMATITZADORS | CLIMATITZACIÓ |  |  |  | ENS.PNC-07981.0EDP.4PC.1COB2. | 1 | CLIMATITZADOR AULES NORD 1 | CL4 | 1 |  | AIR LAN | CTA-4 | 9262 |  | 2010-01-07 | [9 empty] | < 70 kW | [52 empty] | 0 | 4750 | 4750 | [61 empty] | 1031c2ce-5be0-4375-81a0-dcd4bef3ab69 | ad765f85-0a5b-4fe9-844b-20adaeed52e6
Lot 01 | PNC-07981 | PNC-07981 - CLI-02.01 | CLIMATITZADORS | 02.01 | ELEMENTS DE CLIMATITZACIÓ¦CLIMATITZADORS | CLIMATITZACIÓ |  |  |  | ENS.PNC-07981.0EDP.4PC.1COB2. | 1 | CLIMATITZADOR AULES NORD 2 | CL5 | 1 |  | AIR LAN | CTA-4 | 9266 |  | 2010-01-07 | [9 empty] | < 70 kW | [52 empty] | 0 | 2250 | 2250 | [61 empty] | 1031c2ce-5be0-4375-81a0-dcd4bef3ab69 | f3d62fed-439c-47f8-b681-2af877bab255
Lot 01 | PNC-07981 | PNC-07981 - CLI-02.01 | CLIMATITZADORS | 02.01 | ELEMENTS DE CLIMATITZACIÓ¦CLIMATITZADORS | CLIMATITZACIÓ |  |  |  | ENS.PNC-07981.0EDP.4PC.1COB2. | 1 | CLIMATITZADOR AULES SUD 1 | CL3-1 | 1 |  | AIR LAN | CTA-4 | 9259 |  | 2010-01-07 | [9 empty] | < 70 kW | [52 empty] | 0 | 6750 | 6750 | [61 empty] | 1031c2ce-5be0-4375-81a0-dcd4bef3ab69 | 442e1731-ddb2-4b14-8812-50f703f26135
Lot 01 | PNC-07981 | PNC-07981 - CLI-02.01 | CLIMATITZADORS | 02.01 | ELEMENTS DE CLIMATITZACIÓ¦CLIMATITZADORS | CLIMATITZACIÓ |  |  |  | ENS.PNC-07981.0EDP.4PC.1COB2. | 1 | CLIMATITZADOR AULES SUD 2 | CL3-2 | 1 |  | AIR LAN | CTA-4 | 9261 |  | 2010-01-07 | [9 empty] | < 70 kW | [52 empty] | 0 | 6750 | 6750 | [61 empty] | 1031c2ce-5be0-4375-81a0-dcd4bef3ab69 | c3804e53-0565-48f7-96a6-40bfa9451a0f
Lot 01 | PNC-07981 | PNC-07981 - CLI-02.01 | CLIMATITZADORS | 02.01 | ELEMENTS DE CLIMATITZACIÓ¦CLIMATITZADORS | CLIMATITZACIÓ |  |  |  | ENS.PNC-07981.0EDP.4PC.1COB2. | 1 | CLIMATITZADOR AULES SUD 3 | CL3-3 | 1 |  | AIR LAN | CTA-4 | 9260 |  | 2010-01-07 | [9 empty] | < 70 kW | [52 empty] | 0 | 6750 | 6750 | [61 empty] | 1031c2ce-5be0-4375-81a0-dcd4bef3ab69 | 668122d5-69c9-4b63-8ad9-7ed03158db60
Lot 01 | PNC-07981 | PNC-07981 - CLI-02.01 | CLIMATITZADORS | 02.01 | ELEMENTS DE CLIMATITZACIÓ¦CLIMATITZADORS | CLIMATITZACIÓ |  |  |  | ENS.PNC-07981.2GIM.1PB.1M2. | 1 | CLIMATITZADOR GIMNÀS | CL7 | 1 |  | AIR LAN | CTA-4 | NO LEGIBLE |  | 2010-01-07 | [9 empty] | < 70 kW | [52 empty] | 0 | 6000 | 6000 | [61 empty] | 1031c2ce-5be0-4375-81a0-dcd4bef3ab69 | 9e3e33c9-fc99-49b8-b167-4312a0e2d553
Lot 01 | PNC-07981 | PNC-07981 - CLI-02.01 | CLIMATITZADORS | 02.01 | ELEMENTS DE CLIMATITZACIÓ¦CLIMATITZADORS | CLIMATITZACIÓ |  |  |  | ENS.PNC-07981.2GIM.1PB.3SC. | 1 | CLIMATITZADOR VESTIDORS | CL8 | 1 |  | AIR LAN | CHI-10 | NO LEGIBLE |  | 2010-01-07 | [9 empty] | < 70 kW | [52 empty] | 0 | 1200 | 1200 | [61 empty] | 1031c2ce-5be0-4375-81a0-dcd4bef3ab69 | f5f4771e-48b6-4892-ad91-799800d5bdeb
Lot 01 | PNC-07981 | PNC-07981 - CLI-02.04 | CONDUCTES AIRE | 02.04 | ELEMENTS DE CLIMATITZACIÓ¦CONDUCTES AIRE | CLIMATITZACIÓ |  |  |  | ENS.PNC-07981. | 1 | CONDUCTES AIRE |  | 1 | [5 empty] | 2010-01-07 |  |  |  | CONDUCTES D'IMPULSIÓ i EXTRACCIÓ | [5 empty] | < 70 kW | [116 empty] | 6521f0fa-c09d-477c-9921-f6ac7e752d2e | bc8f83b7-febd-4320-8113-0b1f7e38b3a7
Lot 01 | PNC-07981 | PNC-07981 - CLI-02.05 | REIXES I DIFUSORS D'AIRE | 02.05 | ELEMENTS DE CLIMATITZACIÓ¦REIXES I DIFUSORS D'AIRE | CLIMATITZACIÓ |  |  |  | ENS.PNC-07981. | 1 | CONUNT DE REIXES I DIFUSORS D'AIRE |  | 1 | [5 empty] | 2010-01-07 |  |  |  | REIXES DE D200-400, 125x325,125x425,325x325 i 525x325 | [5 empty] | < 70 kW | [116 empty] | bf5ea89f-2130-45a3-b8f1-78a0c3f89810 | c8457006-9fad-4589-9d15-08fe2610adce
Lot 01 | PNC-07981 | PNC-07981 - CLI-02.13 | RADIADORS D'AIGUA | 02.13 | ELEMENTS DE CLIMATITZACIÓ¦RADIADORS D'AIGUA | CLIMATITZACIÓ |  |  |  | ENS.PNC-07981.0EDP.1PB. | 16 | RADIADORS D'AIGUA PB |  | 1 | [5 empty] | 2010-01-07 | [9 empty] | < 70 kW | [116 empty] | 293c98db-c1b2-4f67-acc4-2d77c56b2331 | 4a51f2f5-9e86-4e7d-816b-41c00a70d4cc
Lot 01 | PNC-07981 | PNC-07981 - CLI-02.13 | RADIADORS D'AIGUA | 02.13 | ELEMENTS DE CLIMATITZACIÓ¦RADIADORS D'AIGUA | CLIMATITZACIÓ |  |  |  | ENS.PNC-07981.0EDP.2P1. | 7 | RADIADORS D'AIGUA P1 |  | 1 | [5 empty] | 2010-01-07 | [9 empty] | < 70 kW | [116 empty] | 293c98db-c1b2-4f67-acc4-2d77c56b2331 | 4b340d87-22cd-4108-801a-363f0c8a74eb
Lot 01 | PNC-07981 | PNC-07981 - CLI-02.13 | RADIADORS D'AIGUA | 02.13 | ELEMENTS DE CLIMATITZACIÓ¦RADIADORS D'AIGUA | CLIMATITZACIÓ |  |  |  | ENS.PNC-07981.0EDP.3P2. | 7 | RADIADORS D'AIGUA P2 |  | 1 | [5 empty] | 2010-01-07 | [9 empty] | < 70 kW | [116 empty] | 293c98db-c1b2-4f67-acc4-2d77c56b2331 | f85c4d14-0b21-410b-be4b-111394693849
Lot 01 | PNC-07981 | PNC-07981 - CLI-03.02 | BOMBES CIRCULACIÓ ACS I CLIMA | 03.02 | BOMBES I GRUPS DE PRESSIÓ¦BOMBES CIRCULACIÓ ACS I CLIMA | CLIMATITZACIÓ |  |  |  | ENS.PNC-07981.0EDP.1PB.3SC1. | 1 | BOMBA CLIMATITZADORS |  | 1 |  | WILO | TOP S50/15 | 2080055/08W29 |  | 2010-01-07 | [9 empty] | < 70 kW | [34 empty] | Rotor humit | [81 empty] | fc886d3f-14d3-43d4-9978-61bbf7b49431 | 827a461f-dd9b-405d-95ed-a818c1b35464
Lot 01 | PNC-07981 | PNC-07981 - CLI-03.02 | BOMBES CIRCULACIÓ ACS I CLIMA | 03.02 | BOMBES I GRUPS DE PRESSIÓ¦BOMBES CIRCULACIÓ ACS I CLIMA | CLIMATITZACIÓ |  |  |  | ENS.PNC-07981.0EDP.1PB.3SC1. | 1 | BOMBA GIMNÀS |  | 1 |  | WILO | TOP S30/4 | 2044011/09W38 |  | 2010-01-07 | [9 empty] | < 70 kW | [34 empty] | Rotor humit | [81 empty] | fc886d3f-14d3-43d4-9978-61bbf7b49431 | dfd1427c-1c88-47e6-812a-a45874adae80
Lot 01 | PNC-07981 | PNC-07981 - CLI-03.02 | BOMBES CIRCULACIÓ ACS I CLIMA | 03.02 | BOMBES I GRUPS DE PRESSIÓ¦BOMBES CIRCULACIÓ ACS I CLIMA | CLIMATITZACIÓ |  |  |  | ENS.PNC-07981.0EDP.1PB.3SC1. | 1 | BOMBA PRIMARI CALDERA 1 | 1 | 1 |  | WILO | TOP SD40/10 | 2080077/09W41 |  | 2010-01-07 | [9 empty] | < 70 kW | [34 empty] | Rotor humit | [81 empty] | fc886d3f-14d3-43d4-9978-61bbf7b49431 | 4252a974-514c-4023-984e-169eda2ef4c7
Lot 01 | PNC-07981 | PNC-07981 - CLI-03.02 | BOMBES CIRCULACIÓ ACS I CLIMA | 03.02 | BOMBES I GRUPS DE PRESSIÓ¦BOMBES CIRCULACIÓ ACS I CLIMA | CLIMATITZACIÓ |  |  |  | ENS.PNC-07981.0EDP.1PB.3SC1. | 1 | BOMBA PRIMARI CALDERA 2 | 2 | 1 |  | WILO | TOP SD32/7 | 2048326/09W36 |  | 2010-01-07 | [9 empty] | < 70 kW | [34 empty] | Rotor humit | [81 empty] | fc886d3f-14d3-43d4-9978-61bbf7b49431 | 73d666c7-ace6-4f17-a19d-c0adabf53aa4
Lot 01 | PNC-07981 | PNC-07981 - CLI-03.02 | BOMBES CIRCULACIÓ ACS I CLIMA | 03.02 | BOMBES I GRUPS DE PRESSIÓ¦BOMBES CIRCULACIÓ ACS I CLIMA | CLIMATITZACIÓ |  |  |  | ENS.PNC-07981.0EDP.1PB.3SC1. | 1 | BOMBA RADIADORS |  | 1 |  | WILO | STAR-RS 25/6 | 4032956/09W39 |  | 2010-01-07 | [9 empty] | < 70 kW | [34 empty] | Rotor humit | [81 empty] | fc886d3f-14d3-43d4-9978-61bbf7b49431 | 2def1a04-1fc7-4b6a-b300-1e1c92fa2efb
Lot 01 | PNC-07981 | PNC-07981 - CLI-03.02 | BOMBES CIRCULACIÓ ACS I CLIMA | 03.02 | BOMBES I GRUPS DE PRESSIÓ¦BOMBES CIRCULACIÓ ACS I CLIMA | CLIMATITZACIÓ |  |  |  | ENS.PNC-07981.0EDP.1PB.3SC2. | 1 | BOMBA ACS |  | 1 |  | GUT | GHN 32/80-180 | NO LEGIBLE |  | 2010-01-07 | [9 empty] | < 70 kW | [34 empty] | Rotor humit | [81 empty] | fc886d3f-14d3-43d4-9978-61bbf7b49431 | 9558826e-10a6-4d3f-9c1e-59a57e666069
Lot 01 | PNC-07981 | PNC-07981 - CLI-33 | QUALITAT AMBIENTAL EN INTERIORS | 33 | QUALITAT AMBIENTAL EN INTERIORS | CLIMATITZACIÓ |  |  |  | ENS.PNC-07981. | 1 | QUALITAT AMBIENTAL EN INTERIORS |  | 1 | [5 empty] | 2018-05-01 | [9 empty] | < 70 kW | [116 empty] | 0c073beb-0181-466a-b992-e17718ca1215 | 6b8c2462-9db6-4d95-8968-7cd18f19d07c
Lot 01 | PNC-07981 | PNC-07981 - CLI-34.01 | INSTAL·LACIÓ CLIMATITZACIÓ | 34.01 | INSTAL·LACIONS¦INSTAL·LACIÓ CLIMATITZACIÓ | CLIMATITZACIÓ |  |  |  | ENS.PNC-07981. | 1 | INSTAL·LACIÓ CLIMATITZACIÓ |  | 1 | [5 empty] | 2010-01-07 | [9 empty] | > 70 kW | [10 empty] | Calor | [105 empty] | 0639b81e-54ba-4887-a69d-938afebe9a88 | bc533dce-e0d3-4280-8b3e-a60f09b14d75
Lot 01 | PNC-07981 | PNC-07981 - COM-17.01.B | ALTAVEUS | 17.01.B | EQUIPS COMUNICACIONS¦MEGAFONIA¦ALTAVEUS | COMUNICACIONS |  |  |  | ENS.PNC-07981.0EDP.1PB. | 12 | ALTAVEUS PB |  | 1 | [5 empty] | 2010-01-07 |  |  |  | RoHS. PP-530 | [122 empty] | 96aa23d7-5fcc-4665-bb81-b2f9681c4c2f | 36bb4902-b1f0-46c5-b272-b69769b8ac95
Lot 01 | PNC-07981 | PNC-07981 - COM-17.01.B | ALTAVEUS | 17.01.B | EQUIPS COMUNICACIONS¦MEGAFONIA¦ALTAVEUS | COMUNICACIONS |  |  |  | ENS.PNC-07981.0EDP.2P1. | 4 | ALTAVEUS P1 |  | 1 | [5 empty] | 2010-01-07 |  |  |  | RoHS. PP-530 | [122 empty] | 96aa23d7-5fcc-4665-bb81-b2f9681c4c2f | db2e4601-d48a-44c9-b1ae-d483665ef2e6
Lot 01 | PNC-07981 | PNC-07981 - COM-17.01.B | ALTAVEUS | 17.01.B | EQUIPS COMUNICACIONS¦MEGAFONIA¦ALTAVEUS | COMUNICACIONS |  |  |  | ENS.PNC-07981.0EDP.3P2. | 4 | ALTAVEUS P2 |  | 1 | [5 empty] | 2010-01-07 |  |  |  | RoHS. PP-530 | [122 empty] | 96aa23d7-5fcc-4665-bb81-b2f9681c4c2f | 8629c0a5-efff-4294-9cfd-c8cd655dbae4
Lot 01 | PNC-07981 | PNC-07981 - COM-17.01.B | ALTAVEUS | 17.01.B | EQUIPS COMUNICACIONS¦MEGAFONIA¦ALTAVEUS | COMUNICACIONS |  |  |  | ENS.PNC-07981.2GIM.1PB. | 4 | ALTAVEUS GIM |  | 1 | [5 empty] | 2010-01-07 |  |  |  | RoHS. PP-530 | [122 empty] | 96aa23d7-5fcc-4665-bb81-b2f9681c4c2f | 98003f51-51ba-4734-820d-ca42fe382b82
Lot 01 | PNC-07981 | PNC-07981 - COM-17.01.C | RACKS MEGAFONIA | 17.01.C | EQUIPS COMUNICACIONS¦MEGAFONIA¦RACKS | COMUNICACIONS |  |  |  | ENS.PNC-07981.0EDP.1PB.1SEC. | 1 | CENTRALETA MEGAFONIA |  | 1 | [5 empty] | 2010-01-07 | [126 empty] | 28780132-607e-4985-9086-b5d57af131f7 | 35418f57-928d-4c34-82ec-4d7ee4d4e944
Lot 01 | PNC-07981 | PNC-07981 - COM-17.05.A | ANTENA | 17.05.A | EQUIPS COMUNICACIONS¦TELEVISIÓ-FM¦ANTENA | COMUNICACIONS |  |  |  | ENS.PNC-07981.0EDP.4PC. | 1 | ANTENA |  | 1 | [5 empty] | 2010-01-07 | [126 empty] | dde91c36-a947-402b-a58d-c15ac992f712 | 3607d104-7eec-48bd-a6b8-0a9d71ce421e
Lot 01 | PNC-07981 | PNC-07981 - COM-17.05.E | PRESA TV / FM | 17.05.E | EQUIPS COMUNICACIONS¦TELEVISIÓ-FM¦PRESA TV / FM | COMUNICACIONS |  |  |  | ENS.PNC-07981.0EDP.1PB. | 3 | PRESA ANTENA TV PB |  | 1 | [5 empty] | 2010-01-07 | [126 empty] | fda77f9f-f170-4621-8887-c4f8e1be7def | 698f150a-c87f-41fd-865e-edb213ada03d
Lot 01 | PNC-07981 | PNC-07981 - COM-17.05.E | PRESA TV / FM | 17.05.E | EQUIPS COMUNICACIONS¦TELEVISIÓ-FM¦PRESA TV / FM | COMUNICACIONS |  |  |  | ENS.PNC-07981.0EDP.2P1. | 1 | PRESA ANTENA TV P1 |  | 1 | [5 empty] | 2010-01-07 | [126 empty] | fda77f9f-f170-4621-8887-c4f8e1be7def | b43ada4d-e4b6-4141-8c28-97775cd7f652
Lot 01 | PNC-07981 | PNC-07981 - COM-17.05.E | PRESA TV / FM | 17.05.E | EQUIPS COMUNICACIONS¦TELEVISIÓ-FM¦PRESA TV / FM | COMUNICACIONS |  |  |  | ENS.PNC-07981.2GIM.1PB. | 1 | PRESA ANTENA TV GIM |  | 1 | [5 empty] | 2010-01-07 | [126 empty] | fda77f9f-f170-4621-8887-c4f8e1be7def | ff61039e-77a9-4561-9505-bb0c1190f8eb
Lot 01 | PNC-07981 | PNC-07981 - COM-17.07 | PORTERS I AVISOS | 17.07 | EQUIPS COMUNICACIONS¦PORTERS I AVISOS | COMUNICACIONS |  |  |  | ENS.PNC-07981.0EDP.1PB.1SEC. | 1 | PORTER ELECTRÒNIC SECRE |  | 1 | [5 empty] | 2010-01-07 | [126 empty] | 28b95810-20c2-4c69-95d4-a9c81a4c007f | 2710cb0b-1432-4372-b307-46d5ea626c2d
Lot 01 | PNC-07981 | PNC-07981 - COM-17.07 | PORTERS I AVISOS | 17.07 | EQUIPS COMUNICACIONS¦PORTERS I AVISOS | COMUNICACIONS |  |  |  | ENS.PNC-07981.0EDP.1PB.3CUI. | 1 | PORTER ELECTRÒNIC CUINA |  | 1 | [5 empty] | 2010-01-07 | [126 empty] | 28b95810-20c2-4c69-95d4-a9c81a4c007f | 8a72f55d-1a3c-4e23-bdff-b37dca8a82c0
Lot 01 | PNC-07981 | PNC-07981 - COM-17.09.A | RACK VEU I DADES | 17.09.A | EQUIPS COMUNICACIONS¦VEU I DADES¦RACK | COMUNICACIONS |  |  |  | ENS.PNC-07981.0EDP.1PB.1SEC. | 1 | RACK VEU I DADES SECRE |  | 1 | [5 empty] | 2010-01-07 | [126 empty] | 056f66e3-ed4c-4423-bc96-896480b437b7 | 9d0a8f72-cb86-4140-bffb-70cfbdffacd7
Lot 01 | PNC-07981 | PNC-07981 - COM-17.09.A | RACK VEU I DADES | 17.09.A | EQUIPS COMUNICACIONS¦VEU I DADES¦RACK | COMUNICACIONS |  |  |  | ENS.PNC-07981.0EDP.2P1.1SPL. | 1 | RACK VEU P1 i P2 |  | 1 | [5 empty] | 2010-01-07 | [126 empty] | 056f66e3-ed4c-4423-bc96-896480b437b7 | e3fe87f1-36ed-4797-b0d0-8bfa79082d4e
Lot 01 | PNC-07981 | PNC-07981 - COM-17.09.A | RACK VEU I DADES | 17.09.A | EQUIPS COMUNICACIONS¦VEU I DADES¦RACK | COMUNICACIONS |  |  |  | ENS.PNC-07981.0EDP.3P2.1SI. | 1 | RACK VEU I DADES INFORMATICA |  | 1 | [5 empty] | 2010-01-07 | [126 empty] | 056f66e3-ed4c-4423-bc96-896480b437b7 | 50f98ea5-1b60-4e18-9b56-df8d3dac9e97
Lot 01 | PNC-07981 | PNC-07981 - COM-17.09.B | PRESES VEU I DADES | 17.09.B | EQUIPS COMUNICACIONS¦VEU I DADES¦ PRESES | COMUNICACIONS |  |  |  | ENS.PNC-07981.0EDP.1PB. | 47 | RJ-45 PB |  | 1 | [5 empty] | 2010-01-07 | [126 empty] | 2dd19362-12f3-41da-b1f6-d8105668e32d | 8373496e-65df-482a-a14e-217be4e47182
Lot 01 | PNC-07981 | PNC-07981 - COM-17.09.B | PRESES VEU I DADES | 17.09.B | EQUIPS COMUNICACIONS¦VEU I DADES¦ PRESES | COMUNICACIONS |  |  |  | ENS.PNC-07981.0EDP.2P1. | 47 | RJ-45 P1 |  | 1 | [5 empty] | 2010-01-07 | [126 empty] | 2dd19362-12f3-41da-b1f6-d8105668e32d | 25bfb361-70d6-4f58-8a89-f799c8c4dca9
Lot 01 | PNC-07981 | PNC-07981 - COM-17.09.B | PRESES VEU I DADES | 17.09.B | EQUIPS COMUNICACIONS¦VEU I DADES¦ PRESES | COMUNICACIONS |  |  |  | ENS.PNC-07981.0EDP.3P2. | 63 | RJ-45 P2 |  | 1 | [5 empty] | 2010-01-07 | [126 empty] | 2dd19362-12f3-41da-b1f6-d8105668e32d | 1a8396fe-e15a-490d-9773-37a5f8be0cdd
Lot 01 | PNC-07981 | PNC-07981 - COM-17.09.B | PRESES VEU I DADES | 17.09.B | EQUIPS COMUNICACIONS¦VEU I DADES¦ PRESES | COMUNICACIONS |  |  |  | ENS.PNC-07981.2GIM.1PB. | 2 | RJ-45 GIM |  | 1 | [5 empty] | 2010-01-07 | [126 empty] | 2dd19362-12f3-41da-b1f6-d8105668e32d | 3022dbdf-939c-4b29-a068-e1bae71e68ab
Lot 01 | PNC-07981 | PNC-07981 - FON-01.05 | TERMOS | 01.05 | GENERADORS D'ENERGIA¦TERMOS | LEGIONEL·LA |  |  |  | ENS.PNC-07981.0EDP.1PB.1AI1. | 1 | TERMO P3 | 251104 | 1 |  | THERMOR | VM080D400-1-M | 184340926 |  | 2010-01-07 | [9 empty] | < 70 kW | 0 |  |  | 0 |  |  | 0 | 50 |  |  |  | 0.08 | [104 empty] | 0650b2f1-b7e0-4fc6-b8c5-2c574c7cc85a | 71bf1f88-5633-48ac-95a1-d28927424054
Lot 01 | PNC-07981 | PNC-07981 - FON-04.02 | DIPÒSIT EXPANSIÓ | 04.02 | FLUIDS I GASOS¦DIPÒSIT EXPANSIÓ | FONTANERIA |  |  |  | ENS.PNC-07981.0EDP.1PB. | 1 | DIPÒSIT ACS |  | 1 |  | WAFT | 10 BAR | 78963-53 |  | 2018-05-01 | [9 empty] | < 70 kW | [11 empty] | 0.1 | 0 | [103 empty] | 08968e99-8b61-4abc-a1c6-6c64062eb477 | e91c71c1-7856-46d8-becf-fdad9574cc83
Lot 01 | PNC-07981 | PNC-07981 - FON-04.02 | DIPÒSIT EXPANSIÓ | 04.02 | FLUIDS I GASOS¦DIPÒSIT EXPANSIÓ | FONTANERIA |  |  |  | ENS.PNC-07981.0EDP.1PB. | 1 | DIPÒSIT CALEFACCIÓ |  | 1 |  | IBAIONDO | 140 IMF | 4240660026 |  | 2010-01-07 | [9 empty] | < 70 kW | [11 empty] | 0.14 | 0 | [103 empty] | 08968e99-8b61-4abc-a1c6-6c64062eb477 | 3810eb41-7b86-4c0c-84cf-fc8bb3a9f0de
Lot 01 | PNC-07981 | PNC-07981 - FON-04.05 | DIPÒSIT ACUMULADOR ACS | 04.05 | FLUIDS I GASOS¦DIPÒSIT ACUMULADOR ACS | LEGIONEL·LA |  |  |  | ENS.PNC-07981.2GIM.1PB.3SC. | 1 | ACUMULADOR ACS |  | 1 |  | REPLEX | ANLEN WINKELMAN 500 L | 7909800/000133 |  | 2010-01-07 | [9 empty] | > 70 kW | [11 empty] | 0.5 | [104 empty] | 12ee1295-d07f-47fa-9b8a-f89bf153907a | 3a338092-e1b2-4f5e-bf9c-95d1d144987a
Lot 01 | PNC-07981 | PNC-07981 - FON-10.01.A | AIGÜERES | 10.01.A | APARELLS SANITARIS I AIXETERIA¦APARELLS SANITARIS¦AIGÜERES | FONTANERIA |  |  |  | ENS.PNC-07981.0EDP.1PB.3CUI. | 2 | PIQUES CUINA/NETEJA |  | 1 | [5 empty] | 2010-01-07 | [126 empty] | ddb66224-1789-4804-b767-02af2d449ac3 | 24c578b0-86a0-490e-9548-73b134fc4a61
Lot 01 | PNC-07981 | PNC-07981 - FON-10.01.B | PLATS DE DUTXA | 10.01.B | APARELLS SANITARIS I AIXETERIA¦APARELLS SANITARIS¦PLATS DE DUTXA | FONTANERIA |  |  |  | ENS.PNC-07981.0EDP.1PB. | 1 | PLAT DE DUTXA PB |  | 1 | [5 empty] | 2010-01-07 | [126 empty] | 269a0299-1142-4f8b-9687-ff1f19786a8c | 452fc95a-4fed-4ee5-9645-92d55c75ef1c
Lot 01 | PNC-07981 | PNC-07981 - FON-10.01.B | PLATS DE DUTXA | 10.01.B | APARELLS SANITARIS I AIXETERIA¦APARELLS SANITARIS¦PLATS DE DUTXA | FONTANERIA |  |  |  | ENS.PNC-07981.2GIM.1PB. | 1 | PLAT DE DUTXA GIM |  | 1 | [5 empty] | 2010-01-07 | [126 empty] | 269a0299-1142-4f8b-9687-ff1f19786a8c | d072c470-f09e-4abb-b5f8-9e03c86301c5
Lot 01 | PNC-07981 | PNC-07981 - FON-10.01.D | INODOR | 10.01.D | APARELLS SANITARIS I AIXETERIA¦APARELLS SANITARIS¦INODOR | FONTANERIA |  |  |  | ENS.PNC-07981.0EDP.1PB. | 18 | WC PB |  | 1 | [5 empty] | 2010-01-07 | [23 empty] | Motxilla | [102 empty] | 382e5468-21ff-463e-9c9c-ac68b15f608b | c6ee689e-9339-413c-a5d9-a63ee82d3e52
Lot 01 | PNC-07981 | PNC-07981 - FON-10.01.D | INODOR | 10.01.D | APARELLS SANITARIS I AIXETERIA¦APARELLS SANITARIS¦INODOR | FONTANERIA |  |  |  | ENS.PNC-07981.0EDP.2P1. | 7 | WC P1 |  | 1 | [5 empty] | 2010-01-07 | [23 empty] | Motxilla | [102 empty] | 382e5468-21ff-463e-9c9c-ac68b15f608b | 04922967-68e2-48db-bcb4-16760a29e660
Lot 01 | PNC-07981 | PNC-07981 - FON-10.01.D | INODOR | 10.01.D | APARELLS SANITARIS I AIXETERIA¦APARELLS SANITARIS¦INODOR | FONTANERIA |  |  |  | ENS.PNC-07981.0EDP.3P2. | 7 | WC P2 |  | 1 | [5 empty] | 2010-01-07 | [23 empty] | Motxilla | [102 empty] | 382e5468-21ff-463e-9c9c-ac68b15f608b | afd54c1c-ef85-458c-bb75-3161aab9fda2
Lot 01 | PNC-07981 | PNC-07981 - FON-10.01.D | INODOR | 10.01.D | APARELLS SANITARIS I AIXETERIA¦APARELLS SANITARIS¦INODOR | FONTANERIA |  |  |  | ENS.PNC-07981.2GIM.1PB. | 7 | WC GIM |  | 1 | [5 empty] | 2010-01-07 | [23 empty] | Motxilla | [102 empty] | 382e5468-21ff-463e-9c9c-ac68b15f608b | 15198499-2e04-4772-ab5c-fca9a44d755d
Lot 01 | PNC-07981 | PNC-07981 - FON-10.01.E | ABOCADOR | 10.01.E | APARELLS SANITARIS I AIXETERIA¦APARELLS SANITARIS¦ABOCADOR | FONTANERIA |  |  |  | ENS.PNC-07981.0EDP.1PB. | 1 | ABOCADOR PB |  | 1 | [5 empty] | 2010-01-07 | [126 empty] | 6caea644-6058-4ca2-adc7-88b99b8d04a1 | debf5a1c-4d4f-48bc-b5e5-04845181fbf0
Lot 01 | PNC-07981 | PNC-07981 - FON-10.01.E | ABOCADOR | 10.01.E | APARELLS SANITARIS I AIXETERIA¦APARELLS SANITARIS¦ABOCADOR | FONTANERIA |  |  |  | ENS.PNC-07981.0EDP.2P1. | 1 | ABOCADOR P1 |  | 1 | [5 empty] | 2010-01-07 | [126 empty] | 6caea644-6058-4ca2-adc7-88b99b8d04a1 | 6058cbd8-6c09-43b9-a82f-4df5f67eae75
Lot 01 | PNC-07981 | PNC-07981 - FON-10.01.E | ABOCADOR | 10.01.E | APARELLS SANITARIS I AIXETERIA¦APARELLS SANITARIS¦ABOCADOR | FONTANERIA |  |  |  | ENS.PNC-07981.0EDP.3P2. | 1 | ABOCADOR P2 |  | 1 | [5 empty] | 2010-01-07 | [126 empty] | 6caea644-6058-4ca2-adc7-88b99b8d04a1 | 14f7bd19-a533-46c4-9b6c-b060249e255d
Lot 01 | PNC-07981 | PNC-07981 - FON-10.01.F | LAVABOS | 10.01.F | APARELLS SANITARIS I AIXETERIA¦APARELLS SANITARIS¦LAVABOS | FONTANERIA |  |  |  | ENS.PNC-07981.0EDP.1PB. | 24 | PIQUES A WC/AULES PB |  | 1 | [5 empty] | 2010-01-07 | [126 empty] | 34f73cb9-7ec0-4e2e-9cf9-1bda4fdcd5c4 | 1b287e13-2ed0-402d-88ec-da9f548c3bb7
Lot 01 | PNC-07981 | PNC-07981 - FON-10.01.F | LAVABOS | 10.01.F | APARELLS SANITARIS I AIXETERIA¦APARELLS SANITARIS¦LAVABOS | FONTANERIA |  |  |  | ENS.PNC-07981.0EDP.2P1. | 12 | PIQUES A WC/AULES P1 |  | 1 | [5 empty] | 2010-01-07 | [126 empty] | 34f73cb9-7ec0-4e2e-9cf9-1bda4fdcd5c4 | ae659fe2-31ba-4670-97e8-e692eacc534d
Lot 01 | PNC-07981 | PNC-07981 - FON-10.01.F | LAVABOS | 10.01.F | APARELLS SANITARIS I AIXETERIA¦APARELLS SANITARIS¦LAVABOS | FONTANERIA |  |  |  | ENS.PNC-07981.0EDP.3P2. | 12 | PIQUES A WC/AULES P2 |  | 1 | [5 empty] | 2010-01-07 | [126 empty] | 34f73cb9-7ec0-4e2e-9cf9-1bda4fdcd5c4 | 0e40a0e3-15eb-4a06-8632-77a22d86024f
Lot 01 | PNC-07981 | PNC-07981 - FON-10.01.F | LAVABOS | 10.01.F | APARELLS SANITARIS I AIXETERIA¦APARELLS SANITARIS¦LAVABOS | FONTANERIA |  |  |  | ENS.PNC-07981.2GIM.1PB. | 7 | PIQUES A WC/VESTUARIS |  | 1 | [5 empty] | 2010-01-07 | [126 empty] | 34f73cb9-7ec0-4e2e-9cf9-1bda4fdcd5c4 | 05e049f6-c50a-4871-848a-a7217361b9b9
Lot 01 | PNC-07981 | PNC-07981 - FON-10.02.B | AIXETES ACS | 10.02.B | APARELLS SANITARIS I AIXETERIA¦AIXETERIA¦AIXETES ACS | LEGIONEL·LA |  |  |  | ENS.PNC-07981.0EDP.1PB. | 17 | AIXETES ACS PB |  | 1 | [5 empty] | 2010-01-07 | [24 empty] | Polsador | [101 empty] | f6cf348a-e49b-4ff3-a002-2e9f63752b9d | 22c0526a-c416-4386-ac64-a7ee78aac3b9
Lot 01 | PNC-07981 | PNC-07981 - FON-10.02.B | AIXETES ACS | 10.02.B | APARELLS SANITARIS I AIXETERIA¦AIXETERIA¦AIXETES ACS | LEGIONEL·LA |  |  |  | ENS.PNC-07981.2GIM.1PB. | 13 | AIXETES ACS GIM |  | 1 | [5 empty] | 2010-01-07 | [24 empty] | Polsador | [101 empty] | f6cf348a-e49b-4ff3-a002-2e9f63752b9d | 94de578a-680f-434f-a7e8-78c64c7e3075
Lot 01 | PNC-07981 | PNC-07981 - FON-10.02.C | AIXETES AFS | 10.02.C | APARELLS SANITARIS I AIXETERIA¦AIXETERIA¦AIXETES AFS | LEGIONEL·LA |  |  |  | ENS.PNC-07981.0EDP.1PB. | 26 | AIXETES AFCH PB |  | 1 | [5 empty] | 2010-01-07 | [24 empty] | Polsador | [101 empty] | 867d3b77-f1a1-4acc-bbd9-d6fe11631cf9 | 1921c40a-ebc8-4944-b3de-61553f304860
Lot 01 | PNC-07981 | PNC-07981 - FON-10.02.C | AIXETES AFS | 10.02.C | APARELLS SANITARIS I AIXETERIA¦AIXETERIA¦AIXETES AFS | LEGIONEL·LA |  |  |  | ENS.PNC-07981.0EDP.2P1. | 25 | AIXETES AFCH P1 |  | 1 | [5 empty] | 2010-01-07 | [24 empty] | Polsador | [101 empty] | 867d3b77-f1a1-4acc-bbd9-d6fe11631cf9 | 067f440c-577a-40ef-b67d-78ec9b62355f
Lot 01 | PNC-07981 | PNC-07981 - FON-10.02.C | AIXETES AFS | 10.02.C | APARELLS SANITARIS I AIXETERIA¦AIXETERIA¦AIXETES AFS | LEGIONEL·LA |  |  |  | ENS.PNC-07981.0EDP.3P2. | 25 | AIXETES AFCH P2 |  | 1 | [5 empty] | 2010-01-07 | [24 empty] | Polsador | [101 empty] | 867d3b77-f1a1-4acc-bbd9-d6fe11631cf9 | 9d48bdcc-b5c9-4745-8375-7760d03c78ee
Lot 01 | PNC-07981 | PNC-07981 - FON-10.02.C | AIXETES AFS | 10.02.C | APARELLS SANITARIS I AIXETERIA¦AIXETERIA¦AIXETES AFS | LEGIONEL·LA |  |  |  | ENS.PNC-07981.2GIM.1PB. | 12 | AIXETES AFCH GIM |  | 1 | [5 empty] | 2010-01-07 | [24 empty] | Polsador | [101 empty] | 867d3b77-f1a1-4acc-bbd9-d6fe11631cf9 | 791129f2-b5e2-493b-ad7f-496fe97e2608
Lot 01 | PNC-07981 | PNC-07981 - FON-10.02.C | AIXETES AFS | 10.02.C | APARELLS SANITARIS I AIXETERIA¦AIXETERIA¦AIXETES AFS | LEGIONEL·LA |  |  |  | ENS.PNC-07981.4URB. | 1 | FONT PATI |  | 1 | [5 empty] | 2010-01-07 | [24 empty] | Polsador | [101 empty] | 867d3b77-f1a1-4acc-bbd9-d6fe11631cf9 | f13a24ff-67a1-40b5-87f2-22c32f87d044
Lot 01 | PNC-07981 | PNC-07981 - FON-34.02 | INSTAL·LACIÓ ACS | 34.02 | INSTAL·LACIONS¦INSTAL·LACIÓ ACS | LEGIONEL·LA |  |  |  | ENS.PNC-07981. | 1 | INSTAL·LACIÓ ACS |  | 1 | [5 empty] | 2010-01-07 | [9 empty] | > 70 kW | [116 empty] | af54fe53-5458-4c3c-b015-4467094cdc12 | 630241f3-b319-431e-bf0d-44f6b62abd58
Lot 01 | PNC-07981 | PNC-07981 - FON-34.03 | INSTAL·LACIÓ AFS | 34.03 | INSTAL·LACIONS¦INSTAL·LACIÓ AFS | LEGIONEL·LA |  |  |  | ENS.PNC-07981. | 1 | INSTAL·LACIÓ AFCH |  | 1 | [5 empty] | 2010-01-07 | [126 empty] | ce08370f-6b30-4721-9164-d59b22f3ecfa | ba701269-404c-4fcb-b16b-1e270285eb60
Lot 01 | PNC-07981 | PNC-07981 - GAS-06.04.A | GAS | 41.07.A | SISTEMA DE CONTROL¦CENTRALS DE DETECCIÓ¦GAS | GAS COMBUSTIBLE |  |  |  | ENS.PNC-07981.0EDP.1PB.3CUI. | 1 | CENTRAL DETECCIÓ CUINA |  | 1 | [5 empty] | 2010-01-07 | [126 empty] | 75b06dec-f1e8-4385-b810-b7e8603a7c3a | 82ce3736-0fb7-4c0b-852b-48a9b19d9fcf
Lot 01 | PNC-07981 | PNC-07981 - GAS-06.04.A | GAS | 41.07.A | SISTEMA DE CONTROL¦CENTRALS DE DETECCIÓ¦GAS | GAS COMBUSTIBLE |  |  |  | ENS.PNC-07981.0EDP.1PB.3SC1. | 1 | CENTRAL DETECCIÓ CALDERAS |  | 1 | [5 empty] | 2010-01-07 | [126 empty] | 75b06dec-f1e8-4385-b810-b7e8603a7c3a | 176f82c2-998f-4b45-89ab-047d070dacdf
Lot 01 | PNC-07981 | PNC-07981 - GAS-34.04 | INSTAL·LACIÓ GAS | 34.04 | INSTAL·LACIONS¦INSTAL·LACIÓ GAS | GAS COMBUSTIBLE |  |  |  | ENS.PNC-07981. | 1 | INSTAL·LACIÓ GAS |  | 1 | [5 empty] | 2010-01-07 | [126 empty] | 5b6326b0-1f00-4a4c-a992-4c3e453c48ae | 92d1c279-1c64-4af0-bcb0-68bcb500c476
Lot 01 | PNC-07981 | PNC-07981 - OBR-25.10 | SISTEMES DE PROTECCIÓ CONTRA CAIGUDES (LINIA DE VIDA) | 25.10 | ELEMENTS CONSTRUCTIUS¦SISTEMES DE PROTECCIÓ CONTRA CAIGUDES INDIVIDUALS | OBRA CIVIL |  |  |  | ENS.PNC-07981.0EDP.4PC.1COB1. | 1 | LINIA DE VIDA. 10 M | 4 | 1 |  | PREVILINE | PLATINA i CONTRAPLACA | LV-1112/17-4 |  | 2010-01-07 | [27 empty] | Modbus | [8 empty] | 4-20 mA |  |  | 24 V | [86 empty] | 333a8e31-7fdf-4632-9e5f-0ab0b07f76f0 | dc37b20d-a286-44b5-bbfb-0858f592ecca
Lot 01 | PNC-07981 | PNC-07981 - OBR-25.10 | SISTEMES DE PROTECCIÓ CONTRA CAIGUDES (LINIA DE VIDA) | 25.10 | ELEMENTS CONSTRUCTIUS¦SISTEMES DE PROTECCIÓ CONTRA CAIGUDES INDIVIDUALS | OBRA CIVIL |  |  |  | ENS.PNC-07981.0EDP.4PC.1COB1. | 1 | LINIA DE VIDA. 10 M | 1 | 1 |  | PREVILINE | PLATINA i CONTRAPLACA | LV-1112/17-1 |  | 2010-01-07 | [27 empty] | Modbus | [8 empty] | 4-20 mA |  |  | 24 V | [86 empty] | 333a8e31-7fdf-4632-9e5f-0ab0b07f76f0 | 1d77dfe6-f270-40a7-b9d0-c14f0033a62d
Lot 01 | PNC-07981 | PNC-07981 - OBR-25.10 | SISTEMES DE PROTECCIÓ CONTRA CAIGUDES (LINIA DE VIDA) | 25.10 | ELEMENTS CONSTRUCTIUS¦SISTEMES DE PROTECCIÓ CONTRA CAIGUDES INDIVIDUALS | OBRA CIVIL |  |  |  | ENS.PNC-07981.0EDP.4PC.1COB1. | 1 | LINIA DE VIDA. 12 M | 3 | 1 |  | PREVILINE | PLATINA i CONTRAPLACA | LV-1112/17-3 |  | 2010-01-07 | [27 empty] | Modbus | [8 empty] | 4-20 mA |  |  | 24 V | [86 empty] | 333a8e31-7fdf-4632-9e5f-0ab0b07f76f0 | 843351f8-4477-462c-b2ea-1b0ac134b73b
Lot 01 | PNC-07981 | PNC-07981 - OBR-25.10 | SISTEMES DE PROTECCIÓ CONTRA CAIGUDES (LINIA DE VIDA) | 25.10 | ELEMENTS CONSTRUCTIUS¦SISTEMES DE PROTECCIÓ CONTRA CAIGUDES INDIVIDUALS | OBRA CIVIL |  |  |  | ENS.PNC-07981.0EDP.4PC.1COB1. | 1 | LINIA DE VIDA. 12 M | 5 | 1 |  | PREVILINE | PLATINA i CONTRAPLACA | LV-1112/17-5 |  | 2010-01-07 | [27 empty] | Modbus | [8 empty] | 4-20 mA |  |  | 24 V | [86 empty] | 333a8e31-7fdf-4632-9e5f-0ab0b07f76f0 | fb4151d7-7d9a-4e07-b92a-6a510f3dc199
Lot 01 | PNC-07981 | PNC-07981 - OBR-25.10 | SISTEMES DE PROTECCIÓ CONTRA CAIGUDES (LINIA DE VIDA) | 25.10 | ELEMENTS CONSTRUCTIUS¦SISTEMES DE PROTECCIÓ CONTRA CAIGUDES INDIVIDUALS | OBRA CIVIL |  |  |  | ENS.PNC-07981.0EDP.4PC.1COB1. | 1 | LINIA DE VIDA. 28 M | 2 | 1 |  | PREVILINE | PLATINA i CONTRAPLACA | LV-1112/17-2 |  | 2010-01-07 | [27 empty] | Modbus | [8 empty] | 4-20 mA |  |  | 24 V | [86 empty] | 333a8e31-7fdf-4632-9e5f-0ab0b07f76f0 | c93a3935-452c-4ba8-95cf-7d4bbe7f146a
Lot 01 | PNC-07981 | PNC-07981 - OBR-25.10 | SISTEMES DE PROTECCIÓ CONTRA CAIGUDES (LINIA DE VIDA) | 25.10 | ELEMENTS CONSTRUCTIUS¦SISTEMES DE PROTECCIÓ CONTRA CAIGUDES INDIVIDUALS | OBRA CIVIL |  |  |  | ENS.PNC-07981.0EDP.4PC.1COB1. | 1 | LINIA DE VIDA. 28 M | 8 | 1 |  | PREVILINE | PLATINA i CONTRAPLACA | LV-1112/17-8 |  | 2010-01-07 | [27 empty] | Modbus | [8 empty] | 4-20 mA |  |  | 24 V | [86 empty] | 333a8e31-7fdf-4632-9e5f-0ab0b07f76f0 | a3717c9a-185f-49f4-9ea8-b9bcc8c48b84
Lot 01 | PNC-07981 | PNC-07981 - OBR-25.10 | SISTEMES DE PROTECCIÓ CONTRA CAIGUDES (LINIA DE VIDA) | 25.10 | ELEMENTS CONSTRUCTIUS¦SISTEMES DE PROTECCIÓ CONTRA CAIGUDES INDIVIDUALS | OBRA CIVIL |  |  |  | ENS.PNC-07981.0EDP.4PC.1COB2. | 1 | LINIA DE VIDA. 14 M | 7 | 1 |  | PREVILINE | PLATINA i CONTRAPLACA | LV-1112/17-7 |  | 2010-01-07 | [27 empty] | Modbus | [8 empty] | 4-20 mA |  |  | 24 V | [86 empty] | 333a8e31-7fdf-4632-9e5f-0ab0b07f76f0 | fb7329cc-64f0-4830-a7b8-83c8cc028be9
Lot 01 | PNC-07981 | PNC-07981 - OBR-25.10 | SISTEMES DE PROTECCIÓ CONTRA CAIGUDES (LINIA DE VIDA) | 25.10 | ELEMENTS CONSTRUCTIUS¦SISTEMES DE PROTECCIÓ CONTRA CAIGUDES INDIVIDUALS | OBRA CIVIL |  |  |  | ENS.PNC-07981.0EDP.4PC.1COB2. | 1 | LINIA DE VIDA. 48 M | 6 | 1 |  | PREVILINE | PLATINA i CONTRAPLACA | LV-1112/17-6 |  | 2010-01-07 | [27 empty] | Modbus | [8 empty] | 4-20 mA |  |  | 24 V | [86 empty] | 333a8e31-7fdf-4632-9e5f-0ab0b07f76f0 | c31dcc79-d66d-4afd-93ef-136df480e5d0
Lot 01 | PNC-07981 | PNC-07981 - PRO-03.01 | GRUPS DE PRESSIÓ CONTRAINCENDIS | 03.01 | BOMBES I GRUPS DE PRESSIÓ¦GRUPS DE PRESSIÓ CONTRAINCENDIS | PROTECCIÓ CONTRA INCENDIS |  |  |  | ENS.PNC-07981.2GIM.1PB.3SC. | 1 | GRUP DE PRESSIÓ PCI |  | 1 | [5 empty] | 2010-01-07 |  |  |  | GRUP PRESSIÓ PCI. 2 BOMBES (DIESEL 12,5CV / JOCKEY 3CV) | [70 empty] | 0 | 1 | EBARA RY | 103 | 0.0047222 | 0 | JOCKEY | CVM | 0 | 0 |  |  | 0 | 1 | [38 empty] | 3c333d81-3dcb-4249-bb96-36324694f6fd | a2a7abf4-68a3-4870-a2e2-815048ba314b
Lot 01 | PNC-07981 | PNC-07981 - PRO-04.06 | DIPÒSIT INCENDIS | 04.06 | FLUIDS I GASOS¦DIPÒSIT INCENDIS | LEGIONEL·LA |  |  |  | ENS.PNC-07981.2GIM.1PB.3SC. | 1 | DIPÒSIT PCI 01 | DP01 | 1 | [5 empty] | 2010-01-07 | [21 empty] | 3 | [104 empty] | 439893f2-caee-42be-8474-1baab82eb58b | a8e152e9-32b6-4cf2-85b7-c535272c10a3
Lot 01 | PNC-07981 | PNC-07981 - PRO-04.06 | DIPÒSIT INCENDIS | 04.06 | FLUIDS I GASOS¦DIPÒSIT INCENDIS | LEGIONEL·LA |  |  |  | ENS.PNC-07981.2GIM.1PB.3SC. | 1 | DIPÒSIT PCI 02 | DP02 | 1 | [5 empty] | 2010-01-07 | [21 empty] | 3 | [104 empty] | 439893f2-caee-42be-8474-1baab82eb58b | 9724b91e-9560-46ab-8469-4f80a4671699
Lot 01 | PNC-07981 | PNC-07981 - PRO-04.06 | DIPÒSIT INCENDIS | 04.06 | FLUIDS I GASOS¦DIPÒSIT INCENDIS | LEGIONEL·LA |  |  |  | ENS.PNC-07981.2GIM.1PB.3SC. | 1 | DIPÒSIT PCI 03 | DP03 | 1 | [5 empty] | 2010-01-07 | [21 empty] | 3 | [104 empty] | 439893f2-caee-42be-8474-1baab82eb58b | 1ee1bff1-bea6-4fb2-b3c3-94ec5c814181
Lot 01 | PNC-07981 | PNC-07981 - PRO-04.06 | DIPÒSIT INCENDIS | 04.06 | FLUIDS I GASOS¦DIPÒSIT INCENDIS | LEGIONEL·LA |  |  |  | ENS.PNC-07981.2GIM.1PB.3SC. | 1 | DIPÒSIT PCI 04 | DP04 | 1 | [5 empty] | 2010-01-07 | [21 empty] | 3 | [104 empty] | 439893f2-caee-42be-8474-1baab82eb58b | 76c0ff73-fc5c-4b89-bd71-8092a1814790
Lot 01 | PNC-07981 | PNC-07981 - PRO-11.01 | DETECTORS PCI | 11.01 | CONTRAINCENDIS¦DETECTORS | PROTECCIÓ CONTRA INCENDIS |  |  |  | ENS.PNC-07981.0EDP.1PB. | 2 | DETECTORS OPTIC PCI PB |  | 1 | [5 empty] | 2010-01-07 | [40 empty] | Òptic fums | [85 empty] | 6aba1f85-ce17-4c8e-bd49-dd4ac368f19f | 492bf60d-c44c-478a-ae7c-1bbb8f8b7b3d
Lot 01 | PNC-07981 | PNC-07981 - PRO-11.01 | DETECTORS PCI | 11.01 | CONTRAINCENDIS¦DETECTORS | PROTECCIÓ CONTRA INCENDIS |  |  |  | ENS.PNC-07981.0EDP.1PB. | 3 | DETECTORS PCI PB |  | 1 | [5 empty] | 2010-01-07 | [40 empty] | Termovelocimètrics | [85 empty] | 6aba1f85-ce17-4c8e-bd49-dd4ac368f19f | c120c922-62d8-48f4-b1ab-6f171b5e442e
Lot 01 | PNC-07981 | PNC-07981 - PRO-11.03 | PULSADORS D'ALARMA PCI | 11.03 | CONTRAINCENDIS¦PULSADORS D'ALARMA | PROTECCIÓ CONTRA INCENDIS |  |  |  | ENS.PNC-07981.0EDP.1PB. | 4 | POLSADORS D'ALARMA PB |  | 1 | [5 empty] | 2010-01-07 | [126 empty] | f0f88491-1979-49ae-9e1a-d5f4f42cbe0d | 057305d8-0422-4907-8ac4-220757820eb1
Lot 01 | PNC-07981 | PNC-07981 - PRO-11.03 | PULSADORS D'ALARMA PCI | 11.03 | CONTRAINCENDIS¦PULSADORS D'ALARMA | PROTECCIÓ CONTRA INCENDIS |  |  |  | ENS.PNC-07981.0EDP.2P1. | 2 | POLSADORS D'ALARMA P1 |  | 1 | [5 empty] | 2010-01-07 | [126 empty] | f0f88491-1979-49ae-9e1a-d5f4f42cbe0d | 193c9d0e-aa7f-4308-91fe-17827ef27771
Lot 01 | PNC-07981 | PNC-07981 - PRO-11.03 | PULSADORS D'ALARMA PCI | 11.03 | CONTRAINCENDIS¦PULSADORS D'ALARMA | PROTECCIÓ CONTRA INCENDIS |  |  |  | ENS.PNC-07981.0EDP.3P2. | 2 | POLSADORS D'ALARMA P2 |  | 1 | [5 empty] | 2010-01-07 | [126 empty] | f0f88491-1979-49ae-9e1a-d5f4f42cbe0d | 433c265c-de07-49eb-9748-3db7ce9a5798
Lot 01 | PNC-07981 | PNC-07981 - PRO-11.03 | PULSADORS D'ALARMA PCI | 11.03 | CONTRAINCENDIS¦PULSADORS D'ALARMA | PROTECCIÓ CONTRA INCENDIS |  |  |  | ENS.PNC-07981.2GIM.1PB. | 2 | POLSADORS D'ALARMA GIM |  | 1 | [5 empty] | 2010-01-07 | [126 empty] | f0f88491-1979-49ae-9e1a-d5f4f42cbe0d | 83a7f228-1de2-45b4-a980-0c25490366b6
Lot 01 | PNC-07981 | PNC-07981 - PRO-11.04 | SIRENES ALARMES PCI | 11.04 | CONTRAINCENDIS¦SIRENES ALARMES | PROTECCIÓ CONTRA INCENDIS |  |  |  | ENS.PNC-07981.0EDP.1PB. | 4 | SIRENES D'ALARMA PB |  | 1 | [5 empty] | 2010-01-07 | [126 empty] | 60575ad1-dc7d-4dfb-985b-32abd51a1b98 | 82cf6a85-5af7-40f1-a23b-44a3cbabd4e6
Lot 01 | PNC-07981 | PNC-07981 - PRO-11.04 | SIRENES ALARMES PCI | 11.04 | CONTRAINCENDIS¦SIRENES ALARMES | PROTECCIÓ CONTRA INCENDIS |  |  |  | ENS.PNC-07981.0EDP.2P1. | 2 | SIRENES D'ALARMA P1 |  | 1 | [5 empty] | 2010-01-07 | [126 empty] | 60575ad1-dc7d-4dfb-985b-32abd51a1b98 | 316f0e6f-3b43-4a87-be94-963f8a5d4cc3
Lot 01 | PNC-07981 | PNC-07981 - PRO-11.04 | SIRENES ALARMES PCI | 11.04 | CONTRAINCENDIS¦SIRENES ALARMES | PROTECCIÓ CONTRA INCENDIS |  |  |  | ENS.PNC-07981.0EDP.3P2. | 2 | SIRENES D'ALARMA P2 |  | 1 | [5 empty] | 2010-01-07 | [126 empty] | 60575ad1-dc7d-4dfb-985b-32abd51a1b98 | 05ac9c12-c2bb-482e-ac8e-02841d8eba59
Lot 01 | PNC-07981 | PNC-07981 - PRO-11.04 | SIRENES ALARMES PCI | 11.04 | CONTRAINCENDIS¦SIRENES ALARMES | PROTECCIÓ CONTRA INCENDIS |  |  |  | ENS.PNC-07981.2GIM.1PB. | 2 | SIRENES D'ALARMA GIM |  | 1 | [5 empty] | 2010-01-07 | [126 empty] | 60575ad1-dc7d-4dfb-985b-32abd51a1b98 | bb2c8e4b-1728-47f6-a7b7-17e3e1d49436
Lot 01 | PNC-07981 | PNC-07981 - PRO-11.05 | ELECTROIMANTS PCI | 11.05 | CONTRAINCENDIS¦ELECTROIMANTS | PROTECCIÓ CONTRA INCENDIS |  |  |  | ENS.PNC-07981.0EDP.1PB. | 4 | ELECTROIMANT RF PB |  | 1 | [5 empty] | 2010-01-07 | [126 empty] | fb1a6174-6f06-4f93-88eb-257e9a4daf1d | 3c833010-c248-4eff-a36a-d17e3ed078e7
Lot 01 | PNC-07981 | PNC-07981 - PRO-11.05 | ELECTROIMANTS PCI | 11.05 | CONTRAINCENDIS¦ELECTROIMANTS | PROTECCIÓ CONTRA INCENDIS |  |  |  | ENS.PNC-07981.0EDP.2P1. | 5 | ELECTROIMANT RF P1 |  | 1 | [5 empty] | 2010-01-07 | [126 empty] | fb1a6174-6f06-4f93-88eb-257e9a4daf1d | b27284b4-dd94-40b0-84ec-06d2344bfe91
Lot 01 | PNC-07981 | PNC-07981 - PRO-11.05 | ELECTROIMANTS PCI | 11.05 | CONTRAINCENDIS¦ELECTROIMANTS | PROTECCIÓ CONTRA INCENDIS |  |  |  | ENS.PNC-07981.0EDP.3P2. | 5 | ELECTROIMANT RF P2 |  | 1 | [5 empty] | 2010-01-07 | [126 empty] | fb1a6174-6f06-4f93-88eb-257e9a4daf1d | a4cac125-49c8-4b01-b306-adbab2852f3d
Lot 01 | PNC-07981 | PNC-07981 - PRO-11.05 | ELECTROIMANTS PCI | 11.05 | CONTRAINCENDIS¦ELECTROIMANTS | PROTECCIÓ CONTRA INCENDIS |  |  |  | ENS.PNC-07981.2GIM.1PB. | 2 | ELECTROIMANT RF GIM |  | 1 | [5 empty] | 2010-01-07 | [126 empty] | fb1a6174-6f06-4f93-88eb-257e9a4daf1d | f3d833e2-0ce9-4496-86e6-998fb658ee53
Lot 01 | PNC-07981 | PNC-07981 - PRO-11.06 | CENTRALS DETECCIÓ PCI | 11.06 | CONTRAINCENDIS¦CENTRALS DETECCIÓ | PROTECCIÓ CONTRA INCENDIS |  |  |  | ENS.PNC-07981.0EDP.1PB.1SEC. | 1 | CENTRALS PCI |  | 1 |  | PLANA FABREGA | CENT0176 | NO LEGIBLE |  | 2010-01-07 | [126 empty] | 2c59306a-b1be-4bed-9a9c-3d22a200840a | 27d45b77-2da6-4cd2-8b5c-bb529f498f91
Lot 01 | PNC-07981 | PNC-07981 - PRO-11.07 | BIE | 11.07 | CONTRAINCENDIS¦EQUIPS MÀNEGA | PROTECCIÓ CONTRA INCENDIS |  |  |  | ENS.PNC-07981.0EDP.1PB.1PAS1. | 1 | ICATVOLEBIE8636 | 425009 | 1 | [5 empty] | 2010-01-07 |  |  |  | descripción de materiales, medidas y puntos interesantes del equipo. | [122 empty] | 07f72784-1b56-4b82-b431-ef4d5589eef0 | 5c4c65bc-1fc8-4210-be4b-814e64ce1aa8
Lot 01 | PNC-07981 | PNC-07981 - PRO-11.07 | BIE | 11.07 | CONTRAINCENDIS¦EQUIPS MÀNEGA | PROTECCIÓ CONTRA INCENDIS |  |  |  | ENS.PNC-07981.0EDP.1PB.1PAS1. | 1 | ICATVOLEBIE8637 | 425010 | 1 | [5 empty] | 2010-01-07 |  |  |  | descripción de materiales, medidas y puntos interesantes del equipo. | [122 empty] | 07f72784-1b56-4b82-b431-ef4d5589eef0 | 1d683ec8-4fe1-454b-bcae-e3c26485d7a6
Lot 01 | PNC-07981 | PNC-07981 - PRO-11.07 | BIE | 11.07 | CONTRAINCENDIS¦EQUIPS MÀNEGA | PROTECCIÓ CONTRA INCENDIS |  |  |  | ENS.PNC-07981.0EDP.1PB.1PAS2. | 1 | ICATVOLEBIE8638 | 425711 | 1 | [5 empty] | 2010-01-07 |  |  |  | descripción de materiales, medidas y puntos interesantes del equipo. | [122 empty] | 07f72784-1b56-4b82-b431-ef4d5589eef0 | f3574e31-f6cb-472e-b2ec-5a120f4beff6
Lot 01 | PNC-07981 | PNC-07981 - PRO-11.07 | BIE | 11.07 | CONTRAINCENDIS¦EQUIPS MÀNEGA | PROTECCIÓ CONTRA INCENDIS |  |  |  | ENS.PNC-07981.0EDP.1PB.1VE. | 1 | ICATVOLEBIE8635 | 425008 | 1 | [5 empty] | 2010-01-07 |  |  |  | descripción de materiales, medidas y puntos interesantes del equipo. | [122 empty] | 07f72784-1b56-4b82-b431-ef4d5589eef0 | 946f96d7-730b-473f-9cdc-3aecdce620c6
Lot 01 | PNC-07981 | PNC-07981 - PRO-11.07 | BIE | 11.07 | CONTRAINCENDIS¦EQUIPS MÀNEGA | PROTECCIÓ CONTRA INCENDIS |  |  |  | ENS.PNC-07981.0EDP.2P1.1PAS. | 1 | ICATVOLEBIE8639 | 425006 | 1 | [5 empty] | 2010-01-07 |  |  |  | descripción de materiales, medidas y puntos interesantes del equipo. | [122 empty] | 07f72784-1b56-4b82-b431-ef4d5589eef0 | 949290ea-3e1d-4a30-b663-4ca9250b4a8d
Lot 01 | PNC-07981 | PNC-07981 - PRO-11.07 | BIE | 11.07 | CONTRAINCENDIS¦EQUIPS MÀNEGA | PROTECCIÓ CONTRA INCENDIS |  |  |  | ENS.PNC-07981.0EDP.2P1.1PAS. | 1 | ICATVOLEBIE8640 | 425007 | 1 | [5 empty] | 2010-01-07 |  |  |  | descripción de materiales, medidas y puntos interesantes del equipo. | [122 empty] | 07f72784-1b56-4b82-b431-ef4d5589eef0 | 14e72628-9137-4dbb-b880-338b3f23ca44
Lot 01 | PNC-07981 | PNC-07981 - PRO-11.07 | BIE | 11.07 | CONTRAINCENDIS¦EQUIPS MÀNEGA | PROTECCIÓ CONTRA INCENDIS |  |  |  | ENS.PNC-07981.0EDP.2P1.1ST1. | 1 | ICATVOLEBIE8643 | 425001 | 1 | [5 empty] | 2010-01-07 |  |  |  | descripción de materiales, medidas y puntos interesantes del equipo. | [122 empty] | 07f72784-1b56-4b82-b431-ef4d5589eef0 | 7c8cd00e-a36d-4072-9092-1a98f6c9399a
Lot 01 | PNC-07981 | PNC-07981 - PRO-11.07 | BIE | 11.07 | CONTRAINCENDIS¦EQUIPS MÀNEGA | PROTECCIÓ CONTRA INCENDIS |  |  |  | ENS.PNC-07981.0EDP.3P2.1PAS. | 1 | ICATVOLEBIE8641 | 425003 | 1 | [5 empty] | 2010-01-07 |  |  |  | descripción de materiales, medidas y puntos interesantes del equipo. | [122 empty] | 07f72784-1b56-4b82-b431-ef4d5589eef0 | dc016a99-278b-4f63-a477-eb59af636640
Lot 01 | PNC-07981 | PNC-07981 - PRO-11.07 | BIE | 11.07 | CONTRAINCENDIS¦EQUIPS MÀNEGA | PROTECCIÓ CONTRA INCENDIS |  |  |  | ENS.PNC-07981.0EDP.3P2.1PAS. | 1 | ICATVOLEBIE8642 | 425004 | 1 | [5 empty] | 2010-01-07 |  |  |  | descripción de materiales, medidas y puntos interesantes del equipo. | [122 empty] | 07f72784-1b56-4b82-b431-ef4d5589eef0 | 4c80264f-48e7-4eb7-bcfa-7233743079c5
Lot 01 | PNC-07981 | PNC-07981 - PRO-11.07 | BIE | 11.07 | CONTRAINCENDIS¦EQUIPS MÀNEGA | PROTECCIÓ CONTRA INCENDIS |  |  |  | ENS.PNC-07981.2GIM.1PB.1SG. | 1 | ICATVOLEBIE8634 | 425002 | 1 | [5 empty] | 2010-01-07 |  |  |  | descripción de materiales, medidas y puntos interesantes del equipo. | [122 empty] | 07f72784-1b56-4b82-b431-ef4d5589eef0 | 646a63ed-30b3-4e6c-bf84-a0a992c80204
Lot 01 | PNC-07981 | PNC-07981 - PRO-11.07 | BIE | 11.07 | CONTRAINCENDIS¦EQUIPS MÀNEGA | PROTECCIÓ CONTRA INCENDIS |  |  |  | ENS.PNC-07981.2GIM.1PB.3SC. | 1 | ICATVOLEBIE8633 | 425005 | 1 | [5 empty] | 2010-01-07 |  |  |  | descripción de materiales, medidas y puntos interesantes del equipo. | [122 empty] | 07f72784-1b56-4b82-b431-ef4d5589eef0 | 1eb21be7-5e6c-4dee-9805-c6685d832b5b
Lot 01 | PNC-07981 | PNC-07981 - PRO-11.09 | EXTINTOR | 11.09 | CONTRAINCENDIS¦EXTINTOR | PROTECCIÓ CONTRA INCENDIS |  |  |  | ENS.PNC-07981.0EDP.1PB. | 1 | ICATVOLEEXTI8607 | 73607 | 1 | [5 empty] | 2010-01-07 | [42 empty] | Pols seca | 6 | [82 empty] | 1679823b-bce8-4757-8219-b17f9fd01e36 | 7fe7191e-3fd5-4ea1-a30e-319449ca0f2b
Lot 01 | PNC-07981 | PNC-07981 - PRO-11.09 | EXTINTOR | 11.09 | CONTRAINCENDIS¦EXTINTOR | PROTECCIÓ CONTRA INCENDIS |  |  |  | ENS.PNC-07981.0EDP.1PB. | 1 | ICATVOLEEXTI8608 | 73608 | 1 | [5 empty] | 2010-01-07 | [42 empty] | Pols seca | 6 | [82 empty] | 1679823b-bce8-4757-8219-b17f9fd01e36 | 486062cc-2869-480e-a999-415026f85b9d
Lot 01 | PNC-07981 | PNC-07981 - PRO-11.09 | EXTINTOR | 11.09 | CONTRAINCENDIS¦EXTINTOR | PROTECCIÓ CONTRA INCENDIS |  |  |  | ENS.PNC-07981.0EDP.1PB. | 1 | ICATVOLEEXTI8614 | 73629 | 1 | [5 empty] | 2010-01-07 | [42 empty] | Pols seca | 6 | [82 empty] | 1679823b-bce8-4757-8219-b17f9fd01e36 | 6e4a9bd2-b799-4b8d-a830-fce68e88502b
Lot 01 | PNC-07981 | PNC-07981 - PRO-11.09 | EXTINTOR | 11.09 | CONTRAINCENDIS¦EXTINTOR | PROTECCIÓ CONTRA INCENDIS |  |  |  | ENS.PNC-07981.0EDP.1PB. | 1 | ICATVOLEEXTI8615 | 73630 | 1 | [5 empty] | 2010-01-07 | [42 empty] | Pols seca | 6 | [82 empty] | 1679823b-bce8-4757-8219-b17f9fd01e36 | 379c59d4-6afd-4b7d-a1d6-f8340cf912ae
Lot 01 | PNC-07981 | PNC-07981 - PRO-11.09 | EXTINTOR | 11.09 | CONTRAINCENDIS¦EXTINTOR | PROTECCIÓ CONTRA INCENDIS |  |  |  | ENS.PNC-07981.0EDP.1PB. | 1 | ICATVOLEEXTI8622 | 40115 | 1 | [5 empty] | 2010-01-07 | [42 empty] | Anhídrid carbònic | 5 | [82 empty] | 1679823b-bce8-4757-8219-b17f9fd01e36 | 0fb3e610-87a2-44b2-a846-6140d1fdc9bf
Lot 01 | PNC-07981 | PNC-07981 - PRO-11.09 | EXTINTOR | 11.09 | CONTRAINCENDIS¦EXTINTOR | PROTECCIÓ CONTRA INCENDIS |  |  |  | ENS.PNC-07981.0EDP.1PB. | 1 | ICATVOLEEXTI8623 | 40128 | 1 | [5 empty] | 2010-01-07 | [42 empty] | Anhídrid carbònic | 5 | [82 empty] | 1679823b-bce8-4757-8219-b17f9fd01e36 | e89f68a5-d56d-4ec7-88ab-593eaa892cab
Lot 01 | PNC-07981 | PNC-07981 - PRO-11.09 | EXTINTOR | 11.09 | CONTRAINCENDIS¦EXTINTOR | PROTECCIÓ CONTRA INCENDIS |  |  |  | ENS.PNC-07981.0EDP.1PB. | 1 | ICATVOLEEXTI8625 | 10130 | 1 | [5 empty] | 2010-01-07 | [42 empty] | Anhídrid carbònic | 5 | [82 empty] | 1679823b-bce8-4757-8219-b17f9fd01e36 | 902bd264-c52b-4357-bbd5-b872d2b647ee
Lot 01 | PNC-07981 | PNC-07981 - PRO-11.09 | EXTINTOR | 11.09 | CONTRAINCENDIS¦EXTINTOR | PROTECCIÓ CONTRA INCENDIS |  |  |  | ENS.PNC-07981.0EDP.1PB. | 1 | ICATVOLEEXTI8627 | 10134 | 1 | [5 empty] | 2010-01-07 | [42 empty] | Anhídrid carbònic | 5 | [82 empty] | 1679823b-bce8-4757-8219-b17f9fd01e36 | 2c1a0960-baa1-456d-b4d7-45814f7b1e6e
Lot 01 | PNC-07981 | PNC-07981 - PRO-11.09 | EXTINTOR | 11.09 | CONTRAINCENDIS¦EXTINTOR | PROTECCIÓ CONTRA INCENDIS |  |  |  | ENS.PNC-07981.0EDP.1PB. | 1 | ICATVOLEEXTI8630 | 40137 | 1 | [5 empty] | 2010-01-07 | [42 empty] | Anhídrid carbònic | 5 | [82 empty] | 1679823b-bce8-4757-8219-b17f9fd01e36 | 23feaf6c-0e38-4764-8d79-a8ee040e116c
Lot 01 | PNC-07981 | PNC-07981 - PRO-11.09 | EXTINTOR | 11.09 | CONTRAINCENDIS¦EXTINTOR | PROTECCIÓ CONTRA INCENDIS |  |  |  | ENS.PNC-07981.0EDP.1PB.1BIBLIO. | 1 | ICATVOLEEXTI8612 | 73621 | 1 | [5 empty] | 2010-01-07 | [42 empty] | Pols seca | 6 | [82 empty] | 1679823b-bce8-4757-8219-b17f9fd01e36 | 60d5e841-415f-4654-9165-89ce0931d594
Lot 01 | PNC-07981 | PNC-07981 - PRO-11.09 | EXTINTOR | 11.09 | CONTRAINCENDIS¦EXTINTOR | PROTECCIÓ CONTRA INCENDIS |  |  |  | ENS.PNC-07981.0EDP.1PB.1MEN. | 1 | ICATVOLEEXTI8613 | 73623 | 1 | [5 empty] | 2010-01-07 | [42 empty] | Pols seca | 6 | [82 empty] | 1679823b-bce8-4757-8219-b17f9fd01e36 | 70a7fe1e-3b7e-4087-a675-225b2d20166d
Lot 01 | PNC-07981 | PNC-07981 - PRO-11.09 | EXTINTOR | 11.09 | CONTRAINCENDIS¦EXTINTOR | PROTECCIÓ CONTRA INCENDIS |  |  |  | ENS.PNC-07981.0EDP.1PB.1PAS1. | 1 | ICATVOLEEXTI8596 | 73465 | 1 | [5 empty] | 2010-01-07 | [42 empty] | Pols seca | 6 | [82 empty] | 1679823b-bce8-4757-8219-b17f9fd01e36 | 89ab4595-71cd-4ce4-8a0c-3bee131ca2af
Lot 01 | PNC-07981 | PNC-07981 - PRO-11.09 | EXTINTOR | 11.09 | CONTRAINCENDIS¦EXTINTOR | PROTECCIÓ CONTRA INCENDIS |  |  |  | ENS.PNC-07981.0EDP.1PB.1PAS2. | 1 | ICATVOLEEXTI8611 | 73616 | 1 | [5 empty] | 2010-01-07 | [42 empty] | Pols seca | 6 | [82 empty] | 1679823b-bce8-4757-8219-b17f9fd01e36 | 755cf1c5-fc1e-4471-a6d6-d30fd6b0bf8e
Lot 01 | PNC-07981 | PNC-07981 - PRO-11.09 | EXTINTOR | 11.09 | CONTRAINCENDIS¦EXTINTOR | PROTECCIÓ CONTRA INCENDIS |  |  |  | ENS.PNC-07981.0EDP.1PB.1SEC. | 1 | ICATVOLEEXTI8610 | 72615 | 1 | [5 empty] | 2010-01-07 | [42 empty] | Pols seca | 6 | [82 empty] | 1679823b-bce8-4757-8219-b17f9fd01e36 | ab08015a-aeb0-4cbf-9608-f1a1e78555f4
Lot 01 | PNC-07981 | PNC-07981 - PRO-11.09 | EXTINTOR | 11.09 | CONTRAINCENDIS¦EXTINTOR | PROTECCIÓ CONTRA INCENDIS |  |  |  | ENS.PNC-07981.0EDP.1PB.1SP. | 1 | ICATVOLEEXTI8616 | 1294794 | 1 | [5 empty] | 2010-01-07 | [42 empty] | Anhídrid carbònic | 2 | [82 empty] | 1679823b-bce8-4757-8219-b17f9fd01e36 | 21dee093-22e4-4394-a166-a5a14e92dc56
Lot 01 | PNC-07981 | PNC-07981 - PRO-11.09 | EXTINTOR | 11.09 | CONTRAINCENDIS¦EXTINTOR | PROTECCIÓ CONTRA INCENDIS |  |  |  | ENS.PNC-07981.0EDP.1PB.3CUI. | 1 | ICATVOLEEXTI8601 | 73593 | 1 | [5 empty] | 2010-01-07 | [42 empty] | Pols seca | 6 | [82 empty] | 1679823b-bce8-4757-8219-b17f9fd01e36 | 81935beb-bd73-48ee-9881-d5a4d788afa3
Lot 01 | PNC-07981 | PNC-07981 - PRO-11.09 | EXTINTOR | 11.09 | CONTRAINCENDIS¦EXTINTOR | PROTECCIÓ CONTRA INCENDIS |  |  |  | ENS.PNC-07981.0EDP.1PB.3CUI. | 1 | ICATVOLEEXTI8629 | 40136 | 1 | [5 empty] | 2010-01-07 | [42 empty] | Anhídrid carbònic | 5 | [82 empty] | 1679823b-bce8-4757-8219-b17f9fd01e36 | 0784c5e3-2dca-4ecb-8835-9b6f8d02c3c9
Lot 01 | PNC-07981 | PNC-07981 - PRO-11.09 | EXTINTOR | 11.09 | CONTRAINCENDIS¦EXTINTOR | PROTECCIÓ CONTRA INCENDIS |  |  |  | ENS.PNC-07981.0EDP.1PB.3SC1. | 1 | ICATVOLEEXTI8597 | 73478 | 1 | [5 empty] | 2010-01-07 | [42 empty] | Pols seca | 6 | [82 empty] | 1679823b-bce8-4757-8219-b17f9fd01e36 | 74810000-bde6-4ce0-8b98-044edabe287d
Lot 01 | PNC-07981 | PNC-07981 - PRO-11.09 | EXTINTOR | 11.09 | CONTRAINCENDIS¦EXTINTOR | PROTECCIÓ CONTRA INCENDIS |  |  |  | ENS.PNC-07981.0EDP.1PB.3SC1. | 1 | ICATVOLEEXTI8617 | 336990 | 1 | [5 empty] | 2010-01-07 | [42 empty] | Anhídrid carbònic | 5 | [82 empty] | 1679823b-bce8-4757-8219-b17f9fd01e36 | 72b09556-3606-4db4-a651-a90f29c3e2c8
Lot 01 | PNC-07981 | PNC-07981 - PRO-11.09 | EXTINTOR | 11.09 | CONTRAINCENDIS¦EXTINTOR | PROTECCIÓ CONTRA INCENDIS |  |  |  | ENS.PNC-07981.0EDP.1PB.3SC1. | 1 | ICATVOLEEXTI8628 | 40135 | 1 | [5 empty] | 2010-01-07 | [42 empty] | Anhídrid carbònic | 5 | [82 empty] | 1679823b-bce8-4757-8219-b17f9fd01e36 | ddf13e35-ef5b-4983-84b2-bbd46725b0c6
Lot 01 | PNC-07981 | PNC-07981 - PRO-11.09 | EXTINTOR | 11.09 | CONTRAINCENDIS¦EXTINTOR | PROTECCIÓ CONTRA INCENDIS |  |  |  | ENS.PNC-07981.0EDP.1PB.3SC2. | 1 | ICATVOLEEXTI8603 | 73600 | 1 | [5 empty] | 2010-01-07 | [42 empty] | Pols seca | 6 | [82 empty] | 1679823b-bce8-4757-8219-b17f9fd01e36 | 1aafaa3e-dc51-4b98-9445-9d8bcc8c5a42
Lot 01 | PNC-07981 | PNC-07981 - PRO-11.09 | EXTINTOR | 11.09 | CONTRAINCENDIS¦EXTINTOR | PROTECCIÓ CONTRA INCENDIS |  |  |  | ENS.PNC-07981.0EDP.1PB.3SC2. | 1 | ICATVOLEEXTI8618 | 40111 | 1 | [5 empty] | 2010-01-07 | [42 empty] | Anhídrid carbònic | 5 | [82 empty] | 1679823b-bce8-4757-8219-b17f9fd01e36 | 274cad33-df37-4a01-8a94-8a91133ec6c7
Lot 01 | PNC-07981 | PNC-07981 - PRO-11.09 | EXTINTOR | 11.09 | CONTRAINCENDIS¦EXTINTOR | PROTECCIÓ CONTRA INCENDIS |  |  |  | ENS.PNC-07981.0EDP.2P1. | 1 | ICATVOLEEXTI8605 | 73602 | 1 | [5 empty] | 2010-01-07 | [42 empty] | Pols seca | 6 | [82 empty] | 1679823b-bce8-4757-8219-b17f9fd01e36 | 321f5d62-8a7e-46e1-b45c-7a351a568d8b
Lot 01 | PNC-07981 | PNC-07981 - PRO-11.09 | EXTINTOR | 11.09 | CONTRAINCENDIS¦EXTINTOR | PROTECCIÓ CONTRA INCENDIS |  |  |  | ENS.PNC-07981.0EDP.2P1. | 1 | ICATVOLEEXTI8609 | 73613 | 1 | [5 empty] | 2010-01-07 | [42 empty] | Pols seca | 6 | [82 empty] | 1679823b-bce8-4757-8219-b17f9fd01e36 | 8f5ba29e-e3ae-4da3-9d70-767478761614
Lot 01 | PNC-07981 | PNC-07981 - PRO-11.09 | EXTINTOR | 11.09 | CONTRAINCENDIS¦EXTINTOR | PROTECCIÓ CONTRA INCENDIS |  |  |  | ENS.PNC-07981.0EDP.2P1.1PAS. | 1 | ICATVOLEEXTI8604 | 73601 | 1 | [5 empty] | 2010-01-07 | [42 empty] | Pols seca | 6 | [82 empty] | 1679823b-bce8-4757-8219-b17f9fd01e36 | 788453b2-f799-4934-a02e-81d661b30d68
Lot 01 | PNC-07981 | PNC-07981 - PRO-11.09 | EXTINTOR | 11.09 | CONTRAINCENDIS¦EXTINTOR | PROTECCIÓ CONTRA INCENDIS |  |  |  | ENS.PNC-07981.0EDP.2P1.1PAS. | 1 | ICATVOLEEXTI8620 | 40113 | 1 | [5 empty] | 2010-01-07 | [42 empty] | Anhídrid carbònic | 5 | [82 empty] | 1679823b-bce8-4757-8219-b17f9fd01e36 | cda90026-2235-4252-b2f3-3e6d9f2342b2
Lot 01 | PNC-07981 | PNC-07981 - PRO-11.09 | EXTINTOR | 11.09 | CONTRAINCENDIS¦EXTINTOR | PROTECCIÓ CONTRA INCENDIS |  |  |  | ENS.PNC-07981.0EDP.2P1.1PAS. | 1 | ICATVOLEEXTI8626 | 10133 | 1 | [5 empty] | 2010-01-07 | [42 empty] | Anhídrid carbònic | 5 | [82 empty] | 1679823b-bce8-4757-8219-b17f9fd01e36 | 65c9d03f-e4e5-4e0f-a81a-36956476f507
Lot 01 | PNC-07981 | PNC-07981 - PRO-11.09 | EXTINTOR | 11.09 | CONTRAINCENDIS¦EXTINTOR | PROTECCIÓ CONTRA INCENDIS |  |  |  | ENS.PNC-07981.0EDP.2P1.1ST1. | 1 | ICATVOLEEXTI8595 | 73458 | 1 | [5 empty] | 2010-01-07 | [42 empty] | Pols seca | 6 | [82 empty] | 1679823b-bce8-4757-8219-b17f9fd01e36 | 57f073d5-5736-4ca9-80d4-8b4b052e0893
Lot 01 | PNC-07981 | PNC-07981 - PRO-11.09 | EXTINTOR | 11.09 | CONTRAINCENDIS¦EXTINTOR | PROTECCIÓ CONTRA INCENDIS |  |  |  | ENS.PNC-07981.0EDP.2P1.1ST1. | 1 | ICATVOLEEXTI8606 | 73605 | 1 | [5 empty] | 2010-01-07 | [42 empty] | Pols seca | 6 | [82 empty] | 1679823b-bce8-4757-8219-b17f9fd01e36 | 4b0804b0-cc78-4a78-960e-3c6ee1eba891
Lot 01 | PNC-07981 | PNC-07981 - PRO-11.09 | EXTINTOR | 11.09 | CONTRAINCENDIS¦EXTINTOR | PROTECCIÓ CONTRA INCENDIS |  |  |  | ENS.PNC-07981.0EDP.2P1.1ST1. | 1 | ICATVOLEEXTI8619 | 40112 | 1 | [5 empty] | 2010-01-07 | [42 empty] | Anhídrid carbònic | 5 | [82 empty] | 1679823b-bce8-4757-8219-b17f9fd01e36 | b6aa019c-6a24-475d-97d1-1f3657fa2459
Lot 01 | PNC-07981 | PNC-07981 - PRO-11.09 | EXTINTOR | 11.09 | CONTRAINCENDIS¦EXTINTOR | PROTECCIÓ CONTRA INCENDIS |  |  |  | ENS.PNC-07981.0EDP.2P1.1ST1. | 1 | ICATVOLEEXTI8631 | 61687 | 1 | [5 empty] | 2010-01-07 | [42 empty] | Anhídrid carbònic | 5 | [82 empty] | 1679823b-bce8-4757-8219-b17f9fd01e36 | 855cf05f-ba66-4cda-b6d5-eae329b3a1cc
Lot 01 | PNC-07981 | PNC-07981 - PRO-11.09 | EXTINTOR | 11.09 | CONTRAINCENDIS¦EXTINTOR | PROTECCIÓ CONTRA INCENDIS |  |  |  | ENS.PNC-07981.0EDP.3P2.1PAS. | 1 | ICATVOLEEXTI8598 | 73585 | 1 | [5 empty] | 2010-01-07 | [42 empty] | Pols seca | 6 | [82 empty] | 1679823b-bce8-4757-8219-b17f9fd01e36 | fb83fe7e-1058-4054-b39d-4a65c3410219
Lot 01 | PNC-07981 | PNC-07981 - PRO-11.09 | EXTINTOR | 11.09 | CONTRAINCENDIS¦EXTINTOR | PROTECCIÓ CONTRA INCENDIS |  |  |  | ENS.PNC-07981.0EDP.3P2.1PAS. | 1 | ICATVOLEEXTI8600 | 73592 | 1 | [5 empty] | 2010-01-07 | [42 empty] | Pols seca | 6 | [82 empty] | 1679823b-bce8-4757-8219-b17f9fd01e36 | 7434357f-c993-47db-91c8-eed0e448c04e
Lot 01 | PNC-07981 | PNC-07981 - PRO-11.09 | EXTINTOR | 11.09 | CONTRAINCENDIS¦EXTINTOR | PROTECCIÓ CONTRA INCENDIS |  |  |  | ENS.PNC-07981.2GIM.1PB. | 1 | ICATVOLEEXTI8599 | 73589 | 1 | [5 empty] | 2010-01-07 | [42 empty] | Pols seca | 6 | [82 empty] | 1679823b-bce8-4757-8219-b17f9fd01e36 | d09daf9c-4784-4ea3-86c4-75adfd05eeaf
Lot 01 | PNC-07981 | PNC-07981 - PRO-11.09 | EXTINTOR | 11.09 | CONTRAINCENDIS¦EXTINTOR | PROTECCIÓ CONTRA INCENDIS |  |  |  | ENS.PNC-07981.2GIM.1PB. | 1 | ICATVOLEEXTI8602 | 73596 | 1 | [5 empty] | 2010-01-07 | [42 empty] | Pols seca | 6 | [82 empty] | 1679823b-bce8-4757-8219-b17f9fd01e36 | c123e09c-8579-4108-ae7a-2389555fcc0f
Lot 01 | PNC-07981 | PNC-07981 - PRO-11.09 | EXTINTOR | 11.09 | CONTRAINCENDIS¦EXTINTOR | PROTECCIÓ CONTRA INCENDIS |  |  |  | ENS.PNC-07981.2GIM.1PB. | 1 | ICATVOLEEXTI8621 | 40114 | 1 | [5 empty] | 2010-01-07 | [42 empty] | Anhídrid carbònic | 5 | [82 empty] | 1679823b-bce8-4757-8219-b17f9fd01e36 | 7ff83746-2bc2-4491-ae9f-bd086556b08f
Lot 01 | PNC-07981 | PNC-07981 - PRO-11.09 | EXTINTOR | 11.09 | CONTRAINCENDIS¦EXTINTOR | PROTECCIÓ CONTRA INCENDIS |  |  |  | ENS.PNC-07981.2GIM.1PB. | 1 | ICATVOLEEXTI8624 | 40129 | 1 | [5 empty] | 2010-01-07 | [42 empty] | Anhídrid carbònic | 5 | [82 empty] | 1679823b-bce8-4757-8219-b17f9fd01e36 | 8e269fa0-c470-4dcb-8ba4-86dbba303fc1
Lot 01 | PNC-07981 | PNC-07981 - PRO-11.10.C | SISTEMA EXTINCIÓ PER ESCUMA FÍSICA | 11.10.C | CONTRAINCENDIS¦EXTINCIÓ AUTOMÀTICA¦ESCUMA FÍSICA | PROTECCIÓ CONTRA INCENDIS |  |  |  | ENS.PNC-07981.0EDP.1PB.3CUI. | 1 | ICATVOLEEXTI8632 | 92256 | 1 | [5 empty] | 2010-01-07 |  |  |  | EXTINCIÓ SOBRE DE LA CUINA | [122 empty] | 563c42af-9fbd-427f-a5ee-a2801d40f501 | cf4121fb-7a39-4d8a-9ffd-d2e6e2a10e8d
Lot 01 | PNC-07981 | PNC-07981 - PRO-34.05 | INSTAL·LACIÓ CONTRA INCENDIS | 34.05 | INSTAL·LACIONS¦INSTAL·LACIÓ CONTRA INCENDIS | PROTECCIÓ CONTRA INCENDIS |  |  |  | ENS.PNC-07981. | 1 | INSTAL·LACIÓ CONTRA INCENDIS |  | 1 | [5 empty] | 2010-01-07 | [126 empty] | 554e21fd-fcdb-44e9-bc8b-fb0819eb28ae | bf1d49f2-1011-4482-af7d-bfc5ea29cee8
Lot 01 | PNC-07981 | PNC-07981 - SAN-03.04 | GRUPS DE PRESSIÓ AIGUES FECALS I SANEJAMENT | 03.04 | BOMBES I GRUPS DE PRESSIÓ¦GRUPS DE PRESSIÓ AIGUES FECALS I SANEJAMENT | SANEJAMENT |  |  |  | ENS.PNC-07981.2GIM.1PB.3SC. | 1 | GRUP DE PRESSIÓ AIGUA POTABLE |  | 1 | [5 empty] | 2010-01-07 |  |  |  | GRUP DE PRESSIÓ AIGUA POTABLE | [122 empty] | 63d9901a-ca9f-4379-ba35-18193ba90a1c | ad666d3f-db29-4979-8447-300d552fb38b
Lot 01 | PNC-07981 | PNC-07981 - SAN-03.04 | GRUPS DE PRESSIÓ AIGUES FECALS I SANEJAMENT | 03.04 | BOMBES I GRUPS DE PRESSIÓ¦GRUPS DE PRESSIÓ AIGUES FECALS I SANEJAMENT | SANEJAMENT |  |  |  | ENS.PNC-07981.2GIM.1PB.3SC. | 1 | GRUP DE PRESSIÓ AIGÜES GRISES |  | 1 | [5 empty] | 2010-01-07 |  |  |  | GRUP DE PRESSIÓ AIGÜES GRISES. BOMBA TURBO 100D. | [122 empty] | 63d9901a-ca9f-4379-ba35-18193ba90a1c | f1af40b3-6b60-45f4-adbd-5ab8f66f63a2
Lot 01 | PNC-07981 | PNC-07981 - SAN-09.01 | XARXA DE SANEJAMENT | 09.01 | SANEJAMENT¦XARXA DE SANEJAMENT | SANEJAMENT |  |  |  | ENS.PNC-07981. | 1 | XARXA DE RECOLLIDA FECALS |  | 1 | [5 empty] | 2010-01-07 |  |  |  | XARXA DE RECOLLIDA FECALS | [122 empty] | 6c262c16-8dcc-4190-b722-b4e99a7ed3b2 | 9aaa93a6-b19a-46b9-948b-07886381cd6a
Lot 01 | PNC-07981 | PNC-07981 - SAN-09.01 | XARXA DE SANEJAMENT | 09.01 | SANEJAMENT¦XARXA DE SANEJAMENT | SANEJAMENT |  |  |  | ENS.PNC-07981. | 1 | XARXA DE RECOLLIDA PLUVIALS |  | 1 | [5 empty] | 2010-01-07 |  |  |  | XARXA DE RECOLLIDA PLUVIALS | [122 empty] | 6c262c16-8dcc-4190-b722-b4e99a7ed3b2 | d4fc3481-61f6-4b31-836e-648d5f8277da
Lot 01 | PNC-07981 | PNC-07981 - SAN-09.03 | REIXES I ACCESSORIS | 09.03 | SANEJAMENT¦REIXES I ACCESSORIS | SANEJAMENT |  |  |  | ENS.PNC-07981.0EDP.1PB. | 15 | REIXES i BONERES PB |  | 1 | [5 empty] | 2010-01-07 | [126 empty] | 706a5e2d-12f3-47dc-9ab8-87f3c3bbd18b | 47aa3ce6-e916-435a-a392-e325c67fffdf
Lot 01 | PNC-07981 | PNC-07981 - SAN-09.03 | REIXES I ACCESSORIS | 09.03 | SANEJAMENT¦REIXES I ACCESSORIS | SANEJAMENT |  |  |  | ENS.PNC-07981.0EDP.2P1. | 4 | REIXES i BONERES P1 |  | 1 | [5 empty] | 2010-01-07 | [126 empty] | 706a5e2d-12f3-47dc-9ab8-87f3c3bbd18b | 35ec4ec1-6f18-444d-952e-f25af34d9214
Lot 01 | PNC-07981 | PNC-07981 - SAN-09.03 | REIXES I ACCESSORIS | 09.03 | SANEJAMENT¦REIXES I ACCESSORIS | SANEJAMENT |  |  |  | ENS.PNC-07981.0EDP.3P2. | 4 | REIXES i BONERES P2 |  | 1 | [5 empty] | 2010-01-07 | [126 empty] | 706a5e2d-12f3-47dc-9ab8-87f3c3bbd18b | 6bb121c3-f32f-4efe-af56-c0b54f177343
Lot 01 | PNC-07981 | PNC-07981 - SAN-09.03 | REIXES I ACCESSORIS | 09.03 | SANEJAMENT¦REIXES I ACCESSORIS | SANEJAMENT |  |  |  | ENS.PNC-07981.2GIM.1PB. | 8 | REIXES i BONERES GIM |  | 1 | [5 empty] | 2010-01-07 | [126 empty] | 706a5e2d-12f3-47dc-9ab8-87f3c3bbd18b | 0ac51996-fb27-4ab5-950b-eef463d87b15
Lot 01 | PNC-07981 | PNC-07981 - SAN-09.03 | REIXES I ACCESSORIS | 09.03 | SANEJAMENT¦REIXES I ACCESSORIS | SANEJAMENT |  |  |  | ENS.PNC-07981.4URB. | 15 | REIXES i BONERES URB |  | 1 | [5 empty] | 2010-01-07 | [126 empty] | 706a5e2d-12f3-47dc-9ab8-87f3c3bbd18b | 18adfd9f-5ea8-4dbc-899f-d301b27c730c
Lot 01 | PNC-07981 | PNC-07981 - SAN-09.04 | ARQUETA SEPARADORA D'OLIS | 09.04 | SANEJAMENT¦ARQUETA SEPARADORA D'OLIS | SANEJAMENT |  |  |  | ENS.PNC-07981.0EDP.1PB.3CUI. | 1 | POU DE GREIXOS |  | 1 | [5 empty] | 2010-01-07 | [126 empty] | aeed516c-85c7-42c5-922b-49327a5d7936 | 2ef7807f-a78e-4b1e-9143-3960021069fe
Lot 01 | PNC-07981 | PNC-07981 - SEG-12.01.A | CONTACTES MAGNÈTICS | 12.01.A | SEGURETAT¦DETECTORS¦CONTACTES MAGNÈTICS | SEGURETAT |  |  |  | ENS.PNC-07981.0EDP.1PB. | 11 | CONTACTE MAGNÈTIC PB |  | 1 | [5 empty] | 2010-01-07 | [46 empty] | 1 | [79 empty] | 398fda14-c314-4ce2-8431-4e084082fa58 | fb9821f7-a8f9-4660-821e-52f0d187d279
Lot 01 | PNC-07981 | PNC-07981 - SEG-12.01.A | CONTACTES MAGNÈTICS | 12.01.A | SEGURETAT¦DETECTORS¦CONTACTES MAGNÈTICS | SEGURETAT |  |  |  | ENS.PNC-07981.2GIM.1PB. | 5 | CONTACTE MAGNÈTIC GIM |  | 1 | [5 empty] | 2010-01-07 | [46 empty] | 1 | [79 empty] | 398fda14-c314-4ce2-8431-4e084082fa58 | 1c0c9f85-ea00-46bf-a7be-41f0ef857536
Lot 01 | PNC-07981 | PNC-07981 - SEG-12.01.B.B | DETECTOR DE PRESÈNCIA PER BIVOLUMÈTRICS | 12.01.B.B | SEGURETAT¦DETECTORS¦PRESÈNCIA¦BIVOLUMÈTRICS | SEGURETAT |  |  |  | ENS.PNC-07981.0EDP.1PB. | 18 | DETECTOR BIVOLUMÈTRIC PB |  | 1 | [5 empty] | 2010-01-07 | [46 empty] | 1 | [79 empty] | ec0b98c8-44f3-45c6-a50b-25868e9a1e04 | 97666aaa-a71a-4e07-9ba1-a16daff2ac7f
Lot 01 | PNC-07981 | PNC-07981 - SEG-12.01.B.B | DETECTOR DE PRESÈNCIA PER BIVOLUMÈTRICS | 12.01.B.B | SEGURETAT¦DETECTORS¦PRESÈNCIA¦BIVOLUMÈTRICS | SEGURETAT |  |  |  | ENS.PNC-07981.0EDP.2P1. | 4 | DETECTOR BIVOLUMÈTRIC P1 |  | 1 | [5 empty] | 2010-01-07 | [46 empty] | 1 | [79 empty] | ec0b98c8-44f3-45c6-a50b-25868e9a1e04 | 4ef035ba-1eec-4c65-825b-5531850be87a
Lot 01 | PNC-07981 | PNC-07981 - SEG-12.01.B.B | DETECTOR DE PRESÈNCIA PER BIVOLUMÈTRICS | 12.01.B.B | SEGURETAT¦DETECTORS¦PRESÈNCIA¦BIVOLUMÈTRICS | SEGURETAT |  |  |  | ENS.PNC-07981.0EDP.3P2. | 4 | DETECTOR BIVOLUMÈTRIC P2 |  | 1 | [5 empty] | 2010-01-07 | [46 empty] | 1 | [79 empty] | ec0b98c8-44f3-45c6-a50b-25868e9a1e04 | dbfae264-1b4f-4eee-ba0c-fbfc0b4c17aa
Lot 01 | PNC-07981 | PNC-07981 - SEG-12.01.B.B | DETECTOR DE PRESÈNCIA PER BIVOLUMÈTRICS | 12.01.B.B | SEGURETAT¦DETECTORS¦PRESÈNCIA¦BIVOLUMÈTRICS | SEGURETAT |  |  |  | ENS.PNC-07981.2GIM.1PB. | 6 | DETECTOR BIVOLUMÈTRIC GIM |  | 1 | [5 empty] | 2010-01-07 | [46 empty] | 1 | [79 empty] | ec0b98c8-44f3-45c6-a50b-25868e9a1e04 | 57570a51-4397-44e3-8360-ea8b8261dc30
Lot 01 | PNC-07981 | PNC-07981 - SEG-12.03 | CENTRALS DE DETECCIÓ I ALARMA | 12.03 | SEGURETAT¦CENTRALS DE DETECCIÓ I ALARMA | SEGURETAT |  |  |  | ENS.PNC-07981.0EDP.1PB.1SEC. | 1 | CENTRAL INTRUSIÓ |  | 1 |  | PLANA FÀBREGA | CR-180 | NO LEGIBLE |  | 2010-01-07 | [46 empty] | 1 | [79 empty] | 6740e54d-119b-4ea8-984e-8b0bf15980eb | e6958fee-96ad-4739-baa1-6261c100cd5a
Lot 01 | PNC-07981 | PNC-07981 - SEG-12.03 | CENTRALS DE DETECCIÓ I ALARMA | 12.03 | SEGURETAT¦CENTRALS DE DETECCIÓ I ALARMA | SEGURETAT |  |  |  | ENS.PNC-07981.0EDP.1PB.1SEC. | 1 | TECLAT D'INTRUSIÓ |  | 1 |  | PLANA FÀBREGA | LCD-298 | NO LEGIBLE |  | 2010-01-07 | [46 empty] | 1 | [79 empty] | 6740e54d-119b-4ea8-984e-8b0bf15980eb | 5dfa7206-616a-4e1a-9427-fad7c12f9354
Lot 01 | PNC-07981 | PNC-07981 - SEG-12.05 | SIRENES | 12.05 | SEGURETAT¦SIRENES | SEGURETAT |  |  |  | ENS.PNC-07981.0EDP.1PB. | 2 | SIRENES |  | 1 | [5 empty] | 2010-01-07 | [46 empty] | 1 | [79 empty] | c37d3894-80a1-43ff-b359-eaf03a5005b8 | 4da0326d-2e6f-47ce-9858-da5797d87eed
Lot 01 | PNC-07981 | PNC-07981 - SIE-40.02 | CONCENTRADOR DE DADES | 40.02 | SISTEMA INFORMACIÓ ENERGÈTICA¦CONCENTRADOR DE DADES | SIE |  |  |  | ENS.PNC-07981.0EDP.1PB.1SEC. | 1 | CONCENTRADOR DE DADES |  | 1 |  | Circutor | EDS | 9131242265 |  | 2015-06-01 | [32 empty] | CONSERGERIA. | [93 empty] | b30fff88-a680-4763-987b-bb182b0f01ce | bc8d26ae-355a-4441-8394-92e2c44634a9
Lot 01 | PNC-07981 | PNC-07981 - SIE-40.04.01 | COMPTADOR ELÈCTRIC | 40.04.01 | SISTEMA INFORMACIÓ ENERGÈTICA¦ELEMENTS DE CAMP¦COMPTADOR ELÈCTRIC | SIE |  |  |  | ENS.PNC-07981.0EDP.1PB.1SEC. | 1 | COMPTADOR ELÈCTRIC SIE |  | 1 |  | CIRCUTOR | LM4A-2IO-M | NO LEGIBLE |  | 2015-06-01 | [27 empty] | Modbus |  |  |  |  | CONSERGERIA. | [93 empty] | 8465ebfa-8d99-41e5-850b-1a51503f9d6a | 6f0f8d28-1502-4983-b0f9-7ee20d8f09c7
Lot 01 | PNC-07981 | PNC-07981 - SIE-40.04.01 | COMPTADOR ELÈCTRIC | 40.04.01 | SISTEMA INFORMACIÓ ENERGÈTICA¦ELEMENTS DE CAMP¦COMPTADOR ELÈCTRIC | SIE |  |  |  | ENS.PNC-07981.4URB.3COM. | 1 | COMPTADOR ELÈCTRIC COMPANYIA |  | 1 |  | SCHNEIDER | IEM3255 | NO LEGIBLE |  | 2010-01-07 | [27 empty] | Modbus |  |  |  |  | ARMARI COMPTADORS | [93 empty] | 8465ebfa-8d99-41e5-850b-1a51503f9d6a | 06cb5092-14b0-4167-98f5-06d10f4063c6
Lot 01 | PNC-07981 | PNC-07981 - SIE-40.04.02 | COMPTADOR GAS | 40.04.02 | SISTEMA INFORMACIÓ ENERGÈTICA¦ELEMENTS DE CAMP¦COMPTADOR GAS | SIE |  |  |  | ENS.PNC-07981.4URB.3COM. | 1 | COMPTADOR GAS COMPANYIA |  | 1 |  | ELSTER | BK-G40 | 5908000119 |  | 2010-01-07 | [126 empty] | ce02f586-f0a3-4056-a181-f71333651a9b | 127b5678-23bc-44b5-9309-51dad5ab6908
Lot 01 | PNC-07981 | PNC-07981 - SIE-40.04.04 | COMPTADOR AIGUA | 40.04.04 | SISTEMA INFORMACIÓ ENERGÈTICA¦ELEMENTS DE CAMP¦COMPTADOR AIGUA | SIE |  |  |  | ENS.PNC-07981.4URB.3COM. | 1 | COMPTADOR AIGUA COMPANYIA |  | 1 |  | ITRON | CYBLE-LRF | D11C1C5F-U |  | 2010-01-07 | [27 empty] | Modbus | [98 empty] | dac0390d-7dbf-44b4-bbc0-3c3278080d10 | 7adf5ff3-0c4e-400d-99df-5baf6e3b75d0
Lot 01 | PNC-07981 | PNC-07981 - SIE-40.04.06 | EMISSOR DE POLSOS | 40.04.06 | SISTEMA INFORMACIÓ ENERGÈTICA¦ELEMENTS DE CAMP¦EMISSOR DE POLSOS | SIE |  |  |  | ENS.PNC-07981.4URB.3COM. | 1 | COMPTADOR GAS SIE | p579-c1 | 1 |  | ELSTER | IN-Z61 | NO LEGIBLE |  | 2010-01-07 | [65 empty] | Gas | [60 empty] | bfdd8ada-278e-48a0-b25b-be3c6109854f | f433bc96-92c7-498a-b5b2-ed863e5c426d
Lot 01 | PNC-07981 | PNC-07981 - SIE-40.04.09 | SENSOR TEMPERATURA | 40.04.09 | SISTEMA INFORMACIÓ ENERGÈTICA¦ELEMENTS DE CAMP¦SENSOR TEMPERATURA | SIE |  |  |  | ENS.PNC-07981.0EDP.1PB.1SEC. | 1 | SONDA TEMPERATURA INTERIOR |  | 1 |  | SCHNEIDER | TIM | NO LEGIBLE |  | 2015-06-01 | [27 empty] | Modbus | [8 empty] | 4-20 mA |  |  | 24 V | [26 empty] | Immersió | [59 empty] | 7b522453-4007-4844-a3a3-a6d5ec2f2226 | 4244a35a-115e-4a49-8cb3-146de1762c75
Lot 01 | PNC-07981 | PNC-07981 - SIE-40.04.09 | SENSOR TEMPERATURA | 40.04.09 | SISTEMA INFORMACIÓ ENERGÈTICA¦ELEMENTS DE CAMP¦SENSOR TEMPERATURA | SIE |  |  |  | ENS.PNC-07981.0EDP.1PB.3SC1. | 1 | SONDA TEMPERATURA CIRCUIT ACS IMPULSIÓ |  | 1 |  | SIEMENS | QAE2112.010 | NO LEGIBLE |  | 2020-12-01 | [27 empty] | Modbus | [8 empty] | 4-20 mA |  |  | 24 V | [26 empty] | Immersió | [59 empty] | 7b522453-4007-4844-a3a3-a6d5ec2f2226 | 101e985d-8c82-4e4d-a996-b18a8333bb47
Lot 01 | PNC-07981 | PNC-07981 - SIE-40.04.09 | SENSOR TEMPERATURA | 40.04.09 | SISTEMA INFORMACIÓ ENERGÈTICA¦ELEMENTS DE CAMP¦SENSOR TEMPERATURA | SIE |  |  |  | ENS.PNC-07981.0EDP.1PB.3SC1. | 1 | SONDA TEMPERATURA CIRCUIT ACS RETORN |  | 1 |  | SIEMENS | QAE2112.010 | NO LEGIBLE |  | 2020-12-01 | [27 empty] | Modbus | [8 empty] | 4-20 mA |  |  | 24 V | [26 empty] | Immersió | [59 empty] | 7b522453-4007-4844-a3a3-a6d5ec2f2226 | 5f32484c-fd52-4fd1-aaad-22cfad59c3fb
Lot 01 | PNC-07981 | PNC-07981 - SIE-40.04.09 | SENSOR TEMPERATURA | 40.04.09 | SISTEMA INFORMACIÓ ENERGÈTICA¦ELEMENTS DE CAMP¦SENSOR TEMPERATURA | SIE |  |  |  | ENS.PNC-07981.0EDP.1PB.3SC1. | 1 | SONDA TEMPERATURA CIRCUIT NORD IMPULSIÓ |  | 1 |  | SIEMENS | QAE2112.010 | NO LEGIBLE |  | 2020-12-01 | [27 empty] | Modbus | [8 empty] | 4-20 mA |  |  | 24 V | [26 empty] | Immersió | [59 empty] | 7b522453-4007-4844-a3a3-a6d5ec2f2226 | 0565b2b4-ff0d-4f79-9062-7e40cdbd0285
Lot 01 | PNC-07981 | PNC-07981 - SIE-40.04.09 | SENSOR TEMPERATURA | 40.04.09 | SISTEMA INFORMACIÓ ENERGÈTICA¦ELEMENTS DE CAMP¦SENSOR TEMPERATURA | SIE |  |  |  | ENS.PNC-07981.0EDP.1PB.3SC1. | 1 | SONDA TEMPERATURA CIRCUIT NORD RETORN |  | 1 |  | SIEMENS | QAE2112.010 | NO LEGIBLE |  | 2020-12-01 | [27 empty] | Modbus | [8 empty] | 4-20 mA |  |  | 24 V | [26 empty] | Immersió | [59 empty] | 7b522453-4007-4844-a3a3-a6d5ec2f2226 | 225ffe26-1100-4044-a77e-9813e5d9801a
Lot 01 | PNC-07981 | PNC-07981 - SIE-40.04.09 | SENSOR TEMPERATURA | 40.04.09 | SISTEMA INFORMACIÓ ENERGÈTICA¦ELEMENTS DE CAMP¦SENSOR TEMPERATURA | SIE |  |  |  | ENS.PNC-07981.0EDP.1PB.3SC1. | 1 | SONDA TEMPERATURA CIRCUIT PRIMARI IMPULSIÓ |  | 1 |  | SCHNEIDER | STC-200 | NO LEGIBLE |  | 2015-06-01 | [27 empty] | Modbus | [8 empty] | 4-20 mA |  |  | 24 V | [26 empty] | Immersió | [59 empty] | 7b522453-4007-4844-a3a3-a6d5ec2f2226 | b8fd6609-6d55-489a-9808-4d6a4b74a322
Lot 01 | PNC-07981 | PNC-07981 - SIE-40.04.09 | SENSOR TEMPERATURA | 40.04.09 | SISTEMA INFORMACIÓ ENERGÈTICA¦ELEMENTS DE CAMP¦SENSOR TEMPERATURA | SIE |  |  |  | ENS.PNC-07981.0EDP.1PB.3SC1. | 1 | SONDA TEMPERATURA CIRCUIT PRIMARI RETORN |  | 1 |  | SCHNEIDER | STC-200 | NO LEGIBLE |  | 2015-06-01 | [27 empty] | Modbus | [8 empty] | 4-20 mA |  |  | 24 V | [26 empty] | Immersió | [59 empty] | 7b522453-4007-4844-a3a3-a6d5ec2f2226 | f7a78528-51a4-4574-8e78-1343daa4da3b
Lot 01 | PNC-07981 | PNC-07981 - SIE-40.04.09 | SENSOR TEMPERATURA | 40.04.09 | SISTEMA INFORMACIÓ ENERGÈTICA¦ELEMENTS DE CAMP¦SENSOR TEMPERATURA | SIE |  |  |  | ENS.PNC-07981.0EDP.1PB.3SC1. | 1 | SONDA TEMPERATURA CIRCUIT SUD IMPULSIÓ |  | 1 |  | SIEMENS | QAE2112.010 | NO LEGIBLE |  | 2020-12-01 | [27 empty] | Modbus | [8 empty] | 4-20 mA |  |  | 24 V | [26 empty] | Immersió | [59 empty] | 7b522453-4007-4844-a3a3-a6d5ec2f2226 | 9adb7db0-16fe-4f01-836f-20c3e3f723ea
Lot 01 | PNC-07981 | PNC-07981 - SIE-40.04.09 | SENSOR TEMPERATURA | 40.04.09 | SISTEMA INFORMACIÓ ENERGÈTICA¦ELEMENTS DE CAMP¦SENSOR TEMPERATURA | SIE |  |  |  | ENS.PNC-07981.0EDP.1PB.3SC1. | 1 | SONDA TEMPERATURA CIRCUIT SUD RETORN |  | 1 |  | SIEMENS | QAE2112.010 | NO LEGIBLE |  | 2020-12-01 | [27 empty] | Modbus | [8 empty] | 4-20 mA |  |  | 24 V | [26 empty] | Immersió | [59 empty] | 7b522453-4007-4844-a3a3-a6d5ec2f2226 | 398b7026-05a6-43d2-966e-b6b376032550
Lot 01 | PNC-07981 | PNC-07981 - SIE-40.04.10 | SENSOR HUMITAT | 40.04.10 | SISTEMA INFORMACIÓ ENERGÈTICA¦ELEMENTS DE CAMP¦SENSOR HUMITAT | SIE |  |  |  | ENS.PNC-07981.0EDP.5FAÇ. | 1 | SONDA TEMPERATURA EXTERIOR |  | 1 |  | SCHNEIDER | SHR-510-T-HE | 006902401 |  | 2015-06-01 | [27 empty] | Modbus | [8 empty] | 4-20 mA |  |  | 24 V | [58 empty] | Ambient | [27 empty] | 82a0d111-7709-4907-b9d6-a30e1cf3980f | 1da10503-7086-436e-969f-326559aa102c
Lot 01 | PNC-07981 | PNC-07981 - SIE-40.05 | INSTAL·LACIÓ SISTEMA INFORMACIÓ ENERGÈTICA | 40.05 | SISTEMA INFORMACIÓ ENERGÈTICA¦INSTAL·LACIÓ SISTEMA INFORMACIÓ ENERGÈTICA | SIE |  |  |  | ENS.PNC-07981. | 1 | INSTAL·LACIÓ SISTEMA INFORMACIÓ ENERGÈTICA |  | 1 | [5 empty] | 2010-01-07 | [126 empty] | bd562e01-39e3-492d-9825-d52659c6b4c5 | 62a95e2d-7d93-42f0-b6e3-8297e8792f7e
Lot 01 | PNC-07981 | PNC-07981 - SIE-45.01 | ROUTER | 45.01 | CONNECTIVITAT¦ROUTER IXON | SIE |  |  |  | ENS.PNC-07981.0EDP.1PB.1SEC. | 1 | MODEM GSM CIRCUTOR |  | 1 |  | CIRCUTOR | ZDU E-GPRS-PLUS IV E | 09005700 |  | 2015-06-01 | [32 empty] | CONSERGERIA. | [6 empty] | 24 V | [86 empty] | 5b7d076b-054c-46d2-890f-875e6d1cabf3 | 0b64eaaf-d67d-403b-87b1-38e5e1056059
Lot 01 | PNC-07981 | PNC-07981 - SIE-45.01 | ROUTER | 45.01 | CONNECTIVITAT¦ROUTER IXON | SIE |  |  |  | ENS.PNC-07981.0EDP.1PB.1SEC. | 1 | ROUTER IXON |  | 1 |  | IXON | IX2405 | NO LEGIBLE |  | 2020-12-01 | [32 empty] | CONSERGERIA. | [6 empty] | 24 V | [86 empty] | 5b7d076b-054c-46d2-890f-875e6d1cabf3 | 4a8ac6f2-eb03-4428-b7ba-baa18f55318f
Lot 01 | PNC-07981 | PNC-07981 - SIS-41.02.01 | CONTROLADOR | 41.02.01 | SISTEMA DE CONTROL¦CONTROLADORS I PERIFÈRICS¦CONTROLADOR | SISTEMA DE CONTROL |  |  |  | ENS.PNC-07981. | 1 |  |  | 1 |  | SIEMENS | PXC4 | NO LEGIBLE | [34 empty] | SALA CALDERES | [62 empty] | 1 | [30 empty] | 8d119485-437f-4517-aa25-3503d9a57470 | 304872dd-318a-462e-8736-8d3669af5f06
Lot 01 | PNC-07981 | PNC-07981 - SIS-41.02.03 | WEBSERVER | 41.02.03 | SISTEMA DE CONTROL¦CONTROLADORS I PERIFÈRICS¦WEBSERVER | SISTEMA DE CONTROL |  |  |  | ENS.PNC-07981. | 1 |  |  | 1 |  | SIEMENS | PXC3 | [129 empty] | c3ed8c67-7766-4957-9e37-9ce76382274b | 5e8c8083-9f5a-4ce6-86d7-f762e8f783c1
Lot 01 | PNC-07981 | PNC-07981 - SIS-41.04.02 | VÀLVULA REGULACIÓ | 41.04.02 | SISTEMA DE CONTROL¦ELEMENTS DE CAMP¦VÀLVULA REGULACIÓ | SISTEMA DE CONTROL |  |  |  | ENS.PNC-07981.0EDP.1PB.3SC1. | 1 | VÀLVULA 3 VIES ACS |  | 1 |  | ESBE | ARA659-12520200 | NO LEGIBLE |  | 2010-01-07 | [105 empty] | V3V | Bola | Rosca | [18 empty] | 2616c909-f594-41ed-a564-8222aff1db2e | 0f057827-558a-48ff-bcb1-3e14fdaa76e0
Lot 01 | PNC-07981 | PNC-07981 - SIS-41.04.02 | VÀLVULA REGULACIÓ | 41.04.02 | SISTEMA DE CONTROL¦ELEMENTS DE CAMP¦VÀLVULA REGULACIÓ | SISTEMA DE CONTROL |  |  |  | ENS.PNC-07981.0EDP.1PB.3SC1. | 1 | VÀLVULA 3 VIES GIMNÀS |  | 1 |  | ESBE | ARA659-12520200 | NO LEGIBLE |  | 2010-01-07 | [105 empty] | V3V | Bola | Rosca | [18 empty] | 2616c909-f594-41ed-a564-8222aff1db2e | 46aa242c-3b30-4707-ba3e-5f6e4b8ee6fd
Lot 01 | PNC-07981 | PNC-07981 - SIS-41.04.02 | VÀLVULA REGULACIÓ | 41.04.02 | SISTEMA DE CONTROL¦ELEMENTS DE CAMP¦VÀLVULA REGULACIÓ | SISTEMA DE CONTROL |  |  |  | ENS.PNC-07981.0EDP.1PB.3SC1. | 1 | VÀLVULA 3 VIES RADIADORS |  | 1 |  | ESBE | ARA659-12520200 | NO LEGIBLE |  | 2010-01-07 | [105 empty] | V3V | Bola | Rosca | [18 empty] | 2616c909-f594-41ed-a564-8222aff1db2e | 6dd167a5-262d-4051-a3fc-2b4fe697cc16
Lot 01 | PNC-07981 | PNC-07981 - SIS-41.04.03 | ACTUADOR | 41.04.03 | SISTEMA DE CONTROL¦ELEMENTS DE CAMP¦ACTUADOR | SISTEMA DE CONTROL |  |  |  | ENS.PNC-07981.0EDP.1PB.3SC1. | 1 | ACTUADOR V3V ACS |  | 1 |  | ESBE | ARA659-12520200 | NO LEGIBLE |  | 2010-01-07 | [39 empty] | 24 V | [31 empty] | 4-20 mA | [28 empty] | Proporcional | 1 | [24 empty] | a05c73dd-f556-44fd-ade2-d040a5ecbeb0 | fe4b6cd3-e23a-4b3b-b1f6-33e9b7036645
Lot 01 | PNC-07981 | PNC-07981 - SIS-41.04.03 | ACTUADOR | 41.04.03 | SISTEMA DE CONTROL¦ELEMENTS DE CAMP¦ACTUADOR | SISTEMA DE CONTROL |  |  |  | ENS.PNC-07981.0EDP.1PB.3SC1. | 1 | ACTUADOR V3V CLIMATITZADORS |  | 1 |  | ESBE | S92P - 12550100 | NO LEGIBLE |  | 2010-01-07 | [39 empty] | 24 V | [31 empty] | 4-20 mA | [28 empty] | Proporcional | 1 | [24 empty] | a05c73dd-f556-44fd-ade2-d040a5ecbeb0 | ca396262-49ce-41cc-84b6-a292d5da1d42
Lot 01 | PNC-07981 | PNC-07981 - SIS-41.04.03 | ACTUADOR | 41.04.03 | SISTEMA DE CONTROL¦ELEMENTS DE CAMP¦ACTUADOR | SISTEMA DE CONTROL |  |  |  | ENS.PNC-07981.0EDP.1PB.3SC1. | 1 | ACTUADOR V3V GIMNÀS |  | 1 |  | ESBE | ARA659-12520200 | NO LEGIBLE |  | 2010-01-07 | [39 empty] | 24 V | [31 empty] | 4-20 mA | [28 empty] | Proporcional | 1 | [24 empty] | a05c73dd-f556-44fd-ade2-d040a5ecbeb0 | 29abfc5e-39c3-404b-86c2-cb78c295c287
Lot 01 | PNC-07981 | PNC-07981 - SIS-41.04.03 | ACTUADOR | 41.04.03 | SISTEMA DE CONTROL¦ELEMENTS DE CAMP¦ACTUADOR | SISTEMA DE CONTROL |  |  |  | ENS.PNC-07981.0EDP.1PB.3SC1. | 1 | ACTUADOR V3V RADIADORS |  | 1 |  | ESBE | ARA659-12520200 | NO LEGIBLE |  | 2010-01-07 | [39 empty] | 24 V | [31 empty] | 4-20 mA | [28 empty] | Proporcional | 1 | [24 empty] | a05c73dd-f556-44fd-ade2-d040a5ecbeb0 | 516036d8-4d62-47c9-8684-19eb98014c32
Lot 01 | PNC-07981 | PNC-07981 - SIS-41.05 | INSTAL·LACIÓ SISTEMA DE CONTROL | 41.05 | SISTEMA DE CONTROL¦INSTAL·LACIÓ SISTEMA DE CONTROL | SISTEMA DE CONTROL |  |  |  | ENS.PNC-07981. | 1 | INSTAL·LACIÓ SISTEMA DE CONTROL |  | 1 |  | SIEMENS | PXC4 | NO LEGIBLE |  | 2010-01-07 | [27 empty] | Modbus | [8 empty] | 4-20 mA |  |  | 24 V | [7 empty] | Anual | [78 empty] | 8bedc0cc-53c6-47c6-8f46-145450249418 | 4c41732f-ea84-43d1-a2ca-1dc8827f72ae
Lot 01 | PNC-07981 | PNC-07981 - SOL-26.02.A | SISTEMA DE PLAQUES SOLARS | 26.02 | SOLAR TÈRMICA¦INSTAL·LACIÓ TÈRMICA SOLAR | SOLAR |  |  |  | ENS.PNC-07981. | 1 | SISTEMA DE PLAQUES SOLARS |  | 1 | [5 empty] | 2010-01-07 |  |  |  | SISTEMA DE 6 PLAQUES | [64 empty] | 20 | 13.8 | [56 empty] | 58ffb815-ed1b-416d-a8cd-15b0190c1421 | f6b78df0-f77f-4f0a-8d6a-d773eff161b6
Lot 01 | PNC-07981 | PNC-07981 - SOL-26.03 | ACUMULADOR ACS SOLAR | 26.03 | SOLAR TÈRMICA¦ACUMULADOR ACS SOLAR TÈRMICA | LEGIONEL·LA |  |  |  | ENS.PNC-07981.2GIM.1PB.3SC. | 1 | ACUMULADOR ACS SOLAR |  | 1 |  | VIESSMAN | 750L | 7196L70900116103 |  | 2010-01-07 | [9 empty] | > 70 kW | [11 empty] | 0.75 | [104 empty] | 8a74c2d6-832e-4928-a2dc-439f75a7a75c | 0b4fb4e2-47bd-4a2c-b141-4c72e6bd1f22
Lot 01 | PNC-07981 | PNC-07981 - SOL-26.04 | INTERCANVIADOR SOLAR | 26.04 | SOLAR TÈRMICA¦INTERCANVIADOR SOLAR TÈRMICA | SOLAR |  |  |  | ENS.PNC-07981.2GIM.1PB.3SC. | 1 | INTERCANVIADOR SOLAR |  | 1 | [5 empty] | 2010-01-07 | [9 empty] | < 70 kW | [116 empty] | 14b128e5-62c9-46eb-ae79-d19ba7dab5f7 | 1044f998-d283-420b-ae41-d4f7252339ca
Lot 01 | PNC-07981 | PNC-07981 - SOL-26.05 | BOMBA ACS SOLAR | 26.05 | SOLAR TÈRMICA¦BOMBA ACS SOLAR | SOLAR |  |  |  | ENS.PNC-07981.2GIM.1PB.3SC. | 1 | BOMBA ACS SOLAR |  | 1 |  | VIESSMAN | TYPE SOLAR 25-60-130 | 59526517/0925VI |  | 2010-01-07 | [9 empty] | < 70 kW | [34 empty] | Rotor humit | [81 empty] | 8921c5c9-1f94-42a0-bda7-80b4f904e1a0 | 93f8f7a3-06ed-458f-9c7f-fc89f050c3cd
Lot 01 | PNC-07981 | PNC-07981 - SOL-26.06 | XARXA DE CANONADES I ACCESSORIS SOLAR | 26.06 | SOLAR TÈRMICA¦XARXA DE CANONADES I ACCESSORIS SOLAR TÉRMICA | SOLAR |  |  |  | ENS.PNC-07981. | 1 | XARXA DE CANONADES I ACCESSORIS SOLAR |  | 1 | [5 empty] | 2010-01-07 | [126 empty] | abc4ca7e-996c-4cc0-90d7-7193cf7a8055 | d797defa-335a-479b-a97e-79869681e92c
Lot 01 | PNC-07981 | PNC-07981 - TRA-20.01.A | ASCENSORS ELÈCTRICS | 20.01.A | TRANSPORT¦ASCENSORS¦ELÈCTRICS | TRANSPORT |  |  |  | ENS.PNC-07981.0EDP.0ASC. | 1 | ASCENSOR | 98-2019-1000239749 | 1 |  | SCHLINDER | 3100 | 990000859-X |  | 2010-01-07 | [48 empty] | 1 | 675 | 4 | [75 empty] | 1da365d1-3e2e-4820-8bc4-b4bb72269e54 | 800037cd-cc84-47e8-acaa-2530ed494f80
Lot 01 | PNC-07981 | PNC-07981 - VEN-02.02 | CAIXES VENTILACIÓ | 02.02 | ELEMENTS DE CLIMATITZACIÓ¦CAIXES VENTILACIÓ | VENTILACIÓ/EXTRACCIÓ |  |  |  | ENS.PNC-07981.0EDP.1PB.3CUI. | 1 | CAIXA VENTILACIÓ CUINA |  | 1 |  | NO LEGIBLE | NO LEGIBLE | NO LEGIBLE |  | 2010-01-07 | [9 empty] | < 70 kW | 0 |  |  | 0 |  |  | 0 | 50 | [33 empty] | De teulada | 0 | 0 | [72 empty] | 4ab6a175-f5de-42f5-96a3-78fa0260e17a | 1df591d0-18ab-47fd-bc20-89e91abc1142
Lot 01 | PNC-08316 | PNC-08316 - BAI-15.01.A | QUADRES GENERALS | 15.01.A | EQUIPS DE BAIXA TENSIÓ¦QUADRES ELÈCTRICS¦QUADRES GENERALS | BAIXA TENSIÓ |  |  |  | ENS.PNC-08316.0EDP.2PB.3COM. | 1 | QUADRE GENERAL |  | 1 | [5 empty] | 2010-09-01 | [126 empty] | 8dd4f2c7-c9aa-4298-b2b5-9a505a2f8565 | 6f5ed403-ab24-4afa-84be-73b25c3aed8b
Lot 01 | PNC-08316 | PNC-08316 - BAI-15.01.B | SUBQUADRES | 15.01.B | EQUIPS DE BAIXA TENSIÓ¦QUADRES ELÈCTRICS¦SUBQUADRES | BAIXA TENSIÓ |  |  |  | ENS.PNC-08316.0EDP.2PB.1BIB. | 1 | QUADRE ELÈCTRIC BIBLIOTECA |  | 1 | [5 empty] | 2010-09-01 | [5 empty] | Standard | [120 empty] | d07c52f5-56bc-411a-84a6-fe54091c9e91 | 9ff734b4-181f-4490-8e15-a1eb4c25a87b
Lot 01 | PNC-08316 | PNC-08316 - BAI-15.01.B | SUBQUADRES | 15.01.B | EQUIPS DE BAIXA TENSIÓ¦QUADRES ELÈCTRICS¦SUBQUADRES | BAIXA TENSIÓ |  |  |  | ENS.PNC-08316.0EDP.2PB.1M2. | 1 | QUADRE ELÈCTRIC EXTERIOR |  | 1 | [5 empty] | 2010-09-01 | [5 empty] | Standard | [120 empty] | d07c52f5-56bc-411a-84a6-fe54091c9e91 | a8ef11d1-3593-4526-91dd-64f231e69abb
Lot 01 | PNC-08316 | PNC-08316 - BAI-15.01.B | SUBQUADRES | 15.01.B | EQUIPS DE BAIXA TENSIÓ¦QUADRES ELÈCTRICS¦SUBQUADRES | BAIXA TENSIÓ |  |  |  | ENS.PNC-08316.0EDP.2PB.1M2. | 1 | QUADRE ELÈCTRIC GIMNÀS |  | 1 | [5 empty] | 2010-09-01 | [5 empty] | Standard | [120 empty] | d07c52f5-56bc-411a-84a6-fe54091c9e91 | b52a629a-91b7-4d3f-a749-fc64e7ccbeea
Lot 01 | PNC-08316 | PNC-08316 - BAI-15.01.B | SUBQUADRES | 15.01.B | EQUIPS DE BAIXA TENSIÓ¦QUADRES ELÈCTRICS¦SUBQUADRES | BAIXA TENSIÓ |  |  |  | ENS.PNC-08316.0EDP.2PB.1P01. | 1 | QUADRE ELÈCTRIC INFANTIL |  | 1 | [5 empty] | 2010-09-01 | [5 empty] | Standard | [120 empty] | d07c52f5-56bc-411a-84a6-fe54091c9e91 | 1efb4088-1aa7-4f36-9a93-588f5d34c3fb
Lot 01 | PNC-08316 | PNC-08316 - BAI-15.01.B | SUBQUADRES | 15.01.B | EQUIPS DE BAIXA TENSIÓ¦QUADRES ELÈCTRICS¦SUBQUADRES | BAIXA TENSIÓ |  |  |  | ENS.PNC-08316.0EDP.2PB.3CUI. | 1 | QUADRE ELÈCTRIC CUINA |  | 1 | [5 empty] | 2010-09-01 | [5 empty] | Standard | [120 empty] | d07c52f5-56bc-411a-84a6-fe54091c9e91 | ad29bb88-0edc-4ce8-9853-f5243c99217a
Lot 01 | PNC-08316 | PNC-08316 - BAI-15.01.B | SUBQUADRES | 15.01.B | EQUIPS DE BAIXA TENSIÓ¦QUADRES ELÈCTRICS¦SUBQUADRES | BAIXA TENSIÓ |  |  |  | ENS.PNC-08316.0EDP.2PB.3EA02. | 1 | QUADRE ELÈCTRIC CALEFACCIÓ |  | 1 | [5 empty] | 2010-09-01 | [5 empty] | Standard | [120 empty] | d07c52f5-56bc-411a-84a6-fe54091c9e91 | 74e235ad-79fc-427e-af01-ecacd0fda6e5
Lot 01 | PNC-08316 | PNC-08316 - BAI-15.01.B | SUBQUADRES | 15.01.B | EQUIPS DE BAIXA TENSIÓ¦QUADRES ELÈCTRICS¦SUBQUADRES | BAIXA TENSIÓ |  |  |  | ENS.PNC-08316.0EDP.2PB.3EA02. | 1 | QUADRE ELÈCTRIC CLIMA |  | 1 | [5 empty] | 2010-09-01 | [5 empty] | Standard | [120 empty] | d07c52f5-56bc-411a-84a6-fe54091c9e91 | 49a3996e-57d7-4b0b-a7b4-cf23c45d7510
Lot 01 | PNC-08316 | PNC-08316 - BAI-15.01.B | SUBQUADRES | 15.01.B | EQUIPS DE BAIXA TENSIÓ¦QUADRES ELÈCTRICS¦SUBQUADRES | BAIXA TENSIÓ |  |  |  | ENS.PNC-08316.0EDP.2PB.3EA02. | 1 | QUADRE ELÈCTRIC COBERTA |  | 1 | [5 empty] | 2010-09-01 | [5 empty] | Standard | [120 empty] | d07c52f5-56bc-411a-84a6-fe54091c9e91 | 4b680ed5-627b-43f3-993a-b1f7a93b58ad
Lot 01 | PNC-08316 | PNC-08316 - BAI-15.01.B | SUBQUADRES | 15.01.B | EQUIPS DE BAIXA TENSIÓ¦QUADRES ELÈCTRICS¦SUBQUADRES | BAIXA TENSIÓ |  |  |  | ENS.PNC-08316.0EDP.2PB.3EA02. | 1 | QUADRE ELÈCTRIC PLUVIAL |  | 1 | [5 empty] | 2010-09-01 | [5 empty] | Standard | [120 empty] | d07c52f5-56bc-411a-84a6-fe54091c9e91 | 415bceee-df43-44e4-84d9-f750009a2284
Lot 01 | PNC-08316 | PNC-08316 - BAI-15.01.B | SUBQUADRES | 15.01.B | EQUIPS DE BAIXA TENSIÓ¦QUADRES ELÈCTRICS¦SUBQUADRES | BAIXA TENSIÓ |  |  |  | ENS.PNC-08316.0EDP.2PB.3EA02. | 1 | QUADRE ELÈCTRIC PRIMÀRIA |  | 1 | [5 empty] | 2010-09-01 | [5 empty] | Standard | [120 empty] | d07c52f5-56bc-411a-84a6-fe54091c9e91 | 08014893-3baf-4f9b-b018-8e71d8bec6a3
Lot 01 | PNC-08316 | PNC-08316 - BAI-15.01.B | SUBQUADRES | 15.01.B | EQUIPS DE BAIXA TENSIÓ¦QUADRES ELÈCTRICS¦SUBQUADRES | BAIXA TENSIÓ |  |  |  | ENS.PNC-08316.0EDP.3P1.1PAS. | 1 | QUADRE ELÈCTRIC ASCENSOR |  | 1 | [5 empty] | 2010-09-01 | [5 empty] | Standard | [120 empty] | d07c52f5-56bc-411a-84a6-fe54091c9e91 | e7e37b2e-c52d-4c10-b26c-65b2846821c1
Lot 01 | PNC-08316 | PNC-08316 - BAI-15.01.B | SUBQUADRES | 15.01.B | EQUIPS DE BAIXA TENSIÓ¦QUADRES ELÈCTRICS¦SUBQUADRES | BAIXA TENSIÓ |  |  |  | ENS.PNC-08316.0EDP.3P1.1SI. | 1 | QUADRE ELÈCTRIC INFORMÀTICA |  | 1 | [5 empty] | 2010-09-01 | [5 empty] | Gran | [120 empty] | d07c52f5-56bc-411a-84a6-fe54091c9e91 | 41a35299-67ea-4b3f-94e5-f32fa6b0ce19
Lot 01 | PNC-08316 | PNC-08316 - BAI-15.05.A | ENDOLLS | 15.05.A | EQUIPS DE BAIXA TENSIÓ¦ENDOLLS I MECANISMES¦ENDOLLS | BAIXA TENSIÓ |  |  |  | ENS.PNC-08316.0EDP. | 292 | ENDOLLS |  | 1 | [5 empty] | 2010-09-01 |  |  |  | SCHNEIDER / SIMON 27 / HAGER | [122 empty] | effd886d-66ee-42fc-87a3-3f88f1de1143 | 9e10421c-2ccf-4feb-a973-e3783bfdeec8
Lot 01 | PNC-08316 | PNC-08316 - BAI-15.05.B | MECANISMES | 15.05.B | EQUIPS DE BAIXA TENSIÓ¦ENDOLLS I MECANISMES¦MECANISMES | BAIXA TENSIÓ |  |  |  | ENS.PNC-08316.0EDP. | 113 | INTERRUPTORES DEL CENTRE |  | 1 | [5 empty] | 2010-09-01 |  |  |  | SCHNEIDER / SIMON 27 / HAGER | [122 empty] | 136b30f9-fc7e-4e9d-b70d-cde6d3550f8e | 32fd546c-d9d8-47c2-b139-b70845eb7efb
Lot 01 | PNC-08316 | PNC-08316 - BAI-15.06 | XARXA DE TERRES | 15.06 | EQUIPS DE BAIXA TENSIÓ¦XARXA DE TERRES | BAIXA TENSIÓ |  |  |  | ENS.PNC-08316.0EDP. | 1 | XARXA DE TERRES |  | 1 | [5 empty] | 2010-09-01 |  |  |  | 1 x 35 mm | [122 empty] | 1ca58947-ce96-4a29-91d2-cbfbc70ecad8 | bbff4553-a2c4-4211-80aa-0437d3d07525
Lot 01 | PNC-08316 | PNC-08316 - BAI-16.01 | LLUMINÀRIES | 16.01 | IL·LUMINACIÓ¦LLUMINÀRIES | BAIXA TENSIÓ |  |  |  | ENS.PNC-08316.0EDP.2PB. | 231 | LLUMINÀRIES PLANTA BAIXA |  | 1 | [5 empty] | 2010-09-01 |  |  |  | 58w / 36w / 18w | [122 empty] | 32b78d70-28e8-463f-b7de-55dc48e26621 | 4abd4f63-be29-422c-858e-e7158de7f5c3
Lot 01 | PNC-08316 | PNC-08316 - BAI-16.01 | LLUMINÀRIES | 16.01 | IL·LUMINACIÓ¦LLUMINÀRIES | BAIXA TENSIÓ |  |  |  | ENS.PNC-08316.0EDP.3P1. | 235 | LLUMINÀRIES PLANTA 1 |  | 1 | [5 empty] | 2010-09-01 |  |  |  | 58w / 36w / 18w | [122 empty] | 32b78d70-28e8-463f-b7de-55dc48e26621 | bcdb9c6d-0d99-4dd2-92c8-9ddd11fb160f
Lot 01 | PNC-08316 | PNC-08316 - BAI-16.01 | LLUMINÀRIES | 16.01 | IL·LUMINACIÓ¦LLUMINÀRIES | BAIXA TENSIÓ |  |  |  | ENS.PNC-08316.0EDP.4PC. | 8 | LLUMINÀRIES PLANTA COBERTA |  | 1 | [5 empty] | 2010-09-01 |  |  |  | 58w / 36w / 18w | [122 empty] | 32b78d70-28e8-463f-b7de-55dc48e26621 | aa978d75-fa59-4011-96f9-ce62a3368f27
Lot 01 | PNC-08316 | PNC-08316 - BAI-16.01 | LLUMINÀRIES | 16.01 | IL·LUMINACIÓ¦LLUMINÀRIES | BAIXA TENSIÓ |  |  |  | ENS.PNC-08316.1URB. | 12 | LLUMINÀRIES URBANITZACIÓ |  | 1 | [5 empty] | 2010-09-01 |  |  |  | 58w / 36w / 18w | [122 empty] | 32b78d70-28e8-463f-b7de-55dc48e26621 | 45615891-cc24-4db9-ae5f-3e9b43009eaf
Lot 01 | PNC-08316 | PNC-08316 - BAI-16.02 | EMERGÈNCIA I SENYALITZACIÓ | 16.02 | IL·LUMINACIÓ¦EMERGÈNCIA I SENYALITZACIÓ | BAIXA TENSIÓ |  |  |  | ENS.PNC-08316.0EDP.2PB. | 63 | LLUMS EMERGÈNCIA PB |  | 1 | [5 empty] | 2010-09-01 |  |  |  | 90 / 110 LM | [122 empty] | 16ef7a72-c2c6-42fe-b163-5bda0faf722c | ba9d75de-37bd-4418-9720-30e69679abe2
Lot 01 | PNC-08316 | PNC-08316 - BAI-16.02 | EMERGÈNCIA I SENYALITZACIÓ | 16.02 | IL·LUMINACIÓ¦EMERGÈNCIA I SENYALITZACIÓ | BAIXA TENSIÓ |  |  |  | ENS.PNC-08316.0EDP.3P1. | 42 | LLUMS EMERGÈNCIA P1 |  | 1 | [5 empty] | 2010-09-01 |  |  |  | 90 / 110 LM | [122 empty] | 16ef7a72-c2c6-42fe-b163-5bda0faf722c | 01811da8-01d8-46ff-9f10-e8e9ca57c016
Lot 01 | PNC-08316 | PNC-08316 - BAI-16.03 | LUMINÀRIES EXTERIORS | 16.03 | IL·LUMINACIÓ¦LUMINÀRIES EXTERIORS | BAIXA TENSIÓ |  |  |  | ENS.PNC-08316.1URB. | 1 | LLUMINÀRIES EXTERIORS |  | 1 | [5 empty] | 2010-09-01 | [126 empty] | 61531848-f6f0-4646-b09b-977196718221 | 09475fde-0c69-495c-93f6-7f4517e2b3f1
Lot 01 | PNC-08316 | PNC-08316 - BAI-19 | PARALLAMPS | 19 | PARALLAMPS | BAIXA TENSIÓ |  |  |  | ENS.PNC-08316. | 1 | INSTAL·LACIÓ PARALLAMPS |  | 1 | [5 empty] | 2010-09-01 | [126 empty] | 62e165c8-917a-4f78-b86d-df3a0df1d67e | ee65da94-688e-4964-aa1c-fbe390e79767
Lot 01 | PNC-08316 | PNC-08316 - BAI-34.10 | INSTAL·LACIÓ BAIXA TENSIÓ | 34.10 | INSTAL·LACIONS¦INSTAL·LACIÓ BAIXA TENSIÓ | BAIXA TENSIÓ |  |  |  | ENS.PNC-08316. | 1 | INSTAL·LACIÓ BAIXA TENSIÓ |  | 1 | [5 empty] | 2010-09-01 | [126 empty] | 81b04b96-bd50-4dfd-8583-dd4dad419783 | f71c53e1-83e1-44d6-9a80-a8725f1a58ba
Lot 01 | PNC-08316 | PNC-08316 - CLI-01.03 | CALDERES | 01.03 | GENERADORS D'ENERGIA¦CALDERES | CLIMATITZACIÓ |  |  |  | ENS.PNC-08316.0EDP.2PB.3EA02. | 1 | Caldera Calefacció i ACS 1 | 1 | 1 |  | YGNIS | BLU 401 PAB TC 400KW | 5014010431995 |  | 2010-09-01 | [9 empty] | > 70 kW | 0 |  | 400 | 0 |  |  | 0 | 0 |  |  |  | 0 | [36 empty] | Atmosfèrica | Gas | 0 | 0 | [64 empty] | 203c1f61-153c-4312-a67e-d917d2e01cbf | 23622f3f-6fe5-4bab-900a-48307e928162
Lot 01 | PNC-08316 | PNC-08316 - CLI-01.03 | CALDERES | 01.03 | GENERADORS D'ENERGIA¦CALDERES | CLIMATITZACIÓ |  |  |  | ENS.PNC-08316.0EDP.2PB.3EA02. | 1 | Caldera Calefacció i ACS 2 | 2 | 1 |  | YGNIS | MAX GAS 170 PAB TL | 5014010431988 |  | 2010-09-01 | [9 empty] | > 70 kW | 0 |  | 170 | 0 |  |  | 0 | 0 |  |  |  | 0 | [36 empty] | Atmosfèrica | Gas | 0 | 0 | [64 empty] | 203c1f61-153c-4312-a67e-d917d2e01cbf | 8096b711-3fd6-4d9f-9a98-7411519d189c
Lot 01 | PNC-08316 | PNC-08316 - CLI-02.01 | CLIMATITZADORS | 02.01 | ELEMENTS DE CLIMATITZACIÓ¦CLIMATITZADORS | CLIMATITZACIÓ |  |  |  | ENS.PNC-08316.0EDP.4PC. | 1 | CLIMATITZADOR 01 GIMNÀS-VESTIDORS | 1 | 1 |  | CIATESA | AxM 65 Confort | NO LEGIBLE |  | 2010-09-01 | [9 empty] | < 70 kW | [52 empty] | 0 | 4125.6 | 4125.6 | [61 empty] | 3ebb3841-8113-4f95-ab75-5ca35f0228af | f722062e-1028-4881-9546-48069b8d83be
Lot 01 | PNC-08316 | PNC-08316 - CLI-02.01 | CLIMATITZADORS | 02.01 | ELEMENTS DE CLIMATITZACIÓ¦CLIMATITZADORS | CLIMATITZACIÓ |  |  |  | ENS.PNC-08316.0EDP.4PC. | 1 | CLIMATITZADOR 02 MENJADOR | 2 | 1 |  | CIATESA | AxM 45 Confort | NO LEGIBLE |  | 2010-09-01 | [9 empty] | < 70 kW | [52 empty] | 0 | 3628.8 | 3628.8 | [61 empty] | 3ebb3841-8113-4f95-ab75-5ca35f0228af | cb38e5a3-82df-499f-b09e-2a1759ac85ed
Lot 01 | PNC-08316 | PNC-08316 - CLI-02.01 | CLIMATITZADORS | 02.01 | ELEMENTS DE CLIMATITZACIÓ¦CLIMATITZADORS | CLIMATITZACIÓ |  |  |  | ENS.PNC-08316.0EDP.4PC. | 1 | CLIMATITZADOR 03 P1 | 3 | 1 |  | CIATESA | AxM 125 Confort | NO LEGIBLE |  | 2010-09-01 | [9 empty] | < 70 kW | [52 empty] | 0 | 14806.8 | 14806.8 | [61 empty] | 3ebb3841-8113-4f95-ab75-5ca35f0228af | 7e1cca03-ca3a-432d-b246-fe8798055a84
Lot 01 | PNC-08316 | PNC-08316 - CLI-02.01 | CLIMATITZADORS | 02.01 | ELEMENTS DE CLIMATITZACIÓ¦CLIMATITZADORS | CLIMATITZACIÓ |  |  |  | ENS.PNC-08316.0EDP.4PC. | 1 | CLIMATITZADOR 04 PB | 4 | 1 |  | CIATESA | AxM 85 Confort | NO LEGIBLE |  | 2010-09-01 | [9 empty] | < 70 kW | [52 empty] | 0 | 10036.8 | 10036.8 | [61 empty] | 3ebb3841-8113-4f95-ab75-5ca35f0228af | 7ed489d0-ff22-439c-8dc3-41d480ef1d2f
Lot 01 | PNC-08316 | PNC-08316 - CLI-02.04 | CONDUCTES AIRE | 02.04 | ELEMENTS DE CLIMATITZACIÓ¦CONDUCTES AIRE | CLIMATITZACIÓ |  |  |  | ENS.PNC-08316. | 1 | CONJUNT DE CONDUCTES CLIMA |  | 1 | [5 empty] | 2010-09-01 |  |  |  | CIATESA | [5 empty] | < 70 kW | [116 empty] | b6a9ed72-2770-417c-a65f-a598e2031e2b | 06f04f83-848e-4561-b096-83db8ef32f24
Lot 01 | PNC-08316 | PNC-08316 - CLI-02.05 | REIXES I DIFUSORS D'AIRE | 02.05 | ELEMENTS DE CLIMATITZACIÓ¦REIXES I DIFUSORS D'AIRE | CLIMATITZACIÓ |  |  |  | ENS.PNC-08316. | 1 | CONJUNT DE REIXES CLIMA |  | 1 | [5 empty] | 2010-09-01 |  |  |  | CIATESA | [5 empty] | < 70 kW | [116 empty] | e557baab-71e5-484e-9e3a-ddb675fd9d0d | ea947321-d6cb-4060-82f8-f69cb055cfff
Lot 01 | PNC-08316 | PNC-08316 - CLI-02.13 | RADIADORS D'AIGUA | 02.13 | ELEMENTS DE CLIMATITZACIÓ¦RADIADORS D'AIGUA | CLIMATITZACIÓ |  |  |  | ENS.PNC-08316.0EDP.2PB. | 35 | RADIADORS PLANTA BAIXA |  | 1 | [5 empty] | 2010-09-01 | [9 empty] | < 70 kW | [116 empty] | e5870860-8d4d-451e-80ac-57309166a923 | a97af73b-4d02-42e6-b3cb-efe2721e6445
Lot 01 | PNC-08316 | PNC-08316 - CLI-02.13 | RADIADORS D'AIGUA | 02.13 | ELEMENTS DE CLIMATITZACIÓ¦RADIADORS D'AIGUA | CLIMATITZACIÓ |  |  |  | ENS.PNC-08316.0EDP.3P1. | 44 | RADIADORS PLANTA 1 |  | 1 | [5 empty] | 2010-09-01 | [9 empty] | < 70 kW | [116 empty] | e5870860-8d4d-451e-80ac-57309166a923 | dfa2e640-1670-4528-a1c8-fa253ad560d9
Lot 01 | PNC-08316 | PNC-08316 - CLI-03.02 | BOMBES CIRCULACIÓ ACS I CLIMA | 03.02 | BOMBES I GRUPS DE PRESSIÓ¦BOMBES CIRCULACIÓ ACS I CLIMA | CLIMATITZACIÓ |  |  |  | ENS.PNC-08316.0EDP.2PB.3EA02. | 1 | BOMBA CIRCUIT 1 |  | 1 |  | DAB | ID4111G51 L000424 | NO LEGIBLE |  | 2010-09-01 | [9 empty] | < 70 kW | [34 empty] | Rotor humit | [81 empty] | e75a57cb-132d-4f4b-af55-ee5b14133afa | 176aaece-ad70-4d17-ba98-6509f4c52462
Lot 01 | PNC-08316 | PNC-08316 - CLI-03.02 | BOMBES CIRCULACIÓ ACS I CLIMA | 03.02 | BOMBES I GRUPS DE PRESSIÓ¦BOMBES CIRCULACIÓ ACS I CLIMA | CLIMATITZACIÓ |  |  |  | ENS.PNC-08316.0EDP.2PB.3EA02. | 1 | BOMBA CIRCUIT 1 |  | 1 |  | DAB | ID4111G51 L000424 | NO LEGIBLE |  | 2010-09-01 | [9 empty] | < 70 kW | [34 empty] | Rotor humit | [81 empty] | e75a57cb-132d-4f4b-af55-ee5b14133afa | e0f68236-83a0-4113-98a7-795793344152
Lot 01 | PNC-08316 | PNC-08316 - CLI-03.02 | BOMBES CIRCULACIÓ ACS I CLIMA | 03.02 | BOMBES I GRUPS DE PRESSIÓ¦BOMBES CIRCULACIÓ ACS I CLIMA | CLIMATITZACIÓ |  |  |  | ENS.PNC-08316.0EDP.2PB.3EA02. | 1 | BOMBA CIRCUIT 2 |  | 1 |  | DAB | CP40 1900 T | NO LEGIBLE |  | 2010-09-01 | [9 empty] | < 70 kW | [34 empty] | Rotor humit | [81 empty] | e75a57cb-132d-4f4b-af55-ee5b14133afa | 10189683-dd31-40bf-8df1-9e27580740ab
Lot 01 | PNC-08316 | PNC-08316 - CLI-03.02 | BOMBES CIRCULACIÓ ACS I CLIMA | 03.02 | BOMBES I GRUPS DE PRESSIÓ¦BOMBES CIRCULACIÓ ACS I CLIMA | CLIMATITZACIÓ |  |  |  | ENS.PNC-08316.0EDP.2PB.3EA02. | 1 | BOMBA CIRCUIT 2 |  | 1 |  | DAB | CP40 1900 T | NO LEGIBLE |  | 2010-09-01 | [9 empty] | < 70 kW | [34 empty] | Rotor humit | [81 empty] | e75a57cb-132d-4f4b-af55-ee5b14133afa | f08936a4-de74-432f-a85d-e59195fe52af
Lot 01 | PNC-08316 | PNC-08316 - CLI-03.02 | BOMBES CIRCULACIÓ ACS I CLIMA | 03.02 | BOMBES I GRUPS DE PRESSIÓ¦BOMBES CIRCULACIÓ ACS I CLIMA | CLIMATITZACIÓ |  |  |  | ENS.PNC-08316.0EDP.2PB.3EA02. | 1 | BOMBA CIRCUIT 3 |  | 1 |  | DAB | CP40 1900 T | NO LEGIBLE |  | 2010-09-01 | [9 empty] | < 70 kW | [34 empty] | Rotor humit | [81 empty] | e75a57cb-132d-4f4b-af55-ee5b14133afa | 0d3c894d-ba13-47ac-9421-1765015f56d6
Lot 01 | PNC-08316 | PNC-08316 - CLI-03.02 | BOMBES CIRCULACIÓ ACS I CLIMA | 03.02 | BOMBES I GRUPS DE PRESSIÓ¦BOMBES CIRCULACIÓ ACS I CLIMA | CLIMATITZACIÓ |  |  |  | ENS.PNC-08316.0EDP.2PB.3EA02. | 1 | BOMBA CIRCUIT 3 |  | 1 |  | DAB | CP40 1900 T | NO LEGIBLE |  | 2010-09-01 | [9 empty] | < 70 kW | [34 empty] | Rotor humit | [81 empty] | e75a57cb-132d-4f4b-af55-ee5b14133afa | 9b47ecce-6d56-4357-8fbc-fc6bdd0046a2
Lot 01 | PNC-08316 | PNC-08316 - CLI-03.02 | BOMBES CIRCULACIÓ ACS I CLIMA | 03.02 | BOMBES I GRUPS DE PRESSIÓ¦BOMBES CIRCULACIÓ ACS I CLIMA | CLIMATITZACIÓ |  |  |  | ENS.PNC-08316.0EDP.2PB.3EA02. | 1 | BOMBA CIRCUIT ACS |  | 1 |  | ALP | 2000 T | NO LEGIBLE |  | 2010-09-01 | [9 empty] | < 70 kW | [34 empty] | Rotor humit | [81 empty] | e75a57cb-132d-4f4b-af55-ee5b14133afa | 1af2e44c-917f-4ecf-8299-5dc6cd4d363d
Lot 01 | PNC-08316 | PNC-08316 - CLI-03.02 | BOMBES CIRCULACIÓ ACS I CLIMA | 03.02 | BOMBES I GRUPS DE PRESSIÓ¦BOMBES CIRCULACIÓ ACS I CLIMA | CLIMATITZACIÓ |  |  |  | ENS.PNC-08316.0EDP.2PB.3EA02. | 1 | BOMBA CIRCUIT ACS |  | 1 |  | ALP | 2000 T | NO LEGIBLE |  | 2010-09-01 | [9 empty] | < 70 kW | [34 empty] | Rotor humit | [81 empty] | e75a57cb-132d-4f4b-af55-ee5b14133afa | 1b4dc910-3279-481e-a69d-a574934ad20a
Lot 01 | PNC-08316 | PNC-08316 - CLI-03.02 | BOMBES CIRCULACIÓ ACS I CLIMA | 03.02 | BOMBES I GRUPS DE PRESSIÓ¦BOMBES CIRCULACIÓ ACS I CLIMA | CLIMATITZACIÓ |  |  |  | ENS.PNC-08316.0EDP.2PB.3EA02. | 1 | BOMBA RECIRCULACIÓ CALDERA 170KW |  | 1 |  | ALP | 40/900 T | NO LEGIBLE |  | 2010-09-01 | [9 empty] | < 70 kW | [34 empty] | Rotor humit | [81 empty] | e75a57cb-132d-4f4b-af55-ee5b14133afa | 4c34712d-f3b8-4625-a9ad-1c7676f66098
Lot 01 | PNC-08316 | PNC-08316 - CLI-03.02 | BOMBES CIRCULACIÓ ACS I CLIMA | 03.02 | BOMBES I GRUPS DE PRESSIÓ¦BOMBES CIRCULACIÓ ACS I CLIMA | CLIMATITZACIÓ |  |  |  | ENS.PNC-08316.0EDP.2PB.3EA02. | 1 | BOMBA RECIRCULACIÓ CALDERA 170KW |  | 1 |  | ALP | 40/900 T | NO LEGIBLE |  | 2010-09-01 | [9 empty] | < 70 kW | [34 empty] | Rotor humit | [81 empty] | e75a57cb-132d-4f4b-af55-ee5b14133afa | 53a5b569-b36f-43fa-9155-75681980bde6
Lot 01 | PNC-08316 | PNC-08316 - CLI-03.02 | BOMBES CIRCULACIÓ ACS I CLIMA | 03.02 | BOMBES I GRUPS DE PRESSIÓ¦BOMBES CIRCULACIÓ ACS I CLIMA | CLIMATITZACIÓ |  |  |  | ENS.PNC-08316.0EDP.2PB.3EA02. | 1 | BOMBA RECIRCULACIÓ CALDERA 400KW |  | 1 |  | ALP | 65/1900 T | NO LEGIBLE |  | 2010-09-01 | [9 empty] | < 70 kW | [34 empty] | Rotor humit | [81 empty] | e75a57cb-132d-4f4b-af55-ee5b14133afa | c0c2b5ef-f900-45ef-981a-2ebac2eca44e
Lot 01 | PNC-08316 | PNC-08316 - CLI-03.02 | BOMBES CIRCULACIÓ ACS I CLIMA | 03.02 | BOMBES I GRUPS DE PRESSIÓ¦BOMBES CIRCULACIÓ ACS I CLIMA | CLIMATITZACIÓ |  |  |  | ENS.PNC-08316.0EDP.2PB.3EA02. | 1 | BOMBA RECIRCULACIÓ CALDERA 400KW |  | 1 |  | ALP | 65/1900 T | NO LEGIBLE |  | 2010-09-01 | [9 empty] | < 70 kW | [34 empty] | Rotor humit | [81 empty] | e75a57cb-132d-4f4b-af55-ee5b14133afa | 8bb20939-8255-49da-adc0-e1b485e80ae5
Lot 01 | PNC-08316 | PNC-08316 - CLI-34.01 | INSTAL·LACIÓ CLIMATITZACIÓ | 34.01 | INSTAL·LACIONS¦INSTAL·LACIÓ CLIMATITZACIÓ | CLIMATITZACIÓ |  |  |  | ENS.PNC-08316. | 1 | INSTAL·LACIÓ CLIMATITZACIÓ |  | 1 | [5 empty] | 2010-09-01 | [9 empty] | > 70 kW | [10 empty] | Calor | [105 empty] | 47b016bb-b4d6-4543-927e-54e91b865301 | 9bb048cb-adad-48d7-83a0-b47f68e17c42
Lot 01 | PNC-08316 | PNC-08316 - COM-17.01.B | ALTAVEUS | 17.01.B | EQUIPS COMUNICACIONS¦MEGAFONIA¦ALTAVEUS | COMUNICACIONS |  |  |  | ENS.PNC-08316.0EDP.2PB. | 2 | ALTAVEUS MEGAFONIA PB |  | 1 | [5 empty] | 2010-09-01 |  |  |  | OPTIMUS BS-20WA | [122 empty] | 0ac0c3e9-7b40-4716-8bbc-69a08de96f29 | c816c072-90b2-4ddb-a676-b74758a8c192
Lot 01 | PNC-08316 | PNC-08316 - COM-17.01.B | ALTAVEUS | 17.01.B | EQUIPS COMUNICACIONS¦MEGAFONIA¦ALTAVEUS | COMUNICACIONS |  |  |  | ENS.PNC-08316.0EDP.3P1. | 10 | ALTAVEUS MEGAFONIA P1 |  | 1 | [5 empty] | 2010-09-01 |  |  |  | OPTIMUS BS-20WA | [122 empty] | 0ac0c3e9-7b40-4716-8bbc-69a08de96f29 | 3476ab5a-6432-4965-80b1-a43ebf982397
Lot 01 | PNC-08316 | PNC-08316 - COM-17.01.C | RACKS MEGAFONIA | 17.01.C | EQUIPS COMUNICACIONS¦MEGAFONIA¦RACKS | COMUNICACIONS |  |  |  | ENS.PNC-08316.0EDP.2PB. | 1 | CENTRAL MEGAFONIA |  | 1 | [5 empty] | 2010-09-01 | [126 empty] | 858f5a14-fea9-4e77-b680-835a14473c01 | c5ebee48-4362-4822-bbe9-f5b16028c8b4
Lot 01 | PNC-08316 | PNC-08316 - COM-17.02.A | CENTRALETA DE TELEFONIA | 17.02.A | EQUIPS COMUNICACIONS¦TELEFONIA¦CENTRALETA | COMUNICACIONS |  |  |  | ENS.PNC-08316.0EDP.2PB. | 1 | CENTRALETA TELEFONIA |  | 1 |  | NO LEGIBLE | NO LEGIBLE |  |  | 2010-09-01 | [126 empty] | 3415c98e-eb8a-476c-9390-6b76dcced5f4 | 7002af14-e4a5-489c-8a1f-08b308f598ae
Lot 01 | PNC-08316 | PNC-08316 - COM-17.05.A | ANTENA | 17.05.A | EQUIPS COMUNICACIONS¦TELEVISIÓ-FM¦ANTENA | COMUNICACIONS |  |  |  | ENS.PNC-08316.0EDP.4PC. | 1 | ANTENA |  | 1 | [5 empty] | 2010-09-01 | [126 empty] | 3d8b7d52-1cde-4aa3-86a4-36e0631ac53f | 5d2909e3-b347-40ff-a226-bac439424558
Lot 01 | PNC-08316 | PNC-08316 - COM-17.05.E | PRESA TV / FM | 17.05.E | EQUIPS COMUNICACIONS¦TELEVISIÓ-FM¦PRESA TV / FM | COMUNICACIONS |  |  |  | ENS.PNC-08316.0EDP.2PB. | 4 | PRESA TV/FM PB |  | 1 | [5 empty] | 2010-09-01 | [126 empty] | c1db4e52-58be-48b0-b8bf-47c0905a2d56 | 5d38347c-a653-467d-92bb-772b1f48c083
Lot 01 | PNC-08316 | PNC-08316 - COM-17.05.E | PRESA TV / FM | 17.05.E | EQUIPS COMUNICACIONS¦TELEVISIÓ-FM¦PRESA TV / FM | COMUNICACIONS |  |  |  | ENS.PNC-08316.0EDP.3P1. | 3 | PRESA TV/FM P1 |  | 1 | [5 empty] | 2010-09-01 | [126 empty] | c1db4e52-58be-48b0-b8bf-47c0905a2d56 | 70849ad7-de54-4263-8743-b186db7164cf
Lot 01 | PNC-08316 | PNC-08316 - COM-17.07 | PORTERS I AVISOS | 17.07 | EQUIPS COMUNICACIONS¦PORTERS I AVISOS | COMUNICACIONS |  |  |  | ENS.PNC-08316.0EDP.2PB.1CON. | 1 | PORTER AUTOMÀTIC CONSERGERIA |  | 1 | [5 empty] | 2010-09-01 | [126 empty] | 7dc68c97-ff98-4c7b-bb46-82ebca4ef3f7 | 31e482dc-e3fb-4546-badc-10a600d557c4
Lot 01 | PNC-08316 | PNC-08316 - COM-17.07 | PORTERS I AVISOS | 17.07 | EQUIPS COMUNICACIONS¦PORTERS I AVISOS | COMUNICACIONS |  |  |  | ENS.PNC-08316.0EDP.2PB.3CUI. | 1 | PORTER AUTOMÀTIC CUINA |  | 1 | [5 empty] | 2010-09-01 | [126 empty] | 7dc68c97-ff98-4c7b-bb46-82ebca4ef3f7 | db4a4a3b-8165-4284-81a3-5ab05345f53c
Lot 01 | PNC-08316 | PNC-08316 - COM-17.09.A | RACK VEU I DADES | 17.09.A | EQUIPS COMUNICACIONS¦VEU I DADES¦RACK | COMUNICACIONS |  |  |  | ENS.PNC-08316.0EDP.3P1.1SI. | 1 | ARMARI RACK DE VEU/DADES |  | 1 | [5 empty] | 2010-09-01 | [126 empty] | eaeb1484-0e03-4cd8-8428-fe11ec218311 | f95619f2-5215-40ef-bfd0-265d3e46ddb3
Lot 01 | PNC-08316 | PNC-08316 - COM-17.09.B | PRESES VEU I DADES | 17.09.B | EQUIPS COMUNICACIONS¦VEU I DADES¦ PRESES | COMUNICACIONS |  |  |  | ENS.PNC-08316.0EDP.2PB. | 43 | PRESA DE VEU I DADES PB |  | 1 | [5 empty] | 2010-09-01 | [126 empty] | 9206fb66-5539-4179-8c59-74b1f0db0418 | f63fc0e0-63e8-4135-a14e-42193b1770e8
Lot 01 | PNC-08316 | PNC-08316 - COM-17.09.B | PRESES VEU I DADES | 17.09.B | EQUIPS COMUNICACIONS¦VEU I DADES¦ PRESES | COMUNICACIONS |  |  |  | ENS.PNC-08316.0EDP.3P1. | 51 | PRESA DE VEU I DADES P1 |  | 1 | [5 empty] | 2010-09-01 | [126 empty] | 9206fb66-5539-4179-8c59-74b1f0db0418 | 775ca39a-d500-42a4-839b-be1edf75890b
Lot 01 | PNC-08316 | PNC-08316 - FON-04.02 | DIPÒSIT EXPANSIÓ | 04.02 | FLUIDS I GASOS¦DIPÒSIT EXPANSIÓ | FONTANERIA |  |  |  | ENS.PNC-08316.0EDP.2PB.3EA02. | 1 | DIPOSIT EXPANSIÓ 140 |  | 1 |  | IBAIONDO | 140 CMF 140L | NO LEGIBLE |  | 2010-09-01 | [9 empty] | < 70 kW | [11 empty] | 0.14 | 0 | [103 empty] | e0641f17-ef9a-458f-83f5-3b446959c628 | 53b4cdb8-645f-41ab-a464-d49ff706ef08
Lot 01 | PNC-08316 | PNC-08316 - FON-04.02 | DIPÒSIT EXPANSIÓ | 04.02 | FLUIDS I GASOS¦DIPÒSIT EXPANSIÓ | FONTANERIA |  |  |  | ENS.PNC-08316.0EDP.2PB.3EA02. | 1 | DIPOSIT EXPANSIÓ 250 |  | 1 |  | IBAIONDO | 250 CMF 250L | NO LEGIBLE |  | 2010-09-01 | [9 empty] | < 70 kW | [11 empty] | 0.25 | 0 | [103 empty] | e0641f17-ef9a-458f-83f5-3b446959c628 | 4c1679ba-eeb0-4d2f-81a1-b301a7c4ab0e
Lot 01 | PNC-08316 | PNC-08316 - FON-04.02 | DIPÒSIT EXPANSIÓ | 04.02 | FLUIDS I GASOS¦DIPÒSIT EXPANSIÓ | FONTANERIA |  |  |  | ENS.PNC-08316.0EDP.2PB.3EA02. | 1 | DIPOSIT EXPANSIÓ 80 |  | 1 |  | IBAIONDO | 80 CMF 80L | NO LEGIBLE |  | 2010-09-01 | [9 empty] | < 70 kW | [11 empty] | 0.08 | 0 | [103 empty] | e0641f17-ef9a-458f-83f5-3b446959c628 | be32164e-0968-4d20-af08-c5fe969676bf
Lot 01 | PNC-08316 | PNC-08316 - FON-04.05 | DIPÒSIT ACUMULADOR ACS | 04.05 | FLUIDS I GASOS¦DIPÒSIT ACUMULADOR ACS | LEGIONEL·LA |  |  |  | ENS.PNC-08316.0EDP.2PB.3EA02. | 1 | ACUMULADOR ACS |  | 1 |  | VICE | V 750L | NO LEGIBLE |  | 2010-09-01 | [9 empty] | > 70 kW | [11 empty] | 0.75 | [104 empty] | 58a869c5-b2ab-432c-b2e8-bc83e2128a1d | ce87b700-f12c-4f47-b2d3-2f0e79ff6b51
Lot 01 | PNC-08316 | PNC-08316 - FON-04.20 | FILTRE DE PARTÍCULES D’AFCH | 04.20 | FLUIDS I GASOS¦FILTRE DE PARTÍCULES D’AFCH | FONTANERIA |  |  |  | ENS.PNC-08316.0EDP.2PB.3EA02. | 1 | FILTRE DE PARTÍCULES D’AFCH |  | 1 | [5 empty] | 2010-09-01 | [126 empty] | 9dbf521e-6929-4ef4-90dd-2996bfdcc2c2 | 33d07fa1-a7b4-411a-b72a-6d058d577cfd
Lot 01 | PNC-08316 | PNC-08316 - FON-10.01.A | AIGÜERES | 10.01.A | APARELLS SANITARIS I AIXETERIA¦APARELLS SANITARIS¦AIGÜERES | FONTANERIA |  |  |  | ENS.PNC-08316.0EDP.2PB. | 1 | AIGÜERES CUINA |  | 1 | [5 empty] | 2010-09-01 | [126 empty] | abf87541-462a-4d9c-99ed-bf034a543b4f | a3082213-af63-4845-9700-d55e57dda4c9
Lot 01 | PNC-08316 | PNC-08316 - FON-10.01.B | PLATS DE DUTXA | 10.01.B | APARELLS SANITARIS I AIXETERIA¦APARELLS SANITARIS¦PLATS DE DUTXA | FONTANERIA |  |  |  | ENS.PNC-08316.0EDP.2PB. | 2 | BANYERA P3 |  | 1 | [5 empty] | 2010-09-01 | [126 empty] | a5ebb9ec-142b-48fb-a52c-524009af8b91 | 344a7343-7318-4561-98b4-033a2766607e
Lot 01 | PNC-08316 | PNC-08316 - FON-10.01.B | PLATS DE DUTXA | 10.01.B | APARELLS SANITARIS I AIXETERIA¦APARELLS SANITARIS¦PLATS DE DUTXA | FONTANERIA |  |  |  | ENS.PNC-08316.0EDP.2PB. | 2 | PLAT DE DUTXA |  | 1 | [5 empty] | 2010-09-01 | [126 empty] | a5ebb9ec-142b-48fb-a52c-524009af8b91 | 29e50d73-82f5-4af0-bcc8-9faa383c60df
Lot 01 | PNC-08316 | PNC-08316 - FON-10.01.D | INODOR | 10.01.D | APARELLS SANITARIS I AIXETERIA¦APARELLS SANITARIS¦INODOR | FONTANERIA |  |  |  | ENS.PNC-08316.0EDP.2PB. | 6 | WC INFANTIL PB |  | 1 | [5 empty] | 2010-09-01 | [23 empty] | Motxilla | [102 empty] | 601004da-9cf8-4932-a12c-e0239e77ba62 | 8e48fc47-c728-4c70-a3e1-5a0ac2cdc290
Lot 01 | PNC-08316 | PNC-08316 - FON-10.01.D | INODOR | 10.01.D | APARELLS SANITARIS I AIXETERIA¦APARELLS SANITARIS¦INODOR | FONTANERIA |  |  |  | ENS.PNC-08316.0EDP.2PB. | 14 | WC PB |  | 1 | [5 empty] | 2010-09-01 | [23 empty] | Descàrrega | [102 empty] | 601004da-9cf8-4932-a12c-e0239e77ba62 | b993c05f-6242-4e81-bc7a-50e569b79183
Lot 01 | PNC-08316 | PNC-08316 - FON-10.01.D | INODOR | 10.01.D | APARELLS SANITARIS I AIXETERIA¦APARELLS SANITARIS¦INODOR | FONTANERIA |  |  |  | ENS.PNC-08316.0EDP.3P1. | 10 | WC P1 |  | 1 | [5 empty] | 2010-09-01 | [23 empty] | Descàrrega | [102 empty] | 601004da-9cf8-4932-a12c-e0239e77ba62 | 57ba9ec9-77f5-45ac-8339-f3fa13ce13bc
Lot 01 | PNC-08316 | PNC-08316 - FON-10.01.E | ABOCADOR | 10.01.E | APARELLS SANITARIS I AIXETERIA¦APARELLS SANITARIS¦ABOCADOR | FONTANERIA |  |  |  | ENS.PNC-08316.0EDP.2PB. | 1 | ABOCADOR PB |  | 1 | [5 empty] | 2010-09-01 | [126 empty] | 48467668-15b9-4a73-b440-b9d41cd53f7d | 0393a46d-2a72-4dda-98ea-121553050246
Lot 01 | PNC-08316 | PNC-08316 - FON-10.01.E | ABOCADOR | 10.01.E | APARELLS SANITARIS I AIXETERIA¦APARELLS SANITARIS¦ABOCADOR | FONTANERIA |  |  |  | ENS.PNC-08316.0EDP.3P1. | 1 | ABOCADOR P1 |  | 1 | [5 empty] | 2010-09-01 | [126 empty] | 48467668-15b9-4a73-b440-b9d41cd53f7d | 347293b9-b205-4a00-a4f8-fb2ee64dffb1
Lot 01 | PNC-08316 | PNC-08316 - FON-10.01.F | LAVABOS | 10.01.F | APARELLS SANITARIS I AIXETERIA¦APARELLS SANITARIS¦LAVABOS | FONTANERIA |  |  |  | ENS.PNC-08316.0EDP.2PB. | 42 | PICA PB |  | 1 | [5 empty] | 2010-09-01 | [126 empty] | 14cd20f3-1698-4306-9799-f309e0f1f537 | 96289519-3ff0-4426-9a10-072b5d6b9af9
Lot 01 | PNC-08316 | PNC-08316 - FON-10.01.F | LAVABOS | 10.01.F | APARELLS SANITARIS I AIXETERIA¦APARELLS SANITARIS¦LAVABOS | FONTANERIA |  |  |  | ENS.PNC-08316.0EDP.3P1. | 23 | PICA P1 |  | 1 | [5 empty] | 2010-09-01 | [126 empty] | 14cd20f3-1698-4306-9799-f309e0f1f537 | 6432feb0-4c5e-47ab-ac6f-88a24a4ef9ef
Lot 01 | PNC-08316 | PNC-08316 - FON-10.02.A | FLUXORS | 10.02.A | APARELLS SANITARIS I AIXETERIA¦AIXETERIA¦FLUXORS | FONTANERIA |  |  |  | ENS.PNC-08316.0EDP.2PB. | 14 | FLUXORS WC PB |  | 1 | [5 empty] | 2010-09-01 | [126 empty] | b13f464a-f927-42b3-b421-945393651d5c | a23945d0-e854-4022-a403-f14df65036ce
Lot 01 | PNC-08316 | PNC-08316 - FON-10.02.A | FLUXORS | 10.02.A | APARELLS SANITARIS I AIXETERIA¦AIXETERIA¦FLUXORS | FONTANERIA |  |  |  | ENS.PNC-08316.0EDP.3P1. | 10 | FLUXORS WC P1 |  | 1 | [5 empty] | 2010-09-01 | [126 empty] | b13f464a-f927-42b3-b421-945393651d5c | bfa79e48-7264-4ea0-b521-713bb4c17f3a
Lot 01 | PNC-08316 | PNC-08316 - FON-10.02.B | AIXETES ACS | 10.02.B | APARELLS SANITARIS I AIXETERIA¦AIXETERIA¦AIXETES ACS | LEGIONEL·LA |  |  |  | ENS.PNC-08316.0EDP.2PB. | 23 | AIXETA ACS |  | 1 | [5 empty] | 2010-09-01 | [24 empty] | Monobloc | [101 empty] | d399fde3-c0a0-4969-aa80-c6ea0c9e134c | 534aa2d7-9bb2-4e2f-87b2-a23cd27a310d
Lot 01 | PNC-08316 | PNC-08316 - FON-10.02.C | AIXETES AFS | 10.02.C | APARELLS SANITARIS I AIXETERIA¦AIXETERIA¦AIXETES AFS | LEGIONEL·LA |  |  |  | ENS.PNC-08316.0EDP.2PB. | 38 | AIXETA AFCH PB |  | 1 | [5 empty] | 2010-09-01 | [24 empty] | Polsador | [101 empty] | eec7d122-e184-43c6-aaf4-84511ed4f484 | 0cde897c-99d7-432e-8171-fbcb29382a34
Lot 01 | PNC-08316 | PNC-08316 - FON-10.02.C | AIXETES AFS | 10.02.C | APARELLS SANITARIS I AIXETERIA¦AIXETERIA¦AIXETES AFS | LEGIONEL·LA |  |  |  | ENS.PNC-08316.0EDP.3P1. | 24 | AIXETA AFCH P1 |  | 1 | [5 empty] | 2010-09-01 | [24 empty] | Polsador | [101 empty] | eec7d122-e184-43c6-aaf4-84511ed4f484 | 5d05e32c-42af-4939-a6cb-0478975153e6
Lot 01 | PNC-08316 | PNC-08316 - FON-10.02.C | AIXETES AFS | 10.02.C | APARELLS SANITARIS I AIXETERIA¦AIXETERIA¦AIXETES AFS | LEGIONEL·LA |  |  |  | ENS.PNC-08316.0EDP.4PC. | 1 | AIXETA AFCH COBERTA |  | 1 | [5 empty] | 2010-09-01 | [24 empty] | De bola | [101 empty] | eec7d122-e184-43c6-aaf4-84511ed4f484 | fc287a9a-4acc-4fd1-8e15-bdee80e65d4c
Lot 01 | PNC-08316 | PNC-08316 - FON-10.02.C | AIXETES AFS | 10.02.C | APARELLS SANITARIS I AIXETERIA¦AIXETERIA¦AIXETES AFS | LEGIONEL·LA |  |  |  | ENS.PNC-08316.1URB. | 2 | FONT PATI |  | 1 | [5 empty] | 2010-09-01 | [24 empty] | Polsador | [101 empty] | eec7d122-e184-43c6-aaf4-84511ed4f484 | f1f6d5ee-1327-4984-869e-61b30869cd2f
Lot 01 | PNC-08316 | PNC-08316 - FON-34.02 | INSTAL·LACIÓ ACS | 34.02 | INSTAL·LACIONS¦INSTAL·LACIÓ ACS | LEGIONEL·LA |  |  |  | ENS.PNC-08316. | 1 | INSTAL·LACIÓ ACS |  | 1 | [5 empty] | 2010-09-01 | [9 empty] | > 70 kW | [116 empty] | 65a8486c-87bd-474e-a0ac-a0ff101292a7 | ecbe4e70-9df3-4fc8-8e21-4edeb6ab06e4
Lot 01 | PNC-08316 | PNC-08316 - FON-34.03 | INSTAL·LACIÓ AFS | 34.03 | INSTAL·LACIONS¦INSTAL·LACIÓ AFS | LEGIONEL·LA |  |  |  | ENS.PNC-08316. | 1 | INSTAL·LACIÓ AFCH |  | 1 | [5 empty] | 2010-09-01 | [126 empty] | 6210aa33-8c11-46bc-91d5-bd3976ac91aa | 71531c3f-fd24-441e-9a0c-e63df0d9862f
Lot 01 | PNC-08316 | PNC-08316 - GAS-06.04.A | GAS | 41.07.A | SISTEMA DE CONTROL¦CENTRALS DE DETECCIÓ¦GAS | GAS COMBUSTIBLE |  |  |  | ENS.PNC-08316.0EDP.2PB.3CUI. | 1 | CENTRAL DETECCIÓ GAS |  | 1 | [5 empty] | 2010-09-01 | [126 empty] | e4324b12-c952-4884-b219-896ac1eff7e1 | ac38c776-723a-42f1-8ae5-9802107dc372
Lot 01 | PNC-08316 | PNC-08316 - GAS-34.04 | INSTAL·LACIÓ GAS | 34.04 | INSTAL·LACIONS¦INSTAL·LACIÓ GAS | GAS COMBUSTIBLE |  |  |  | ENS.PNC-08316. | 1 | INSTAL·LACIÓ GAS |  | 1 | [5 empty] | 2010-09-01 | [126 empty] | c7e05c94-c7bb-44d3-93ae-01951066973f | b0f99b0c-b416-492c-9779-8f1e8c582a37
Lot 01 | PNC-08316 | PNC-08316 - PRO-11.01 | DETECTORS PCI | 11.01 | CONTRAINCENDIS¦DETECTORS | PROTECCIÓ CONTRA INCENDIS |  |  |  | ENS.PNC-08316.0EDP.2PB. | 12 | DETECTOR DE FUM PB |  | 1 | [5 empty] | 2010-09-01 | [40 empty] | Òptic fums | [85 empty] | 4e7ece22-a34e-4854-913e-b4852e5f4916 | bda11c45-5327-4e61-a4ae-1451879a1aed
Lot 01 | PNC-08316 | PNC-08316 - PRO-11.01 | DETECTORS PCI | 11.01 | CONTRAINCENDIS¦DETECTORS | PROTECCIÓ CONTRA INCENDIS |  |  |  | ENS.PNC-08316.0EDP.2PB. | 2 | DETECTOR DE FUM TERMOV. PB |  | 1 | [5 empty] | 2010-09-01 | [40 empty] | Termovelocimètrics | [85 empty] | 4e7ece22-a34e-4854-913e-b4852e5f4916 | 8a1aa847-9d8d-465f-b91b-e02b367e44e4
Lot 01 | PNC-08316 | PNC-08316 - PRO-11.01 | DETECTORS PCI | 11.01 | CONTRAINCENDIS¦DETECTORS | PROTECCIÓ CONTRA INCENDIS |  |  |  | ENS.PNC-08316.0EDP.3P1. | 3 | DETECTOR DE FUM P1 |  | 1 | [5 empty] | 2010-09-01 | [40 empty] | Òptic fums | [85 empty] | 4e7ece22-a34e-4854-913e-b4852e5f4916 | d8e92f48-e730-45b9-8489-75e844450360
Lot 01 | PNC-08316 | PNC-08316 - PRO-11.03 | PULSADORS D'ALARMA PCI | 11.03 | CONTRAINCENDIS¦PULSADORS D'ALARMA | PROTECCIÓ CONTRA INCENDIS |  |  |  | ENS.PNC-08316.0EDP.2PB. | 6 | PULSADOR PCI PB |  | 1 | [5 empty] | 2010-09-01 | [126 empty] | 7a4ed797-d3ee-4f52-bf88-dd023df04f9f | 96d264ae-661b-413c-a47e-c854b4679059
Lot 01 | PNC-08316 | PNC-08316 - PRO-11.03 | PULSADORS D'ALARMA PCI | 11.03 | CONTRAINCENDIS¦PULSADORS D'ALARMA | PROTECCIÓ CONTRA INCENDIS |  |  |  | ENS.PNC-08316.0EDP.3P1. | 4 | PULSADOR PCI P1 |  | 1 | [5 empty] | 2010-09-01 | [126 empty] | 7a4ed797-d3ee-4f52-bf88-dd023df04f9f | ada1384a-9119-42ae-9aa4-6a5bc353791f
Lot 01 | PNC-08316 | PNC-08316 - PRO-11.04 | SIRENES ALARMES PCI | 11.04 | CONTRAINCENDIS¦SIRENES ALARMES | PROTECCIÓ CONTRA INCENDIS |  |  |  | ENS.PNC-08316.0EDP.2PB. | 8 | SIRENA PCI PB |  | 1 | [5 empty] | 2010-09-01 | [126 empty] | d599f83d-52c9-4aba-ab7b-672a6db0fd3c | 8b826c51-2726-473e-b52b-26d169e42cd0
Lot 01 | PNC-08316 | PNC-08316 - PRO-11.04 | SIRENES ALARMES PCI | 11.04 | CONTRAINCENDIS¦SIRENES ALARMES | PROTECCIÓ CONTRA INCENDIS |  |  |  | ENS.PNC-08316.0EDP.3P1. | 3 | SIRENA PCI P1 |  | 1 | [5 empty] | 2010-09-01 | [126 empty] | d599f83d-52c9-4aba-ab7b-672a6db0fd3c | 6fc52d3a-05da-4099-bcf8-00259fd7790b
Lot 01 | PNC-08316 | PNC-08316 - PRO-11.06 | CENTRALS DETECCIÓ PCI | 11.06 | CONTRAINCENDIS¦CENTRALS DETECCIÓ | PROTECCIÓ CONTRA INCENDIS |  |  |  | ENS.PNC-08316.0EDP.2PB.1CON. | 1 | CENTRAL DETECCIÓ PCI |  | 1 |  | KOMMTECH | VCN4 | NO LEGIBLE |  | 2010-09-01 | [126 empty] | a22c2074-35d1-4296-83cd-1ce9b97ab3a4 | afb8b4a2-6ac7-444f-9682-36ea3bd3d599
Lot 01 | PNC-08316 | PNC-08316 - PRO-11.07 | BIE | 11.07 | CONTRAINCENDIS¦EQUIPS MÀNEGA | PROTECCIÓ CONTRA INCENDIS |  |  |  | ENS.PNC-08316.0EDP.2PB.1P01. | 1 | BIE0243 | 4 | 1 | [5 empty] | 2010-09-01 |  |  |  | descripción de materiales, medidas y puntos interesantes del equipo. | [122 empty] | 6b1c12db-e8aa-4869-8e2e-ece6d6f904d2 | c365a240-a911-4f86-b633-ad25496056eb
Lot 01 | PNC-08316 | PNC-08316 - PRO-11.07 | BIE | 11.07 | CONTRAINCENDIS¦EQUIPS MÀNEGA | PROTECCIÓ CONTRA INCENDIS |  |  |  | ENS.PNC-08316.0EDP.2PB.1P01. | 1 | BIE0244 | 5 | 1 | [5 empty] | 2010-09-01 |  |  |  | descripción de materiales, medidas y puntos interesantes del equipo. | [122 empty] | 6b1c12db-e8aa-4869-8e2e-ece6d6f904d2 | 678143fc-36b9-4c6e-925f-54396c5336cc
Lot 01 | PNC-08316 | PNC-08316 - PRO-11.07 | BIE | 11.07 | CONTRAINCENDIS¦EQUIPS MÀNEGA | PROTECCIÓ CONTRA INCENDIS |  |  |  | ENS.PNC-08316.0EDP.2PB.1P02. | 1 | BIE0239 | 1 | 1 | [5 empty] | 2010-09-01 |  |  |  | descripción de materiales, medidas y puntos interesantes del equipo. | [122 empty] | 6b1c12db-e8aa-4869-8e2e-ece6d6f904d2 | fd4528f6-7715-46cc-861c-622701029586
Lot 01 | PNC-08316 | PNC-08316 - PRO-11.07 | BIE | 11.07 | CONTRAINCENDIS¦EQUIPS MÀNEGA | PROTECCIÓ CONTRA INCENDIS |  |  |  | ENS.PNC-08316.0EDP.2PB.1P02. | 1 | BIE0240 | 2 | 1 | [5 empty] | 2010-09-01 |  |  |  | descripción de materiales, medidas y puntos interesantes del equipo. | [122 empty] | 6b1c12db-e8aa-4869-8e2e-ece6d6f904d2 | d9f2e8ac-eb9a-4620-bfea-46a807fe87d1
Lot 01 | PNC-08316 | PNC-08316 - PRO-11.07 | BIE | 11.07 | CONTRAINCENDIS¦EQUIPS MÀNEGA | PROTECCIÓ CONTRA INCENDIS |  |  |  | ENS.PNC-08316.0EDP.2PB.1SG. | 1 | BIE0242 | 3 | 1 | [5 empty] | 2010-09-01 |  |  |  | descripción de materiales, medidas y puntos interesantes del equipo. | [122 empty] | 6b1c12db-e8aa-4869-8e2e-ece6d6f904d2 | 8afec503-b2e4-4a0e-9b48-0dcef189d6ea
Lot 01 | PNC-08316 | PNC-08316 - PRO-11.07 | BIE | 11.07 | CONTRAINCENDIS¦EQUIPS MÀNEGA | PROTECCIÓ CONTRA INCENDIS |  |  |  | ENS.PNC-08316.0EDP.2PB.3EA02. | 1 | BIE0241 | 10 | 1 | [5 empty] | 2010-09-01 |  |  |  | descripción de materiales, medidas y puntos interesantes del equipo. | [122 empty] | 6b1c12db-e8aa-4869-8e2e-ece6d6f904d2 | 2144cf78-c897-4501-913e-167e12a2f3b9
Lot 01 | PNC-08316 | PNC-08316 - PRO-11.07 | BIE | 11.07 | CONTRAINCENDIS¦EQUIPS MÀNEGA | PROTECCIÓ CONTRA INCENDIS |  |  |  | ENS.PNC-08316.0EDP.3P1.1PAS. | 1 | BIE0238 | 7 | 1 | [5 empty] | 2010-09-01 |  |  |  | descripción de materiales, medidas y puntos interesantes del equipo. | [122 empty] | 6b1c12db-e8aa-4869-8e2e-ece6d6f904d2 | 3d8c97fb-ce37-449b-8438-ae5b59f936b1
Lot 01 | PNC-08316 | PNC-08316 - PRO-11.07 | BIE | 11.07 | CONTRAINCENDIS¦EQUIPS MÀNEGA | PROTECCIÓ CONTRA INCENDIS |  |  |  | ENS.PNC-08316.0EDP.3P1.1PAS. | 1 | BIE0245 | 6 | 1 | [5 empty] | 2010-09-01 |  |  |  | descripción de materiales, medidas y puntos interesantes del equipo. | [122 empty] | 6b1c12db-e8aa-4869-8e2e-ece6d6f904d2 | d87f4af1-48cc-4089-a8dd-947a3d53529e
Lot 01 | PNC-08316 | PNC-08316 - PRO-11.07 | BIE | 11.07 | CONTRAINCENDIS¦EQUIPS MÀNEGA | PROTECCIÓ CONTRA INCENDIS |  |  |  | ENS.PNC-08316.0EDP.3P1.1PAS. | 1 | BIE0246 | 8 | 1 | [5 empty] | 2010-09-01 |  |  |  | descripción de materiales, medidas y puntos interesantes del equipo. | [122 empty] | 6b1c12db-e8aa-4869-8e2e-ece6d6f904d2 | 2fbc4f5a-671e-4d9d-9006-4878f311e261
Lot 01 | PNC-08316 | PNC-08316 - PRO-11.07 | BIE | 11.07 | CONTRAINCENDIS¦EQUIPS MÀNEGA | PROTECCIÓ CONTRA INCENDIS |  |  |  | ENS.PNC-08316.0EDP.3P1.1PAS. | 1 | BIE0247 | 9 | 1 | [5 empty] | 2010-09-01 |  |  |  | descripción de materiales, medidas y puntos interesantes del equipo. | [122 empty] | 6b1c12db-e8aa-4869-8e2e-ece6d6f904d2 | 491574b4-2c29-4900-bf3d-e65df5383c5e
Lot 01 | PNC-08316 | PNC-08316 - PRO-11.09 | EXTINTOR | 11.09 | CONTRAINCENDIS¦EXTINTOR | PROTECCIÓ CONTRA INCENDIS |  |  |  | ENS.PNC-08316.0EDP.2PB.1MEN. | 1 | EXT1349 | 12 | 1 | [5 empty] | 2010-09-01 | [42 empty] | Pols seca | 6 | [82 empty] | e63bd7a2-5490-4c89-92a4-5024594aff33 | 3b8592c3-e450-4ebb-834f-9cef31b47d89
Lot 01 | PNC-08316 | PNC-08316 - PRO-11.09 | EXTINTOR | 11.09 | CONTRAINCENDIS¦EXTINTOR | PROTECCIÓ CONTRA INCENDIS |  |  |  | ENS.PNC-08316.0EDP.2PB.1P01. | 1 | EXT1345 | 8 | 1 | [5 empty] | 2010-09-01 | [42 empty] | Pols seca | 6 | [82 empty] | e63bd7a2-5490-4c89-92a4-5024594aff33 | 1c2fe0ec-4cd7-4dc7-a868-12a2cd38af8e
Lot 01 | PNC-08316 | PNC-08316 - PRO-11.09 | EXTINTOR | 11.09 | CONTRAINCENDIS¦EXTINTOR | PROTECCIÓ CONTRA INCENDIS |  |  |  | ENS.PNC-08316.0EDP.2PB.1P01. | 1 | EXT1346 | 9 | 1 | [5 empty] | 2010-09-01 | [42 empty] | Anhídrid carbònic | 5 | [82 empty] | e63bd7a2-5490-4c89-92a4-5024594aff33 | 09d49be8-a231-40c5-aee4-034565f00738
Lot 01 | PNC-08316 | PNC-08316 - PRO-11.09 | EXTINTOR | 11.09 | CONTRAINCENDIS¦EXTINTOR | PROTECCIÓ CONTRA INCENDIS |  |  |  | ENS.PNC-08316.0EDP.2PB.1P01. | 1 | EXT1347 | 10 | 1 | [5 empty] | 2010-09-01 | [42 empty] | Anhídrid carbònic | 5 | [82 empty] | e63bd7a2-5490-4c89-92a4-5024594aff33 | 43ed773e-bda7-476c-82e1-01c6df763ac7
Lot 01 | PNC-08316 | PNC-08316 - PRO-11.09 | EXTINTOR | 11.09 | CONTRAINCENDIS¦EXTINTOR | PROTECCIÓ CONTRA INCENDIS |  |  |  | ENS.PNC-08316.0EDP.2PB.1P01. | 1 | EXT1348 | 11 | 1 | [5 empty] | 2010-09-01 | [42 empty] | Pols seca | 6 | [82 empty] | e63bd7a2-5490-4c89-92a4-5024594aff33 | 477d7a8d-fcfe-4049-a32b-d28b7a92d585
Lot 01 | PNC-08316 | PNC-08316 - PRO-11.09 | EXTINTOR | 11.09 | CONTRAINCENDIS¦EXTINTOR | PROTECCIÓ CONTRA INCENDIS |  |  |  | ENS.PNC-08316.0EDP.2PB.1P02. | 1 | EXT1338 | 1 | 1 | [5 empty] | 2010-09-01 | [42 empty] | Pols seca | 6 | [82 empty] | e63bd7a2-5490-4c89-92a4-5024594aff33 | ebe43760-f97b-4c9f-8157-6e023cc98d6f
Lot 01 | PNC-08316 | PNC-08316 - PRO-11.09 | EXTINTOR | 11.09 | CONTRAINCENDIS¦EXTINTOR | PROTECCIÓ CONTRA INCENDIS |  |  |  | ENS.PNC-08316.0EDP.2PB.1P02. | 1 | EXT1339 | 2 | 1 | [5 empty] | 2010-09-01 | [42 empty] | Anhídrid carbònic | 5 | [82 empty] | e63bd7a2-5490-4c89-92a4-5024594aff33 | a3fbdebb-468f-42df-8a8e-36e4ce050fec
Lot 01 | PNC-08316 | PNC-08316 - PRO-11.09 | EXTINTOR | 11.09 | CONTRAINCENDIS¦EXTINTOR | PROTECCIÓ CONTRA INCENDIS |  |  |  | ENS.PNC-08316.0EDP.2PB.1P02. | 1 | EXT1340 | 3 | 1 | [5 empty] | 2010-09-01 | [42 empty] | Anhídrid carbònic | 5 | [82 empty] | e63bd7a2-5490-4c89-92a4-5024594aff33 | b3ea6f2c-6d7b-4090-8559-e06b50905a8f
Lot 01 | PNC-08316 | PNC-08316 - PRO-11.09 | EXTINTOR | 11.09 | CONTRAINCENDIS¦EXTINTOR | PROTECCIÓ CONTRA INCENDIS |  |  |  | ENS.PNC-08316.0EDP.2PB.1P02. | 1 | EXT1341 | 4 | 1 | [5 empty] | 2010-09-01 | [42 empty] | Pols seca | 6 | [82 empty] | e63bd7a2-5490-4c89-92a4-5024594aff33 | 5aaed6ec-9a58-4e9f-a7ae-c633aed9a654
Lot 01 | PNC-08316 | PNC-08316 - PRO-11.09 | EXTINTOR | 11.09 | CONTRAINCENDIS¦EXTINTOR | PROTECCIÓ CONTRA INCENDIS |  |  |  | ENS.PNC-08316.0EDP.2PB.1SG. | 1 | EXT1342 | 5 | 1 | [5 empty] | 2010-09-01 | [42 empty] | Anhídrid carbònic | 5 | [82 empty] | e63bd7a2-5490-4c89-92a4-5024594aff33 | 6f80c63c-16d4-4cae-ae3a-b69f9163048c
Lot 01 | PNC-08316 | PNC-08316 - PRO-11.09 | EXTINTOR | 11.09 | CONTRAINCENDIS¦EXTINTOR | PROTECCIÓ CONTRA INCENDIS |  |  |  | ENS.PNC-08316.0EDP.2PB.1SG. | 1 | EXT1343 | 6 | 1 | [5 empty] | 2010-09-01 | [42 empty] | Pols seca | 6 | [82 empty] | e63bd7a2-5490-4c89-92a4-5024594aff33 | 99d7dbda-a581-409b-b58c-3b6b83b39cd8
Lot 01 | PNC-08316 | PNC-08316 - PRO-11.09 | EXTINTOR | 11.09 | CONTRAINCENDIS¦EXTINTOR | PROTECCIÓ CONTRA INCENDIS |  |  |  | ENS.PNC-08316.0EDP.2PB.1SG. | 1 | EXT1344 | 7 | 1 | [5 empty] | 2010-09-01 | [42 empty] | Pols seca | 6 | [82 empty] | e63bd7a2-5490-4c89-92a4-5024594aff33 | d39e2edf-a924-4772-8199-fd6ea7c847c7
Lot 01 | PNC-08316 | PNC-08316 - PRO-11.09 | EXTINTOR | 11.09 | CONTRAINCENDIS¦EXTINTOR | PROTECCIÓ CONTRA INCENDIS |  |  |  | ENS.PNC-08316.0EDP.2PB.3EA02. | 1 | EXT1353 | 16 | 1 | [5 empty] | 2010-09-01 | [42 empty] | Anhídrid carbònic | 5 | [82 empty] | e63bd7a2-5490-4c89-92a4-5024594aff33 | 2d9954da-b539-49c8-918c-0e249c1dd80b
Lot 01 | PNC-08316 | PNC-08316 - PRO-11.09 | EXTINTOR | 11.09 | CONTRAINCENDIS¦EXTINTOR | PROTECCIÓ CONTRA INCENDIS |  |  |  | ENS.PNC-08316.0EDP.2PB.3EA02. | 1 | EXT1354 | 17 | 1 | [5 empty] | 2010-09-01 | [42 empty] | Pols seca | 6 | [82 empty] | e63bd7a2-5490-4c89-92a4-5024594aff33 | 7b8963ba-24bd-4cbd-8aa8-c1ece58fc1c8
Lot 01 | PNC-08316 | PNC-08316 - PRO-11.09 | EXTINTOR | 11.09 | CONTRAINCENDIS¦EXTINTOR | PROTECCIÓ CONTRA INCENDIS |  |  |  | ENS.PNC-08316.0EDP.3P1.1PAS. | 1 | EXT1351 | 14 | 1 | [5 empty] | 2010-09-01 | [42 empty] | Anhídrid carbònic | 5 | [82 empty] | e63bd7a2-5490-4c89-92a4-5024594aff33 | 5cc4a51d-3d9f-4b19-ad77-f5de02aa1a58
Lot 01 | PNC-08316 | PNC-08316 - PRO-11.09 | EXTINTOR | 11.09 | CONTRAINCENDIS¦EXTINTOR | PROTECCIÓ CONTRA INCENDIS |  |  |  | ENS.PNC-08316.0EDP.3P1.1PAS. | 1 | EXT1352 | 15 | 1 | [5 empty] | 2010-09-01 | [42 empty] | Pols seca | 6 | [82 empty] | e63bd7a2-5490-4c89-92a4-5024594aff33 | 9fb5a912-f122-448c-9094-7c39dbf2853c
Lot 01 | PNC-08316 | PNC-08316 - PRO-11.09 | EXTINTOR | 11.09 | CONTRAINCENDIS¦EXTINTOR | PROTECCIÓ CONTRA INCENDIS |  |  |  | ENS.PNC-08316.0EDP.3P1.1PAS. | 1 | EXT1355 | 18 | 1 | [5 empty] | 2010-09-01 | [42 empty] | Pols seca | 6 | [82 empty] | e63bd7a2-5490-4c89-92a4-5024594aff33 | f1b3fdae-b96d-48b1-a87f-e0ceef3f2fa6
Lot 01 | PNC-08316 | PNC-08316 - PRO-11.09 | EXTINTOR | 11.09 | CONTRAINCENDIS¦EXTINTOR | PROTECCIÓ CONTRA INCENDIS |  |  |  | ENS.PNC-08316.0EDP.3P1.1PAS. | 1 | EXT1356 | 19 | 1 | [5 empty] | 2010-09-01 | [42 empty] | Anhídrid carbònic | 5 | [82 empty] | e63bd7a2-5490-4c89-92a4-5024594aff33 | be8610c4-fe25-4e26-9173-a348fa37b788
Lot 01 | PNC-08316 | PNC-08316 - PRO-11.09 | EXTINTOR | 11.09 | CONTRAINCENDIS¦EXTINTOR | PROTECCIÓ CONTRA INCENDIS |  |  |  | ENS.PNC-08316.0EDP.3P1.1PAS. | 1 | EXT1357 | 20 | 1 | [5 empty] | 2010-09-01 | [42 empty] | Pols seca | 6 | [82 empty] | e63bd7a2-5490-4c89-92a4-5024594aff33 | 52ce1637-8bb7-42c6-b542-ad358224f9ee
Lot 01 | PNC-08316 | PNC-08316 - PRO-11.09 | EXTINTOR | 11.09 | CONTRAINCENDIS¦EXTINTOR | PROTECCIÓ CONTRA INCENDIS |  |  |  | ENS.PNC-08316.0EDP.3P1.1PAS. | 1 | EXT1358 | 21 | 1 | [5 empty] | 2010-09-01 | [42 empty] | Pols seca | 6 | [82 empty] | e63bd7a2-5490-4c89-92a4-5024594aff33 | f5cf2f58-c128-420a-86f1-871f87d77cff
Lot 01 | PNC-08316 | PNC-08316 - PRO-11.09 | EXTINTOR | 11.09 | CONTRAINCENDIS¦EXTINTOR | PROTECCIÓ CONTRA INCENDIS |  |  |  | ENS.PNC-08316.0EDP.3P1.1PAS. | 1 | EXT1359 | 22 | 1 | [5 empty] | 2010-09-01 | [42 empty] | Anhídrid carbònic | 5 | [82 empty] | e63bd7a2-5490-4c89-92a4-5024594aff33 | 90ff0c1e-4b87-4f5f-8b53-90675f1d8552
Lot 01 | PNC-08316 | PNC-08316 - PRO-11.09 | EXTINTOR | 11.09 | CONTRAINCENDIS¦EXTINTOR | PROTECCIÓ CONTRA INCENDIS |  |  |  | ENS.PNC-08316.0EDP.3P1.1PAS. | 1 | EXT1360 | 23 | 1 | [5 empty] | 2010-09-01 | [42 empty] | Anhídrid carbònic | 5 | [82 empty] | e63bd7a2-5490-4c89-92a4-5024594aff33 | 93db4bea-608b-44f8-b43f-fa6a7733d137
Lot 01 | PNC-08316 | PNC-08316 - PRO-11.09 | EXTINTOR | 11.09 | CONTRAINCENDIS¦EXTINTOR | PROTECCIÓ CONTRA INCENDIS |  |  |  | ENS.PNC-08316.0EDP.3P1.1PAS. | 1 | EXT1361 | 24 | 1 | [5 empty] | 2010-09-01 | [42 empty] | Pols seca | 6 | [82 empty] | e63bd7a2-5490-4c89-92a4-5024594aff33 | f1387d4d-6aaf-45d9-9a98-7395c2d78967
Lot 01 | PNC-08316 | PNC-08316 - PRO-11.10.A | EXTINTOR AUTOMÀTIC | 11.10.A | CONTRAINCENDIS¦EXTINCIÓ AUTOMÀTICA¦EXTINTOR AUTOMÀTIC | PROTECCIÓ CONTRA INCENDIS |  |  |  | ENS.PNC-08316.0EDP.2PB.3CUI. | 1 | SISTEMA EXTINCIÓ CUINA |  | 1 | [5 empty] | 2010-09-01 | [126 empty] | 47705f96-0e06-4413-bd24-be066fa1579f | 450ee6ae-42b7-42b1-b760-635934a395ce
Lot 01 | PNC-08316 | PNC-08316 - PRO-34.05 | INSTAL·LACIÓ CONTRA INCENDIS | 34.05 | INSTAL·LACIONS¦INSTAL·LACIÓ CONTRA INCENDIS | PROTECCIÓ CONTRA INCENDIS |  |  |  | ENS.PNC-08316. | 1 | INSTAL·LACIÓ CONTRA INCENDIS |  | 1 | [5 empty] | 2010-09-01 | [126 empty] | c93079cf-6383-4d1d-85e1-4670eac7ad6f | 290571eb-5731-42c3-9ffd-eaec5e6d2a3c
Lot 01 | PNC-08316 | PNC-08316 - SAN-09.01 | XARXA DE SANEJAMENT | 09.01 | SANEJAMENT¦XARXA DE SANEJAMENT | SANEJAMENT |  |  |  | ENS.PNC-08316. | 1 | XARXA DE PLUVIALS |  | 1 | [5 empty] | 2010-09-01 |  |  |  | XARXA DE RECOLLIDA DE LES AIGÜES PLUVIALS DEL CENTRE | [122 empty] | 2c399693-97d4-473b-805e-07bb249bf4f8 | 2fec7d53-eae3-45a2-b428-42c5818903d1
Lot 01 | PNC-08316 | PNC-08316 - SAN-09.01 | XARXA DE SANEJAMENT | 09.01 | SANEJAMENT¦XARXA DE SANEJAMENT | SANEJAMENT |  |  |  | ENS.PNC-08316. | 1 | XARXA SANEJAMENT |  | 1 | [5 empty] | 2010-09-01 |  |  |  | XARXA DE RECOLLIDA DE LES AIGÜES RESIDUALS DEL CENTRE | [122 empty] | 2c399693-97d4-473b-805e-07bb249bf4f8 | 075847e0-bd45-4ffa-91f8-aca641f4d2d9
Lot 01 | PNC-08316 | PNC-08316 - SAN-09.03 | REIXES I ACCESSORIS | 09.03 | SANEJAMENT¦REIXES I ACCESSORIS | SANEJAMENT |  |  |  | ENS.PNC-08316.0EDP.2PB. | 15 | REIXES/BUNERES PB |  | 1 | [5 empty] | 2010-09-01 | [126 empty] | 20a577e9-7fd7-40c4-a783-103c141559a5 | 67395881-1af1-4b1a-9da1-4a667f5446b8
Lot 01 | PNC-08316 | PNC-08316 - SAN-09.03 | REIXES I ACCESSORIS | 09.03 | SANEJAMENT¦REIXES I ACCESSORIS | SANEJAMENT |  |  |  | ENS.PNC-08316.0EDP.3P1. | 2 | REIXES/BUNERES P1 |  | 1 | [5 empty] | 2010-09-01 | [126 empty] | 20a577e9-7fd7-40c4-a783-103c141559a5 | 76f558f0-1104-4fa7-bb1a-a25fe14bb066
Lot 01 | PNC-08316 | PNC-08316 - SAN-09.03 | REIXES I ACCESSORIS | 09.03 | SANEJAMENT¦REIXES I ACCESSORIS | SANEJAMENT |  |  |  | ENS.PNC-08316.0EDP.4PC. | 36 | REIXES/BUNERES COBERTA |  | 1 | [5 empty] | 2010-09-01 | [126 empty] | 20a577e9-7fd7-40c4-a783-103c141559a5 | 154b6513-7e0c-43e2-b631-9baf2c515399
Lot 01 | PNC-08316 | PNC-08316 - SAN-09.03 | REIXES I ACCESSORIS | 09.03 | SANEJAMENT¦REIXES I ACCESSORIS | SANEJAMENT |  |  |  | ENS.PNC-08316.1URB. | 1 | SISTEMA REIXES/BUNERES URBANITZACIÓ |  | 1 | [5 empty] | 2010-09-01 | [126 empty] | 20a577e9-7fd7-40c4-a783-103c141559a5 | 9de45056-59ff-42eb-94b5-88a7db33e5ce
Lot 01 | PNC-08316 | PNC-08316 - SAN-09.04 | ARQUETA SEPARADORA D'OLIS | 09.04 | SANEJAMENT¦ARQUETA SEPARADORA D'OLIS | SANEJAMENT |  |  |  | ENS.PNC-08316.0EDP.2PB.3CUI. | 1 | POU DE GREIXOS |  | 1 | [5 empty] | 2010-09-01 | [126 empty] | 2b273bb4-a1d3-4f84-b0e9-a1c7a7dcce35 | 25c02e16-8091-4811-b2f4-3d5b8ee247a2
Lot 01 | PNC-08316 | PNC-08316 - SEG-12.01.A | CONTACTES MAGNÈTICS | 12.01.A | SEGURETAT¦DETECTORS¦CONTACTES MAGNÈTICS | SEGURETAT |  |  |  | ENS.PNC-08316.0EDP.2PB. | 24 | CONTACTES MAGNÈTICS A PORTES PB |  | 1 | [5 empty] | 2010-09-01 | [46 empty] | 1 | [79 empty] | 0f473b8d-9365-4d33-8b37-2a00ca4dcea9 | 6b42e2c9-78e0-440a-a201-1f9e46ebd0be
Lot 01 | PNC-08316 | PNC-08316 - SEG-12.01.A | CONTACTES MAGNÈTICS | 12.01.A | SEGURETAT¦DETECTORS¦CONTACTES MAGNÈTICS | SEGURETAT |  |  |  | ENS.PNC-08316.0EDP.3P1. | 6 | CONTACTES MAGNÈTICS A PORTES P1 |  | 1 | [5 empty] | 2010-09-01 | [46 empty] | 1 | [79 empty] | 0f473b8d-9365-4d33-8b37-2a00ca4dcea9 | 7a4ef3d9-86f0-4b15-8163-a934cf61361d
Lot 01 | PNC-08316 | PNC-08316 - SEG-12.01.B.B | DETECTOR DE PRESÈNCIA PER BIVOLUMÈTRICS | 12.01.B.B | SEGURETAT¦DETECTORS¦PRESÈNCIA¦BIVOLUMÈTRICS | SEGURETAT |  |  |  | ENS.PNC-08316.0EDP.2PB. | 28 | DETECTOR BIVOLUMETRIC PB |  | 1 | [5 empty] | 2010-09-01 | [46 empty] | 1 | [79 empty] | cf0798f9-883b-45e7-8e23-beb81af4b052 | 8874bcfe-ff71-46bd-8bf8-de84413d9f77
Lot 01 | PNC-08316 | PNC-08316 - SEG-12.01.B.B | DETECTOR DE PRESÈNCIA PER BIVOLUMÈTRICS | 12.01.B.B | SEGURETAT¦DETECTORS¦PRESÈNCIA¦BIVOLUMÈTRICS | SEGURETAT |  |  |  | ENS.PNC-08316.0EDP.3P1. | 5 | DETECTOR BIVOLUMETRIC P1 |  | 1 | [5 empty] | 2010-09-01 | [46 empty] | 1 | [79 empty] | cf0798f9-883b-45e7-8e23-beb81af4b052 | f5b97383-a643-422b-9e78-6c48c8bdb00e
Lot 01 | PNC-08316 | PNC-08316 - SEG-12.02.A | PULSADORS ALARMA | 12.02.A | SEGURETAT¦ALTRES ELEMENTS¦PULSADORS ALARMA | SEGURETAT |  |  |  | ENS.PNC-08316.0EDP.2PB. | 3 | PULSADOR ALARMA PB |  | 1 | [5 empty] | 2010-09-01 | [46 empty] | 1 | [79 empty] | ecb5d928-e103-4efb-9a11-cd537e237e94 | b4aff701-94cc-4f7f-89ae-65eadfe4b489
Lot 01 | PNC-08316 | PNC-08316 - SEG-12.02.B | PULSADORS OBERTURA PORTES | 12.02.B | SEGURETAT¦ALTRES ELEMENTS¦PULSADORS OBERTURA PORTES | SEGURETAT |  |  |  | ENS.PNC-08316.0EDP.2PB. | 2 | PULSADOR OBERTURA PORTES PB |  | 1 | [5 empty] | 2010-09-01 | [46 empty] | 1 | [79 empty] | 9f875fef-b192-47dc-939f-4c35fe5d7f31 | 75dab341-4db0-49be-a5e4-5f61d19ea4b2
Lot 01 | PNC-08316 | PNC-08316 - SEG-12.03 | CENTRALS DE DETECCIÓ I ALARMA | 12.03 | SEGURETAT¦CENTRALS DE DETECCIÓ I ALARMA | SEGURETAT |  |  |  | ENS.PNC-08316.0EDP.2PB.1CON. | 1 | CENTRALETA INTRUSIÓ |  | 1 |  | PLANA FÀBREGA | PROGUARD PLUS | NO LEGIBLE |  | 2010-09-01 | [46 empty] | 1 | [79 empty] | e2fd5cd7-c739-4876-8e9a-2e22a40e166d | 6b668221-89e9-4358-ab25-4d5fc1442222
Lot 01 | PNC-08316 | PNC-08316 - SEG-12.03 | CENTRALS DE DETECCIÓ I ALARMA | 12.03 | SEGURETAT¦CENTRALS DE DETECCIÓ I ALARMA | SEGURETAT |  |  |  | ENS.PNC-08316.0EDP.2PB.1CON. | 1 | TECLAT INTRUSIÓ CONSERGERIA |  | 1 |  | PLANA FÀBREGA | HORIZON | NO LEGIBLE |  | 2010-09-01 | [46 empty] | 1 | [79 empty] | e2fd5cd7-c739-4876-8e9a-2e22a40e166d | c08ee859-335e-467a-b79d-b76a519537c8
Lot 01 | PNC-08316 | PNC-08316 - SEG-12.03 | CENTRALS DE DETECCIÓ I ALARMA | 12.03 | SEGURETAT¦CENTRALS DE DETECCIÓ I ALARMA | SEGURETAT |  |  |  | ENS.PNC-08316.0EDP.2PB.1P01. | 1 | TECLAT INTRUSIÓ PASS. INFANTIL |  | 1 |  | PLANA FÀBREGA | HORIZON | NO LEGIBLE |  | 2010-09-01 | [46 empty] | 1 | [79 empty] | e2fd5cd7-c739-4876-8e9a-2e22a40e166d | 1699100d-c7f9-48d4-8a16-37d72f65d80b
Lot 01 | PNC-08316 | PNC-08316 - SEG-12.03 | CENTRALS DE DETECCIÓ I ALARMA | 12.03 | SEGURETAT¦CENTRALS DE DETECCIÓ I ALARMA | SEGURETAT |  |  |  | ENS.PNC-08316.0EDP.2PB.1VE. | 1 | TECLAT INTRUSIÓ VESTÍBUL |  | 1 |  | PLANA FÀBREGA | HORIZON | NO LEGIBLE |  | 2010-09-01 | [46 empty] | 1 | [79 empty] | e2fd5cd7-c739-4876-8e9a-2e22a40e166d | 6cbd2410-f6ec-4256-9279-6b8dd68ff9a7
Lot 01 | PNC-08316 | PNC-08316 - SEG-12.03 | CENTRALS DE DETECCIÓ I ALARMA | 12.03 | SEGURETAT¦CENTRALS DE DETECCIÓ I ALARMA | SEGURETAT |  |  |  | ENS.PNC-08316.0EDP.2PB.3CUI. | 1 | TECLAT INTRUSIÓ CUINA |  | 1 |  | PLANA FÀBREGA | HORIZON | NO LEGIBLE |  | 2010-09-01 | [46 empty] | 1 | [79 empty] | e2fd5cd7-c739-4876-8e9a-2e22a40e166d | 83e869a8-1694-4c64-b876-b02e84068d41
Lot 01 | PNC-08316 | PNC-08316 - SEG-12.05 | SIRENES | 12.05 | SEGURETAT¦SIRENES | SEGURETAT |  |  |  | ENS.PNC-08316.0EDP.2PB. | 2 | SIRENA INTRUSIÓ PB |  | 1 | [5 empty] | 2010-09-01 | [46 empty] | 1 | [79 empty] | e60a3cbe-0422-4726-9d56-8039f690b52c | 054fcb90-7922-425f-af2b-c8e233e141e5
Lot 01 | PNC-08316 | PNC-08316 - SEG-12.05 | SIRENES | 12.05 | SEGURETAT¦SIRENES | SEGURETAT |  |  |  | ENS.PNC-08316.1URB.1PX1. | 1 | SIRENA INTRUSIÓ EXTERIOR |  | 1 | [5 empty] | 2010-09-01 | [46 empty] | 1 | [79 empty] | e60a3cbe-0422-4726-9d56-8039f690b52c | 0df2b14e-7a0b-4e61-9e9f-993763364bca
Lot 01 | PNC-08316 | PNC-08316 - SIE-40.02 | CONCENTRADOR DE DADES | 40.02 | SISTEMA INFORMACIÓ ENERGÈTICA¦CONCENTRADOR DE DADES | SIE |  |  |  | ENS.PNC-08316.0EDP.2PB.1CON. | 1 | CONCENTRADOR DE DADES |  | 1 |  | Circutor | EDS | 9131242130 |  | 2010-09-01 | [32 empty] | CONSERGERIA | [93 empty] | 060c0ef8-3067-4c72-a388-be17c19bd210 | 0b10d227-686c-4384-a307-a31c53c0bc44
Lot 01 | PNC-08316 | PNC-08316 - SIE-40.04.01 | COMPTADOR ELÈCTRIC | 40.04.01 | SISTEMA INFORMACIÓ ENERGÈTICA¦ELEMENTS DE CAMP¦COMPTADOR ELÈCTRIC | SIE |  |  |  | ENS.PNC-08316.0EDP.2PB.1CON. | 1 | COMPTADOR ELÈCTRIC SIE |  | 1 |  | EDS CIRCUTOR | CVM MINI | 9131242130 |  | 2010-09-01 | [27 empty] | Modbus |  |  |  |  | CONSERGERIA | [93 empty] | 76580286-3f18-4edc-a5e1-814c374ef6e7 | f6a8f867-1716-4940-bc4f-2750e84fc90c
Lot 01 | PNC-08316 | PNC-08316 - SIE-40.04.01 | COMPTADOR ELÈCTRIC | 40.04.01 | SISTEMA INFORMACIÓ ENERGÈTICA¦ELEMENTS DE CAMP¦COMPTADOR ELÈCTRIC | SIE |  |  |  | ENS.PNC-08316.0EDP.2PB.3COM. | 1 | COMPTADOR ELÈCTRIC COMPANYIA |  | 1 |  | EDS CIRCUTOR | CIRCWATT | 410-QT5A90B00 |  | 2010-09-01 | [27 empty] | Modbus |  |  |  |  | ARMARI COMPTADORS | [93 empty] | 76580286-3f18-4edc-a5e1-814c374ef6e7 | 27371e6e-3429-4f2a-b266-1b0fd7f6d884
Lot 01 | PNC-08316 | PNC-08316 - SIE-40.04.02 | COMPTADOR GAS | 40.04.02 | SISTEMA INFORMACIÓ ENERGÈTICA¦ELEMENTS DE CAMP¦COMPTADOR GAS | SIE |  |  |  | ENS.PNC-08316.0EDP.2PB.3COM. | 1 | COMPTADOR GAS COMPANYIA |  | 1 |  | ELSTER | BK-G40 | 5907000387 |  | 2010-09-01 | [126 empty] | 08c81b2d-cfd6-46cc-8ef8-0380c586730b | 8e9889f6-30d1-4b64-b5de-215e13b36fd2
Lot 01 | PNC-08316 | PNC-08316 - SIE-40.04.04 | COMPTADOR AIGUA | 40.04.04 | SISTEMA INFORMACIÓ ENERGÈTICA¦ELEMENTS DE CAMP¦COMPTADOR AIGUA | SIE |  |  |  | ENS.PNC-08316.0EDP.2PB.3COM. | 1 | COMPTADOR AIGUA COMPANYIA |  | 1 |  | SENUS | 405 S | NO LEGIBLE |  | 2010-09-01 | [27 empty] | Modbus | [98 empty] | af8f4990-aa54-4f98-bf0c-287c04256561 | a0659977-a0e8-4f05-86c5-b6a7b95696b4
Lot 01 | PNC-08316 | PNC-08316 - SIE-40.04.06 | EMISSOR DE POLSOS | 40.04.06 | SISTEMA INFORMACIÓ ENERGÈTICA¦ELEMENTS DE CAMP¦EMISSOR DE POLSOS | SIE |  |  |  | ENS.PNC-08316.0EDP.2PB.3COM. | 1 | COMPTADOR POLSOS GAS |  | 1 |  | ELSTER | IN-Z61 | NO LEGIBLE |  | 2010-09-01 | [65 empty] | Gas | [60 empty] | 55d9fd4a-9802-485f-94d8-431884854c84 | b0e7dc6d-02a4-48a1-a017-bc74f7d96b82
Lot 01 | PNC-08316 | PNC-08316 - SIE-40.05 | INSTAL·LACIÓ SISTEMA INFORMACIÓ ENERGÈTICA | 40.05 | SISTEMA INFORMACIÓ ENERGÈTICA¦INSTAL·LACIÓ SISTEMA INFORMACIÓ ENERGÈTICA | SIE |  |  |  | ENS.PNC-08316. | 1 | INSTAL·LACIÓ SISTEMA INFORMACIÓ ENERGÈTICA |  | 1 | [5 empty] | 2010-09-01 | [126 empty] | fa9bf7e0-1b39-4a49-9a5b-7318bd55f44c | b8f133b8-1109-4e37-aec1-f650b1db6d51
Lot 01 | PNC-08316 | PNC-08316 - SIE-45.01 | ROUTER | 45.01 | CONNECTIVITAT¦ROUTER IXON | SIE |  |  |  | ENS.PNC-08316.0EDP.2PB.1CON. | 1 | ROUTER IXON |  | 1 |  | IXON | IX2405 | NO LEGIBLE |  | 2010-09-01 | [32 empty] | CONSERGERIA | [6 empty] | 24 V | [86 empty] | 50b8002c-ab90-4c5e-8461-8e87f18f0023 | 628fdc7c-3dc8-4c8c-aa14-e9704324827c
Lot 01 | PNC-08316 | PNC-08316 - SIS-41.02.01 | CONTROLADOR | 41.02.01 | SISTEMA DE CONTROL¦CONTROLADORS I PERIFÈRICS¦CONTROLADOR | SISTEMA DE CONTROL |  |  |  | ENS.PNC-08316.0EDP.2PB.1CON. | 1 | CONTROLADOR CONTROLLI |  | 1 |  | CONTROLLI | DELTA | NO LEGIBLE |  | 2010-09-01 | [32 empty] | CONSERGERIA | [62 empty] | 1 | [30 empty] | 0b050a58-2119-4b86-b844-44bf21244b49 | 10ca6162-c5bd-4016-aace-9ab71844732e
Lot 01 | PNC-08316 | PNC-08316 - SIS-41.03 | PC DEDICAT AL CONTROL | 41.03 | SISTEMA DE CONTROL¦PC DEDICAT AL CONTROL | SISTEMA DE CONTROL |  |  |  | ENS.PNC-08316.0EDP.2PB.1CON. | 1 | PC CONTROLLI/ CYLON |  | 1 |  | CYLON | NO LEGIBLE | NO LEGIBLE |  | 2010-09-01 | [104 empty] | Sobretaula | [9 empty] | NO LEGIBLE | WINDOWS 7 | [10 empty] | a48abe70-ae52-4385-8762-b15a63358834 | 879d8320-7d86-415b-9df6-c3dbc3c3342d
Lot 01 | PNC-08316 | PNC-08316 - SIS-41.04.02 | VÀLVULA REGULACIÓ | 41.04.02 | SISTEMA DE CONTROL¦ELEMENTS DE CAMP¦VÀLVULA REGULACIÓ | SISTEMA DE CONTROL |  |  |  | ENS.PNC-08316.0EDP.2PB.3EA02. | 1 | V3V CIRCUIT 1 |  | 1 |  | JOVENTA | DA 2.5 | NO LEGIBLE |  | 2010-09-01 | [105 empty] | V3V | Bola | Rosca | [18 empty] | adfb605a-21c9-4a3d-a0c6-2a97802d7611 | c9a7b815-b1ab-4d99-adb8-05a4f2ccc86b
Lot 01 | PNC-08316 | PNC-08316 - SIS-41.04.02 | VÀLVULA REGULACIÓ | 41.04.02 | SISTEMA DE CONTROL¦ELEMENTS DE CAMP¦VÀLVULA REGULACIÓ | SISTEMA DE CONTROL |  |  |  | ENS.PNC-08316.0EDP.2PB.3EA02. | 1 | V3V CIRCUIT 2 |  | 1 |  | JOVENTA | DA 2.5 | NO LEGIBLE |  | 2010-09-01 | [105 empty] | V3V | Bola | Rosca | [18 empty] | adfb605a-21c9-4a3d-a0c6-2a97802d7611 | ad5efe2e-719b-40e8-a815-098bdfd2ec2f
Lot 01 | PNC-08316 | PNC-08316 - SIS-41.04.02 | VÀLVULA REGULACIÓ | 41.04.02 | SISTEMA DE CONTROL¦ELEMENTS DE CAMP¦VÀLVULA REGULACIÓ | SISTEMA DE CONTROL |  |  |  | ENS.PNC-08316.0EDP.2PB.3EA02. | 1 | V3V CIRCUIT 3 |  | 1 |  | JOVENTA | DA 2.5 | NO LEGIBLE |  | 2010-09-01 | [105 empty] | V3V | Bola | Rosca | [18 empty] | adfb605a-21c9-4a3d-a0c6-2a97802d7611 | ce3cff7e-d602-4bcd-8117-e6fecd5cdb62
Lot 01 | PNC-08316 | PNC-08316 - SIS-41.04.03 | ACTUADOR | 41.04.03 | SISTEMA DE CONTROL¦ELEMENTS DE CAMP¦ACTUADOR | SISTEMA DE CONTROL |  |  |  | ENS.PNC-08316.0EDP.2PB.3EA02. | 1 | ACTUADOR V3V CIRCUIT 1 |  | 1 |  | JOVENTA | DA 2.5 | NO LEGIBLE |  | 2010-09-01 | [39 empty] | 24 V | [31 empty] | 4-20 mA | [28 empty] | Proporcional | 1 | [24 empty] | 757dcfa4-922d-46e5-85ff-b5f4b74ff83e | a4fd724d-225c-46eb-9f0c-c69098f3ff51
Lot 01 | PNC-08316 | PNC-08316 - SIS-41.04.03 | ACTUADOR | 41.04.03 | SISTEMA DE CONTROL¦ELEMENTS DE CAMP¦ACTUADOR | SISTEMA DE CONTROL |  |  |  | ENS.PNC-08316.0EDP.2PB.3EA02. | 1 | ACTUADOR V3V CIRCUIT 2 |  | 1 |  | JOVENTA | DA 2.5 | NO LEGIBLE |  | 2010-09-01 | [39 empty] | 24 V | [31 empty] | 4-20 mA | [28 empty] | Proporcional | 1 | [24 empty] | 757dcfa4-922d-46e5-85ff-b5f4b74ff83e | 1e83cf82-8691-4684-bf22-640703beb851
Lot 01 | PNC-08316 | PNC-08316 - SIS-41.04.03 | ACTUADOR | 41.04.03 | SISTEMA DE CONTROL¦ELEMENTS DE CAMP¦ACTUADOR | SISTEMA DE CONTROL |  |  |  | ENS.PNC-08316.0EDP.2PB.3EA02. | 1 | ACTUADOR V3V CIRCUIT 3 |  | 1 |  | JOVENTA | DA 2.5 | NO LEGIBLE |  | 2010-09-01 | [39 empty] | 24 V | [31 empty] | 4-20 mA | [28 empty] | Proporcional | 1 | [24 empty] | 757dcfa4-922d-46e5-85ff-b5f4b74ff83e | 95e61402-d693-4356-9d19-3515a8ffa321
Lot 01 | PNC-08316 | PNC-08316 - SIS-41.05 | INSTAL·LACIÓ SISTEMA DE CONTROL | 41.05 | SISTEMA DE CONTROL¦INSTAL·LACIÓ SISTEMA DE CONTROL | SISTEMA DE CONTROL |  |  |  | ENS.PNC-08316. | 1 | INSTAL·LACIÓ SISTEMA DE CONTROL |  | 1 | [5 empty] | 2010-09-01 | [27 empty] | Modbus | [8 empty] | 4-20 mA |  |  | 24 V | [7 empty] | Anual | [78 empty] | 9399b5af-b1ef-4511-ac91-80e08d200535 | a2b51a97-ab9f-4498-85ae-47c5ad3c98eb
Lot 01 | PNC-08316 | PNC-08316 - SOL-26.02.A | SISTEMA DE PLAQUES SOLARS | 26.02 | SOLAR TÈRMICA¦INSTAL·LACIÓ TÈRMICA SOLAR | SOLAR |  |  |  | ENS.PNC-08316.0EDP.4PC. | 1 | SISTEMA DE PLAQUES SOLARS |  | 1 | [5 empty] | 2010-09-01 |  |  |  | SISTEMA DE 6 PLAQUES SOLARS SITUADES A LA COBERTA VIESSMAN | [64 empty] | 20 | 15.06 | [56 empty] | 79e3c2d4-218c-473a-9c0d-4ec734fd05ae | 382c2777-bd09-4f21-8d1b-7312973b5387
Lot 01 | PNC-08316 | PNC-08316 - SOL-26.03 | ACUMULADOR ACS SOLAR | 26.03 | SOLAR TÈRMICA¦ACUMULADOR ACS SOLAR TÈRMICA | LEGIONEL·LA |  |  |  | ENS.PNC-08316.0EDP.2PB.3EA02. | 1 | ACUMULADOR ACS |  | 1 |  | HEAT SUN | BVX 406 1000 LT | BVX40610002T |  | 2010-09-01 | [9 empty] | > 70 kW | [11 empty] | 1 | [104 empty] | 858e96d0-3fee-465b-bac8-0f84dbb3c5bb | 3446e6fc-898e-4039-8afc-ec28f90d3482
Lot 01 | PNC-08316 | PNC-08316 - SOL-26.05 | BOMBA ACS SOLAR | 26.05 | SOLAR TÈRMICA¦BOMBA ACS SOLAR | SOLAR |  |  |  | ENS.PNC-08316.0EDP.2PB.3EA02. | 1 | BOMBA RECIRCULACIÓ ACS SOLAR 1 |  | 1 |  | DAB | ALP 2000T | NO LEGIBLE |  | 2010-09-01 | [9 empty] | < 70 kW | [34 empty] | Rotor humit | [81 empty] | bdda080b-e484-4124-83fa-69281868fa40 | 91bc590d-9bd0-42aa-a1e6-5a2f4956b447
Lot 01 | PNC-08316 | PNC-08316 - SOL-26.05 | BOMBA ACS SOLAR | 26.05 | SOLAR TÈRMICA¦BOMBA ACS SOLAR | SOLAR |  |  |  | ENS.PNC-08316.0EDP.2PB.3EA02. | 1 | BOMBA RECIRCULACIÓ ACS SOLAR 2 |  | 1 |  | DAB | ALP 2000T | NO LEGIBLE |  | 2010-09-01 | [44 empty] | Rotor humit | [81 empty] | bdda080b-e484-4124-83fa-69281868fa40 | c63fc04c-a04c-492c-838a-4d8902280e11
Lot 01 | PNC-08316 | PNC-08316 - SOL-26.05 | BOMBA ACS SOLAR | 26.05 | SOLAR TÈRMICA¦BOMBA ACS SOLAR | SOLAR |  |  |  | ENS.PNC-08316.0EDP.2PB.3EA02. | 1 | BOMBA SECUNDARI |  | 1 |  | GUT | GHN25/SS-180 | NO LEGIBLE |  | 2010-09-01 | [9 empty] | < 70 kW | [34 empty] | Rotor humit | [81 empty] | bdda080b-e484-4124-83fa-69281868fa40 | ac6e4199-9e86-4a64-940b-ddeae4318456
Lot 01 | PNC-08316 | PNC-08316 - SOL-26.06 | XARXA DE CANONADES I ACCESSORIS SOLAR | 26.06 | SOLAR TÈRMICA¦XARXA DE CANONADES I ACCESSORIS SOLAR TÉRMICA | SOLAR |  |  |  | ENS.PNC-08316. | 1 | XARXA DE CANONADES CIRCUIT SOLAR |  | 1 | [5 empty] | 2010-09-01 | [126 empty] | 1eeff845-2b1d-4fa2-9678-9ea3347c3c57 | dc35a525-0681-4f08-a339-15b38b9551bc
Lot 01 | PNC-08316 | PNC-08316 - TRA-20.01.A | ASCENSORS ELÈCTRICS | 20.01.A | TRANSPORT¦ASCENSORS¦ELÈCTRICS | TRANSPORT |  |  |  | ENS.PNC-08316.0EDP.0ASC. | 1 | ASCENSOR |  | 1 |  | ORONA | NO LEGIBLE | 1-990001969-H |  | 2010-09-01 | [48 empty] | 1 | 630 | 2 | [75 empty] | 7ea248b6-18f0-48eb-b650-f693a836be55 | 5753e37e-1050-47df-bb66-d0fee56fc7d3
Lot 01 | PNC-08316 | PNC-08316 - VAR-10.03.E | BARRES DE SUPORT | 10.03.E | APARELLS SANITARIS I AIXETERIA¦ACCESSORIS¦BARRES DE SUPORT | VARIS |  |  |  | ENS.PNC-08316.0EDP.2PB. | 2 | BARRES DE SUPORT WC PB |  | 1 | [5 empty] | 2010-09-01 | [126 empty] | 1b8f34c4-8342-45b9-abc3-e34f7d96c83f | fec3225d-d1f0-4b26-91a0-579282412c9f
Lot 01 | PNC-08316 | PNC-08316 - VAR-10.03.E | BARRES DE SUPORT | 10.03.E | APARELLS SANITARIS I AIXETERIA¦ACCESSORIS¦BARRES DE SUPORT | VARIS |  |  |  | ENS.PNC-08316.0EDP.3P1. | 1 | BARRES DE SUPORT WC P1 |  | 1 | [5 empty] | 2010-09-01 | [126 empty] | 1b8f34c4-8342-45b9-abc3-e34f7d96c83f | c7d3a79d-641f-4e20-8bc8-d2d6f6be287c
Lot 01 | PNC-08316 | PNC-08316 - VEN-02.02 | CAIXES VENTILACIÓ | 02.02 | ELEMENTS DE CLIMATITZACIÓ¦CAIXES VENTILACIÓ | VENTILACIÓ/EXTRACCIÓ |  |  |  | ENS.PNC-08316.0EDP.2PB.3CUI. | 1 | EXTRACCIÓ CUINA |  | 1 |  | SOLER & PALAU | CVHT-12/12-H | NO LEGIBLE |  | 2010-09-01 | [9 empty] | < 70 kW | 0 |  |  | 0 |  |  | 0 | 50 | [33 empty] | De teulada | 0 | 0 | [72 empty] | f2606473-e89d-4cb7-9e3b-ecc9c79c8825 | 17c24339-e55e-499c-8724-cc2947720eda
Lot 01 | PNC-08316 | PNC-08316 - VEN-02.16 | BOCA EXTRACCIÓ BANY | 02.16 | ELEMENTS DE CLIMATITZACIÓ¦BOCA EXTRACCIÓ BANY | VENTILACIÓ/EXTRACCIÓ |  |  |  | ENS.PNC-08316.0EDP.2PB. | 13 | BOCA EXTRACCIÓ BANY PB |  | 1 | [5 empty] | 2010-09-01 | [9 empty] | > 70 kW | [116 empty] | 5c886136-d1b9-4d8a-bdc3-ce330573a996 | 37e66495-41a4-423d-b824-bd37834852b4
Lot 01 | PNC-08316 | PNC-08316 - VEN-02.16 | BOCA EXTRACCIÓ BANY | 02.16 | ELEMENTS DE CLIMATITZACIÓ¦BOCA EXTRACCIÓ BANY | VENTILACIÓ/EXTRACCIÓ |  |  |  | ENS.PNC-08316.0EDP.3P1. | 2 | BOCA EXTRACCIÓ BANY P1 |  | 1 | [5 empty] | 2010-09-01 | [9 empty] | > 70 kW | [116 empty] | 5c886136-d1b9-4d8a-bdc3-ce330573a996 | a46bec83-acb3-4671-b40b-623efe492e86
Lot 03 | PNC-08317 | PNC-08317 - BAI-06.01.D | DETECTOR DE PRESÈNCIA IL·LUMINACIÓ | 41.04.22 | SISTEMA DE CONTROL¦ELEMENTS DE CAMP¦DETECTOR PRESÈNCIA | BAIXA TENSIÓ |  |  |  | ENS.PNC-08317.GIM.P0. | 2 | DETECTORS PRESENCIA IL·LUMINACIO EDIFICI GIMNAS PB |  | 1 | [5 empty] | 2010-09-30 | [126 empty] | ce7ac742-972c-4b36-bd82-c6de6139831d | 77276d93-02f1-47d4-b33a-bb95ae6347ec
Lot 03 | PNC-08317 | PNC-08317 - BAI-06.01.D | DETECTOR DE PRESÈNCIA IL·LUMINACIÓ | 41.04.22 | SISTEMA DE CONTROL¦ELEMENTS DE CAMP¦DETECTOR PRESÈNCIA | BAIXA TENSIÓ |  |  |  | ENS.PNC-08317.PPAL.P0. | 14 | DETECTORS PRESENCIA IL·LUMINACIO EDIFICI PPAL PB |  | 1 | [5 empty] | 2010-09-30 | [126 empty] | ce7ac742-972c-4b36-bd82-c6de6139831d | cf928de2-5e41-4eee-aee9-5f3bdf1982d8
Lot 03 | PNC-08317 | PNC-08317 - BAI-06.01.D | DETECTOR DE PRESÈNCIA IL·LUMINACIÓ | 41.04.22 | SISTEMA DE CONTROL¦ELEMENTS DE CAMP¦DETECTOR PRESÈNCIA | BAIXA TENSIÓ |  |  |  | ENS.PNC-08317.PPAL.P1. | 4 | DETECTORS PRESENCIA IL·LUMINACIO EDIFICI PPAL P1 |  | 1 | [5 empty] | 2010-09-30 | [126 empty] | ce7ac742-972c-4b36-bd82-c6de6139831d | 8977ace7-3104-4d38-b307-8d731162db11
Lot 03 | PNC-08317 | PNC-08317 - BAI-06.01.E | SENSOR DE LLUM DIURNA | 41.04.21 | SISTEMA DE CONTROL¦ELEMENTS DE CAMP¦SENSOR INTENSITAT LUMÍNICA | BAIXA TENSIÓ |  |  |  | ENS.PNC-08317.PPAL.F. | 3 | SENSOR DE LLUM DIURNA EXTERIORS |  | 1 | [5 empty] | 2010-09-30 | [126 empty] | f75fc71a-0831-4f17-a0c5-79f486fb11f8 | 40a4aeb3-4352-400a-bb30-1d4c46af719d
Lot 03 | PNC-08317 | PNC-08317 - BAI-15.01.A | QUADRES GENERALS | 15.01.A | EQUIPS DE BAIXA TENSIÓ¦QUADRES ELÈCTRICS¦QUADRES GENERALS | BAIXA TENSIÓ |  |  |  | ENS.PNC-08317.PPAL.P0.STEC2. | 1 | QUADRE GENERAL EDIFICI |  | 1 | [5 empty] | 2010-09-03 | [126 empty] | 05dd0e75-a873-4692-9012-9ff6529b2bdf | c3336eff-f667-475d-b993-fb635c200a5f
Lot 03 | PNC-08317 | PNC-08317 - BAI-15.01.B | SUBQUADRES | 15.01.B | EQUIPS DE BAIXA TENSIÓ¦QUADRES ELÈCTRICS¦SUBQUADRES | BAIXA TENSIÓ |  |  |  | ENS.PNC-08317.GIM.P0.MEG2. | 1 | SUBQUADRE GIMNAS |  | 1 | [5 empty] | 2010-09-03 | [5 empty] | Standard | [120 empty] | 39438b8c-372e-4227-a82d-c68aa57d9cf3 | e16800ab-92e6-4860-9e76-f80c60525504
Lot 03 | PNC-08317 | PNC-08317 - BAI-15.01.B | SUBQUADRES | 15.01.B | EQUIPS DE BAIXA TENSIÓ¦QUADRES ELÈCTRICS¦SUBQUADRES | BAIXA TENSIÓ |  |  |  | ENS.PNC-08317.GIM.P0.STEC4. | 1 | SUBQUADRE CALDERA GIMNAS |  | 1 | [5 empty] | 2010-09-03 | [5 empty] | Standard | [120 empty] | 39438b8c-372e-4227-a82d-c68aa57d9cf3 | 5aca1bb0-c470-4bd8-bb3f-f6a6e2c2457e
Lot 03 | PNC-08317 | PNC-08317 - BAI-15.01.B | SUBQUADRES | 15.01.B | EQUIPS DE BAIXA TENSIÓ¦QUADRES ELÈCTRICS¦SUBQUADRES | BAIXA TENSIÓ |  |  |  | ENS.PNC-08317.GIM.PC.COBGIM. | 1 | SUBQUADRE CLIMATITZADOR GIMNAS |  | 1 | [5 empty] | 2010-09-03 | [5 empty] | Standard | [120 empty] | 39438b8c-372e-4227-a82d-c68aa57d9cf3 | 3fc5bd42-51c1-4b73-a659-54cf0da3f4a2
Lot 03 | PNC-08317 | PNC-08317 - BAI-15.01.B | SUBQUADRES | 15.01.B | EQUIPS DE BAIXA TENSIÓ¦QUADRES ELÈCTRICS¦SUBQUADRES | BAIXA TENSIÓ |  |  |  | ENS.PNC-08317.PPAL.P0.COC. | 1 | SUBQUADRE CUINA |  | 1 | [5 empty] | 2010-09-03 | [5 empty] | Standard | [120 empty] | 39438b8c-372e-4227-a82d-c68aa57d9cf3 | 798314d1-4d2d-49dd-b86b-551e8bf12224
Lot 03 | PNC-08317 | PNC-08317 - BAI-15.01.B | SUBQUADRES | 15.01.B | EQUIPS DE BAIXA TENSIÓ¦QUADRES ELÈCTRICS¦SUBQUADRES | BAIXA TENSIÓ |  |  |  | ENS.PNC-08317.PPAL.P0.STEC2. | 1 | SUBQUADRE PLANTA BAIXA |  | 1 | [5 empty] | 2010-09-03 | [5 empty] | Standard | [120 empty] | 39438b8c-372e-4227-a82d-c68aa57d9cf3 | 0f58b1d5-3af6-482a-93ef-b74b31afc4c7
Lot 03 | PNC-08317 | PNC-08317 - BAI-15.01.B | SUBQUADRES | 15.01.B | EQUIPS DE BAIXA TENSIÓ¦QUADRES ELÈCTRICS¦SUBQUADRES | BAIXA TENSIÓ |  |  |  | ENS.PNC-08317.PPAL.P0.STEC2. | 1 | SUBQUADRE SAI |  | 1 | [5 empty] | 2010-09-03 | [5 empty] | Standard | [120 empty] | 39438b8c-372e-4227-a82d-c68aa57d9cf3 | 7b1471d7-9c1b-49d1-a3eb-c9c6d89914c8
Lot 03 | PNC-08317 | PNC-08317 - BAI-15.01.B | SUBQUADRES | 15.01.B | EQUIPS DE BAIXA TENSIÓ¦QUADRES ELÈCTRICS¦SUBQUADRES | BAIXA TENSIÓ |  |  |  | ENS.PNC-08317.PPAL.P1.AUINFO. | 1 | SUBQUADRE INFORMATICA |  | 1 | [5 empty] | 2010-09-03 | [5 empty] | Standard | [120 empty] | 39438b8c-372e-4227-a82d-c68aa57d9cf3 | fff1b804-bfeb-4d1d-8069-0d56531f6cc9
Lot 03 | PNC-08317 | PNC-08317 - BAI-15.01.B | SUBQUADRES | 15.01.B | EQUIPS DE BAIXA TENSIÓ¦QUADRES ELÈCTRICS¦SUBQUADRES | BAIXA TENSIÓ |  |  |  | ENS.PNC-08317.PPAL.P1.E01. | 1 | SUBQUADRE ASCENSOR |  | 1 | [5 empty] | 2010-09-03 | [5 empty] | Standard | [120 empty] | 39438b8c-372e-4227-a82d-c68aa57d9cf3 | e8c32f50-e5b4-4f41-9ffa-4c75c1fdc857
Lot 03 | PNC-08317 | PNC-08317 - BAI-15.01.B | SUBQUADRES | 15.01.B | EQUIPS DE BAIXA TENSIÓ¦QUADRES ELÈCTRICS¦SUBQUADRES | BAIXA TENSIÓ |  |  |  | ENS.PNC-08317.PPAL.P1.MAG2. | 1 | SUBQUADRE PLANTA PRIMERA |  | 1 | [5 empty] | 2010-09-03 | [5 empty] | Standard | [120 empty] | 39438b8c-372e-4227-a82d-c68aa57d9cf3 | cef6fc71-2aa7-4ca3-a270-d25e5026afd7
Lot 03 | PNC-08317 | PNC-08317 - BAI-15.01.B | SUBQUADRES | 15.01.B | EQUIPS DE BAIXA TENSIÓ¦QUADRES ELÈCTRICS¦SUBQUADRES | BAIXA TENSIÓ |  |  |  | ENS.PNC-08317.PPAL.P1.STEC1 . | 1 | SUBQUADRE CALDERA CALEFACCIO |  | 1 | [5 empty] | 2010-09-03 | [5 empty] | Standard | [120 empty] | 39438b8c-372e-4227-a82d-c68aa57d9cf3 | a1a3621f-d919-432f-8870-05ea652a2e5f
Lot 03 | PNC-08317 | PNC-08317 - BAI-15.01.B | SUBQUADRES | 15.01.B | EQUIPS DE BAIXA TENSIÓ¦QUADRES ELÈCTRICS¦SUBQUADRES | BAIXA TENSIÓ |  |  |  | ENS.PNC-08317.PPAL.PC.COB1. | 1 | SUBQUADRE CLIMATITZADOR PRIMARIA |  | 1 | [5 empty] | 2010-09-03 | [5 empty] | Standard | [120 empty] | 39438b8c-372e-4227-a82d-c68aa57d9cf3 | 9c4b535b-91da-452b-b4a8-1a6d50ff1b26
Lot 03 | PNC-08317 | PNC-08317 - BAI-15.01.B | SUBQUADRES | 15.01.B | EQUIPS DE BAIXA TENSIÓ¦QUADRES ELÈCTRICS¦SUBQUADRES | BAIXA TENSIÓ |  |  |  | ENS.PNC-08317.PPAL.PC.COB3. | 1 | SUBQUADRE CLIMATITZADOR INFANTIL |  | 1 | [5 empty] | 2010-09-03 | [5 empty] | Standard | [120 empty] | 39438b8c-372e-4227-a82d-c68aa57d9cf3 | a1de6ce7-472a-4d3b-a4a0-450269875ef6
Lot 03 | PNC-08317 | PNC-08317 - BAI-15.03 | SISTEMES ALIMENTACIÓ ININTERRUMPIDA | 15.03 | EQUIPS DE BAIXA TENSIÓ¦SISTEMES ALIMENTACIÓ ININTERRUMPIDA | BAIXA TENSIÓ |  |  |  | ENS.PNC-08317.PPAL.P1.STEC1 . | 1 | SAI VALVULA GAS |  | 1 |  | SALICRU | SPS.2200.SOHO T | 232019005463 |  | 2010-09-30 | [7 empty] | 2.2 | [118 empty] | 378c0721-b7fe-44ef-bb70-f205b340b3d3 | b445da62-3d22-4494-b9e3-9ca90fb060fd
Lot 03 | PNC-08317 | PNC-08317 - BAI-15.05.A | ENDOLLS | 15.05.A | EQUIPS DE BAIXA TENSIÓ¦ENDOLLS I MECANISMES¦ENDOLLS | BAIXA TENSIÓ |  |  |  | ENS.PNC-08317.PPAL. | 388 | ENDOLLS COMPLEX |  | 1 | [5 empty] | 2010-09-30 | [126 empty] | 19ddb50b-ef61-487f-80ce-8e6b066de634 | 92a9ebd1-f7ee-47e6-9a8a-54fe8b1ae95c
Lot 03 | PNC-08317 | PNC-08317 - BAI-15.05.B | MECANISMES | 15.05.B | EQUIPS DE BAIXA TENSIÓ¦ENDOLLS I MECANISMES¦MECANISMES | BAIXA TENSIÓ |  |  |  | ENS.PNC-08317.PPAL. | 109 | MECANISMES COMPLEX |  | 1 | [5 empty] | 2010-09-30 | [126 empty] | eedbf4ca-f65b-47a9-96f3-4bc11feaa22f | 27b3c12f-57d1-48aa-8a9b-75118f43ae8e
Lot 03 | PNC-08317 | PNC-08317 - BAI-15.06 | XARXA DE TERRES | 15.06 | EQUIPS DE BAIXA TENSIÓ¦XARXA DE TERRES | BAIXA TENSIÓ |  |  |  | ENS.PNC-08317.PPAL. | 1 | XARXA DE TERRES CENTRE |  | 1 | [5 empty] | 2010-09-30 | [126 empty] | 0ef86e5c-aec7-4d88-b1ed-3e4acfa4d03e | 3d641c83-702f-43da-a73b-f1ff0ac51da0
Lot 03 | PNC-08317 | PNC-08317 - BAI-16.01 | LLUMINÀRIES | 16.01 | IL·LUMINACIÓ¦LLUMINÀRIES | BAIXA TENSIÓ |  |  |  | ENS.PNC-08317.GIM.P0. | 25 | LLUMINARIES EDIFICI GIMNAS PB |  | 1 | [5 empty] | 2010-09-30 |  |  |  | Tub fluorescent 58W ppalment | [122 empty] | 9bfc1b72-6a3c-4650-9006-6183da8bae60 | 463a6918-1996-46eb-8e6a-55ca6e97016a
Lot 03 | PNC-08317 | PNC-08317 - BAI-16.01 | LLUMINÀRIES | 16.01 | IL·LUMINACIÓ¦LLUMINÀRIES | BAIXA TENSIÓ |  |  |  | ENS.PNC-08317.PPAL.P0. | 196 | LLUMINARIES EDIFICI PPAL PB |  | 1 | [5 empty] | 2010-09-30 |  |  |  | Tub fluorescent 58W ppalment | [122 empty] | 9bfc1b72-6a3c-4650-9006-6183da8bae60 | f3076adc-c236-450c-9954-e11e1ef46600
Lot 03 | PNC-08317 | PNC-08317 - BAI-16.01 | LLUMINÀRIES | 16.01 | IL·LUMINACIÓ¦LLUMINÀRIES | BAIXA TENSIÓ |  |  |  | ENS.PNC-08317.PPAL.P1. | 76 | LLUMINARIES EDIFICI PPAL P1 |  | 1 | [5 empty] | 2010-09-30 |  |  |  | Tub fluorescent 58W ppalment | [122 empty] | 9bfc1b72-6a3c-4650-9006-6183da8bae60 | 58b165d6-e5a3-43fe-8220-a9ff3babf251
Lot 03 | PNC-08317 | PNC-08317 - BAI-16.02 | EMERGÈNCIA I SENYALITZACIÓ | 16.02 | IL·LUMINACIÓ¦EMERGÈNCIA I SENYALITZACIÓ | BAIXA TENSIÓ |  |  |  | ENS.PNC-08317.GIM.P0. | 20 | LLUMS EMERGENCIA EDIFICI GIMNAS PB |  | 1 | [5 empty] | 2010-09-30 | [126 empty] | 8cf7bc31-45a0-45ad-8515-2c0cbac57db5 | d5690e82-fe2a-4aa1-8d78-dd7b1cdfb6c7
Lot 03 | PNC-08317 | PNC-08317 - BAI-16.02 | EMERGÈNCIA I SENYALITZACIÓ | 16.02 | IL·LUMINACIÓ¦EMERGÈNCIA I SENYALITZACIÓ | BAIXA TENSIÓ |  |  |  | ENS.PNC-08317.PPAL.P0. | 67 | LLUMS EMERGENCIA EDIFICI PPAL PB |  | 1 | [5 empty] | 2010-09-30 | [126 empty] | 8cf7bc31-45a0-45ad-8515-2c0cbac57db5 | 96ae47bf-1be4-4afa-be86-7309c177bff9
Lot 03 | PNC-08317 | PNC-08317 - BAI-16.02 | EMERGÈNCIA I SENYALITZACIÓ | 16.02 | IL·LUMINACIÓ¦EMERGÈNCIA I SENYALITZACIÓ | BAIXA TENSIÓ |  |  |  | ENS.PNC-08317.PPAL.P1. | 16 | LLUMS EMERGENCIA EDIFICI PPAL P1 |  | 1 | [5 empty] | 2010-09-30 | [126 empty] | 8cf7bc31-45a0-45ad-8515-2c0cbac57db5 | 0389b210-eb76-4fe5-ac7c-b6ea58b0e5e9
Lot 03 | PNC-08317 | PNC-08317 - BAI-16.02 | EMERGÈNCIA I SENYALITZACIÓ | 16.02 | IL·LUMINACIÓ¦EMERGÈNCIA I SENYALITZACIÓ | BAIXA TENSIÓ |  |  |  | ENS.PNC-08317.UB. | 26 | LLUMS EMERGENCIA EXTERIORS |  | 1 | [5 empty] | 2010-09-30 | [126 empty] | 8cf7bc31-45a0-45ad-8515-2c0cbac57db5 | 2346bd1c-09b4-4aaa-bb8d-5edc7b7dac09
Lot 03 | PNC-08317 | PNC-08317 - BAI-16.03 | LUMINÀRIES EXTERIORS | 16.03 | IL·LUMINACIÓ¦LUMINÀRIES EXTERIORS | BAIXA TENSIÓ |  |  |  | ENS.PNC-08317.UB. | 25 | LLUMINARIES EXTERIORS |  | 1 | [5 empty] | 2010-09-30 | [126 empty] | b98d2906-5e9b-4e90-8888-98280ddbf8ab | f616b827-dd5d-4cb0-a475-634a79fbd971
Lot 03 | PNC-08317 | PNC-08317 - BAI-19 | PARALLAMPS | 19 | PARALLAMPS | BAIXA TENSIÓ |  |  |  | ENS.PNC-08317.PPAL.PC.COB1. | 1 | PARALLAMPS EDIFICI |  | 1 | [5 empty] | 2010-09-30 | [126 empty] | cc56cd5b-1fa5-44d2-9799-86b1c4d8ccd7 | e1e738c1-92d0-4044-9fcf-52b146ce6345
Lot 03 | PNC-08317 | PNC-08317 - BAI-34.10 | INSTAL·LACIÓ BAIXA TENSIÓ | 34.10 | INSTAL·LACIONS¦INSTAL·LACIÓ BAIXA TENSIÓ | BAIXA TENSIÓ |  |  |  | ENS.PNC-08317.PPAL. | 1 | INSTAL·LACIO BAIXA TENSIO CENTRE |  | 1 | [5 empty] | 2010-09-30 | [126 empty] | 66f7e71f-3b69-4121-a350-f95e7b799d9e | 4581e182-9ac0-4a28-9edd-ec418675cab0
Lot 03 | PNC-08317 | PNC-08317 - CLI-01.03 | CALDERES | 01.03 | GENERADORS D'ENERGIA¦CALDERES | CLIMATITZACIÓ |  |  |  | ENS.PNC-08317.GIM.P0.STEC4. | 1 | CALDERA 02 GIMNAS |  | 1 |  | ADISA | CONDENSO PRO 70P | FC430003826 |  | 2010-11-26 | [9 empty] | > 70 kW | 0 |  | 65.6 | 0 |  |  | 0 | 0 |  |  |  | 0 | [36 empty] | Condensació | Gas | 0 | 0 | [64 empty] | d427f0b6-bd6a-4d61-92bd-0f12ac7260ed | e46adc86-d975-4dad-ab0f-5ad76af3fdde
Lot 03 | PNC-08317 | PNC-08317 - CLI-01.03 | CALDERES | 01.03 | GENERADORS D'ENERGIA¦CALDERES | CLIMATITZACIÓ |  |  |  | ENS.PNC-08317.PPAL.P1.STEC1 . | 1 | CALDERA 01 CALEFACCIO EDIFICI |  | 1 |  | ADISA | ADI HT 250 | 30032683 |  | 2010-11-26 | [9 empty] | > 70 kW | 0 |  | 230 | 0 |  |  | 0 | 0 |  |  |  | 0 | [36 empty] | Atmosfèrica | Gas | 0 | 0 | [64 empty] | d427f0b6-bd6a-4d61-92bd-0f12ac7260ed | cef1ec55-a1fd-4727-a45e-726e56f51c5b
Lot 03 | PNC-08317 | PNC-08317 - CLI-02.01 | CLIMATITZADORS | 02.01 | ELEMENTS DE CLIMATITZACIÓ¦CLIMATITZADORS | CLIMATITZACIÓ |  |  |  | ENS.PNC-08317.GIM.PC.COBGIM. | 1 | CLIMATITZADOR 01 COBERTA GIMNAS |  | 1 |  | SERVOCLIMA | CTA-6 | 15184 CEIP CL CL-3 |  | 2010-11-26 | [9 empty] | > 70 kW | [52 empty] | 0 | 4800 | 4800 | [61 empty] | 05ad4d59-17d6-4d99-980c-042571c8f270 | 13dd880c-be70-4cbb-9235-4500f9dcedc2
Lot 03 | PNC-08317 | PNC-08317 - CLI-02.01 | CLIMATITZADORS | 02.01 | ELEMENTS DE CLIMATITZACIÓ¦CLIMATITZADORS | CLIMATITZACIÓ |  |  |  | ENS.PNC-08317.PPAL.PC.COB1. | 1 | CLIMATITZADOR 02 COBERTA PRIMÀRIA |  | 1 |  | SERVOCLIMA | CTA-8 | 15230. CEIP CL CL-1 |  | 2010-11-26 | [9 empty] | > 70 kW | [52 empty] | 0 | 10320 | 10320 | [61 empty] | 05ad4d59-17d6-4d99-980c-042571c8f270 | 63be2783-9ac0-4151-9d21-3299d2354625
Lot 03 | PNC-08317 | PNC-08317 - CLI-02.01 | CLIMATITZADORS | 02.01 | ELEMENTS DE CLIMATITZACIÓ¦CLIMATITZADORS | CLIMATITZACIÓ |  |  |  | ENS.PNC-08317.PPAL.PC.COB3. | 1 | CLIMATITZADOR 03 COBERTA INFANTIL |  | 1 |  | SERVOCLIMA | CTA-5 | 15187. CEIP CL CL-2 |  | 2010-11-26 | [9 empty] | > 70 kW | [52 empty] | 0 | 6842 | 6842 | [61 empty] | 05ad4d59-17d6-4d99-980c-042571c8f270 | 80aa482c-e0af-4657-be7f-9cfe429aa20a
Lot 03 | PNC-08317 | PNC-08317 - CLI-02.04 | CONDUCTES AIRE | 02.04 | ELEMENTS DE CLIMATITZACIÓ¦CONDUCTES AIRE | CLIMATITZACIÓ |  |  |  | ENS.PNC-08317.PPAL. | 1 | CONDUCTES D'AIRE CENTRE |  | 1 | [5 empty] | 2010-11-26 | [9 empty] | > 70 kW | [116 empty] | 2abfd81a-2364-43ed-ae00-df1ce345a608 | fc4b0beb-25bb-41a1-8d38-3824b91d9278
Lot 03 | PNC-08317 | PNC-08317 - CLI-02.05 | REIXES I DIFUSORS D'AIRE | 02.05 | ELEMENTS DE CLIMATITZACIÓ¦REIXES I DIFUSORS D'AIRE | CLIMATITZACIÓ |  |  |  | ENS.PNC-08317.PPAL. | 1 | REIXES I DIFUSORS D'AIRE CENTRE |  | 1 | [5 empty] | 2010-11-26 | [9 empty] | > 70 kW | [116 empty] | d1586e8f-0c72-43cd-8aa9-167218e2d29e | f26b183e-5d6f-4d68-9a45-840ff304f5dd
Lot 03 | PNC-08317 | PNC-08317 - CLI-02.10 | DEPÒSITS D'INÈRCIA | 02.10 | ELEMENTS DE CLIMATITZACIÓ¦DEPÒSITS D'INÈRCIA | CLIMATITZACIÓ |  |  |  | ENS.PNC-08317.GIM.P0.STEC4. | 1 | DIPOSIT D'INERCIA |  | 1 |  | IDROGAS | 100-AR-A | 4625520001 |  | 2010-11-26 | [9 empty] | > 70 kW | [11 empty] | 0.1 | 0 | [37 empty] | 0 | [65 empty] | 559b4e0e-9ed2-4857-b7a2-324cd2f18542 | 16427333-d350-4f14-8704-fc9cdc81dd3a
Lot 03 | PNC-08317 | PNC-08317 - CLI-02.13 | RADIADORS D'AIGUA | 02.13 | ELEMENTS DE CLIMATITZACIÓ¦RADIADORS D'AIGUA | CLIMATITZACIÓ |  |  |  | ENS.PNC-08317.GIM.P0. | 4 | RADIADORS D'AIGUA EDIFICI GIMNAS P0 |  | 1 | [5 empty] | 2010-11-26 | [9 empty] | > 70 kW | [116 empty] | 317baa22-cdf5-46c8-bba0-0c906e00a738 | 6f4e0de5-aac4-4a99-9ee5-e3bb526d7571
Lot 03 | PNC-08317 | PNC-08317 - CLI-02.13 | RADIADORS D'AIGUA | 02.13 | ELEMENTS DE CLIMATITZACIÓ¦RADIADORS D'AIGUA | CLIMATITZACIÓ |  |  |  | ENS.PNC-08317.PPAL.P0. | 64 | RADIADORS D'AIGUA EDIFICI PPAL P0 |  | 1 | [5 empty] | 2010-11-26 | [9 empty] | > 70 kW | [116 empty] | 317baa22-cdf5-46c8-bba0-0c906e00a738 | 20d730bd-9e0c-4c9c-93ac-f2ccf1d6a967
Lot 03 | PNC-08317 | PNC-08317 - CLI-02.13 | RADIADORS D'AIGUA | 02.13 | ELEMENTS DE CLIMATITZACIÓ¦RADIADORS D'AIGUA | CLIMATITZACIÓ |  |  |  | ENS.PNC-08317.PPAL.P1. | 20 | RADIADORS D'AIGUA EDIFICI PPAL P1 |  | 1 | [5 empty] | 2010-11-26 | [9 empty] | > 70 kW | [116 empty] | 317baa22-cdf5-46c8-bba0-0c906e00a738 | b3744e8b-9dd6-484c-af1a-73a12edb9616
Lot 03 | PNC-08317 | PNC-08317 - CLI-03.02 | BOMBES CIRCULACIÓ ACS I CLIMA | 03.02 | BOMBES I GRUPS DE PRESSIÓ¦BOMBES CIRCULACIÓ ACS I CLIMA | CLIMATITZACIÓ |  |  |  | ENS.PNC-08317.GIM.P0.STEC4. | 1 | BOMBA IMPULSIO ACS |  | 1 |  | SEDICAL | SDM32/105,1-0,08/K | 224802/10-1 |  | 2010-11-26 | [9 empty] | > 70 kW | [34 empty] | Rotor sec | [81 empty] | 04a6409b-3a8c-4d35-aaf2-0066a1b550fd | ceb515f7-05f0-4012-86b3-1308dc4e6c1c
Lot 03 | PNC-08317 | PNC-08317 - CLI-03.02 | BOMBES CIRCULACIÓ ACS I CLIMA | 03.02 | BOMBES I GRUPS DE PRESSIÓ¦BOMBES CIRCULACIÓ ACS I CLIMA | CLIMATITZACIÓ |  |  |  | ENS.PNC-08317.GIM.P0.STEC4. | 1 | BOMBA IMPULSIO ACS |  | 1 |  | SEDICAL | SDM32/105,1-0,08/K | 224802/10-1 |  | 2010-11-26 | [9 empty] | > 70 kW | [34 empty] | Rotor sec | [81 empty] | 04a6409b-3a8c-4d35-aaf2-0066a1b550fd | 80e03060-9353-42a3-b761-407935e2bb28
Lot 03 | PNC-08317 | PNC-08317 - CLI-03.02 | BOMBES CIRCULACIÓ ACS I CLIMA | 03.02 | BOMBES I GRUPS DE PRESSIÓ¦BOMBES CIRCULACIÓ ACS I CLIMA | CLIMATITZACIÓ |  |  |  | ENS.PNC-08317.GIM.P0.STEC4. | 1 | BOMBA IMPULSIO GIMNAS |  | 1 |  | SEDICAL | SDM32/105,1-0,08/K | 224802/10-1 |  | 2010-11-26 | [9 empty] | > 70 kW | [34 empty] | Rotor sec | [81 empty] | 04a6409b-3a8c-4d35-aaf2-0066a1b550fd | 5e8ee6f7-3cd9-4c76-a4b6-7235ce1dcf8b
Lot 03 | PNC-08317 | PNC-08317 - CLI-03.02 | BOMBES CIRCULACIÓ ACS I CLIMA | 03.02 | BOMBES I GRUPS DE PRESSIÓ¦BOMBES CIRCULACIÓ ACS I CLIMA | CLIMATITZACIÓ |  |  |  | ENS.PNC-08317.GIM.P0.STEC4. | 1 | BOMBA IMPULSIO GIMNAS |  | 1 |  | SEDICAL | SDM32/105,1-0,08/K | 224802/10-1 |  | 2010-11-26 | [9 empty] | > 70 kW | [34 empty] | Rotor sec | [81 empty] | 04a6409b-3a8c-4d35-aaf2-0066a1b550fd | f4034dfd-69ff-472c-9e11-d47a59eb8dce
Lot 03 | PNC-08317 | PNC-08317 - CLI-03.02 | BOMBES CIRCULACIÓ ACS I CLIMA | 03.02 | BOMBES I GRUPS DE PRESSIÓ¦BOMBES CIRCULACIÓ ACS I CLIMA | CLIMATITZACIÓ |  |  |  | ENS.PNC-08317.GIM.P0.STEC4. | 1 | BOMBA IMPULSIO VESTUARI |  | 1 |  | SEDICAL | SAM25/125-0,05/K | 2103051002020 |  | 2010-11-26 | [9 empty] | > 70 kW | [34 empty] | Rotor sec | [81 empty] | 04a6409b-3a8c-4d35-aaf2-0066a1b550fd | cfe1b240-b0f8-4df4-af6d-5695dd0dbb0e
Lot 03 | PNC-08317 | PNC-08317 - CLI-03.02 | BOMBES CIRCULACIÓ ACS I CLIMA | 03.02 | BOMBES I GRUPS DE PRESSIÓ¦BOMBES CIRCULACIÓ ACS I CLIMA | CLIMATITZACIÓ |  |  |  | ENS.PNC-08317.GIM.P0.STEC4. | 1 | BOMBA RECIRCULACIO ACS |  | 1 |  | BAXI ROCA | SB-10YA | 220184200 |  | 2010-11-26 | [9 empty] | > 70 kW | [34 empty] | Rotor humit | [81 empty] | 04a6409b-3a8c-4d35-aaf2-0066a1b550fd | 818fcc8e-cbca-4586-ae4a-59ad0986f5f6
Lot 03 | PNC-08317 | PNC-08317 - CLI-03.02 | BOMBES CIRCULACIÓ ACS I CLIMA | 03.02 | BOMBES I GRUPS DE PRESSIÓ¦BOMBES CIRCULACIÓ ACS I CLIMA | CLIMATITZACIÓ |  |  |  | ENS.PNC-08317.GIM.P0.STEC4. | 1 | BOMBA RECIRCULACIO ACS |  | 1 |  | BAXI ROCA | SB-10YA | 220184200 |  | 2010-11-26 | [9 empty] | > 70 kW | [34 empty] | Rotor humit | [81 empty] | 04a6409b-3a8c-4d35-aaf2-0066a1b550fd | 87dd3670-945b-4d47-bcd0-ef297c20f5f9
Lot 03 | PNC-08317 | PNC-08317 - CLI-03.02 | BOMBES CIRCULACIÓ ACS I CLIMA | 03.02 | BOMBES I GRUPS DE PRESSIÓ¦BOMBES CIRCULACIÓ ACS I CLIMA | CLIMATITZACIÓ |  |  |  | ENS.PNC-08317.PPAL.P1.STEC1 . | 1 | BOMBA CIRCULACIO INFANTIL _02 |  | 1 |  | SEDICAL | SP30/8T-B | no legible |  | 2010-11-26 | [9 empty] | > 70 kW | [34 empty] | Rotor humit | [81 empty] | 04a6409b-3a8c-4d35-aaf2-0066a1b550fd | 8f8005f3-f1e5-4fa5-8b5c-b15c43b5b92e
Lot 03 | PNC-08317 | PNC-08317 - CLI-03.02 | BOMBES CIRCULACIÓ ACS I CLIMA | 03.02 | BOMBES I GRUPS DE PRESSIÓ¦BOMBES CIRCULACIÓ ACS I CLIMA | CLIMATITZACIÓ |  |  |  | ENS.PNC-08317.PPAL.P1.STEC1 . | 1 | BOMBA CIRCULACIO INFANTIL 1_01 |  | 1 |  | SEDICAL | SP30/8T-B | no legible |  | 2010-11-26 | [9 empty] | > 70 kW | [34 empty] | Rotor humit | [81 empty] | 04a6409b-3a8c-4d35-aaf2-0066a1b550fd | b4e9f556-2b6f-479a-bf22-cdd8e810bd87
Lot 03 | PNC-08317 | PNC-08317 - CLI-03.02 | BOMBES CIRCULACIÓ ACS I CLIMA | 03.02 | BOMBES I GRUPS DE PRESSIÓ¦BOMBES CIRCULACIÓ ACS I CLIMA | CLIMATITZACIÓ |  |  |  | ENS.PNC-08317.PPAL.P1.STEC1 . | 1 | BOMBA CIRCULACIO INFANTIL 2_01 |  | 1 |  | SEDICAL | SP30/8T-B | 1005 |  | 2010-11-26 | [9 empty] | > 70 kW | [34 empty] | Rotor humit | [81 empty] | 04a6409b-3a8c-4d35-aaf2-0066a1b550fd | eb7c4cb6-e67e-4548-bc35-ed15a65a75d0
Lot 03 | PNC-08317 | PNC-08317 - CLI-03.02 | BOMBES CIRCULACIÓ ACS I CLIMA | 03.02 | BOMBES I GRUPS DE PRESSIÓ¦BOMBES CIRCULACIÓ ACS I CLIMA | CLIMATITZACIÓ |  |  |  | ENS.PNC-08317.PPAL.P1.STEC1 . | 1 | BOMBA CIRCULACIO INFANTIL 2_02 |  | 1 |  | SEDICAL | SP30/8T-B | 0210 |  | 2010-11-26 | [9 empty] | > 70 kW | [34 empty] | Rotor humit | [81 empty] | 04a6409b-3a8c-4d35-aaf2-0066a1b550fd | cf142004-124a-4a50-88c8-7aa74ee07a8a
Lot 03 | PNC-08317 | PNC-08317 - CLI-03.02 | BOMBES CIRCULACIÓ ACS I CLIMA | 03.02 | BOMBES I GRUPS DE PRESSIÓ¦BOMBES CIRCULACIÓ ACS I CLIMA | CLIMATITZACIÓ |  |  |  | ENS.PNC-08317.PPAL.P1.STEC1 . | 1 | BOMBA CIRCULACIO MENJADOR |  | 1 |  | SEDICAL | SP30/7T-B | 1006 |  | 2010-11-26 | [9 empty] | > 70 kW | [34 empty] | Rotor humit | [81 empty] | 04a6409b-3a8c-4d35-aaf2-0066a1b550fd | 0eb0c946-74cb-4e81-85df-0bda6a8b71ec
Lot 03 | PNC-08317 | PNC-08317 - CLI-03.02 | BOMBES CIRCULACIÓ ACS I CLIMA | 03.02 | BOMBES I GRUPS DE PRESSIÓ¦BOMBES CIRCULACIÓ ACS I CLIMA | CLIMATITZACIÓ |  |  |  | ENS.PNC-08317.PPAL.P1.STEC1 . | 1 | BOMBA CLIMATITZADOR 01 |  | 1 |  | SEDICAL | SP 40/10-B | no legible |  | 2010-11-26 | [9 empty] | > 70 kW | [34 empty] | Rotor humit | [81 empty] | 04a6409b-3a8c-4d35-aaf2-0066a1b550fd | e8bffad7-c7ba-44eb-9d59-b4954822676d
Lot 03 | PNC-08317 | PNC-08317 - CLI-03.02 | BOMBES CIRCULACIÓ ACS I CLIMA | 03.02 | BOMBES I GRUPS DE PRESSIÓ¦BOMBES CIRCULACIÓ ACS I CLIMA | CLIMATITZACIÓ |  |  |  | ENS.PNC-08317.PPAL.P1.STEC1 . | 1 | BOMBA CLIMATITZADOR 02 |  | 1 |  | SEDICAL | SP 40/10-B | no legible |  | 2010-11-26 | [9 empty] | > 70 kW | [34 empty] | Rotor humit | [81 empty] | 04a6409b-3a8c-4d35-aaf2-0066a1b550fd | 4e96762e-5a26-43fa-9c39-90ce1cf6c665
Lot 03 | PNC-08317 | PNC-08317 - CLI-03.02 | BOMBES CIRCULACIÓ ACS I CLIMA | 03.02 | BOMBES I GRUPS DE PRESSIÓ¦BOMBES CIRCULACIÓ ACS I CLIMA | CLIMATITZACIÓ |  |  |  | ENS.PNC-08317.PPAL.P1.STEC1 . | 1 | BOMBA IMPULSIO PRIMARIA 01 |  | 1 |  | SEDICAL | SP30/8T-B | 1212 |  | 2010-11-26 | [9 empty] | > 70 kW | [34 empty] | Rotor humit | [81 empty] | 04a6409b-3a8c-4d35-aaf2-0066a1b550fd | 0d3ee1b6-8a89-4d7e-846a-c9352800d439
Lot 03 | PNC-08317 | PNC-08317 - CLI-03.02 | BOMBES CIRCULACIÓ ACS I CLIMA | 03.02 | BOMBES I GRUPS DE PRESSIÓ¦BOMBES CIRCULACIÓ ACS I CLIMA | CLIMATITZACIÓ |  |  |  | ENS.PNC-08317.PPAL.P1.STEC1 . | 1 | BOMBA IMPULSIO PRIMARIA 02 |  | 1 |  | SEDICAL | SP30/8T-B | 1211 |  | 2010-11-26 | [9 empty] | > 70 kW | [34 empty] | Rotor humit | [81 empty] | 04a6409b-3a8c-4d35-aaf2-0066a1b550fd | 1d4fa515-0b84-485c-a921-f3a4daff4309
Lot 03 | PNC-08317 | PNC-08317 - CLI-03.02 | BOMBES CIRCULACIÓ ACS I CLIMA | 03.02 | BOMBES I GRUPS DE PRESSIÓ¦BOMBES CIRCULACIÓ ACS I CLIMA | CLIMATITZACIÓ |  |  |  | ENS.PNC-08317.PPAL.P1.STEC1 . | 1 | BOMBA RECIRCULACIO 01 |  | 1 |  | SEDICAL | SPD50/10-B | 1005 |  | 2010-11-26 | [9 empty] | > 70 kW | [34 empty] | Rotor humit | [81 empty] | 04a6409b-3a8c-4d35-aaf2-0066a1b550fd | 0ca72583-b6b7-4a06-87fb-dd760f886c8a
Lot 03 | PNC-08317 | PNC-08317 - CLI-03.02 | BOMBES CIRCULACIÓ ACS I CLIMA | 03.02 | BOMBES I GRUPS DE PRESSIÓ¦BOMBES CIRCULACIÓ ACS I CLIMA | CLIMATITZACIÓ |  |  |  | ENS.PNC-08317.PPAL.P1.STEC1 . | 1 | BOMBA RECIRCULACIO 02 |  | 1 |  | SEDICAL | SPD50/10-B | 1005 |  | 2010-11-26 | [9 empty] | > 70 kW | [34 empty] | Rotor humit | [81 empty] | 04a6409b-3a8c-4d35-aaf2-0066a1b550fd | e12066e4-5399-44d2-b493-8e6ce52129cb
Lot 03 | PNC-08317 | PNC-08317 - CLI-33 | QUALITAT AMBIENTAL EN INTERIORS | 33 | QUALITAT AMBIENTAL EN INTERIORS | CLIMATITZACIÓ |  |  |  | ENS.PNC-08317.PPAL. | 1 | QUALITAT AIRE INTERIOR EN EDIFICIS |  | 1 | [15 empty] | > 70 kW | [116 empty] | 38053210-e442-4f0d-83d3-0f724d488565 | d1ecee84-ee36-40ac-b9bd-b98f33cdecd2
Lot 03 | PNC-08317 | PNC-08317 - CLI-34.01 | INSTAL·LACIÓ CLIMATITZACIÓ | 34.01 | INSTAL·LACIONS¦INSTAL·LACIÓ CLIMATITZACIÓ | CLIMATITZACIÓ |  |  |  | ENS.PNC-08317.PPAL. | 1 | INSTAL·LACIO CLIMATITZACIO CENTRE |  | 1 | [5 empty] | 2010-11-26 | [9 empty] | > 70 kW | [10 empty] | Calor | [105 empty] | 2ae907c0-1811-4a30-97d6-72118961adce | 6101ebae-8eca-41a1-9f0a-1b35003d2453
Lot 03 | PNC-08317 | PNC-08317 - COM-17.01.B | ALTAVEUS | 17.01.B | EQUIPS COMUNICACIONS¦MEGAFONIA¦ALTAVEUS | COMUNICACIONS |  |  |  | ENS.PNC-08317.GIM.P0. | 4 | ALTAVEUS EDIFICI GIMNAS PB |  | 1 | [132 empty] | 934df7fa-9ee6-4c50-a8c2-2c9999f8fd47 | 501424d7-ca7c-4e6c-8bd5-ca557203f5e6
Lot 03 | PNC-08317 | PNC-08317 - COM-17.01.B | ALTAVEUS | 17.01.B | EQUIPS COMUNICACIONS¦MEGAFONIA¦ALTAVEUS | COMUNICACIONS |  |  |  | ENS.PNC-08317.PPAL.P0. | 14 | ALTAVEUS EDIFICI PPAL PB |  | 1 | [132 empty] | 934df7fa-9ee6-4c50-a8c2-2c9999f8fd47 | 4709a080-5b56-402d-b767-12b74b7c4c55
Lot 03 | PNC-08317 | PNC-08317 - COM-17.01.B | ALTAVEUS | 17.01.B | EQUIPS COMUNICACIONS¦MEGAFONIA¦ALTAVEUS | COMUNICACIONS |  |  |  | ENS.PNC-08317.PPAL.P1. | 4 | ALTAVEUS EDIFICI PPAL P1 |  | 1 | [132 empty] | 934df7fa-9ee6-4c50-a8c2-2c9999f8fd47 | 6f90fdde-59fd-4c60-86e0-43dcf0f3b26e
Lot 03 | PNC-08317 | PNC-08317 - COM-17.01.B | ALTAVEUS | 17.01.B | EQUIPS COMUNICACIONS¦MEGAFONIA¦ALTAVEUS | COMUNICACIONS |  |  |  | ENS.PNC-08317.UB. | 4 | ALTAVEUS EXTERIORS |  | 1 | [132 empty] | 934df7fa-9ee6-4c50-a8c2-2c9999f8fd47 | 095548a5-58ed-401e-b48a-3447d80036e5
Lot 03 | PNC-08317 | PNC-08317 - COM-17.01.C | RACKS MEGAFONIA | 17.01.C | EQUIPS COMUNICACIONS¦MEGAFONIA¦RACKS | COMUNICACIONS |  |  |  | ENS.PNC-08317.PPAL.P0.CONS. | 1 | CENTRAL DE MEGAFONIA |  | 1 | [132 empty] | 801aefbb-3cae-4d26-a0d1-3df5d1f1135b | 9a69bf21-0540-4b63-aabf-1fb79b6ee70c
Lot 03 | PNC-08317 | PNC-08317 - COM-17.05.A | ANTENA | 17.05.A | EQUIPS COMUNICACIONS¦TELEVISIÓ-FM¦ANTENA | COMUNICACIONS |  |  |  | ENS.PNC-08317.PPAL.PC.COB1. | 1 | ANTENA TV/FM |  | 1 | [132 empty] | 3c3b2fa6-5216-44d3-9d4b-bb20f9804559 | 01124f58-306d-425f-9bd0-26a1e3226a8a
Lot 03 | PNC-08317 | PNC-08317 - COM-17.05.E | PRESA TV / FM | 17.05.E | EQUIPS COMUNICACIONS¦TELEVISIÓ-FM¦PRESA TV / FM | COMUNICACIONS |  |  |  | ENS.PNC-08317.GIM.P0. | 1 | PRESES TV/FM EDIFICI GIMNAS PB |  | 1 | [132 empty] | 621634cb-f90b-4b8d-a0c5-c46f9db553dc | 765371fa-45e3-4fe0-a56a-3f9860a894c8
Lot 03 | PNC-08317 | PNC-08317 - COM-17.05.E | PRESA TV / FM | 17.05.E | EQUIPS COMUNICACIONS¦TELEVISIÓ-FM¦PRESA TV / FM | COMUNICACIONS |  |  |  | ENS.PNC-08317.PPAL.P0. | 3 | PRESES TV/FM EDIFICI PPAL PB |  | 1 | [132 empty] | 621634cb-f90b-4b8d-a0c5-c46f9db553dc | 0ce444f1-cae8-47f5-97c8-36faa077fbf6
Lot 03 | PNC-08317 | PNC-08317 - COM-17.07 | PORTERS I AVISOS | 17.07 | EQUIPS COMUNICACIONS¦PORTERS I AVISOS | COMUNICACIONS |  |  |  | ENS.PNC-08317.PPAL.F. | 2 | PLACA POLSADORS CUINA I ENTRADA PPAL |  | 1 | [132 empty] | cd5b5027-456b-4804-a0d0-6f267e9d0d98 | 9e3cc178-54b5-45c1-8bbc-213cd69d5c06
Lot 03 | PNC-08317 | PNC-08317 - COM-17.07 | PORTERS I AVISOS | 17.07 | EQUIPS COMUNICACIONS¦PORTERS I AVISOS | COMUNICACIONS |  |  |  | ENS.PNC-08317.PPAL.P0.COC. | 1 | TERMINAL DE TRUCADES CUINA |  | 1 | [132 empty] | cd5b5027-456b-4804-a0d0-6f267e9d0d98 | 4021e0c9-d04e-4526-8d71-57a2c7c7612c
Lot 03 | PNC-08317 | PNC-08317 - COM-17.07 | PORTERS I AVISOS | 17.07 | EQUIPS COMUNICACIONS¦PORTERS I AVISOS | COMUNICACIONS |  |  |  | ENS.PNC-08317.PPAL.P0.COM. | 1 | TERMINAL DE TRUCADES MENJADOR |  | 1 | [132 empty] | cd5b5027-456b-4804-a0d0-6f267e9d0d98 | 8ebd136f-80b3-475d-86a1-647b774ef6fa
Lot 03 | PNC-08317 | PNC-08317 - COM-17.07 | PORTERS I AVISOS | 17.07 | EQUIPS COMUNICACIONS¦PORTERS I AVISOS | COMUNICACIONS |  |  |  | ENS.PNC-08317.PPAL.P0.CONS. | 1 | TERMINAL DE TRUCADES CONSERGERIA |  | 1 | [132 empty] | cd5b5027-456b-4804-a0d0-6f267e9d0d98 | b3632264-ec44-4e97-b3ab-3bcf68e3403f
Lot 03 | PNC-08317 | PNC-08317 - COM-17.07 | PORTERS I AVISOS | 17.07 | EQUIPS COMUNICACIONS¦PORTERS I AVISOS | COMUNICACIONS |  |  |  | ENS.PNC-08317.PPAL.P0.SEC. | 1 | TERMINAL DE TRUCADES SECRETARIA |  | 1 | [132 empty] | cd5b5027-456b-4804-a0d0-6f267e9d0d98 | b998b5f8-a4f5-4bec-b3ca-2e5e2b61d751
Lot 03 | PNC-08317 | PNC-08317 - COM-17.09.A | RACK VEU I DADES | 17.09.A | EQUIPS COMUNICACIONS¦VEU I DADES¦RACK | COMUNICACIONS |  |  |  | ENS.PNC-08317.PPAL.P0.STEC2. | 1 | RACK VEU I DADES PRINCIPAL |  | 1 | [132 empty] | f081a3fb-8421-47e4-9e74-1ad9ba6b0f96 | a5378a00-c6ae-4cf2-8288-6664135bb11d
Lot 03 | PNC-08317 | PNC-08317 - COM-17.09.A | RACK VEU I DADES | 17.09.A | EQUIPS COMUNICACIONS¦VEU I DADES¦RACK | COMUNICACIONS |  |  |  | ENS.PNC-08317.PPAL.P1.AUINFO. | 1 | RACK VEU I DADES AULA INFORMATICA |  | 1 | [132 empty] | f081a3fb-8421-47e4-9e74-1ad9ba6b0f96 | b4262731-9191-4b17-bb63-37a709ffd103
Lot 03 | PNC-08317 | PNC-08317 - COM-17.09.B | PRESES VEU I DADES | 17.09.B | EQUIPS COMUNICACIONS¦VEU I DADES¦ PRESES | COMUNICACIONS |  |  |  | ENS.PNC-08317.GIM.P0. | 3 | PRESES VEU I DADES EDIFICI GIMNAS PB |  | 1 | [132 empty] | 6471a98b-c39b-4a26-bb41-70b0759ba0fc | d95b4ef2-257c-49b1-8137-f20a956f6af3
Lot 03 | PNC-08317 | PNC-08317 - COM-17.09.B | PRESES VEU I DADES | 17.09.B | EQUIPS COMUNICACIONS¦VEU I DADES¦ PRESES | COMUNICACIONS |  |  |  | ENS.PNC-08317.PPAL.P0. | 84 | PRESES VEU I DADES EDIFICI PPAL PB |  | 1 | [132 empty] | 6471a98b-c39b-4a26-bb41-70b0759ba0fc | ac1df927-761f-4bd0-822f-cc5e7371f342
Lot 03 | PNC-08317 | PNC-08317 - COM-17.09.B | PRESES VEU I DADES | 17.09.B | EQUIPS COMUNICACIONS¦VEU I DADES¦ PRESES | COMUNICACIONS |  |  |  | ENS.PNC-08317.PPAL.P1. | 47 | PRESES VEU I DADES EDIFICI PPAL P1 |  | 1 | [132 empty] | 6471a98b-c39b-4a26-bb41-70b0759ba0fc | f6a1f25f-8824-460b-bdd9-9f45a2e8fe13
Lot 03 | PNC-08317 | PNC-08317 - FON-01.05 | TERMOS | 01.05 | GENERADORS D'ENERGIA¦TERMOS | LEGIONEL·LA |  |  |  | ENS.PNC-08317.PPAL.P0.AUINF1. | 1 | TERMO AULA P3 |  | 1 |  | APARICI | 030N | 191101103 |  | 2010-11-26 | [9 empty] | > 70 kW | 0 |  |  | 0 |  |  | 0 | 50 |  |  |  | 0.03 | [104 empty] | d8a0603a-712c-44c5-aabc-0adb1d121d21 | 132592fa-c038-45c6-a749-bb87efa180ce
Lot 03 | PNC-08317 | PNC-08317 - FON-01.05 | TERMOS | 01.05 | GENERADORS D'ENERGIA¦TERMOS | LEGIONEL·LA |  |  |  | ENS.PNC-08317.PPAL.P0.COC. | 1 | ESCALFADOR CUINA |  | 1 |  | JUNKERS | CELSIUS 17 | WI17AM1E31S2005FD005 |  | 2010-11-26 | [9 empty] | > 70 kW | 0 |  |  | 0 |  |  | 0 | 50 |  |  |  | 0 | [104 empty] | d8a0603a-712c-44c5-aabc-0adb1d121d21 | 396a2f74-d60a-4c72-9340-ead4e5d2e04a
Lot 03 | PNC-08317 | PNC-08317 - FON-01.05 | TERMOS | 01.05 | GENERADORS D'ENERGIA¦TERMOS | LEGIONEL·LA |  |  |  | ENS.PNC-08317.PPAL.P0.LAB1. | 1 | TERMO PERSONAL NO DOCENT |  | 1 |  | HEATSUN | PONY 30 | DD1907060027 |  | 2010-11-26 | [9 empty] | > 70 kW | 0 |  |  | 0 |  |  | 0 | 50 |  |  |  | 0.03 | [104 empty] | d8a0603a-712c-44c5-aabc-0adb1d121d21 | f818b395-0f19-4b08-9c62-031bfed45193
Lot 03 | PNC-08317 | PNC-08317 - FON-01.05 | TERMOS | 01.05 | GENERADORS D'ENERGIA¦TERMOS | LEGIONEL·LA |  |  |  | ENS.PNC-08317.PPAL.P0.LABPROF. | 1 | TERMO PERSONAL DOCENT |  | 1 |  | HEATSUN | PONY 30 | DD1907060040 |  | 2010-11-26 | [9 empty] | > 70 kW | 0 |  |  | 0 |  |  | 0 | 50 |  |  |  | 0.03 | [104 empty] | d8a0603a-712c-44c5-aabc-0adb1d121d21 | 5a5a8b8d-320b-4cfd-bcb8-58aec56dcb6b
Lot 03 | PNC-08317 | PNC-08317 - FON-04.01.A | INTERCANVIADOR DE PLAQUES | 04.01.A | FLUIDS I GASOS¦INTERCANVIADORS¦PLAQUES | FONTANERIA |  |  |  | ENS.PNC-08317.GIM.P0.STEC4. | 1 | INTERCANVIADOR ACS |  | 1 | [5 empty] | 2010-11-26 | [9 empty] | > 70 kW | [116 empty] | 38195c66-ab87-46e8-9fcd-5f69306c2e78 | 0a1eb6c9-1423-4217-bdf0-fbfa56d569b9
Lot 03 | PNC-08317 | PNC-08317 - FON-04.02 | DIPÒSIT EXPANSIÓ | 04.02 | FLUIDS I GASOS¦DIPÒSIT EXPANSIÓ | FONTANERIA |  |  |  | ENS.PNC-08317.GIM.P0.STEC4. | 1 | VAS EXPANSIO ACS |  | 1 |  | IBAIONDO | 35-AMR-P | 4760360003 |  | 2010-11-26 | [9 empty] | > 70 kW | [11 empty] | 0.035 | 0 | [103 empty] | 0a16ddaf-fbc0-4802-bd34-08dde62a04d0 | 2ac89570-081e-44e4-8922-3a56e7c34d37
Lot 03 | PNC-08317 | PNC-08317 - FON-04.02 | DIPÒSIT EXPANSIÓ | 04.02 | FLUIDS I GASOS¦DIPÒSIT EXPANSIÓ | FONTANERIA |  |  |  | ENS.PNC-08317.GIM.P0.STEC4. | 1 | VAS EXPANSIO CALDERA |  | 1 |  | IBAIONDO | 50CMF-P | 4609790229 |  | 2010-11-26 | [9 empty] | > 70 kW | [11 empty] | 0.05 | 0 | [103 empty] | 0a16ddaf-fbc0-4802-bd34-08dde62a04d0 | 03d9c9a2-f4d9-4a0e-ae5d-3778072e97a7
Lot 03 | PNC-08317 | PNC-08317 - FON-04.02 | DIPÒSIT EXPANSIÓ | 04.02 | FLUIDS I GASOS¦DIPÒSIT EXPANSIÓ | FONTANERIA |  |  |  | ENS.PNC-08317.GIM.P0.STEC4. | 1 | VAS EXPANSIO SOLAR |  | 1 |  | IBAIONDO | 35-AMR-P | 4705040008 |  | 2010-11-26 | [9 empty] | > 70 kW | [11 empty] | 0.035 | 0 | [103 empty] | 0a16ddaf-fbc0-4802-bd34-08dde62a04d0 | f947adc8-e967-49c2-95dd-a9a0bf5525d0
Lot 03 | PNC-08317 | PNC-08317 - FON-04.02 | DIPÒSIT EXPANSIÓ | 04.02 | FLUIDS I GASOS¦DIPÒSIT EXPANSIÓ | FONTANERIA |  |  |  | ENS.PNC-08317.GIM.PC.COBGIM. | 1 | VAS EXPANSIO CIRCUIT SOLAR |  | 1 |  | IBAIONDO | 220 SMR | 471860004 |  | 2010-11-26 | [9 empty] | > 70 kW | [11 empty] | 0.22 | 0 | [103 empty] | 0a16ddaf-fbc0-4802-bd34-08dde62a04d0 | 836e1202-94a2-4251-9fe6-b786ef34c9ad
Lot 03 | PNC-08317 | PNC-08317 - FON-04.02 | DIPÒSIT EXPANSIÓ | 04.02 | FLUIDS I GASOS¦DIPÒSIT EXPANSIÓ | FONTANERIA |  |  |  | ENS.PNC-08317.PPAL.P1.STEC1 . | 1 | VAS EXPANSIO CALDERA CALEFACCIO |  | 1 |  | ZILMET | 130-CAL-PRO 35L | 033423 |  | 2010-11-26 | [9 empty] | > 70 kW | [11 empty] | 0.035 | 0 | [103 empty] | 0a16ddaf-fbc0-4802-bd34-08dde62a04d0 | 7d86f4e1-2700-4d03-9f84-af6cd3bdf118
Lot 03 | PNC-08317 | PNC-08317 - FON-04.02 | DIPÒSIT EXPANSIÓ | 04.02 | FLUIDS I GASOS¦DIPÒSIT EXPANSIÓ | FONTANERIA |  |  |  | ENS.PNC-08317.PPAL.P1.STEC1 . | 1 | VAS EXPANSIO CALDERA CALEFACCIO EXTERN |  | 1 |  | IBAIONDO | 200-CMF | no legible |  | 2010-11-26 | [9 empty] | > 70 kW | [11 empty] | 0.2 | 0 | [103 empty] | 0a16ddaf-fbc0-4802-bd34-08dde62a04d0 | 02347967-af25-489f-a2f0-f80facbb0ca2
Lot 03 | PNC-08317 | PNC-08317 - FON-04.05 | DIPÒSIT ACUMULADOR ACS | 04.05 | FLUIDS I GASOS¦DIPÒSIT ACUMULADOR ACS | LEGIONEL·LA |  |  |  | ENS.PNC-08317.GIM.P0.STEC4. | 1 | ACUMULADOR ACS |  | 1 |  | GREENHEISS | DPV/I/ES/200L | 020212010018 |  | 2010-11-26 | [9 empty] | > 70 kW | [11 empty] | 0.5 | [104 empty] | 090cf21e-ab9f-4b50-85fc-5ba1312390d3 | 7cca0d58-999c-4f28-aa0f-428c73d92dbe
Lot 03 | PNC-08317 | PNC-08317 - FON-04.20 | FILTRE DE PARTÍCULES D’AFCH | 04.20 | FLUIDS I GASOS¦FILTRE DE PARTÍCULES D’AFCH | FONTANERIA |  |  |  | ENS.PNC-08317.UB.SQ. | 1 | FILTRE DE PARTÍCULES D'AFCH |  | 1 | [5 empty] | 2010-07-12 | [126 empty] | 1d0ffe10-3c93-4cf6-92e0-ce5950a9de4b | d2b3e846-96b5-4b36-9442-fcaf8d337168
Lot 03 | PNC-08317 | PNC-08317 - FON-10.01.A | AIGÜERES | 10.01.A | APARELLS SANITARIS I AIXETERIA¦APARELLS SANITARIS¦AIGÜERES | FONTANERIA |  |  |  | ENS.PNC-08317.PPAL.P0. | 14 | AIGÜERES EDIFICI PPAL PB |  | 1 | [5 empty] | 2010-07-12 | [126 empty] | b4e90ea0-9a1a-4376-99a7-d8fb46ee67c5 | 6e028cd0-0f14-4f9b-bb21-e53739b72da5
Lot 03 | PNC-08317 | PNC-08317 - FON-10.01.A | AIGÜERES | 10.01.A | APARELLS SANITARIS I AIXETERIA¦APARELLS SANITARIS¦AIGÜERES | FONTANERIA |  |  |  | ENS.PNC-08317.PPAL.P1. | 4 | AIGÜERES EDIFICI PPAL P1 |  | 1 | [5 empty] | 2010-07-12 | [126 empty] | b4e90ea0-9a1a-4376-99a7-d8fb46ee67c5 | bb8a4ac2-a411-4f5a-a522-1d3cf6bcde97
Lot 03 | PNC-08317 | PNC-08317 - FON-10.01.A | AIGÜERES | 10.01.A | APARELLS SANITARIS I AIXETERIA¦APARELLS SANITARIS¦AIGÜERES | FONTANERIA |  |  |  | ENS.PNC-08317.UB. | 1 | AIGÜERA FONT PATI |  | 1 | [5 empty] | 2010-07-12 | [126 empty] | b4e90ea0-9a1a-4376-99a7-d8fb46ee67c5 | 48e505b6-ba7c-4f4b-8b2e-beb0c1cd13d5
Lot 03 | PNC-08317 | PNC-08317 - FON-10.01.B | PLATS DE DUTXA | 10.01.B | APARELLS SANITARIS I AIXETERIA¦APARELLS SANITARIS¦PLATS DE DUTXA | FONTANERIA |  |  |  | ENS.PNC-08317.GIM.P0. | 2 | PLATS DE DUTXA EDIFICI GIMNAS PB |  | 1 | [5 empty] | 2010-07-12 | [126 empty] | 57ee2fe2-d856-48c8-b76e-372409cf11ce | bf7e5d31-0688-40ea-bc09-47fd64a11bbe
Lot 03 | PNC-08317 | PNC-08317 - FON-10.01.B | PLATS DE DUTXA | 10.01.B | APARELLS SANITARIS I AIXETERIA¦APARELLS SANITARIS¦PLATS DE DUTXA | FONTANERIA |  |  |  | ENS.PNC-08317.PPAL.P0. | 2 | PLATS DE DUTXA EDIFICI PPAL PB |  | 1 | [5 empty] | 2010-07-12 | [126 empty] | 57ee2fe2-d856-48c8-b76e-372409cf11ce | 48873fab-5317-4b22-8ac8-2beb58dee8f9
Lot 03 | PNC-08317 | PNC-08317 - FON-10.01.D | INODOR | 10.01.D | APARELLS SANITARIS I AIXETERIA¦APARELLS SANITARIS¦INODOR | FONTANERIA |  |  |  | ENS.PNC-08317.GIM.P0. | 8 | INODORS EDIFICI GIMNAS PB |  | 1 | [5 empty] | 2010-07-12 | [23 empty] | Motxilla | [102 empty] | 0b71b2e5-eda2-4b5f-90c7-8f255ea638ef | e5b077b2-2e67-4494-9a6c-00a3f3c3bb6d
Lot 03 | PNC-08317 | PNC-08317 - FON-10.01.D | INODOR | 10.01.D | APARELLS SANITARIS I AIXETERIA¦APARELLS SANITARIS¦INODOR | FONTANERIA |  |  |  | ENS.PNC-08317.PPAL.P0. | 12 | INODORS EDIFICI PPAL PB |  | 1 | [5 empty] | 2010-07-12 | [23 empty] | Motxilla | [102 empty] | 0b71b2e5-eda2-4b5f-90c7-8f255ea638ef | 3078f27c-3374-4390-83d2-26dcb95feb82
Lot 03 | PNC-08317 | PNC-08317 - FON-10.01.D | INODOR | 10.01.D | APARELLS SANITARIS I AIXETERIA¦APARELLS SANITARIS¦INODOR | FONTANERIA |  |  |  | ENS.PNC-08317.PPAL.P1. | 5 | INODORS EDIFICI PPAL P1 |  | 1 | [5 empty] | 2010-07-12 | [23 empty] | Motxilla | [102 empty] | 0b71b2e5-eda2-4b5f-90c7-8f255ea638ef | 01ece363-0e58-4865-889c-c34ac5e23eb0
Lot 03 | PNC-08317 | PNC-08317 - FON-10.01.E | ABOCADOR | 10.01.E | APARELLS SANITARIS I AIXETERIA¦APARELLS SANITARIS¦ABOCADOR | FONTANERIA |  |  |  | ENS.PNC-08317.PPAL.P0. | 2 | ABOCADORS EDIFICI PPAL PB |  | 1 | [5 empty] | 2010-07-12 | [126 empty] | 2283a379-e476-4615-b5ae-30d7cd34528a | c2d2e809-0e51-4c84-a3be-9848f27a2072
Lot 03 | PNC-08317 | PNC-08317 - FON-10.01.E | ABOCADOR | 10.01.E | APARELLS SANITARIS I AIXETERIA¦APARELLS SANITARIS¦ABOCADOR | FONTANERIA |  |  |  | ENS.PNC-08317.PPAL.P1. | 1 | ABOCADORS EDIFICI PPAL P1 |  | 1 | [5 empty] | 2010-07-12 | [126 empty] | 2283a379-e476-4615-b5ae-30d7cd34528a | 9094c65e-af4d-45db-960d-0bc541f630fe
Lot 03 | PNC-08317 | PNC-08317 - FON-10.01.F | LAVABOS | 10.01.F | APARELLS SANITARIS I AIXETERIA¦APARELLS SANITARIS¦LAVABOS | FONTANERIA |  |  |  | ENS.PNC-08317.GIM.P0. | 6 | LAVABOS EDIFICI GIMNAS PB |  | 1 | [5 empty] | 2010-07-12 | [126 empty] | b2ac65f0-fd35-438d-a76d-4c1dd1acb37a | 59e10f97-68cd-4733-8618-40b7dfff8bb2
Lot 03 | PNC-08317 | PNC-08317 - FON-10.01.F | LAVABOS | 10.01.F | APARELLS SANITARIS I AIXETERIA¦APARELLS SANITARIS¦LAVABOS | FONTANERIA |  |  |  | ENS.PNC-08317.PPAL.P0. | 11 | LAVABOS EDIFICI PPAL PB |  | 1 | [5 empty] | 2010-07-12 | [126 empty] | b2ac65f0-fd35-438d-a76d-4c1dd1acb37a | 8867e854-3f61-4692-9044-117bf2ba88c6
Lot 03 | PNC-08317 | PNC-08317 - FON-10.01.F | LAVABOS | 10.01.F | APARELLS SANITARIS I AIXETERIA¦APARELLS SANITARIS¦LAVABOS | FONTANERIA |  |  |  | ENS.PNC-08317.PPAL.P1. | 3 | LAVABOS EDIFICI PPAL P1 |  | 1 | [5 empty] | 2010-07-12 | [126 empty] | b2ac65f0-fd35-438d-a76d-4c1dd1acb37a | ad5ab638-a0cf-42fd-9052-1bfb7c658945
Lot 03 | PNC-08317 | PNC-08317 - FON-10.02.B | AIXETES ACS | 10.02.B | APARELLS SANITARIS I AIXETERIA¦AIXETERIA¦AIXETES ACS | LEGIONEL·LA |  |  |  | ENS.PNC-08317.GIM.P0. | 8 | AIXETES ACS EDIFICI GIMNAS PB |  | 1 | [5 empty] | 2010-07-12 | [24 empty] | Polsador | [101 empty] | 1510050d-1ad0-4e16-9302-4dc58c4150da | 165724a4-4032-4f99-abf9-bfa0c43061b5
Lot 03 | PNC-08317 | PNC-08317 - FON-10.02.B | AIXETES ACS | 10.02.B | APARELLS SANITARIS I AIXETERIA¦AIXETERIA¦AIXETES ACS | LEGIONEL·LA |  |  |  | ENS.PNC-08317.PPAL.P0. | 8 | AIXETES ACS EDIFICI PPAL PB |  | 1 | [5 empty] | 2010-07-12 | [24 empty] | Polsador | [101 empty] | 1510050d-1ad0-4e16-9302-4dc58c4150da | ba568b57-cd21-48e2-bcd2-0a44ac69eaf2
Lot 03 | PNC-08317 | PNC-08317 - FON-10.02.C | AIXETES AFS | 10.02.C | APARELLS SANITARIS I AIXETERIA¦AIXETERIA¦AIXETES AFS | LEGIONEL·LA |  |  |  | ENS.PNC-08317.GIM.P0. | 6 | AIXETES AFS EDIFICI GIMNAS PB |  | 1 | [5 empty] | 2010-07-12 | [24 empty] | Polsador | [101 empty] | 8d0547eb-0725-488c-81ac-5a63ad25a9ce | 9705883b-320c-4199-8b11-468c10b14fff
Lot 03 | PNC-08317 | PNC-08317 - FON-10.02.C | AIXETES AFS | 10.02.C | APARELLS SANITARIS I AIXETERIA¦AIXETERIA¦AIXETES AFS | LEGIONEL·LA |  |  |  | ENS.PNC-08317.PPAL.P0. | 35 | AIXETES AFS EDIFICI PPAL PB |  | 1 | [5 empty] | 2010-07-12 | [24 empty] | Polsador | [101 empty] | 8d0547eb-0725-488c-81ac-5a63ad25a9ce | 7f254b0e-8db5-4c9d-adba-3244e188aece
Lot 03 | PNC-08317 | PNC-08317 - FON-10.02.C | AIXETES AFS | 10.02.C | APARELLS SANITARIS I AIXETERIA¦AIXETERIA¦AIXETES AFS | LEGIONEL·LA |  |  |  | ENS.PNC-08317.PPAL.P1. | 10 | AIXETES AFS EDIFICI PPAL P1 |  | 1 | [5 empty] | 2010-07-12 | [24 empty] | Polsador | [101 empty] | 8d0547eb-0725-488c-81ac-5a63ad25a9ce | e825a4bf-7303-4bd8-9c30-2e72766389a6
Lot 03 | PNC-08317 | PNC-08317 - FON-10.02.C | AIXETES AFS | 10.02.C | APARELLS SANITARIS I AIXETERIA¦AIXETERIA¦AIXETES AFS | LEGIONEL·LA |  |  |  | ENS.PNC-08317.UB. | 2 | AIXETES AFS EXTERIOR |  | 1 | [5 empty] | 2010-07-12 | [24 empty] | Polsador | [101 empty] | 8d0547eb-0725-488c-81ac-5a63ad25a9ce | 9c813c61-4c71-4061-ade7-081a65d94ab8
Lot 03 | PNC-08317 | PNC-08317 - FON-34.02 | INSTAL·LACIÓ ACS | 34.02 | INSTAL·LACIONS¦INSTAL·LACIÓ ACS | LEGIONEL·LA |  |  |  | ENS.PNC-08317.PPAL. | 1 | INSTAL·LACIO ACS CENTRE |  | 1 | [5 empty] | 2010-07-12 | [9 empty] | > 70 kW | [116 empty] | b8ae37e6-33b4-4ab6-be78-2625b69a00d7 | 9c6c1a4a-577c-4911-9957-e16f2bf9562f
Lot 03 | PNC-08317 | PNC-08317 - FON-34.03 | INSTAL·LACIÓ AFS | 34.03 | INSTAL·LACIONS¦INSTAL·LACIÓ AFS | LEGIONEL·LA |  |  |  | ENS.PNC-08317.PPAL. | 1 | INSTAL·LACIO AFS CENTRE |  | 1 | [5 empty] | 2010-07-12 | [126 empty] | 973692f7-909c-4b60-a0d1-f43cd958e665 | eb3b3d3a-a299-447f-bb78-895f176ea914
Lot 03 | PNC-08317 | PNC-08317 - GAS-06.04.A | GAS | 41.07.A | SISTEMA DE CONTROL¦CENTRALS DE DETECCIÓ¦GAS | GAS COMBUSTIBLE |  |  |  | ENS.PNC-08317.PPAL.P1.STEC1 . | 1 | CENTRALETA DETECCIO GAS AMB 1 DETECTOR |  | 1 | [5 empty] | 2010-11-26 | [126 empty] | 46ab23d7-7c04-4344-876c-a5b2560c8ddc | aca2f4c5-acb2-4329-b29d-7f77b5254a53
Lot 03 | PNC-08317 | PNC-08317 - GAS-34.04 | INSTAL·LACIÓ GAS | 34.04 | INSTAL·LACIONS¦INSTAL·LACIÓ GAS | GAS COMBUSTIBLE |  |  |  | ENS.PNC-08317.PPAL. | 1 | INSTAL·LACIO DE GAS CENTRE |  | 1 | [5 empty] | 2010-11-26 | [126 empty] | e8b84c21-c5dc-46d7-ba0e-90fd1527700d | 2543e040-d23e-4e3d-9358-b3c33f8460b4
Lot 03 | PNC-08317 | PNC-08317 - OBR-25.10 | SISTEMES DE PROTECCIÓ CONTRA CAIGUDES (LINIA DE VIDA) | 25.10 | ELEMENTS CONSTRUCTIUS¦SISTEMES DE PROTECCIÓ CONTRA CAIGUDES INDIVIDUALS | OBRA CIVIL |  |  |  | ENS.PNC-08317.PPAL.PC.COB1. | 1 | LINIA DE VIDA 2 PRIMARIA |  | 1 |  | UNI-8 | 112M |  |  | 2017-12-10 |  |  |  | conforme EN 795C | [122 empty] | cfb2db96-f074-4c4f-a24e-0864f5354a72 | 7837fbcd-a5de-45a1-8504-134a4407bb87
Lot 03 | PNC-08317 | PNC-08317 - OBR-25.10 | SISTEMES DE PROTECCIÓ CONTRA CAIGUDES (LINIA DE VIDA) | 25.10 | ELEMENTS CONSTRUCTIUS¦SISTEMES DE PROTECCIÓ CONTRA CAIGUDES INDIVIDUALS | OBRA CIVIL |  |  |  | ENS.PNC-08317.PPAL.PC.COB3. | 1 | LINIA DE VIDA 1 INFANTIL |  | 1 |  | DBI-SALA UNI-8 | 43M |  |  | 2017-12-10 |  |  |  | conforme EN 795C | [122 empty] | cfb2db96-f074-4c4f-a24e-0864f5354a72 | 6c40c6e5-2b7c-46a5-9b26-92297cd96581
Lot 03 | PNC-08317 | PNC-08317 - OBR-25.11 | DISPOSITIUS D’ANCORATGE ESTRUCTURAL | 25.11 | ELEMENTS CONSTRUCTIUS¦DISPOSITIUS D’ANCORATGE ESTRUCTURAL | OBRA CIVIL |  |  |  | ENS.PNC-08317.PPAL.PC.COB3. | 1 | DISPOSITIU D'ANCLATGE SIMPLE |  | 1 |  | KAITARI |  |  |  | 2017-12-10 |  |  |  | conforme EN 795A1 | [122 empty] | 82234807-6654-4437-b6cc-699b4828024b | d6ec483a-5b21-4279-b3dc-79752d0a2c32
Lot 03 | PNC-08317 | PNC-08317 - PRO-11.01 | DETECTORS PCI | 11.01 | CONTRAINCENDIS¦DETECTORS | PROTECCIÓ CONTRA INCENDIS |  |  |  | ENS.PNC-08317.GIM.P0. | 1 | DETECTORS EDIFICI GIMNAS PB (CALDERA) |  | 1 | [5 empty] | 2010-09-01 | [40 empty] | Tèrmic | [85 empty] | 16bc7977-c8c1-4357-b5aa-81db584b14a0 | f2424fbc-daef-4f6a-bfcb-f4fbd48d5b43
Lot 03 | PNC-08317 | PNC-08317 - PRO-11.01 | DETECTORS PCI | 11.01 | CONTRAINCENDIS¦DETECTORS | PROTECCIÓ CONTRA INCENDIS |  |  |  | ENS.PNC-08317.PPAL.P1. | 1 | DETECTORS EDIFICI PPAL P1 (CALDERA) |  | 1 | [5 empty] | 2010-09-01 | [40 empty] | Tèrmic | [85 empty] | 16bc7977-c8c1-4357-b5aa-81db584b14a0 | 33797eda-6261-4f78-b7a6-19d32d510e8d
Lot 03 | PNC-08317 | PNC-08317 - PRO-11.03 | PULSADORS D'ALARMA PCI | 11.03 | CONTRAINCENDIS¦PULSADORS D'ALARMA | PROTECCIÓ CONTRA INCENDIS |  |  |  | ENS.PNC-08317.GIM.P0. | 1 | POLSADORS D'ALARMA EDIFICI GIMNAS PB |  | 1 | [5 empty] | 2010-09-01 | [126 empty] | 97fca697-ad2b-46e8-88c5-0b29e58150b0 | 0b8111fc-7b5f-4854-96c4-6a919d6e329b
Lot 03 | PNC-08317 | PNC-08317 - PRO-11.03 | PULSADORS D'ALARMA PCI | 11.03 | CONTRAINCENDIS¦PULSADORS D'ALARMA | PROTECCIÓ CONTRA INCENDIS |  |  |  | ENS.PNC-08317.PPAL.P0. | 4 | POLSADORS D'ALARMA EDIFICI PPAL PB |  | 1 | [5 empty] | 2010-09-01 | [126 empty] | 97fca697-ad2b-46e8-88c5-0b29e58150b0 | 08103a81-2c02-425e-bbcf-b0bdcb8006a5
Lot 03 | PNC-08317 | PNC-08317 - PRO-11.03 | PULSADORS D'ALARMA PCI | 11.03 | CONTRAINCENDIS¦PULSADORS D'ALARMA | PROTECCIÓ CONTRA INCENDIS |  |  |  | ENS.PNC-08317.PPAL.P1. | 2 | POLSADORS D'ALARMA EDIFICI PPAL P1 |  | 1 | [5 empty] | 2010-09-01 | [126 empty] | 97fca697-ad2b-46e8-88c5-0b29e58150b0 | 6192f7e8-e627-4451-b74c-3458467e8e49
Lot 03 | PNC-08317 | PNC-08317 - PRO-11.04 | SIRENES ALARMES PCI | 11.04 | CONTRAINCENDIS¦SIRENES ALARMES | PROTECCIÓ CONTRA INCENDIS |  |  |  | ENS.PNC-08317.GIM.P0. | 1 | SIRENES D'ALARMA EDIFICI GIMNAS PB |  | 1 | [5 empty] | 2010-09-01 | [126 empty] | ccc61609-ad70-488b-b04d-8391b489e487 | af39cfa7-5209-420a-a497-05e9388a0883
Lot 03 | PNC-08317 | PNC-08317 - PRO-11.04 | SIRENES ALARMES PCI | 11.04 | CONTRAINCENDIS¦SIRENES ALARMES | PROTECCIÓ CONTRA INCENDIS |  |  |  | ENS.PNC-08317.PPAL.P0. | 4 | SIRENES D'ALARMA EDIFICI PPAL PB |  | 1 | [5 empty] | 2010-09-01 | [126 empty] | ccc61609-ad70-488b-b04d-8391b489e487 | 02a43840-f638-4d67-b811-a6ceac1cd653
Lot 03 | PNC-08317 | PNC-08317 - PRO-11.04 | SIRENES ALARMES PCI | 11.04 | CONTRAINCENDIS¦SIRENES ALARMES | PROTECCIÓ CONTRA INCENDIS |  |  |  | ENS.PNC-08317.PPAL.P1. | 2 | SIRENES D'ALARMA EDIFICI PPAL P1 |  | 1 | [5 empty] | 2010-09-01 | [126 empty] | ccc61609-ad70-488b-b04d-8391b489e487 | db1cbce8-b619-41c2-ba22-b9d0babc007f
Lot 03 | PNC-08317 | PNC-08317 - PRO-11.06 | CENTRALS DETECCIÓ PCI | 11.06 | CONTRAINCENDIS¦CENTRALS DETECCIÓ | PROTECCIÓ CONTRA INCENDIS |  |  |  | ENS.PNC-08317.PPAL.P0.CONS. | 1 | CENTRAL D'INCENDIS |  | 1 |  | KILSEN | 6 zones | no dades |  | 2010-09-01 | [126 empty] | 449595eb-6544-4709-b597-bca50bd4d218 | 8942e3ca-0ea0-44fc-a305-06350cfe792e
Lot 03 | PNC-08317 | PNC-08317 - PRO-11.07 | BIE | 11.07 | CONTRAINCENDIS¦EQUIPS MÀNEGA | PROTECCIÓ CONTRA INCENDIS |  |  |  | ENS.PNC-08317.GIM.P0.SG. | 1 | BIE 04 GIMNAS PB |  | 1 | [5 empty] | 2010-09-01 |  |  |  | descripción de materiales, medidas y puntos interesantes del equipo. | [122 empty] | 9a36b1be-8958-4658-b475-0af2b05467e0 | 21303e84-48c6-4f31-b983-cf555f223f9a
Lot 03 | PNC-08317 | PNC-08317 - PRO-11.07 | BIE | 11.07 | CONTRAINCENDIS¦EQUIPS MÀNEGA | PROTECCIÓ CONTRA INCENDIS |  |  |  | ENS.PNC-08317.PPAL.P0.E01. | 1 | BIE 01 PASSADIS 1 PB |  | 1 | [5 empty] | 2010-09-01 |  |  |  | descripción de materiales, medidas y puntos interesantes del equipo. | [122 empty] | 9a36b1be-8958-4658-b475-0af2b05467e0 | 87e3ec17-5ae1-4aa1-8e37-e4686c573acb
Lot 03 | PNC-08317 | PNC-08317 - PRO-11.07 | BIE | 11.07 | CONTRAINCENDIS¦EQUIPS MÀNEGA | PROTECCIÓ CONTRA INCENDIS |  |  |  | ENS.PNC-08317.PPAL.P0.E01. | 1 | BIE 05 VESTIBUL ENTRADA PB |  | 1 | [5 empty] | 2010-09-01 |  |  |  | descripción de materiales, medidas y puntos interesantes del equipo. | [122 empty] | 9a36b1be-8958-4658-b475-0af2b05467e0 | e51ac2c2-9790-430f-900d-371391eb6751
Lot 03 | PNC-08317 | PNC-08317 - PRO-11.07 | BIE | 11.07 | CONTRAINCENDIS¦EQUIPS MÀNEGA | PROTECCIÓ CONTRA INCENDIS |  |  |  | ENS.PNC-08317.PPAL.P0.E02. | 1 | BIE 02 PASSADIS 2 PB |  | 1 | [5 empty] | 2010-09-01 |  |  |  | descripción de materiales, medidas y puntos interesantes del equipo. | [122 empty] | 9a36b1be-8958-4658-b475-0af2b05467e0 | d2ef6fc1-c36a-40f1-988b-3842a1c3aab8
Lot 03 | PNC-08317 | PNC-08317 - PRO-11.07 | BIE | 11.07 | CONTRAINCENDIS¦EQUIPS MÀNEGA | PROTECCIÓ CONTRA INCENDIS |  |  |  | ENS.PNC-08317.PPAL.P0.E03. | 1 | BIE 03 PASSADIS 3 PB |  | 1 | [5 empty] | 2010-09-01 |  |  |  | descripción de materiales, medidas y puntos interesantes del equipo. | [122 empty] | 9a36b1be-8958-4658-b475-0af2b05467e0 | 051a2bc2-d0dd-4417-a725-b1226325e8fc
Lot 03 | PNC-08317 | PNC-08317 - PRO-11.07 | BIE | 11.07 | CONTRAINCENDIS¦EQUIPS MÀNEGA | PROTECCIÓ CONTRA INCENDIS |  |  |  | ENS.PNC-08317.PPAL.P1.E01. | 1 | BIE 06 PASSADIS LAVABOS P1 |  | 1 | [5 empty] | 2010-09-01 |  |  |  | descripción de materiales, medidas y puntos interesantes del equipo. | [122 empty] | 9a36b1be-8958-4658-b475-0af2b05467e0 | 979da579-72d8-4b3b-9c89-16090b8f219e
Lot 03 | PNC-08317 | PNC-08317 - PRO-11.07 | BIE | 11.07 | CONTRAINCENDIS¦EQUIPS MÀNEGA | PROTECCIÓ CONTRA INCENDIS |  |  |  | ENS.PNC-08317.PPAL.P1.E01. | 1 | BIE 07 CLASSE QUART P1 |  | 1 | [5 empty] | 2010-09-01 |  |  |  | descripción de materiales, medidas y puntos interesantes del equipo. | [122 empty] | 9a36b1be-8958-4658-b475-0af2b05467e0 | 85bcd880-5073-494b-ba09-657c04d16a62
Lot 03 | PNC-08317 | PNC-08317 - PRO-11.09 | EXTINTOR | 11.09 | CONTRAINCENDIS¦EXTINTOR | PROTECCIÓ CONTRA INCENDIS |  |  |  | ENS.PNC-08317.GIM.P0.SG. | 1 | EXTINTOR ABC 001 SALA GRAN EDIFICI GIMNAS PB |  | 1 | [5 empty] | 2010-09-01 | [42 empty] | Pols seca | 6 | [82 empty] | 6ef0d744-e0b2-488b-a1d0-4d5f792789ce | 5dc2accf-03e2-4c09-aa3e-f15031bb9613
Lot 03 | PNC-08317 | PNC-08317 - PRO-11.09 | EXTINTOR | 11.09 | CONTRAINCENDIS¦EXTINTOR | PROTECCIÓ CONTRA INCENDIS |  |  |  | ENS.PNC-08317.GIM.P0.SG. | 1 | EXTINTOR ABC 002 SALA GRAN EDIFICI GIMNAS PB |  | 1 | [5 empty] | 2010-09-01 | [42 empty] | Pols seca | 6 | [82 empty] | 6ef0d744-e0b2-488b-a1d0-4d5f792789ce | 5d3a817a-b887-48c8-b32a-c5e3a3fd53f2
Lot 03 | PNC-08317 | PNC-08317 - PRO-11.09 | EXTINTOR | 11.09 | CONTRAINCENDIS¦EXTINTOR | PROTECCIÓ CONTRA INCENDIS |  |  |  | ENS.PNC-08317.GIM.P0.VEST . | 1 | EXTINTOR ABC 003 VESTUARIS EDIFICI GIMNAS PB |  | 1 | [5 empty] | 2010-09-01 | [42 empty] | Pols seca | 6 | [82 empty] | 6ef0d744-e0b2-488b-a1d0-4d5f792789ce | 4ae1428c-8fb3-492d-930e-326cd35a1538
Lot 03 | PNC-08317 | PNC-08317 - PRO-11.09 | EXTINTOR | 11.09 | CONTRAINCENDIS¦EXTINTOR | PROTECCIÓ CONTRA INCENDIS |  |  |  | ENS.PNC-08317.PPAL.P0.COC. | 1 | EXTINTOR CO2 016 CUINA EDIFICI PPAL PB |  | 1 | [5 empty] | 2010-09-01 | [42 empty] | Anhídrid carbònic | 5 | [82 empty] | 6ef0d744-e0b2-488b-a1d0-4d5f792789ce | eeae4580-5d8a-4a18-a30f-e1abf8c4a35d
Lot 03 | PNC-08317 | PNC-08317 - PRO-11.09 | EXTINTOR | 11.09 | CONTRAINCENDIS¦EXTINTOR | PROTECCIÓ CONTRA INCENDIS |  |  |  | ENS.PNC-08317.PPAL.P0.E01. | 1 | EXTINTOR ABC 004 DAVANT CONSERGERIA EDIFICI PPAL PB |  | 1 | [5 empty] | 2010-09-01 | [42 empty] | Pols seca | 6 | [82 empty] | 6ef0d744-e0b2-488b-a1d0-4d5f792789ce | 6b1f313d-5ce7-45c1-a714-c8ffa49ad4bc
Lot 03 | PNC-08317 | PNC-08317 - PRO-11.09 | EXTINTOR | 11.09 | CONTRAINCENDIS¦EXTINTOR | PROTECCIÓ CONTRA INCENDIS |  |  |  | ENS.PNC-08317.PPAL.P0.E01. | 1 | EXTINTOR ABC 005 PASSADIS AULA ENTRADA LATERAL EDIFICI PPAL PB |  | 1 | [5 empty] | 2010-09-01 | [42 empty] | Pols seca | 6 | [82 empty] | 6ef0d744-e0b2-488b-a1d0-4d5f792789ce | e2f3ef01-b20a-4d27-869b-a5f4112a3040
Lot 03 | PNC-08317 | PNC-08317 - PRO-11.09 | EXTINTOR | 11.09 | CONTRAINCENDIS¦EXTINTOR | PROTECCIÓ CONTRA INCENDIS |  |  |  | ENS.PNC-08317.PPAL.P0.E01. | 1 | EXTINTOR ABC 008 PASSADIS AULA IDIOMES EDIFICI PPAL PB |  | 1 | [5 empty] | 2010-09-01 | [42 empty] | Pols seca | 6 | [82 empty] | 6ef0d744-e0b2-488b-a1d0-4d5f792789ce | ebc36fcc-c537-4ddc-aeeb-961c34177e43
Lot 03 | PNC-08317 | PNC-08317 - PRO-11.09 | EXTINTOR | 11.09 | CONTRAINCENDIS¦EXTINTOR | PROTECCIÓ CONTRA INCENDIS |  |  |  | ENS.PNC-08317.PPAL.P0.E01. | 1 | EXTINTOR ABC 009 PASSADIS QUARTO NETEJA EDIFICI PPAL PB |  | 1 | [5 empty] | 2010-09-01 | [42 empty] | Pols seca | 6 | [82 empty] | 6ef0d744-e0b2-488b-a1d0-4d5f792789ce | 0eed8902-9633-42b0-9827-8bbb9c334296
Lot 03 | PNC-08317 | PNC-08317 - PRO-11.09 | EXTINTOR | 11.09 | CONTRAINCENDIS¦EXTINTOR | PROTECCIÓ CONTRA INCENDIS |  |  |  | ENS.PNC-08317.PPAL.P0.E02. | 1 | EXTINTOR ABC 010 PASSADIS SALA PROFESSORS EDIFICI PPAL PB |  | 1 | [5 empty] | 2010-09-01 | [42 empty] | Pols seca | 6 | [82 empty] | 6ef0d744-e0b2-488b-a1d0-4d5f792789ce | 71eda29c-4bf7-4bc1-8938-9e731a2e8c07
Lot 03 | PNC-08317 | PNC-08317 - PRO-11.09 | EXTINTOR | 11.09 | CONTRAINCENDIS¦EXTINTOR | PROTECCIÓ CONTRA INCENDIS |  |  |  | ENS.PNC-08317.PPAL.P0.E02. | 1 | EXTINTOR ABC 011 PASSADIS DESPATX AMPA EDIFICI PPAL PB |  | 1 | [5 empty] | 2010-09-01 | [42 empty] | Pols seca | 6 | [82 empty] | 6ef0d744-e0b2-488b-a1d0-4d5f792789ce | c1055e44-129f-402d-adde-7f278866b407
Lot 03 | PNC-08317 | PNC-08317 - PRO-11.09 | EXTINTOR | 11.09 | CONTRAINCENDIS¦EXTINTOR | PROTECCIÓ CONTRA INCENDIS |  |  |  | ENS.PNC-08317.PPAL.P0.E03. | 1 | EXTINTOR ABC 006 PASSADIS AULA MUSICA EDIFICI PPAL PB |  | 1 | [5 empty] | 2010-09-01 | [42 empty] | Pols seca | 6 | [82 empty] | 6ef0d744-e0b2-488b-a1d0-4d5f792789ce | d8f15bc8-0372-4e39-9f23-968f231f372b
Lot 03 | PNC-08317 | PNC-08317 - PRO-11.09 | EXTINTOR | 11.09 | CONTRAINCENDIS¦EXTINTOR | PROTECCIÓ CONTRA INCENDIS |  |  |  | ENS.PNC-08317.PPAL.P0.E03. | 1 | EXTINTOR ABC 007 PASSADIS AULA ARTS EDIFICI PPAL PB |  | 1 | [5 empty] | 2010-09-01 | [42 empty] | Pols seca | 6 | [82 empty] | 6ef0d744-e0b2-488b-a1d0-4d5f792789ce | 330d152c-de1c-487e-a72d-96e608e61620
Lot 03 | PNC-08317 | PNC-08317 - PRO-11.09 | EXTINTOR | 11.09 | CONTRAINCENDIS¦EXTINTOR | PROTECCIÓ CONTRA INCENDIS |  |  |  | ENS.PNC-08317.PPAL.P0.STEC2. | 1 | EXTINTOR CO2 017 SALA RACK EDIFICI PPAL PB |  | 1 | [5 empty] | 2010-09-01 | [42 empty] | Anhídrid carbònic | 5 | [82 empty] | 6ef0d744-e0b2-488b-a1d0-4d5f792789ce | d2c05069-d1be-4eae-874c-da00ff8ef466
Lot 03 | PNC-08317 | PNC-08317 - PRO-11.09 | EXTINTOR | 11.09 | CONTRAINCENDIS¦EXTINTOR | PROTECCIÓ CONTRA INCENDIS |  |  |  | ENS.PNC-08317.PPAL.P1.E01. | 1 | EXTINTOR ABC 012 PASSADIS CLASSE 3R EDIFICI PPAL P1 |  | 1 | [5 empty] | 2010-09-01 | [42 empty] | Pols seca | 6 | [82 empty] | 6ef0d744-e0b2-488b-a1d0-4d5f792789ce | 168d3c96-144d-413d-be63-ec8a7a48f48c
Lot 03 | PNC-08317 | PNC-08317 - PRO-11.09 | EXTINTOR | 11.09 | CONTRAINCENDIS¦EXTINTOR | PROTECCIÓ CONTRA INCENDIS |  |  |  | ENS.PNC-08317.PPAL.P1.E01. | 1 | EXTINTOR ABC 013 PASSADIS CLASSE SEGON EDIFICI PPAL P2 |  | 1 | [5 empty] | 2010-09-01 | [42 empty] | Pols seca | 6 | [82 empty] | 6ef0d744-e0b2-488b-a1d0-4d5f792789ce | 02b3047f-59a7-47c5-aeaf-964d3ad09af3
Lot 03 | PNC-08317 | PNC-08317 - PRO-11.09 | EXTINTOR | 11.09 | CONTRAINCENDIS¦EXTINTOR | PROTECCIÓ CONTRA INCENDIS |  |  |  | ENS.PNC-08317.PPAL.P1.E01. | 1 | EXTINTOR ABC 014 PASSADIS CLASSE SEGON EDIFICI PPAL P3 |  | 1 | [5 empty] | 2010-09-01 | [42 empty] | Pols seca | 6 | [82 empty] | 6ef0d744-e0b2-488b-a1d0-4d5f792789ce | f2b81a06-db5d-46c3-9efc-d7e8fb1df1f8
Lot 03 | PNC-08317 | PNC-08317 - PRO-11.09 | EXTINTOR | 11.09 | CONTRAINCENDIS¦EXTINTOR | PROTECCIÓ CONTRA INCENDIS |  |  |  | ENS.PNC-08317.PPAL.P1.E01. | 1 | EXTINTOR ABC 015 PASSADIS AULA INFORMATICA EDIFICI PPAL P4 |  | 1 | [5 empty] | 2010-09-01 | [42 empty] | Pols seca | 6 | [82 empty] | 6ef0d744-e0b2-488b-a1d0-4d5f792789ce | f02debe9-021c-46fd-80c9-dfc626421325
Lot 03 | PNC-08317 | PNC-08317 - PRO-11.09 | EXTINTOR | 11.09 | CONTRAINCENDIS¦EXTINTOR | PROTECCIÓ CONTRA INCENDIS |  |  |  | ENS.PNC-08317.PPAL.P1.STEC1 . | 1 | EXTINTOR CO2 018 SALA CALDERA COBERTA EDIFICI PPAL P1 |  | 1 | [5 empty] | 2010-09-01 | [42 empty] | Anhídrid carbònic | 5 | [82 empty] | 6ef0d744-e0b2-488b-a1d0-4d5f792789ce | e723e44a-d981-4104-b1e5-8470fd2c457b
Lot 03 | PNC-08317 | PNC-08317 - PRO-11.10.C | SISTEMA EXTINCIÓ PER ESCUMA FÍSICA | 11.10.C | CONTRAINCENDIS¦EXTINCIÓ AUTOMÀTICA¦ESCUMA FÍSICA | PROTECCIÓ CONTRA INCENDIS |  |  |  | ENS.PNC-08317.PPAL.P0.COC. | 1 | SISTEMA EXTINCIO AUTOMATICA CUINA |  | 1 | [5 empty] | 2010-09-01 |  |  |  | SISTEMA PER ESCUMA SAFETY FIRST | [122 empty] | 49697fdb-f9d0-4caf-ac66-d0d012741393 | 997af661-5cf2-4636-9aaf-92d71865d503
Lot 03 | PNC-08317 | PNC-08317 - PRO-34.05 | INSTAL·LACIÓ CONTRA INCENDIS | 34.05 | INSTAL·LACIONS¦INSTAL·LACIÓ CONTRA INCENDIS | PROTECCIÓ CONTRA INCENDIS |  |  |  | ENS.PNC-08317.PPAL. | 1 | INSTAL·LACIO CONTRA INCENDIS CENTRE |  | 1 | [5 empty] | 2010-09-01 | [126 empty] | 0b33ad91-9024-431d-b379-58b71ff76939 | 96555fad-49de-4f6a-b80c-d2ece2591072
Lot 03 | PNC-08317 | PNC-08317 - SAN-09.01 | XARXA DE SANEJAMENT | 09.01 | SANEJAMENT¦XARXA DE SANEJAMENT | SANEJAMENT |  |  |  | ENS.PNC-08317.PPAL. | 1 | XARXA DE SANEJAMENT CENTRE AIGÜES FECALS |  | 1 | [5 empty] | 2010-07-12 | [126 empty] | 7edcb481-a431-40a3-96cf-dc877f5908f7 | 0ea9eca7-d49d-4fc5-9d6d-edde30b650ef
Lot 03 | PNC-08317 | PNC-08317 - SAN-09.01 | XARXA DE SANEJAMENT | 09.01 | SANEJAMENT¦XARXA DE SANEJAMENT | SANEJAMENT |  |  |  | ENS.PNC-08317.PPAL. | 1 | XARXA DE SANEJAMENT CENTRE AIGÜES PLUVIALS |  | 1 | [5 empty] | 2010-07-12 | [126 empty] | 7edcb481-a431-40a3-96cf-dc877f5908f7 | c37c62bd-7518-4014-99a9-4a9caff4ff09
Lot 03 | PNC-08317 | PNC-08317 - SAN-09.03 | REIXES I ACCESSORIS | 09.03 | SANEJAMENT¦REIXES I ACCESSORIS | SANEJAMENT |  |  |  | ENS.PNC-08317.GIM.P0. | 11 | REIXES I ACCESSORIS SANEJAMENT EDIFICI GIMNAS PB |  | 1 | [5 empty] | 2010-07-12 | [126 empty] | 757b5f4f-dbd2-4e3d-af2c-6b52ff066df0 | 9da8283e-55ed-45a4-83c8-991ff5e62581
Lot 03 | PNC-08317 | PNC-08317 - SAN-09.03 | REIXES I ACCESSORIS | 09.03 | SANEJAMENT¦REIXES I ACCESSORIS | SANEJAMENT |  |  |  | ENS.PNC-08317.PPAL.P0. | 18 | REIXES I ACCESSORIS SANEJAMENT EDIFICI PPAL PB |  | 1 | [5 empty] | 2010-07-12 | [126 empty] | 757b5f4f-dbd2-4e3d-af2c-6b52ff066df0 | a56313b4-c652-4ce2-839c-e5df5810927c
Lot 03 | PNC-08317 | PNC-08317 - SAN-09.03 | REIXES I ACCESSORIS | 09.03 | SANEJAMENT¦REIXES I ACCESSORIS | SANEJAMENT |  |  |  | ENS.PNC-08317.PPAL.P1. | 4 | REIXES I ACCESSORIS SANEJAMENT EDIFICI PPAL P1 |  | 1 | [5 empty] | 2010-07-12 | [126 empty] | 757b5f4f-dbd2-4e3d-af2c-6b52ff066df0 | 99dc9f36-3749-431b-bcb6-b737ea5c3150
Lot 03 | PNC-08317 | PNC-08317 - SAN-09.03 | REIXES I ACCESSORIS | 09.03 | SANEJAMENT¦REIXES I ACCESSORIS | SANEJAMENT |  |  |  | ENS.PNC-08317.UB. | 28 | REIXES I ACCESSORIS SANEJAMENT CENTRE EXTERIOR |  | 1 | [5 empty] | 2010-07-12 | [126 empty] | 757b5f4f-dbd2-4e3d-af2c-6b52ff066df0 | 0af7d6fd-7a05-40dc-b6a3-c3b85308c339
Lot 03 | PNC-08317 | PNC-08317 - SAN-09.04 | ARQUETA SEPARADORA D'OLIS | 09.04 | SANEJAMENT¦ARQUETA SEPARADORA D'OLIS | SANEJAMENT |  |  |  | ENS.PNC-08317.PPAL.P0.COC. | 1 | ARQUETA SEPARADORS DE GREIXOS |  | 1 | [5 empty] | 2010-07-12 | [126 empty] | 2c7f1e29-4c85-40ff-90b2-b19eb991240b | 81ff62de-5cb5-4afe-9d26-b706b6af42da
Lot 03 | PNC-08317 | PNC-08317 - SEG-12.01.B.B | DETECTOR DE PRESÈNCIA PER BIVOLUMÈTRICS | 12.01.B.B | SEGURETAT¦DETECTORS¦PRESÈNCIA¦BIVOLUMÈTRICS | SEGURETAT |  |  |  | ENS.PNC-08317.GIM.P0. | 2 | DETECTORS INTRUSIO EDIFICI GIMNAS PB |  | 1 | [5 empty] | 2010-11-10 | [46 empty] | 1 | [79 empty] | b881a2b4-2b67-49ce-b940-80414eb1d65a | 282a23c5-df4a-44d4-a37a-0892c965dd6a
Lot 03 | PNC-08317 | PNC-08317 - SEG-12.01.B.B | DETECTOR DE PRESÈNCIA PER BIVOLUMÈTRICS | 12.01.B.B | SEGURETAT¦DETECTORS¦PRESÈNCIA¦BIVOLUMÈTRICS | SEGURETAT |  |  |  | ENS.PNC-08317.PPAL.P0. | 35 | DETECTORS INTRUSIO EDIFICI PPAL PB |  | 1 | [5 empty] | 2010-11-10 | [46 empty] | 1 | [79 empty] | b881a2b4-2b67-49ce-b940-80414eb1d65a | 3a8bbdf0-8203-4be4-8ae8-6ce687117035
Lot 03 | PNC-08317 | PNC-08317 - SEG-12.01.B.B | DETECTOR DE PRESÈNCIA PER BIVOLUMÈTRICS | 12.01.B.B | SEGURETAT¦DETECTORS¦PRESÈNCIA¦BIVOLUMÈTRICS | SEGURETAT |  |  |  | ENS.PNC-08317.PPAL.P1. | 6 | DETECTORS INTRUSIO EDIFICI PPAL P1 |  | 1 | [5 empty] | 2010-11-10 | [46 empty] | 1 | [79 empty] | b881a2b4-2b67-49ce-b940-80414eb1d65a | 191d9c29-80c7-42eb-ac57-e6a1cd5c3dd3
Lot 03 | PNC-08317 | PNC-08317 - SEG-12.03 | CENTRALS DE DETECCIÓ I ALARMA | 12.03 | SEGURETAT¦CENTRALS DE DETECCIÓ I ALARMA | SEGURETAT |  |  |  | ENS.PNC-08317.PPAL.P0.AMP. | 1 | TECLAT AMPA |  | 1 |  | DSC | no dades | no dades |  | 2010-11-10 | [46 empty] | 1 | [79 empty] | 314a4717-9057-45d7-af19-9a27bd8e661f | ea8975d4-c736-4f45-9e12-9b0a8940c5d2
Lot 03 | PNC-08317 | PNC-08317 - SEG-12.03 | CENTRALS DE DETECCIÓ I ALARMA | 12.03 | SEGURETAT¦CENTRALS DE DETECCIÓ I ALARMA | SEGURETAT |  |  |  | ENS.PNC-08317.PPAL.P0.BIB. | 1 | TECLAT BIBLIOTECA |  | 1 |  | DSC | no dades | no dades |  | 2010-11-10 | [46 empty] | 1 | [79 empty] | 314a4717-9057-45d7-af19-9a27bd8e661f | 7b67f79d-241f-4a6a-8e4a-eebc4874c2e9
Lot 03 | PNC-08317 | PNC-08317 - SEG-12.03 | CENTRALS DE DETECCIÓ I ALARMA | 12.03 | SEGURETAT¦CENTRALS DE DETECCIÓ I ALARMA | SEGURETAT |  |  |  | ENS.PNC-08317.PPAL.P0.COC. | 1 | TECLAT CUINA |  | 1 |  | DSC | no dades | no dades |  | 2010-11-10 | [46 empty] | 1 | [79 empty] | 314a4717-9057-45d7-af19-9a27bd8e661f | f7a14535-f586-4ea0-ba40-bfeee887e12e
Lot 03 | PNC-08317 | PNC-08317 - SEG-12.03 | CENTRALS DE DETECCIÓ I ALARMA | 12.03 | SEGURETAT¦CENTRALS DE DETECCIÓ I ALARMA | SEGURETAT |  |  |  | ENS.PNC-08317.PPAL.P0.CONS. | 1 | CENTRAL DETECCIO CONSERGERIA |  | 1 |  | DSC | HS2L ED 16 ZONES | no dades |  | 2010-11-10 | [46 empty] | 1 | [79 empty] | 314a4717-9057-45d7-af19-9a27bd8e661f | a08b3693-7e9b-4781-ba7a-cfe48b4f8614
Lot 03 | PNC-08317 | PNC-08317 - SEG-12.03 | CENTRALS DE DETECCIÓ I ALARMA | 12.03 | SEGURETAT¦CENTRALS DE DETECCIÓ I ALARMA | SEGURETAT |  |  |  | ENS.PNC-08317.PPAL.P0.CONS. | 1 | TECLAT CONSERGERIA |  | 1 |  | DSC | no dades | no dades |  | 2010-11-10 | [46 empty] | 1 | [79 empty] | 314a4717-9057-45d7-af19-9a27bd8e661f | 9e69b44a-91be-43ea-9e9e-1ef3c01fc1f1
Lot 03 | PNC-08317 | PNC-08317 - SEG-12.05 | SIRENES | 12.05 | SEGURETAT¦SIRENES | SEGURETAT |  |  |  | ENS.PNC-08317.GIM.P0. | 1 | SIRENES INTRUSIÓ INTERIORS EDIFICI GIMNAS PB |  | 1 | [5 empty] | 2010-11-10 | [46 empty] | 1 | [79 empty] | 74b73970-c0f7-4367-a0df-fe20817600f5 | 460c1def-75f8-4239-8257-58828bce203b
Lot 03 | PNC-08317 | PNC-08317 - SEG-12.05 | SIRENES | 12.05 | SEGURETAT¦SIRENES | SEGURETAT |  |  |  | ENS.PNC-08317.PPAL.P0. | 4 | SIRENES INTRUSIÓ INTERIORS EDIFICI PPAL PB |  | 1 | [5 empty] | 2010-11-10 | [46 empty] | 1 | [79 empty] | 74b73970-c0f7-4367-a0df-fe20817600f5 | 838c43c8-edd2-4004-85c8-a4a4aef3f1b4
Lot 03 | PNC-08317 | PNC-08317 - SEG-12.05 | SIRENES | 12.05 | SEGURETAT¦SIRENES | SEGURETAT |  |  |  | ENS.PNC-08317.PPAL.P1. | 2 | SIRENES INTRUSIÓ INTERIORS EDIFICI PPAL P1 |  | 1 | [5 empty] | 2010-11-10 | [46 empty] | 1 | [79 empty] | 74b73970-c0f7-4367-a0df-fe20817600f5 | 27042255-6295-4e16-a5e5-36798d270786
Lot 03 | PNC-08317 | PNC-08317 - SEG-12.05 | SIRENES | 12.05 | SEGURETAT¦SIRENES | SEGURETAT |  |  |  | ENS.PNC-08317.UB. | 1 | SIRENES INTRUSIÓ EXTERIORS |  | 1 | [5 empty] | 2010-11-10 | [46 empty] | 1 | [79 empty] | 74b73970-c0f7-4367-a0df-fe20817600f5 | 34b0fdab-bff9-426b-a93f-76397bf497d6
Lot 03 | PNC-08317 | PNC-08317 - SIE-40.02 | CONCENTRADOR DE DADES | 40.02 | SISTEMA INFORMACIÓ ENERGÈTICA¦CONCENTRADOR DE DADES | SIE |  |  |  | ENS.PNC-08317.PPAL.P0.STEC2. | 1 | CONCENTRADOR DE DADES |  | 1 |  | Satel | DL270 | [35 empty] | QUADRE GENERAL | [93 empty] | 2c2e0ce5-9a52-4722-a9ad-d07d2663bb65 | 5bc99d20-556d-44c5-808b-bc06852acf08
Lot 03 | PNC-08317 | PNC-08317 - SIE-40.04.01 | COMPTADOR ELÈCTRIC | 40.04.01 | SISTEMA INFORMACIÓ ENERGÈTICA¦ELEMENTS DE CAMP¦COMPTADOR ELÈCTRIC | SIE |  |  |  | ENS.PNC-08317.PPAL.P0.STEC2. | 1 | ANALITZADOR ELECTRIC |  | 1 |  | SCHNEIDER | IEM 3255 | 1015367065 |  | 2020-10-21 | [27 empty] | BACNet |  |  |  |  | QUADRE GENERAL | [93 empty] | 754511c4-ee11-4dca-9386-93414d5bf9f3 | f623d4df-66ea-4c6b-9c1c-be581616323e
Lot 03 | PNC-08317 | PNC-08317 - SIE-40.04.01 | COMPTADOR ELÈCTRIC | 40.04.01 | SISTEMA INFORMACIÓ ENERGÈTICA¦ELEMENTS DE CAMP¦COMPTADOR ELÈCTRIC | SIE |  |  |  | ENS.PNC-08317.PPAL.P0.STEC2. | 1 | COMPTADOR D'ENERGIA |  | 1 |  | HAGER | SM 001 | [30 empty] | BACNet |  |  |  |  | QUADRE GENERAL | [93 empty] | 754511c4-ee11-4dca-9386-93414d5bf9f3 | 3a4ddfa7-a8a5-4c6b-8b1e-aefc8be9c0ae
Lot 03 | PNC-08317 | PNC-08317 - SIE-40.04.01 | COMPTADOR ELÈCTRIC | 40.04.01 | SISTEMA INFORMACIÓ ENERGÈTICA¦ELEMENTS DE CAMP¦COMPTADOR ELÈCTRIC | SIE |  |  |  | ENS.PNC-08317.UB.SQ. | 1 | COMPTADOR ELECTRIC COMPANYIA |  | 1 |  | ACTARIS | ACE662C1 | 085135209 |  | 2010-09-03 | [27 empty] | Bus propietari |  |  |  |  | QUADRE GENERAL | [93 empty] | 754511c4-ee11-4dca-9386-93414d5bf9f3 | 5b77321f-7c78-4120-8561-58f96e781b57
Lot 03 | PNC-08317 | PNC-08317 - SIE-40.04.02 | COMPTADOR GAS | 40.04.02 | SISTEMA INFORMACIÓ ENERGÈTICA¦ELEMENTS DE CAMP¦COMPTADOR GAS | SIE |  |  |  | ENS.PNC-08317.UB.SQ. | 1 | COMPTADOR GAS COMPANYIA |  | 1 |  | ACTARIS | G40 | 63-07001114 |  | 2010-11-26 | [126 empty] | 559de63d-5bce-49c9-a651-acd4f5e8fd31 | 70e9ee06-ee4d-480e-86b2-946712d2e135
Lot 03 | PNC-08317 | PNC-08317 - SIE-40.04.04 | COMPTADOR AIGUA | 40.04.04 | SISTEMA INFORMACIÓ ENERGÈTICA¦ELEMENTS DE CAMP¦COMPTADOR AIGUA | SIE |  |  |  | ENS.PNC-08317.UB.SQ. | 1 | COMPTADOR AIGUA COMPANYIA |  | 1 |  | SENSUS | 405 S | E10JE780093X |  | 2010-07-12 | [27 empty] | Bus propietari | [98 empty] | 10ae3000-e4cc-4378-9642-dcb9b111c134 | 4055e968-9cff-466f-8101-f10f907d984a
Lot 03 | PNC-08317 | PNC-08317 - SIE-40.04.06 | EMISSOR DE POLSOS | 40.04.06 | SISTEMA INFORMACIÓ ENERGÈTICA¦ELEMENTS DE CAMP¦EMISSOR DE POLSOS | SIE |  |  |  | ENS.PNC-08317.UB.SQ. | 1 | COMPTADOR DE POLSOS GAS |  | 1 |  | PRODUAL | [69 empty] | Gas | [60 empty] | 3e87acc1-8e77-45f5-b7f1-a52aaba1e98a | e2589fd8-81c7-4282-a20d-4eb2317537b6
Lot 03 | PNC-08317 | PNC-08317 - SIE-40.05 | INSTAL·LACIÓ SISTEMA INFORMACIÓ ENERGÈTICA | 40.05 | SISTEMA INFORMACIÓ ENERGÈTICA¦INSTAL·LACIÓ SISTEMA INFORMACIÓ ENERGÈTICA | SIE |  |  |  | ENS.PNC-08317.PPAL. | 1 | INSTAL·LACIO SISTEMA INFORMACIO ENERGETICA |  | 1 | [132 empty] | 0a50c68c-90b9-4c3f-a4e5-ccab2b791a31 | 88fb23bc-f0ad-47dc-9553-9fe8ed078fed
Lot 03 | PNC-08317 | PNC-08317 - SIS-41.02.01 | CONTROLADOR | 41.02.01 | SISTEMA DE CONTROL¦CONTROLADORS I PERIFÈRICS¦CONTROLADOR | SISTEMA DE CONTROL |  |  |  | ENS.PNC-08317.PPAL.P0.STEC2. | 1 | CONTROLADOR CALEFACCIO 01 |  | 1 |  | HONEYWELL | EAGLEHAWK NX, 26 ES |  |  | 2020-10-21 | [32 empty] | QUADRE CALDERA CALEFACCIO | [62 empty] | 1 | [30 empty] | a516164d-825d-449e-a3bf-830a4d1162c7 | 4923fa7f-ce8f-47a2-a9cf-f0d388bbd08a
Lot 03 | PNC-08317 | PNC-08317 - SIS-41.04.01 | SENSOR TEMPERATURA | 41.04.01 | SISTEMA DE CONTROL¦ELEMENTS DE CAMP¦SENSOR TEMPERATURA | SISTEMA DE CONTROL |  |  |  | ENS.PNC-08317.GIM.P0.STEC4. | 1 | SENSOR TEMPERATURA ACUMULADOR ACS |  | 1 |  | SCHNEIDER | STP100-100 | [30 empty] | BACNet | [8 empty] | Protocol |  |  | 24 V | [26 empty] | Contacte | [59 empty] | f348d625-fbcc-409e-a2f3-976fea1e3dd4 | 83510ddb-dbf0-485b-ad28-ab926b17590a
Lot 03 | PNC-08317 | PNC-08317 - SIS-41.04.01 | SENSOR TEMPERATURA | 41.04.01 | SISTEMA DE CONTROL¦ELEMENTS DE CAMP¦SENSOR TEMPERATURA | SISTEMA DE CONTROL |  |  |  | ENS.PNC-08317.GIM.P0.STEC4. | 1 | SENSOR TEMPERATURA ACUMULADOR SOLAR |  | 1 |  | SCHNEIDER | STP100-100 | [30 empty] | BACNet | [8 empty] | Protocol |  |  | 24 V | [26 empty] | Contacte | [59 empty] | f348d625-fbcc-409e-a2f3-976fea1e3dd4 | 0172f10f-527c-4403-a0a0-e1e4e76312a4
Lot 03 | PNC-08317 | PNC-08317 - SIS-41.04.01 | SENSOR TEMPERATURA | 41.04.01 | SISTEMA DE CONTROL¦ELEMENTS DE CAMP¦SENSOR TEMPERATURA | SISTEMA DE CONTROL |  |  |  | ENS.PNC-08317.PPAL.P1.STEC1 . | 1 | SENSOR TEMPERATURA BRIDA FIXACIO 01 |  | 1 |  | HONEYWELL | SF20-B54 |  |  | 2020-10-21 | [27 empty] | BACNet | [8 empty] | Protocol |  |  | 24 V | [26 empty] | Contacte | [59 empty] | f348d625-fbcc-409e-a2f3-976fea1e3dd4 | 7232c018-9315-4729-93ce-46394c92b354
Lot 03 | PNC-08317 | PNC-08317 - SIS-41.04.01 | SENSOR TEMPERATURA | 41.04.01 | SISTEMA DE CONTROL¦ELEMENTS DE CAMP¦SENSOR TEMPERATURA | SISTEMA DE CONTROL |  |  |  | ENS.PNC-08317.PPAL.P1.STEC1 . | 1 | SENSOR TEMPERATURA BRIDA FIXACIO 02 |  | 1 |  | HONEYWELL | SF20-B54 |  |  | 2020-10-21 | [27 empty] | BACNet | [8 empty] | Protocol |  |  | 24 V | [26 empty] | Contacte | [59 empty] | f348d625-fbcc-409e-a2f3-976fea1e3dd4 | dcaeffaf-0728-4ad6-b9e7-51fa864206f2
Lot 03 | PNC-08317 | PNC-08317 - SIS-41.04.01 | SENSOR TEMPERATURA | 41.04.01 | SISTEMA DE CONTROL¦ELEMENTS DE CAMP¦SENSOR TEMPERATURA | SISTEMA DE CONTROL |  |  |  | ENS.PNC-08317.PPAL.P1.STEC1 . | 1 | SENSOR TEMPERATURA BRIDA FIXACIO 03 |  | 1 |  | HONEYWELL | SF20-B54 |  |  | 2020-10-21 | [27 empty] | BACNet | [8 empty] | Protocol |  |  | 24 V | [26 empty] | Contacte | [59 empty] | f348d625-fbcc-409e-a2f3-976fea1e3dd4 | 52d7fcf3-3cc8-472d-827a-0fe119775eea
Lot 03 | PNC-08317 | PNC-08317 - SIS-41.04.01 | SENSOR TEMPERATURA | 41.04.01 | SISTEMA DE CONTROL¦ELEMENTS DE CAMP¦SENSOR TEMPERATURA | SISTEMA DE CONTROL |  |  |  | ENS.PNC-08317.PPAL.P1.STEC1 . | 1 | SENSOR TEMPERATURA BRIDA FIXACIO 04 |  | 1 |  | HONEYWELL | SF20-B54 |  |  | 2020-10-21 | [27 empty] | BACNet | [8 empty] | Protocol |  |  | 24 V | [26 empty] | Contacte | [59 empty] | f348d625-fbcc-409e-a2f3-976fea1e3dd4 | c3e4f964-2c1a-4a69-9bf1-99a62c9e2bc0
Lot 03 | PNC-08317 | PNC-08317 - SIS-41.04.01 | SENSOR TEMPERATURA | 41.04.01 | SISTEMA DE CONTROL¦ELEMENTS DE CAMP¦SENSOR TEMPERATURA | SISTEMA DE CONTROL |  |  |  | ENS.PNC-08317.UB. | 1 | SENSOR TEMPERATURA EXTERIOR |  | 1 |  | HONEYWELL | IP65 NTC20K |  |  | 2020-10-21 | [27 empty] | BACNet | [8 empty] | Protocol |  |  | 24 V | [26 empty] | Exterior | [59 empty] | f348d625-fbcc-409e-a2f3-976fea1e3dd4 | 069985f4-873f-4b50-a65a-1b5a39be71f1
Lot 03 | PNC-08317 | PNC-08317 - SIS-41.05 | INSTAL·LACIÓ SISTEMA DE CONTROL | 41.05 | SISTEMA DE CONTROL¦INSTAL·LACIÓ SISTEMA DE CONTROL | SISTEMA DE CONTROL |  |  |  | ENS.PNC-08317.PPAL. | 1 | INSTAL·LACIO SISTEMA DE CONTROL CENTRE |  | 1 |  | Honeywell | Eaglehawk |  |  | 2020-10-21 | [47 empty] | Anual | [78 empty] | 806a35ea-c7c3-416a-9312-254bdf33f9dd | 62df7274-fe4b-4c61-a8a5-5a8c1602ca06
Lot 03 | PNC-08317 | PNC-08317 - SOL-26.02.A | SISTEMA DE PLAQUES SOLARS | 26.02 | SOLAR TÈRMICA¦INSTAL·LACIÓ TÈRMICA SOLAR | SOLAR |  |  |  | ENS.PNC-08317.GIM.PC.COBGIM. | 1 | SISTEMA PLAQUES SOLARS TERMIQUES |  | 1 | [5 empty] | 2010-11-26 |  |  |  | 8 Captadors | [64 empty] | 20 | 17.8 | [56 empty] | 8486cdab-adb5-4b1d-8d07-25702f0f8a10 | 4515845c-9fb1-4107-ac58-e4d7552c92e3
Lot 03 | PNC-08317 | PNC-08317 - SOL-26.03 | ACUMULADOR ACS SOLAR | 26.03 | SOLAR TÈRMICA¦ACUMULADOR ACS SOLAR TÈRMICA | LEGIONEL·LA |  |  |  | ENS.PNC-08317.GIM.P0.STEC4. | 1 | ACUMULADOR SOLAR |  | 1 |  | ACV | SUN TANK S1 V 1000 | 10/1048.9 |  | 2010-11-26 | [9 empty] | > 70 kW | [11 empty] | 1 | [104 empty] | 07609d1d-4df8-4b07-8599-ffd7fd902595 | 9971fbf8-49d1-448e-ad19-16824d069b18
Lot 03 | PNC-08317 | PNC-08317 - SOL-26.05 | BOMBA ACS SOLAR | 26.05 | SOLAR TÈRMICA¦BOMBA ACS SOLAR | SOLAR |  |  |  | ENS.PNC-08317.GIM.P0.STEC4. | 1 | BOMBA GRUP SOLAR |  | 1 |  | TACO | ES2 SOLAR 25-60/130 |  |  | 2010-11-26 | [9 empty] | > 70 kW | [34 empty] | Rotor humit | [81 empty] | deea95c7-1400-4611-82b3-6d260b7f5fab | 1078dd1b-3a15-4f9c-af0b-3b936fc0c35a
Lot 03 | PNC-08317 | PNC-08317 - SOL-26.05 | BOMBA ACS SOLAR | 26.05 | SOLAR TÈRMICA¦BOMBA ACS SOLAR | SOLAR |  |  |  | ENS.PNC-08317.GIM.P0.STEC4. | 1 | BOMBA IMPULSIO SOLAR |  | 1 |  | BAXI ROCA | SE-10YA | 220 15 02 |  | 2010-11-26 | [9 empty] | > 70 kW | [34 empty] | Rotor humit | [81 empty] | deea95c7-1400-4611-82b3-6d260b7f5fab | f6beaf10-0ab2-428a-84c5-b21aea0aebb1
Lot 03 | PNC-08317 | PNC-08317 - SOL-26.06 | XARXA DE CANONADES I ACCESSORIS SOLAR | 26.06 | SOLAR TÈRMICA¦XARXA DE CANONADES I ACCESSORIS SOLAR TÉRMICA | SOLAR |  |  |  | ENS.PNC-08317.PPAL. | 1 | XARXA DE CANONADES I ACCESSORIS SOLAR |  | 1 | [5 empty] | 2010-11-26 | [126 empty] | a8368924-db0d-4c97-828b-268aad0e54d1 | 97d29186-3766-4c6c-8cba-92d0e5a0c3a2
Lot 03 | PNC-08317 | PNC-08317 - TRA-20.01.A | ASCENSORS ELÈCTRICS | 20.01.A | TRANSPORT¦ASCENSORS¦ELÈCTRICS | TRANSPORT |  |  |  | ENS.PNC-08317.PPAL.ASC. | 1 | ASCENSOR CENTRE RAE-1990004548-1 | RAE-1990004548-1 | 1 |  | ZARDOYA OTIS | GeN2 Comfort | 6739 |  | 2011-01-20 | [48 empty] | 1 | 630 | 2 | [75 empty] | 57e3b2f0-fe39-4561-b517-8e89085d6078 | 4f382e61-8978-4054-9756-5917f6cf3cab
Lot 03 | PNC-08317 | PNC-08317 - VAR-10.03.E | BARRES DE SUPORT | 10.03.E | APARELLS SANITARIS I AIXETERIA¦ACCESSORIS¦BARRES DE SUPORT | VARIS |  |  |  | ENS.PNC-08317.GIM.P0. | 1 | BARRES SUPORT WC ADAPTAT EDIFICI GIMNAS PB |  | 1 | [132 empty] | aa38750f-f17b-44e7-9c85-b470d622b171 | a51e46b1-77a7-4d13-a990-a8a5e54538dd
Lot 03 | PNC-08317 | PNC-08317 - VAR-10.03.E | BARRES DE SUPORT | 10.03.E | APARELLS SANITARIS I AIXETERIA¦ACCESSORIS¦BARRES DE SUPORT | VARIS |  |  |  | ENS.PNC-08317.PPAL.P0. | 3 | BARRES SUPORT WC ADAPTAT EDIFICI PPAL PB |  | 1 | [132 empty] | aa38750f-f17b-44e7-9c85-b470d622b171 | 135a3d4b-260d-4629-880d-e7a7d40672e2
Lot 03 | PNC-08317 | PNC-08317 - VAR-10.03.E | BARRES DE SUPORT | 10.03.E | APARELLS SANITARIS I AIXETERIA¦ACCESSORIS¦BARRES DE SUPORT | VARIS |  |  |  | ENS.PNC-08317.PPAL.P1. | 1 | BARRES SUPORT WC ADAPTAT EDIFICI PPAL P1 |  | 1 | [132 empty] | aa38750f-f17b-44e7-9c85-b470d622b171 | 53a4ddbc-360e-4d28-9384-c81dc185940e
Lot 03 | PNC-08317 | PNC-08317 - VEN-02.02 | CAIXES VENTILACIÓ | 02.02 | ELEMENTS DE CLIMATITZACIÓ¦CAIXES VENTILACIÓ | VENTILACIÓ/EXTRACCIÓ |  |  |  | ENS.PNC-08317.PPAL.PC.COB4. | 1 | EXTRACCIO CUINA |  | 1 |  | SISTEVENT | Caixa coberta | 0370-CPD-0837 |  | 2010-11-26 | [9 empty] | > 70 kW | 0 |  |  | 0 |  |  | 0 | 50 | [33 empty] | Transmissió per corretges | 0 | 0 | [72 empty] | 3adf22c2-af43-47ff-b20c-fba34e4e083c | 3c9b7e99-e0e0-41f2-ba7d-ca0394f5055a
Lot 03 | PNC-08317 | PNC-08317 - VEN-02.16 | BOCA EXTRACCIÓ BANY | 02.16 | ELEMENTS DE CLIMATITZACIÓ¦BOCA EXTRACCIÓ BANY | VENTILACIÓ/EXTRACCIÓ |  |  |  | ENS.PNC-08317.GIM.P0. | 3 | EXTRACTORS BANY EDIFICI GIMNAS PB |  | 1 | [5 empty] | 2010-11-26 | [9 empty] | > 70 kW | [116 empty] | 9c96ba04-e116-4042-9a57-f3c2b7c7dbbd | 65a392d6-3b5b-4b92-95e7-5d4c54e359a4
Lot 03 | PNC-08317 | PNC-08317 - VEN-02.16 | BOCA EXTRACCIÓ BANY | 02.16 | ELEMENTS DE CLIMATITZACIÓ¦BOCA EXTRACCIÓ BANY | VENTILACIÓ/EXTRACCIÓ |  |  |  | ENS.PNC-08317.PPAL.P0. | 9 | EXTRACTORS BANY EDIFICI PPAL PB |  | 1 | [5 empty] | 2010-11-26 | [9 empty] | > 70 kW | [116 empty] | 9c96ba04-e116-4042-9a57-f3c2b7c7dbbd | 1b8007bd-7da1-47ef-acf2-6539a22a9112
Lot 03 | PNC-08317 | PNC-08317 - VEN-02.16 | BOCA EXTRACCIÓ BANY | 02.16 | ELEMENTS DE CLIMATITZACIÓ¦BOCA EXTRACCIÓ BANY | VENTILACIÓ/EXTRACCIÓ |  |  |  | ENS.PNC-08317.PPAL.P1. | 4 | EXTRACTORS BANY EDIFICI PPAL P1 |  | 1 | [5 empty] | 2010-11-26 | [9 empty] | > 70 kW | [116 empty] | 9c96ba04-e116-4042-9a57-f3c2b7c7dbbd | 41c802bd-c0de-481a-9bee-231511a9f8d4
Lot 03 | PNC-08477 | PNC-08477 - BAI-06.01.D | DETECTOR DE PRESÈNCIA IL·LUMINACIÓ | 41.04.22 | SISTEMA DE CONTROL¦ELEMENTS DE CAMP¦DETECTOR PRESÈNCIA | BAIXA TENSIÓ |  |  |  | ENS.PNC-08477.GIM.P0. | 7 | DETECTORS PRESENCIA EDIFICI GIMNAS P0 |  | 1 | [132 empty] | 027fe3aa-5204-4fec-8625-57458cfe9783 | cd4541b3-9e26-45ee-8fef-1ad3d0204e92
Lot 03 | PNC-08477 | PNC-08477 - BAI-06.01.D | DETECTOR DE PRESÈNCIA IL·LUMINACIÓ | 41.04.22 | SISTEMA DE CONTROL¦ELEMENTS DE CAMP¦DETECTOR PRESÈNCIA | BAIXA TENSIÓ |  |  |  | ENS.PNC-08477.PPAL.P0. | 24 | DETECTORS PRESENCIA EDIFICI PRINCIPAL P0 |  | 1 | [132 empty] | 027fe3aa-5204-4fec-8625-57458cfe9783 | a85e26f1-058d-44ed-af73-bcd1be321e85
Lot 03 | PNC-08477 | PNC-08477 - BAI-06.01.D | DETECTOR DE PRESÈNCIA IL·LUMINACIÓ | 41.04.22 | SISTEMA DE CONTROL¦ELEMENTS DE CAMP¦DETECTOR PRESÈNCIA | BAIXA TENSIÓ |  |  |  | ENS.PNC-08477.PPAL.P1. | 4 | DETECTORS PRESENCIA EDIFICI PRINCIPAL P1 |  | 1 | [132 empty] | 027fe3aa-5204-4fec-8625-57458cfe9783 | 517032e1-ba64-48c2-851b-7327665aaf5a
Lot 03 | PNC-08477 | PNC-08477 - BAI-06.01.D | DETECTOR DE PRESÈNCIA IL·LUMINACIÓ | 41.04.22 | SISTEMA DE CONTROL¦ELEMENTS DE CAMP¦DETECTOR PRESÈNCIA | BAIXA TENSIÓ |  |  |  | ENS.PNC-08477.PPAL.P2. | 4 | DETECTORS PRESENCIA EDIFICI PRINCIPAL P2 |  | 1 | [132 empty] | 027fe3aa-5204-4fec-8625-57458cfe9783 | c6c884d8-9d52-45ab-bc12-f550155d9c40
Lot 03 | PNC-08477 | PNC-08477 - BAI-06.01.E | SENSOR DE LLUM DIURNA | 41.04.21 | SISTEMA DE CONTROL¦ELEMENTS DE CAMP¦SENSOR INTENSITAT LUMÍNICA | BAIXA TENSIÓ |  |  |  | ENS.PNC-08477.PPAL.P0. | 13 | SENSORS DE LLUM EDIFICI PRINCIPAL P0 |  | 1 | [132 empty] | 2db42a4c-e80a-41e6-8bfe-df7943a8168e | a4a9dce2-8917-4531-bb5a-d7a463078cf5
Lot 03 | PNC-08477 | PNC-08477 - BAI-06.01.E | SENSOR DE LLUM DIURNA | 41.04.21 | SISTEMA DE CONTROL¦ELEMENTS DE CAMP¦SENSOR INTENSITAT LUMÍNICA | BAIXA TENSIÓ |  |  |  | ENS.PNC-08477.PPAL.P1. | 20 | SENSORS DE LLUM EDIFICI PRINCIPAL P1 |  | 1 | [132 empty] | 2db42a4c-e80a-41e6-8bfe-df7943a8168e | dfaa8d93-f381-4c75-8b86-bbd0f95c2a68
Lot 03 | PNC-08477 | PNC-08477 - BAI-06.01.E | SENSOR DE LLUM DIURNA | 41.04.21 | SISTEMA DE CONTROL¦ELEMENTS DE CAMP¦SENSOR INTENSITAT LUMÍNICA | BAIXA TENSIÓ |  |  |  | ENS.PNC-08477.PPAL.P2. | 13 | SENSORS DE LLUM EDIFICI PRINCIPAL P2 |  | 1 | [132 empty] | 2db42a4c-e80a-41e6-8bfe-df7943a8168e | 14630bab-0815-4a6c-9475-694951b6ff00
Lot 03 | PNC-08477 | PNC-08477 - BAI-15.01.A | QUADRES GENERALS | 15.01.A | EQUIPS DE BAIXA TENSIÓ¦QUADRES ELÈCTRICS¦QUADRES GENERALS | BAIXA TENSIÓ |  |  |  | ENS.PNC-08477.PPAL.P0.STEC3. | 1 | QUADRE GENERAL DE BAIXA TENSIO |  | 1 | [132 empty] | 17a1ffd4-0cc6-4277-bdc6-01c4d1240fb8 | 091d3ab8-eda0-4f5b-9786-a295783f6fb8
Lot 03 | PNC-08477 | PNC-08477 - BAI-15.01.B | SUBQUADRES | 15.01.B | EQUIPS DE BAIXA TENSIÓ¦QUADRES ELÈCTRICS¦SUBQUADRES | BAIXA TENSIÓ |  |  |  | ENS.PNC-08477.GIM.P0.MAG3. | 1 | SUBQUADRE GIMNAS |  | 1 | [11 empty] | Standard | [120 empty] | 3e6bbce4-6f54-491a-935e-6524ec90b63f | 1bd39789-b7bd-48ca-a53f-587a0aa7f44f
Lot 03 | PNC-08477 | PNC-08477 - BAI-15.01.B | SUBQUADRES | 15.01.B | EQUIPS DE BAIXA TENSIÓ¦QUADRES ELÈCTRICS¦SUBQUADRES | BAIXA TENSIÓ |  |  |  | ENS.PNC-08477.PPAL.P0.COC. | 1 | SUBQUADRE CUINA |  | 1 | [11 empty] | Standard | [120 empty] | 3e6bbce4-6f54-491a-935e-6524ec90b63f | b8b00567-a486-47e0-8b4a-87acc516bb4a
Lot 03 | PNC-08477 | PNC-08477 - BAI-15.01.B | SUBQUADRES | 15.01.B | EQUIPS DE BAIXA TENSIÓ¦QUADRES ELÈCTRICS¦SUBQUADRES | BAIXA TENSIÓ |  |  |  | ENS.PNC-08477.PPAL.P0.E01. | 1 | SUBQUADRE INFANTIL |  | 1 | [11 empty] | Standard | [120 empty] | 3e6bbce4-6f54-491a-935e-6524ec90b63f | 50ec95b4-b6ad-4a3d-ae9b-cb252c87e686
Lot 03 | PNC-08477 | PNC-08477 - BAI-15.01.B | SUBQUADRES | 15.01.B | EQUIPS DE BAIXA TENSIÓ¦QUADRES ELÈCTRICS¦SUBQUADRES | BAIXA TENSIÓ |  |  |  | ENS.PNC-08477.PPAL.P0.STEC2. | 1 | SUBQUADRE BOMBA INCENDIS |  | 1 | [11 empty] | Petit | [120 empty] | 3e6bbce4-6f54-491a-935e-6524ec90b63f | 4d65d57b-4d75-41f6-8d72-15eb53d5b465
Lot 03 | PNC-08477 | PNC-08477 - BAI-15.01.B | SUBQUADRES | 15.01.B | EQUIPS DE BAIXA TENSIÓ¦QUADRES ELÈCTRICS¦SUBQUADRES | BAIXA TENSIÓ |  |  |  | ENS.PNC-08477.PPAL.P0.STEC3. | 1 | SUBQUADRE EXTERIOR PISTES |  | 1 | [11 empty] | Standard | [120 empty] | 3e6bbce4-6f54-491a-935e-6524ec90b63f | cc280b62-65bd-4276-aecc-affa49470663
Lot 03 | PNC-08477 | PNC-08477 - BAI-15.01.B | SUBQUADRES | 15.01.B | EQUIPS DE BAIXA TENSIÓ¦QUADRES ELÈCTRICS¦SUBQUADRES | BAIXA TENSIÓ |  |  |  | ENS.PNC-08477.PPAL.P0.STEC3. | 1 | SUBQUADRE GENERAL SAI |  | 1 | [11 empty] | Standard | [120 empty] | 3e6bbce4-6f54-491a-935e-6524ec90b63f | 525aae48-c9ad-4ae2-a71b-72a6fe396138
Lot 03 | PNC-08477 | PNC-08477 - BAI-15.01.B | SUBQUADRES | 15.01.B | EQUIPS DE BAIXA TENSIÓ¦QUADRES ELÈCTRICS¦SUBQUADRES | BAIXA TENSIÓ |  |  |  | ENS.PNC-08477.PPAL.P0.STEC3. | 1 | SUBQUADRE PLANTA BAIXA |  | 1 | [11 empty] | Standard | [120 empty] | 3e6bbce4-6f54-491a-935e-6524ec90b63f | f255bbba-cda7-4b92-9d81-6bbdcfef3e1e
Lot 03 | PNC-08477 | PNC-08477 - BAI-15.01.B | SUBQUADRES | 15.01.B | EQUIPS DE BAIXA TENSIÓ¦QUADRES ELÈCTRICS¦SUBQUADRES | BAIXA TENSIÓ |  |  |  | ENS.PNC-08477.PPAL.P0.STEC3. | 1 | SUBQUADRE SAI PLANTA BAIXA |  | 1 | [11 empty] | Standard | [120 empty] | 3e6bbce4-6f54-491a-935e-6524ec90b63f | 77915537-c767-4bfd-9cfa-4467e479cd2a
Lot 03 | PNC-08477 | PNC-08477 - BAI-15.01.B | SUBQUADRES | 15.01.B | EQUIPS DE BAIXA TENSIÓ¦QUADRES ELÈCTRICS¦SUBQUADRES | BAIXA TENSIÓ |  |  |  | ENS.PNC-08477.PPAL.P1.E01. | 1 | SUBQUADRE PLANTA 1 |  | 1 | [11 empty] | Standard | [120 empty] | 3e6bbce4-6f54-491a-935e-6524ec90b63f | c5519a34-2a8c-4bc6-9e80-19e9b048bf4d
Lot 03 | PNC-08477 | PNC-08477 - BAI-15.01.B | SUBQUADRES | 15.01.B | EQUIPS DE BAIXA TENSIÓ¦QUADRES ELÈCTRICS¦SUBQUADRES | BAIXA TENSIÓ |  |  |  | ENS.PNC-08477.PPAL.P1.E01. | 1 | SUBQUADRE SAI PLANTA 1 |  | 1 | [11 empty] | Standard | [120 empty] | 3e6bbce4-6f54-491a-935e-6524ec90b63f | 50bd34a0-5af8-4dd8-b295-661259137f22
Lot 03 | PNC-08477 | PNC-08477 - BAI-15.01.B | SUBQUADRES | 15.01.B | EQUIPS DE BAIXA TENSIÓ¦QUADRES ELÈCTRICS¦SUBQUADRES | BAIXA TENSIÓ |  |  |  | ENS.PNC-08477.PPAL.P1.LABPROF. | 1 | SUBQUADRE SAI CEN PLANTA 1 |  | 1 | [11 empty] | Standard | [120 empty] | 3e6bbce4-6f54-491a-935e-6524ec90b63f | bb9d0ab7-fad0-46bd-b551-a15910dd30a8
Lot 03 | PNC-08477 | PNC-08477 - BAI-15.01.B | SUBQUADRES | 15.01.B | EQUIPS DE BAIXA TENSIÓ¦QUADRES ELÈCTRICS¦SUBQUADRES | BAIXA TENSIÓ |  |  |  | ENS.PNC-08477.PPAL.P2.AU9. | 1 | SUBQUADRE SAI P2 INFORMATICA |  | 1 | [11 empty] | Standard | [120 empty] | 3e6bbce4-6f54-491a-935e-6524ec90b63f | a37b2f32-4a3e-4cb7-9930-45221f8ec6dd
Lot 03 | PNC-08477 | PNC-08477 - BAI-15.01.B | SUBQUADRES | 15.01.B | EQUIPS DE BAIXA TENSIÓ¦QUADRES ELÈCTRICS¦SUBQUADRES | BAIXA TENSIÓ |  |  |  | ENS.PNC-08477.PPAL.P2.E01. | 1 | SUBQUADRE ASCENSOR |  | 1 | [11 empty] | Petit | [120 empty] | 3e6bbce4-6f54-491a-935e-6524ec90b63f | e26ade91-a950-4b6d-8ed6-b5aba731cc79
Lot 03 | PNC-08477 | PNC-08477 - BAI-15.01.B | SUBQUADRES | 15.01.B | EQUIPS DE BAIXA TENSIÓ¦QUADRES ELÈCTRICS¦SUBQUADRES | BAIXA TENSIÓ |  |  |  | ENS.PNC-08477.PPAL.P2.E01. | 1 | SUBQUADRE PLANTA 2 |  | 1 | [11 empty] | Standard | [120 empty] | 3e6bbce4-6f54-491a-935e-6524ec90b63f | 578bcdde-213b-4134-9031-5b4c1b4bd3c8
Lot 03 | PNC-08477 | PNC-08477 - BAI-15.01.B | SUBQUADRES | 15.01.B | EQUIPS DE BAIXA TENSIÓ¦QUADRES ELÈCTRICS¦SUBQUADRES | BAIXA TENSIÓ |  |  |  | ENS.PNC-08477.PPAL.P2.E01. | 1 | SUBQUADRE SAI PLANTA 2 |  | 1 | [11 empty] | Standard | [120 empty] | 3e6bbce4-6f54-491a-935e-6524ec90b63f | c118e0be-1754-4c56-8fe1-4965f64f8a24
Lot 03 | PNC-08477 | PNC-08477 - BAI-15.01.B | SUBQUADRES | 15.01.B | EQUIPS DE BAIXA TENSIÓ¦QUADRES ELÈCTRICS¦SUBQUADRES | BAIXA TENSIÓ |  |  |  | ENS.PNC-08477.PPAL.PC.STEC1. | 1 | SUBQUADRE CLIMATITZACIO |  | 1 | [11 empty] | Standard | [120 empty] | 3e6bbce4-6f54-491a-935e-6524ec90b63f | 8f94157b-1164-4b48-8022-656fcce08b65
Lot 03 | PNC-08477 | PNC-08477 - BAI-15.02.B | BATERIES DE CONDENSADORS ESTÀTICS | 15.02.B | EQUIPS DE BAIXA TENSIÓ¦BATERIES DE CONDENSADORS¦ESTÀTICS | BAIXA TENSIÓ |  |  |  | ENS.PNC-08477.PPAL.P0.STEC3. | 1 | BATERIA DE CONDENSADORS |  | 1 |  | CYDESA | RM6.2 | 38204600200 | [8 empty] | 35 | [119 empty] | e4667ee6-7a27-4e94-a795-0d7d92cf1886 | 301aba06-475e-4f81-87f2-2ad6ca6dd81f
Lot 03 | PNC-08477 | PNC-08477 - BAI-15.03 | SISTEMES ALIMENTACIÓ ININTERRUMPIDA | 15.03 | EQUIPS DE BAIXA TENSIÓ¦SISTEMES ALIMENTACIÓ ININTERRUMPIDA | BAIXA TENSIÓ |  |  |  | ENS.PNC-08477.PPAL.P0.MAG1. | 1 | - |  | 1 |  | no disposa | no disposa | no disposa | [9 empty] | 0 | [118 empty] | 0476819f-8f94-41f8-9331-7bc8ea9bc113 | c486512e-fba1-4a68-a137-685188f8e4a6
Lot 03 | PNC-08477 | PNC-08477 - BAI-15.05.A | ENDOLLS | 15.05.A | EQUIPS DE BAIXA TENSIÓ¦ENDOLLS I MECANISMES¦ENDOLLS | BAIXA TENSIÓ |  |  |  | ENS.PNC-08477.PPAL. | 560 | ENDOLLS CENTRE |  | 1 | [132 empty] | cfad5f3e-311e-40e7-8f89-9b3eea2dc898 | 1a1d4856-b76b-48b3-8281-3fb1d08fc3ae
Lot 03 | PNC-08477 | PNC-08477 - BAI-15.05.B | MECANISMES | 15.05.B | EQUIPS DE BAIXA TENSIÓ¦ENDOLLS I MECANISMES¦MECANISMES | BAIXA TENSIÓ |  |  |  | ENS.PNC-08477.PPAL. | 146 | MECANISMES CENTRE |  | 1 | [132 empty] | 0b50bf93-ee8f-4f9b-bd56-8c1bf5777ed3 | ade9973f-50f0-4e74-8e95-99f26b8b8cde
Lot 03 | PNC-08477 | PNC-08477 - BAI-15.06 | XARXA DE TERRES | 15.06 | EQUIPS DE BAIXA TENSIÓ¦XARXA DE TERRES | BAIXA TENSIÓ |  |  |  | ENS.PNC-08477.PPAL. | 1 | XARXA DE TERRES CENTRE |  | 1 | [132 empty] | cd058d40-bdda-4265-af4b-8a2878ec0870 | 75021110-e367-4405-87e4-edaa0c94488e
Lot 03 | PNC-08477 | PNC-08477 - BAI-16.01 | LLUMINÀRIES | 16.01 | IL·LUMINACIÓ¦LLUMINÀRIES | BAIXA TENSIÓ |  |  |  | ENS.PNC-08477.GIM.P0. | 46 | LLUMINARIES EDIFICI GIMNAS P0 |  | 1 | [132 empty] | 75d95a39-6fbb-46bb-9a23-8c2aa3fd7d34 | 2dff1e85-7483-4029-a25f-35666d5a3c17
Lot 03 | PNC-08477 | PNC-08477 - BAI-16.01 | LLUMINÀRIES | 16.01 | IL·LUMINACIÓ¦LLUMINÀRIES | BAIXA TENSIÓ |  |  |  | ENS.PNC-08477.PPAL.P0. | 245 | LLUMINARIES EDIFICI PRINCIPAL P0 |  | 1 | [132 empty] | 75d95a39-6fbb-46bb-9a23-8c2aa3fd7d34 | 5c44136b-fe6a-4850-bdf8-42f10f09bb8f
Lot 03 | PNC-08477 | PNC-08477 - BAI-16.01 | LLUMINÀRIES | 16.01 | IL·LUMINACIÓ¦LLUMINÀRIES | BAIXA TENSIÓ |  |  |  | ENS.PNC-08477.PPAL.P1. | 160 | LLUMINARIES EDIFICI PRINCIPAL P1 |  | 1 | [132 empty] | 75d95a39-6fbb-46bb-9a23-8c2aa3fd7d34 | 657bb023-fba6-4b31-a88c-435f342d3fab
Lot 03 | PNC-08477 | PNC-08477 - BAI-16.01 | LLUMINÀRIES | 16.01 | IL·LUMINACIÓ¦LLUMINÀRIES | BAIXA TENSIÓ |  |  |  | ENS.PNC-08477.PPAL.P2. | 122 | LLUMINARIES EDIFICI PRINCIPAL P2 |  | 1 | [132 empty] | 75d95a39-6fbb-46bb-9a23-8c2aa3fd7d34 | 64931f6b-d7ab-45e9-8550-f3d6dc69a49b
Lot 03 | PNC-08477 | PNC-08477 - BAI-16.01 | LLUMINÀRIES | 16.01 | IL·LUMINACIÓ¦LLUMINÀRIES | BAIXA TENSIÓ |  |  |  | ENS.PNC-08477.PPAL.PC. | 6 | LLUMINARIES EDIFICI PRINCIPAL PCOBERTA |  | 1 | [132 empty] | 75d95a39-6fbb-46bb-9a23-8c2aa3fd7d34 | a699cba1-4c8e-469b-b37e-c172e5d7e307
Lot 03 | PNC-08477 | PNC-08477 - BAI-16.02 | EMERGÈNCIA I SENYALITZACIÓ | 16.02 | IL·LUMINACIÓ¦EMERGÈNCIA I SENYALITZACIÓ | BAIXA TENSIÓ |  |  |  | ENS.PNC-08477.GIM.P0. | 15 | LLUMINARIES EDIFICI GIMNAS P0 |  | 1 | [132 empty] | 22d3ad80-b41d-44d4-87e7-5978f41edb13 | b4b1a588-5e95-48e7-8963-c8b371214416
Lot 03 | PNC-08477 | PNC-08477 - BAI-16.02 | EMERGÈNCIA I SENYALITZACIÓ | 16.02 | IL·LUMINACIÓ¦EMERGÈNCIA I SENYALITZACIÓ | BAIXA TENSIÓ |  |  |  | ENS.PNC-08477.PPAL.P0. | 92 | LLUMINARIES EDIFICI PRINCIPAL P0 |  | 1 | [132 empty] | 22d3ad80-b41d-44d4-87e7-5978f41edb13 | 8dec8217-42b6-47fd-97c4-9a43ac3300eb
Lot 03 | PNC-08477 | PNC-08477 - BAI-16.02 | EMERGÈNCIA I SENYALITZACIÓ | 16.02 | IL·LUMINACIÓ¦EMERGÈNCIA I SENYALITZACIÓ | BAIXA TENSIÓ |  |  |  | ENS.PNC-08477.PPAL.P1. | 49 | LLUMINARIES EDIFICI PRINCIPAL P1 |  | 1 | [132 empty] | 22d3ad80-b41d-44d4-87e7-5978f41edb13 | 97758345-6bb4-4ef4-956e-eaf4dda36427
Lot 03 | PNC-08477 | PNC-08477 - BAI-16.02 | EMERGÈNCIA I SENYALITZACIÓ | 16.02 | IL·LUMINACIÓ¦EMERGÈNCIA I SENYALITZACIÓ | BAIXA TENSIÓ |  |  |  | ENS.PNC-08477.PPAL.P2. | 34 | LLUMINARIES EDIFICI PRINCIPAL P2 |  | 1 | [132 empty] | 22d3ad80-b41d-44d4-87e7-5978f41edb13 | 58152f15-7fe2-473c-bc37-4dd01b67f243
Lot 03 | PNC-08477 | PNC-08477 - BAI-16.02 | EMERGÈNCIA I SENYALITZACIÓ | 16.02 | IL·LUMINACIÓ¦EMERGÈNCIA I SENYALITZACIÓ | BAIXA TENSIÓ |  |  |  | ENS.PNC-08477.PPAL.PC. | 2 | LLUMINARIES EDIFICI PRINCIPAL PCOBERTA |  | 1 | [132 empty] | 22d3ad80-b41d-44d4-87e7-5978f41edb13 | 16c41c35-f512-4cdf-ab90-835fa256516b
Lot 03 | PNC-08477 | PNC-08477 - BAI-16.03 | LUMINÀRIES EXTERIORS | 16.03 | IL·LUMINACIÓ¦LUMINÀRIES EXTERIORS | BAIXA TENSIÓ |  |  |  | ENS.PNC-08477.UB. | 30 | LLUMINARIES EXTERIORS |  | 1 | [132 empty] | 80811c98-10fa-493a-ad14-46ad398be9fd | 147a844f-aed3-438f-8c61-e01b5e3ede30
Lot 03 | PNC-08477 | PNC-08477 - BAI-19 | PARALLAMPS | 19 | PARALLAMPS | BAIXA TENSIÓ |  |  |  | ENS.PNC-08477.PPAL.PC. | 1 | PARALLAMPS |  | 1 | [132 empty] | 1538ab9e-b139-49dc-a2a2-57eb4c1bb0a2 | b176078d-4928-4952-9de9-587aa8c8de46
Lot 03 | PNC-08477 | PNC-08477 - BAI-34.10 | INSTAL·LACIÓ BAIXA TENSIÓ | 34.10 | INSTAL·LACIONS¦INSTAL·LACIÓ BAIXA TENSIÓ | BAIXA TENSIÓ |  |  |  | ENS.PNC-08477.PPAL. | 1 | INSTAL·LACIO BAIXA TENSIO CENTRE |  | 1 | [132 empty] | b3839540-1ba0-41c4-99dc-1ac4fc9b00ff | 98ea1672-e9e9-4443-8333-527c8551f456
Lot 03 | PNC-08477 | PNC-08477 - CLI-01.03 | CALDERES | 01.03 | GENERADORS D'ENERGIA¦CALDERES | CLIMATITZACIÓ |  |  |  | ENS.PNC-08477.PPAL.PC.STEC1. | 1 | CALDERA |  | 1 |  | VIESSMAN | VITOPLEX 100 PV1 | 598863110 | [11 empty] | > 70 kW | 0 |  | 310 | 0 |  |  | 0 | 0 |  |  |  | 0 | [36 empty] | Atmosfèrica | Gas | 0 | 0 | [64 empty] | d216c39a-0f33-4a5d-80fa-b65f583b8331 | 9ec94f18-a95a-4352-964c-0cc64c336b61
Lot 03 | PNC-08477 | PNC-08477 - CLI-02.01 | CLIMATITZADORS | 02.01 | ELEMENTS DE CLIMATITZACIÓ¦CLIMATITZADORS | CLIMATITZACIÓ |  |  |  | ENS.PNC-08477.PPAL.P0. | 1 | CLIMATITZADOR INFANTIL 01 |  | 1 |  | AERMEC | TA33V6 | 1008012910550001 | [11 empty] | > 70 kW | [52 empty] | 0 | 3300 | 3300 | [61 empty] | 3d80a934-f8be-4e9d-99fb-1b2aff7cf396 | fad3cb2d-b5ae-4fb5-9de5-5762402ba658
Lot 03 | PNC-08477 | PNC-08477 - CLI-02.01 | CLIMATITZADORS | 02.01 | ELEMENTS DE CLIMATITZACIÓ¦CLIMATITZADORS | CLIMATITZACIÓ |  |  |  | ENS.PNC-08477.PPAL.P0. | 1 | CLIMATITZADOR INFANTIL 02 |  | 1 |  | AERMEC | TA33V6 | 1008012910550002 | [11 empty] | > 70 kW | [52 empty] | 0 | 3300 | 3300 | [61 empty] | 3d80a934-f8be-4e9d-99fb-1b2aff7cf396 | 78f8c6c5-866c-4de8-b7b2-7dd29b8f574b
Lot 03 | PNC-08477 | PNC-08477 - CLI-02.01 | CLIMATITZADORS | 02.01 | ELEMENTS DE CLIMATITZACIÓ¦CLIMATITZADORS | CLIMATITZACIÓ |  |  |  | ENS.PNC-08477.PPAL.P0. | 1 | CLIMATITZADOR INFANTIL 03 |  | 1 |  | AERMEC | TA33V6 | 1008012910550003 | [11 empty] | > 70 kW | [52 empty] | 0 | 3300 | 3300 | [61 empty] | 3d80a934-f8be-4e9d-99fb-1b2aff7cf396 | 80d27236-19b9-46cf-98f7-c2ccfd4b6e2b
Lot 03 | PNC-08477 | PNC-08477 - CLI-02.01 | CLIMATITZADORS | 02.01 | ELEMENTS DE CLIMATITZACIÓ¦CLIMATITZADORS | CLIMATITZACIÓ |  |  |  | ENS.PNC-08477.PPAL.PC.C2. | 1 | CLIMATITZADOR MENJADOR 05 |  | 1 |  | SERVOCLIMA | CTA-4 | [12 empty] | > 70 kW | [52 empty] | 0 | 4275 | 4275 | [61 empty] | 3d80a934-f8be-4e9d-99fb-1b2aff7cf396 | 651df06c-135c-4ab0-9d25-3bdc45a77cf9
Lot 03 | PNC-08477 | PNC-08477 - CLI-02.01 | CLIMATITZADORS | 02.01 | ELEMENTS DE CLIMATITZACIÓ¦CLIMATITZADORS | CLIMATITZACIÓ |  |  |  | ENS.PNC-08477.PPAL.PC.C4. | 1 | CLIMATITZADOR AULARIS 01 |  | 1 |  | AIRLAN | FMA-060 | 0250-176/10-01 | [11 empty] | > 70 kW | [52 empty] | 0 | 6300 | 6300 | [61 empty] | 3d80a934-f8be-4e9d-99fb-1b2aff7cf396 | f28af66a-7ca9-4b8c-a277-9f0f2399d3f8
Lot 03 | PNC-08477 | PNC-08477 - CLI-02.01 | CLIMATITZADORS | 02.01 | ELEMENTS DE CLIMATITZACIÓ¦CLIMATITZADORS | CLIMATITZACIÓ |  |  |  | ENS.PNC-08477.PPAL.PC.C4. | 1 | CLIMATITZADOR AULARIS 02 |  | 1 |  | AIRLAN | FMA-060 | 0250-176/10-01 | [11 empty] | > 70 kW | [52 empty] | 0 | 7200 | 7200 | [61 empty] | 3d80a934-f8be-4e9d-99fb-1b2aff7cf396 | 646cd1fb-aacb-43b3-a89d-9fde6c8f682d
Lot 03 | PNC-08477 | PNC-08477 - CLI-02.01 | CLIMATITZADORS | 02.01 | ELEMENTS DE CLIMATITZACIÓ¦CLIMATITZADORS | CLIMATITZACIÓ |  |  |  | ENS.PNC-08477.PPAL.PC.C4. | 1 | CLIMATITZADOR AULARIS 03 |  | 1 |  | AIRLAN | FMA-060 | 0250-176/10-01 | [11 empty] | > 70 kW | [52 empty] | 0 | 7200 | 7200 | [61 empty] | 3d80a934-f8be-4e9d-99fb-1b2aff7cf396 | 414c4900-c221-40b2-8024-5654ef1ef6af
Lot 03 | PNC-08477 | PNC-08477 - CLI-02.01 | CLIMATITZADORS | 02.01 | ELEMENTS DE CLIMATITZACIÓ¦CLIMATITZADORS | CLIMATITZACIÓ |  |  |  | ENS.PNC-08477.PPAL.PC.C5. | 1 | CLIMATITZADOR GIMNAS 04 |  | 1 |  | AIRLAN | FMA-100 | 0070-021/10-01 | [11 empty] | > 70 kW | [52 empty] | 0 | 10000 | 10000 | [61 empty] | 3d80a934-f8be-4e9d-99fb-1b2aff7cf396 | 2aec0a17-3ffe-4daf-bb1e-b794202e2fcc
Lot 03 | PNC-08477 | PNC-08477 - CLI-02.04 | CONDUCTES AIRE | 02.04 | ELEMENTS DE CLIMATITZACIÓ¦CONDUCTES AIRE | CLIMATITZACIÓ |  |  |  | ENS.PNC-08477.PPAL. | 1 | CONDUCTES D'AIRE CENTRE |  | 1 | [15 empty] | > 70 kW | [116 empty] | 187c91b7-37e6-4550-a0b6-75e09f69245d | 7986ab86-46d4-4cb1-9f51-2a19d7e14358
Lot 03 | PNC-08477 | PNC-08477 - CLI-02.05 | REIXES I DIFUSORS D'AIRE | 02.05 | ELEMENTS DE CLIMATITZACIÓ¦REIXES I DIFUSORS D'AIRE | CLIMATITZACIÓ |  |  |  | ENS.PNC-08477.PPAL. | 1 | REIXES I DIFUSRS D'AIRE CENTRE |  | 1 | [15 empty] | > 70 kW | [116 empty] | cfce2976-c709-4564-993a-6211f79d34d3 | fa2e0f96-c133-40bd-92e0-03a65043ef28
Lot 03 | PNC-08477 | PNC-08477 - CLI-02.13 | RADIADORS D'AIGUA | 02.13 | ELEMENTS DE CLIMATITZACIÓ¦RADIADORS D'AIGUA | CLIMATITZACIÓ |  |  |  | ENS.PNC-08477.GIM.P0. | 7 | RADIADORS D'AIGUA EDIFICI GIMNAS P0 |  | 1 | [15 empty] | > 70 kW | [116 empty] | 40394a56-3550-4302-88ee-ec738ad9a623 | 1e1693dd-a350-44dd-8aa4-3e63b9bbefd0
Lot 03 | PNC-08477 | PNC-08477 - CLI-02.13 | RADIADORS D'AIGUA | 02.13 | ELEMENTS DE CLIMATITZACIÓ¦RADIADORS D'AIGUA | CLIMATITZACIÓ |  |  |  | ENS.PNC-08477.PPAL.P0. | 40 | RADIADORS D'AIGUA EDIFICI PRINCIPAL P0 |  | 1 | [15 empty] | > 70 kW | [116 empty] | 40394a56-3550-4302-88ee-ec738ad9a623 | 36757575-4804-47dc-a05d-fdff459ede7a
Lot 03 | PNC-08477 | PNC-08477 - CLI-02.13 | RADIADORS D'AIGUA | 02.13 | ELEMENTS DE CLIMATITZACIÓ¦RADIADORS D'AIGUA | CLIMATITZACIÓ |  |  |  | ENS.PNC-08477.PPAL.P1. | 42 | RADIADORS D'AIGUA EDIFICI PRINCIPAL P1 |  | 1 | [15 empty] | > 70 kW | [116 empty] | 40394a56-3550-4302-88ee-ec738ad9a623 | 2beb5a08-36ff-4547-ad4c-3a69fe051c40
Lot 03 | PNC-08477 | PNC-08477 - CLI-02.13 | RADIADORS D'AIGUA | 02.13 | ELEMENTS DE CLIMATITZACIÓ¦RADIADORS D'AIGUA | CLIMATITZACIÓ |  |  |  | ENS.PNC-08477.PPAL.P2. | 28 | RADIADORS D'AIGUA EDIFICI PRINCIPAL P2 |  | 1 | [15 empty] | > 70 kW | [116 empty] | 40394a56-3550-4302-88ee-ec738ad9a623 | c2c3ac6d-ad8a-4af9-b677-41e4fad13873
Lot 03 | PNC-08477 | PNC-08477 - CLI-03.02 | BOMBES CIRCULACIÓ ACS I CLIMA | 03.02 | BOMBES I GRUPS DE PRESSIÓ¦BOMBES CIRCULACIÓ ACS I CLIMA | CLIMATITZACIÓ |  |  |  | ENS.PNC-08477.PPAL.PC.STEC1. | 1 | BOMBA 4 RECIRCULACIÓ |  | 1 |  | SEDICAL | SIM 80/190 | 224951/10 | [11 empty] | > 70 kW | [34 empty] | Rotor sec | [81 empty] | cb06deda-eec0-4ad3-a3a5-da756f6ed9d8 | 02590f4b-1323-450d-bcc1-aea3763537e4
Lot 03 | PNC-08477 | PNC-08477 - CLI-03.02 | BOMBES CIRCULACIÓ ACS I CLIMA | 03.02 | BOMBES I GRUPS DE PRESSIÓ¦BOMBES CIRCULACIÓ ACS I CLIMA | CLIMATITZACIÓ |  |  |  | ENS.PNC-08477.PPAL.PC.STEC1. | 1 | BOMBA ENTRADA SECUNDARI |  | 1 |  | SEDICAL | SAP 25/8 T | 105105094 | [11 empty] | > 70 kW | [34 empty] | Rotor sec | [81 empty] | cb06deda-eec0-4ad3-a3a5-da756f6ed9d8 | 1ab06017-d151-4608-8de9-fbea0a6460b1
Lot 03 | PNC-08477 | PNC-08477 - CLI-03.02 | BOMBES CIRCULACIÓ ACS I CLIMA | 03.02 | BOMBES I GRUPS DE PRESSIÓ¦BOMBES CIRCULACIÓ ACS I CLIMA | CLIMATITZACIÓ |  |  |  | ENS.PNC-08477.PPAL.PC.STEC1. | 1 | BOMBA IMPULSIO ACS |  | 1 |  | SEDICAL | SAM 30/145-0,2/K | 7471010 | [11 empty] | > 70 kW | [34 empty] | Rotor sec | [81 empty] | cb06deda-eec0-4ad3-a3a5-da756f6ed9d8 | d7ec7f87-ccf1-47b5-bef1-5e4cb740c8e2
Lot 03 | PNC-08477 | PNC-08477 - CLI-03.02 | BOMBES CIRCULACIÓ ACS I CLIMA | 03.02 | BOMBES I GRUPS DE PRESSIÓ¦BOMBES CIRCULACIÓ ACS I CLIMA | CLIMATITZACIÓ |  |  |  | ENS.PNC-08477.PPAL.PC.STEC1. | 1 | BOMBA IMPULSIO ADMINISTRACIO |  | 1 |  | SEDICAL | SIM 40/145,1-0,2/K | 747210 | [11 empty] | > 70 kW | [34 empty] | Rotor sec | [81 empty] | cb06deda-eec0-4ad3-a3a5-da756f6ed9d8 | cf134f43-c94f-4b38-9c01-7382cf2fac27
Lot 03 | PNC-08477 | PNC-08477 - CLI-03.02 | BOMBES CIRCULACIÓ ACS I CLIMA | 03.02 | BOMBES I GRUPS DE PRESSIÓ¦BOMBES CIRCULACIÓ ACS I CLIMA | CLIMATITZACIÓ |  |  |  | ENS.PNC-08477.PPAL.PC.STEC1. | 1 | BOMBA IMPULSIO CLIMAS FANCOILS |  | 1 |  | SEDICAL | SEDICAL SIM 80/190,1-0,75/K | 1661010 | [11 empty] | > 70 kW | [34 empty] | Rotor sec | [81 empty] | cb06deda-eec0-4ad3-a3a5-da756f6ed9d8 | acce1498-acd9-4ba4-8b99-aac08bd44a22
Lot 03 | PNC-08477 | PNC-08477 - CLI-03.02 | BOMBES CIRCULACIÓ ACS I CLIMA | 03.02 | BOMBES I GRUPS DE PRESSIÓ¦BOMBES CIRCULACIÓ ACS I CLIMA | CLIMATITZACIÓ |  |  |  | ENS.PNC-08477.PPAL.PC.STEC1. | 1 | BOMBA IMPULSIO CLIMAS SUD |  | 1 |  | SEDICAL | SAM 30/6T | 105105034 | [11 empty] | > 70 kW | [34 empty] | Rotor sec | [81 empty] | cb06deda-eec0-4ad3-a3a5-da756f6ed9d8 | 46665898-dcf7-419a-91e2-bce46726b15a
Lot 03 | PNC-08477 | PNC-08477 - CLI-03.02 | BOMBES CIRCULACIÓ ACS I CLIMA | 03.02 | BOMBES I GRUPS DE PRESSIÓ¦BOMBES CIRCULACIÓ ACS I CLIMA | CLIMATITZACIÓ |  |  |  | ENS.PNC-08477.PPAL.PC.STEC1. | 1 | BOMBA IMPULSIO GIMNAS |  | 1 |  | SEDICAL | SAP 2/125-0,6 5/K | 1761010 | [11 empty] | > 70 kW | [34 empty] | Rotor sec | [81 empty] | cb06deda-eec0-4ad3-a3a5-da756f6ed9d8 | 990a41f6-8198-4bbb-aebb-10111ece7e15
Lot 03 | PNC-08477 | PNC-08477 - CLI-03.02 | BOMBES CIRCULACIÓ ACS I CLIMA | 03.02 | BOMBES I GRUPS DE PRESSIÓ¦BOMBES CIRCULACIÓ ACS I CLIMA | CLIMATITZACIÓ |  |  |  | ENS.PNC-08477.PPAL.PC.STEC1. | 1 | BOMBA IMPULSIO INFANTIL |  | 1 |  | SEDICAL | SAM 30/145-0,2/K S38 | 7471803 | [11 empty] | > 70 kW | [34 empty] | Rotor sec | [81 empty] | cb06deda-eec0-4ad3-a3a5-da756f6ed9d8 | 16d4b4d7-90ea-49fb-9a16-1c9c6e8efd85
Lot 03 | PNC-08477 | PNC-08477 - CLI-03.02 | BOMBES CIRCULACIÓ ACS I CLIMA | 03.02 | BOMBES I GRUPS DE PRESSIÓ¦BOMBES CIRCULACIÓ ACS I CLIMA | CLIMATITZACIÓ |  |  |  | ENS.PNC-08477.PPAL.PC.STEC1. | 1 | BOMBA IMPULSIO NORD |  | 1 |  | SEDICAL | SIM 40/145-0,2/K | 7471010 | [11 empty] | > 70 kW | [34 empty] | Rotor sec | [81 empty] | cb06deda-eec0-4ad3-a3a5-da756f6ed9d8 | 53b1be0e-cc0c-4292-8888-3dfe2127eebd
Lot 03 | PNC-08477 | PNC-08477 - CLI-03.02 | BOMBES CIRCULACIÓ ACS I CLIMA | 03.02 | BOMBES I GRUPS DE PRESSIÓ¦BOMBES CIRCULACIÓ ACS I CLIMA | CLIMATITZACIÓ |  |  |  | ENS.PNC-08477.PPAL.PC.STEC1. | 1 | BOMBA RECIRCULACIO ACS |  | 1 |  | BAXI | SB-50XA | 22018W04 | [11 empty] | > 70 kW | [34 empty] | Rotor humit | [81 empty] | cb06deda-eec0-4ad3-a3a5-da756f6ed9d8 | abf02bf9-9cbf-4cd3-a633-41f585cc020c
Lot 03 | PNC-08477 | PNC-08477 - CLI-33 | QUALITAT AMBIENTAL EN INTERIORS | 33 | QUALITAT AMBIENTAL EN INTERIORS | CLIMATITZACIÓ |  |  |  | ENS.PNC-08477.PPAL. | 1 | QUALITAT AMBIENTAL EN INTERIORS |  | 1 | [132 empty] | 8a082fea-931d-4dad-8ba7-d7df6ae66e45 | a8dbaaa9-4f5d-462a-ba3d-c981cf797757
Lot 03 | PNC-08477 | PNC-08477 - CLI-34.01 | INSTAL·LACIÓ CLIMATITZACIÓ | 34.01 | INSTAL·LACIONS¦INSTAL·LACIÓ CLIMATITZACIÓ | CLIMATITZACIÓ |  |  |  | ENS.PNC-08477.PPAL. | 1 | INSTAL·LACIÓ CLIMATITZACIO CENTRE |  | 1 | [15 empty] | > 70 kW | [10 empty] | Calor | [105 empty] | bf0bba00-e443-4d5e-a824-6164313c55a7 | b401b2b6-b675-4c33-8477-2ba536a90679
Lot 03 | PNC-08477 | PNC-08477 - COM-17.01.B | ALTAVEUS | 17.01.B | EQUIPS COMUNICACIONS¦MEGAFONIA¦ALTAVEUS | COMUNICACIONS |  |  |  | ENS.PNC-08477.GIM.P0. | 4 | ALTAVEUS EDIFICI GIMNAS P0 |  | 1 | [132 empty] | e41b91de-28e8-4d06-b7a1-49ede1c44052 | 87547074-a566-4c34-8822-d4633048f1f2
Lot 03 | PNC-08477 | PNC-08477 - COM-17.01.B | ALTAVEUS | 17.01.B | EQUIPS COMUNICACIONS¦MEGAFONIA¦ALTAVEUS | COMUNICACIONS |  |  |  | ENS.PNC-08477.PPAL.P0. | 6 | ALTAVEUS EDIFICI PRINCIPAL P0 |  | 1 | [132 empty] | e41b91de-28e8-4d06-b7a1-49ede1c44052 | 32f7eb0b-4343-4c7c-9831-fb77e55ed7ec
Lot 03 | PNC-08477 | PNC-08477 - COM-17.01.B | ALTAVEUS | 17.01.B | EQUIPS COMUNICACIONS¦MEGAFONIA¦ALTAVEUS | COMUNICACIONS |  |  |  | ENS.PNC-08477.PPAL.P1. | 5 | ALTAVEUS EDIFICI PRINCIPAL P1 |  | 1 | [132 empty] | e41b91de-28e8-4d06-b7a1-49ede1c44052 | b6db3243-46d2-4e0f-b7de-63671a26a0a3
Lot 03 | PNC-08477 | PNC-08477 - COM-17.01.B | ALTAVEUS | 17.01.B | EQUIPS COMUNICACIONS¦MEGAFONIA¦ALTAVEUS | COMUNICACIONS |  |  |  | ENS.PNC-08477.PPAL.P2. | 3 | ALTAVEUS EDIFICI PRINCIPAL P2 |  | 1 | [132 empty] | e41b91de-28e8-4d06-b7a1-49ede1c44052 | 2dca6435-d1f2-49c4-a9c3-c1c438cc0314
Lot 03 | PNC-08477 | PNC-08477 - COM-17.01.B | ALTAVEUS | 17.01.B | EQUIPS COMUNICACIONS¦MEGAFONIA¦ALTAVEUS | COMUNICACIONS |  |  |  | ENS.PNC-08477.UB. | 3 | ALTAVEUS EXTERIORS |  | 1 | [132 empty] | e41b91de-28e8-4d06-b7a1-49ede1c44052 | 27992266-b790-4d9d-ad42-62a703a17cab
Lot 03 | PNC-08477 | PNC-08477 - COM-17.01.C | RACKS MEGAFONIA | 17.01.C | EQUIPS COMUNICACIONS¦MEGAFONIA¦RACKS | COMUNICACIONS |  |  |  | ENS.PNC-08477.PPAL.P0.CONS. | 1 | CENTRAL MEGAFONIA AMB MICROFON |  | 1 | [132 empty] | a3681e15-13bc-4d6c-af7f-eb0b968c8dd5 | 55007fd9-3c75-4e5a-8cb7-d955f04298b9
Lot 03 | PNC-08477 | PNC-08477 - COM-17.05.A | ANTENA | 17.05.A | EQUIPS COMUNICACIONS¦TELEVISIÓ-FM¦ANTENA | COMUNICACIONS |  |  |  | ENS.PNC-08477.PPAL.PC.C3. | 1 | ANTENA TV/FM |  | 1 | [132 empty] | 727d3a1b-1127-4198-b14c-e080dd8fd86f | 104d0b61-fc49-493e-84f6-9df030addf49
Lot 03 | PNC-08477 | PNC-08477 - COM-17.05.E | PRESA TV / FM | 17.05.E | EQUIPS COMUNICACIONS¦TELEVISIÓ-FM¦PRESA TV / FM | COMUNICACIONS |  |  |  | ENS.PNC-08477.GIM.P0. | 1 | PRESES TV EDIFICI GIMNAS P0 |  | 1 | [132 empty] | c993d61a-4308-4d87-9b1b-328550bf1444 | 420524dc-7dea-4f6c-a1ea-f9aa7db39797
Lot 03 | PNC-08477 | PNC-08477 - COM-17.05.E | PRESA TV / FM | 17.05.E | EQUIPS COMUNICACIONS¦TELEVISIÓ-FM¦PRESA TV / FM | COMUNICACIONS |  |  |  | ENS.PNC-08477.PPAL.P1. | 1 | PRESES TV EDIFICI PRINCIPAL P1 |  | 1 | [132 empty] | c993d61a-4308-4d87-9b1b-328550bf1444 | 22e1ce04-3849-4777-a037-701ef45821cb
Lot 03 | PNC-08477 | PNC-08477 - COM-17.05.E | PRESA TV / FM | 17.05.E | EQUIPS COMUNICACIONS¦TELEVISIÓ-FM¦PRESA TV / FM | COMUNICACIONS |  |  |  | ENS.PNC-08477.PPAL.P2. | 1 | PRESES TV EDIFICI PRINCIPAL P2 |  | 1 | [132 empty] | c993d61a-4308-4d87-9b1b-328550bf1444 | ff410115-190d-46d3-af4d-f22bea717474
Lot 03 | PNC-08477 | PNC-08477 - COM-17.07 | PORTERS I AVISOS | 17.07 | EQUIPS COMUNICACIONS¦PORTERS I AVISOS | COMUNICACIONS |  |  |  | ENS.PNC-08477.PPAL.F. | 1 | POLSADOR EXTERIOR PORTER AUTOMATIC CUINA |  | 1 | [132 empty] | 8ccb6448-9eb6-4be0-a8cc-74f8b706f840 | eaeadbcf-4530-46bb-87cf-3f4dbe2b9d1b
Lot 03 | PNC-08477 | PNC-08477 - COM-17.07 | PORTERS I AVISOS | 17.07 | EQUIPS COMUNICACIONS¦PORTERS I AVISOS | COMUNICACIONS |  |  |  | ENS.PNC-08477.PPAL.P0.COC. | 1 | TERMINAL TRUCADES OBERTURA PORTES CUINA |  | 1 | [132 empty] | 8ccb6448-9eb6-4be0-a8cc-74f8b706f840 | 9ddfbd7c-f7bc-4759-b566-997e56d4e2bd
Lot 03 | PNC-08477 | PNC-08477 - COM-17.07 | PORTERS I AVISOS | 17.07 | EQUIPS COMUNICACIONS¦PORTERS I AVISOS | COMUNICACIONS |  |  |  | ENS.PNC-08477.PPAL.P0.CONS. | 1 | TERMINAL TRUCADES OBERTURA PORTES CONSERGERIA |  | 1 | [132 empty] | 8ccb6448-9eb6-4be0-a8cc-74f8b706f840 | 4ac6dcda-f128-4b96-a7a1-bd0a896bf8dd
Lot 03 | PNC-08477 | PNC-08477 - COM-17.07 | PORTERS I AVISOS | 17.07 | EQUIPS COMUNICACIONS¦PORTERS I AVISOS | COMUNICACIONS |  |  |  | ENS.PNC-08477.UB. | 1 | POLSADOR EXTERIOR PORTER AUTOMATIC PORTA PRINCIPAL |  | 1 | [132 empty] | 8ccb6448-9eb6-4be0-a8cc-74f8b706f840 | 19b9df23-2e43-4d23-b1ff-a6d962fed567
Lot 03 | PNC-08477 | PNC-08477 - COM-17.09.A | RACK VEU I DADES | 17.09.A | EQUIPS COMUNICACIONS¦VEU I DADES¦RACK | COMUNICACIONS |  |  |  | ENS.PNC-08477.GIM.P0.LABMIN. | 1 | RACK VEU I DADES SALA POLIVALENT |  | 1 | [132 empty] | 7b2d7fbd-c6e7-449b-85c7-a16c86bbf74d | f3c4651b-bd4b-4c0b-9372-7de7aa7d3cce
Lot 03 | PNC-08477 | PNC-08477 - COM-17.09.A | RACK VEU I DADES | 17.09.A | EQUIPS COMUNICACIONS¦VEU I DADES¦RACK | COMUNICACIONS |  |  |  | ENS.PNC-08477.PPAL.P0.MAG1. | 1 | RACK VEU I DADES P0 |  | 1 | [132 empty] | 7b2d7fbd-c6e7-449b-85c7-a16c86bbf74d | 4377b232-97e4-4c2f-a8c8-f85bb2f4e3cf
Lot 03 | PNC-08477 | PNC-08477 - COM-17.09.A | RACK VEU I DADES | 17.09.A | EQUIPS COMUNICACIONS¦VEU I DADES¦RACK | COMUNICACIONS |  |  |  | ENS.PNC-08477.PPAL.P2.AU9. | 1 | RACK VEU I DADES AULA INFORMATICA P2 |  | 1 | [132 empty] | 7b2d7fbd-c6e7-449b-85c7-a16c86bbf74d | 4f916580-c1a9-4d13-9778-d446e6492fc6
Lot 03 | PNC-08477 | PNC-08477 - COM-17.09.B | PRESES VEU I DADES | 17.09.B | EQUIPS COMUNICACIONS¦VEU I DADES¦ PRESES | COMUNICACIONS |  |  |  | ENS.PNC-08477.GIM.P0. | 3 | PRESES VEU I DADES EDIFICI GIMNAS P0 |  | 1 | [132 empty] | 8d5d1d8f-fae2-46f4-85f3-b5116c4a85ea | 3fa793ea-f855-4310-934b-fedaecc81fd8
Lot 03 | PNC-08477 | PNC-08477 - COM-17.09.B | PRESES VEU I DADES | 17.09.B | EQUIPS COMUNICACIONS¦VEU I DADES¦ PRESES | COMUNICACIONS |  |  |  | ENS.PNC-08477.PPAL.P0. | 37 | PRESES VEU I DADES EDIFICI PRINCIPAL P0 |  | 1 | [132 empty] | 8d5d1d8f-fae2-46f4-85f3-b5116c4a85ea | 8a27f7d4-426f-4d41-84e0-2a902e3e1a52
Lot 03 | PNC-08477 | PNC-08477 - COM-17.09.B | PRESES VEU I DADES | 17.09.B | EQUIPS COMUNICACIONS¦VEU I DADES¦ PRESES | COMUNICACIONS |  |  |  | ENS.PNC-08477.PPAL.P1. | 51 | PRESES VEU I DADES EDIFICI PRINCIPAL P1 |  | 1 | [132 empty] | 8d5d1d8f-fae2-46f4-85f3-b5116c4a85ea | af345fd5-b215-4516-a953-258aefd1586d
Lot 03 | PNC-08477 | PNC-08477 - COM-17.09.B | PRESES VEU I DADES | 17.09.B | EQUIPS COMUNICACIONS¦VEU I DADES¦ PRESES | COMUNICACIONS |  |  |  | ENS.PNC-08477.PPAL.P2. | 56 | PRESES VEU I DADES EDIFICI PRINCIPAL P2 |  | 1 | [132 empty] | 8d5d1d8f-fae2-46f4-85f3-b5116c4a85ea | 02ac5af3-32db-4fb0-96c5-72cf6071f849
Lot 03 | PNC-08477 | PNC-08477 - FON-04.01.A | INTERCANVIADOR DE PLAQUES | 04.01.A | FLUIDS I GASOS¦INTERCANVIADORS¦PLAQUES | FONTANERIA |  |  |  | ENS.PNC-08477.PPAL.PC.STEC1. | 1 | INTERCANVIADOR DE PLAQUES |  | 1 | [15 empty] | > 70 kW | [116 empty] | 8988c64e-7a93-4ec5-885b-a4005f77d55e | ada9959e-8a6e-4cf0-a1aa-16fe0b37d3c5
Lot 03 | PNC-08477 | PNC-08477 - FON-04.02 | DIPÒSIT EXPANSIÓ | 04.02 | FLUIDS I GASOS¦DIPÒSIT EXPANSIÓ | FONTANERIA |  |  |  | ENS.PNC-08477.PPAL.PC.STEC1. | 1 | DIPOSIT EXPANSIO ACS |  | 1 |  | WAFT | 150L HY010853 | 11A0015012 | [11 empty] | > 70 kW | [11 empty] | 0.15 | 0 | [103 empty] | 2ebf8627-1f2c-4117-8d96-6e0b01900eae | a34f168d-fe8c-4a4b-8313-e46699eff653
Lot 03 | PNC-08477 | PNC-08477 - FON-04.05 | DIPÒSIT ACUMULADOR ACS | 04.05 | FLUIDS I GASOS¦DIPÒSIT ACUMULADOR ACS | LEGIONEL·LA |  |  |  | ENS.PNC-08477.PPAL.PC.STEC1. | 1 | ACUMULADOR ACS |  | 1 |  | GREENHEISS | DPV/A/R 750L T | DL0101030002 | [11 empty] | > 70 kW | [11 empty] | 0.75 | [104 empty] | 443c1278-7069-4517-81fb-907136ea6f77 | 48b5bfd4-adfb-4c86-a764-caad68a4f418
Lot 03 | PNC-08477 | PNC-08477 - FON-04.20 | FILTRE DE PARTÍCULES D’AFCH | 04.20 | FLUIDS I GASOS¦FILTRE DE PARTÍCULES D’AFCH | FONTANERIA |  |  |  | ENS.PNC-08477.UB.SQ. | 1 | FILTRE DE PARTICULES D'AFCH |  | 1 | [132 empty] | be767c89-0fef-4dd7-a886-fc646d2f4a7d | 17992877-3ad6-4956-b087-acb723118e61
Lot 03 | PNC-08477 | PNC-08477 - FON-10.01.A | AIGÜERES | 10.01.A | APARELLS SANITARIS I AIXETERIA¦APARELLS SANITARIS¦AIGÜERES | FONTANERIA |  |  |  | ENS.PNC-08477.PPAL.P0. | 16 | AIGÜERES EDIFICI PRINCIPAL P0 |  | 1 | [132 empty] | 25011a0a-f8ce-4c74-b702-86876ec109be | a9ded541-edf2-4fff-999a-a84129123925
Lot 03 | PNC-08477 | PNC-08477 - FON-10.01.A | AIGÜERES | 10.01.A | APARELLS SANITARIS I AIXETERIA¦APARELLS SANITARIS¦AIGÜERES | FONTANERIA |  |  |  | ENS.PNC-08477.PPAL.P1. | 9 | AIGÜERES EDIFICI PRINCIPAL P1 |  | 1 | [132 empty] | 25011a0a-f8ce-4c74-b702-86876ec109be | 0bb4a3e1-71ca-4e8b-ba54-1456eb32b378
Lot 03 | PNC-08477 | PNC-08477 - FON-10.01.A | AIGÜERES | 10.01.A | APARELLS SANITARIS I AIXETERIA¦APARELLS SANITARIS¦AIGÜERES | FONTANERIA |  |  |  | ENS.PNC-08477.PPAL.P2. | 8 | AIGÜERES EDIFICI PRINCIPAL P2 |  | 1 | [132 empty] | 25011a0a-f8ce-4c74-b702-86876ec109be | ba572dad-4204-415e-98b4-b6b6a87fbb2c
Lot 03 | PNC-08477 | PNC-08477 - FON-10.01.B | PLATS DE DUTXA | 10.01.B | APARELLS SANITARIS I AIXETERIA¦APARELLS SANITARIS¦PLATS DE DUTXA | FONTANERIA |  |  |  | ENS.PNC-08477.GIM.P0. | 1 | PLATS DE DUTXA EDIFICI GIMNAS P0 |  | 1 | [132 empty] | 9007ca54-8ba4-485a-979b-24414d6618b5 | 76bcb5bb-d7b9-485f-9abc-0523d758a814
Lot 03 | PNC-08477 | PNC-08477 - FON-10.01.B | PLATS DE DUTXA | 10.01.B | APARELLS SANITARIS I AIXETERIA¦APARELLS SANITARIS¦PLATS DE DUTXA | FONTANERIA |  |  |  | ENS.PNC-08477.PPAL.P0. | 3 | PLATS DE DUTXA EDIFICI PRINCIPAL P0 |  | 1 | [132 empty] | 9007ca54-8ba4-485a-979b-24414d6618b5 | 53ac199e-233c-4120-978d-d20a7932f66f
Lot 03 | PNC-08477 | PNC-08477 - FON-10.01.D | INODOR | 10.01.D | APARELLS SANITARIS I AIXETERIA¦APARELLS SANITARIS¦INODOR | FONTANERIA |  |  |  | ENS.PNC-08477.GIM.P0. | 5 | INODOR EDIFICI GIMNAS P0 |  | 1 | [29 empty] | Motxilla | [102 empty] | d96e5743-8c74-4a92-a49e-04e6f37a413d | 9b7ffd92-6425-4b7b-97fa-fe662856b1a0
Lot 03 | PNC-08477 | PNC-08477 - FON-10.01.D | INODOR | 10.01.D | APARELLS SANITARIS I AIXETERIA¦APARELLS SANITARIS¦INODOR | FONTANERIA |  |  |  | ENS.PNC-08477.PPAL.P0. | 16 | INODOR EDIFICI PRINCIPAL P0 |  | 1 | [29 empty] | Motxilla | [102 empty] | d96e5743-8c74-4a92-a49e-04e6f37a413d | 5453f5d6-37fb-4db2-9dfa-0d18731e9e0c
Lot 03 | PNC-08477 | PNC-08477 - FON-10.01.D | INODOR | 10.01.D | APARELLS SANITARIS I AIXETERIA¦APARELLS SANITARIS¦INODOR | FONTANERIA |  |  |  | ENS.PNC-08477.PPAL.P1. | 8 | INODOR EDIFICI PRINCIPAL P1 |  | 1 | [29 empty] | Motxilla | [102 empty] | d96e5743-8c74-4a92-a49e-04e6f37a413d | b2b22d87-9296-49dd-9541-e7593d07b015
Lot 03 | PNC-08477 | PNC-08477 - FON-10.01.D | INODOR | 10.01.D | APARELLS SANITARIS I AIXETERIA¦APARELLS SANITARIS¦INODOR | FONTANERIA |  |  |  | ENS.PNC-08477.PPAL.P2. | 7 | INODOR EDIFICI PRINCIPAL P2 |  | 1 | [29 empty] | Motxilla | [102 empty] | d96e5743-8c74-4a92-a49e-04e6f37a413d | 41a71a6e-c30a-4800-ad37-60981cbfd724
Lot 03 | PNC-08477 | PNC-08477 - FON-10.01.E | ítaca | 10.01.E | APARELLS SANITARIS I AIXETERIA¦APARELLS SANITARIS¦ABOCADOR | COMUNICACIONS |  |  |  | ENS.PNC-08477.PPAL.P0. | 1 | ABOCADOR EDIFICI PRINCIPAL P0 |  | 1 | [132 empty] | b818a3b8-2ebf-4813-bfc1-316497c651d3 | bb3e0364-37a8-4731-bfa2-d1bbbed1ffe6
Lot 03 | PNC-08477 | PNC-08477 - FON-10.01.E | ítaca | 10.01.E | APARELLS SANITARIS I AIXETERIA¦APARELLS SANITARIS¦ABOCADOR | COMUNICACIONS |  |  |  | ENS.PNC-08477.PPAL.P1. | 1 | ABOCADOR EDIFICI PRINCIPAL P1 |  | 1 | [132 empty] | b818a3b8-2ebf-4813-bfc1-316497c651d3 | ddf03267-5461-4f21-8521-e0f940252163
Lot 03 | PNC-08477 | PNC-08477 - FON-10.01.E | ítaca | 10.01.E | APARELLS SANITARIS I AIXETERIA¦APARELLS SANITARIS¦ABOCADOR | COMUNICACIONS |  |  |  | ENS.PNC-08477.PPAL.P2. | 1 | ABOCADOR EDIFICI PRINCIPAL P2 |  | 1 | [132 empty] | b818a3b8-2ebf-4813-bfc1-316497c651d3 | 84d22555-8d51-42c3-b057-8196fb0f43fc
Lot 03 | PNC-08477 | PNC-08477 - FON-10.01.F | LAVABOS | 10.01.F | APARELLS SANITARIS I AIXETERIA¦APARELLS SANITARIS¦LAVABOS | FONTANERIA |  |  |  | ENS.PNC-08477.GIM.P0. | 7 | LAVABOS EDIFICI GIMNAS P0 |  | 1 | [132 empty] | 1eabe2ae-b3f5-4871-8b24-b35895c10ba6 | 623589e3-89a1-413b-96bc-b70c89839a89
Lot 03 | PNC-08477 | PNC-08477 - FON-10.01.F | LAVABOS | 10.01.F | APARELLS SANITARIS I AIXETERIA¦APARELLS SANITARIS¦LAVABOS | FONTANERIA |  |  |  | ENS.PNC-08477.PPAL.P0. | 12 | LAVABOS EDIFICI PRINCIPAL P0 |  | 1 | [132 empty] | 1eabe2ae-b3f5-4871-8b24-b35895c10ba6 | fa9aa7c7-1f73-4bef-a9b0-9fa2edb5360e
Lot 03 | PNC-08477 | PNC-08477 - FON-10.01.F | LAVABOS | 10.01.F | APARELLS SANITARIS I AIXETERIA¦APARELLS SANITARIS¦LAVABOS | FONTANERIA |  |  |  | ENS.PNC-08477.PPAL.P1. | 4 | LAVABOS EDIFICI PRINCIPAL P1 |  | 1 | [132 empty] | 1eabe2ae-b3f5-4871-8b24-b35895c10ba6 | c71c25cb-cd53-4577-8bd7-cb036678de6f
Lot 03 | PNC-08477 | PNC-08477 - FON-10.01.F | LAVABOS | 10.01.F | APARELLS SANITARIS I AIXETERIA¦APARELLS SANITARIS¦LAVABOS | FONTANERIA |  |  |  | ENS.PNC-08477.PPAL.P2. | 3 | LAVABOS EDIFICI PRINCIPAL P2 |  | 1 | [132 empty] | 1eabe2ae-b3f5-4871-8b24-b35895c10ba6 | 5d2a0e72-5937-4b32-80f3-a0aaa883fbf6
Lot 03 | PNC-08477 | PNC-08477 - FON-10.02.B | AIXETES ACS | 10.02.B | APARELLS SANITARIS I AIXETERIA¦AIXETERIA¦AIXETES ACS | LEGIONEL·LA |  |  |  | ENS.PNC-08477.GIM.P0. | 13 | AIXETES ACS EDIFICI GIMNAS P0 |  | 1 | [30 empty] | Polsador | [101 empty] | 25b863df-b593-410f-9866-b07eec007cd4 | e8c56a50-a92d-431d-b2dc-ee0b930d9ff3
Lot 03 | PNC-08477 | PNC-08477 - FON-10.02.B | AIXETES ACS | 10.02.B | APARELLS SANITARIS I AIXETERIA¦AIXETERIA¦AIXETES ACS | LEGIONEL·LA |  |  |  | ENS.PNC-08477.PPAL.P0. | 13 | AIXETES ACS EDIFICI PRINCIPAL P0 |  | 1 | [30 empty] | Polsador | [101 empty] | 25b863df-b593-410f-9866-b07eec007cd4 | 3bd4ab43-656d-439e-bc6a-a90357ec6292
Lot 03 | PNC-08477 | PNC-08477 - FON-10.02.C | AIXETES AFS | 10.02.C | APARELLS SANITARIS I AIXETERIA¦AIXETERIA¦AIXETES AFS | LEGIONEL·LA |  |  |  | ENS.PNC-08477.GIM.P0. | 19 | AIXETES AFS EDIFICI GIMNAS P0 |  | 1 | [30 empty] | Polsador | [101 empty] | be9a15f4-1f3d-41ae-9dcc-b2d08a994004 | 5375a873-63b8-4bd5-bf63-b4089868be8b
Lot 03 | PNC-08477 | PNC-08477 - FON-10.02.C | AIXETES AFS | 10.02.C | APARELLS SANITARIS I AIXETERIA¦AIXETERIA¦AIXETES AFS | LEGIONEL·LA |  |  |  | ENS.PNC-08477.PPAL.P0. | 31 | AIXETES AFS EDIFICI PRINCIPAL P0 |  | 1 | [30 empty] | Polsador | [101 empty] | be9a15f4-1f3d-41ae-9dcc-b2d08a994004 | e8a881f1-123e-4f87-9e95-101a11d5219a
Lot 03 | PNC-08477 | PNC-08477 - FON-10.02.C | AIXETES AFS | 10.02.C | APARELLS SANITARIS I AIXETERIA¦AIXETERIA¦AIXETES AFS | LEGIONEL·LA |  |  |  | ENS.PNC-08477.PPAL.P1. | 14 | AIXETES AFS EDIFICI PRINCIPAL P1 |  | 1 | [30 empty] | Polsador | [101 empty] | be9a15f4-1f3d-41ae-9dcc-b2d08a994004 | 17d73999-c932-4532-8dcc-9ea13f6056ee
Lot 03 | PNC-08477 | PNC-08477 - FON-10.02.C | AIXETES AFS | 10.02.C | APARELLS SANITARIS I AIXETERIA¦AIXETERIA¦AIXETES AFS | LEGIONEL·LA |  |  |  | ENS.PNC-08477.PPAL.P2. | 11 | AIXETES AFS EDIFICI PRINCIPAL P2 |  | 1 | [30 empty] | Polsador | [101 empty] | be9a15f4-1f3d-41ae-9dcc-b2d08a994004 | 1b7e7111-63bb-4e00-a922-c0bbc5b9a821
Lot 03 | PNC-08477 | PNC-08477 - FON-10.02.C | AIXETES AFS | 10.02.C | APARELLS SANITARIS I AIXETERIA¦AIXETERIA¦AIXETES AFS | LEGIONEL·LA |  |  |  | ENS.PNC-08477.UB. | 2 | AIXETES AFS EXTERIORS (FONTS) |  | 1 | [30 empty] | Polsador | [101 empty] | be9a15f4-1f3d-41ae-9dcc-b2d08a994004 | ccea85c6-39fb-4fa1-a6c8-565407fe496f
Lot 03 | PNC-08477 | PNC-08477 - FON-34.02 | INSTAL·LACIÓ ACS | 34.02 | INSTAL·LACIONS¦INSTAL·LACIÓ ACS | LEGIONEL·LA |  |  |  | ENS.PNC-08477.PPAL. | 1 | INSTAL·LACIO ACS CENTRE |  | 1 | [15 empty] | > 70 kW | [116 empty] | fd5f72dd-939f-4a95-a361-06643659747f | 1f2a050b-5354-4aaa-9131-4a80fdbf7ec2
Lot 03 | PNC-08477 | PNC-08477 - FON-34.03 | INSTAL·LACIÓ AFS | 34.03 | INSTAL·LACIONS¦INSTAL·LACIÓ AFS | LEGIONEL·LA |  |  |  | ENS.PNC-08477.PPAL. | 1 | INSTAL·LACIO AFS CENTRE |  | 1 | [132 empty] | fd93dad9-68fd-4048-9857-57626375a35c | 951c1b35-f20e-4d4c-8a1c-d72c0b6fe5b4
Lot 03 | PNC-08477 | PNC-08477 - GAS-06.04.A | GAS | 41.07.A | SISTEMA DE CONTROL¦CENTRALS DE DETECCIÓ¦GAS | GAS COMBUSTIBLE |  |  |  | ENS.PNC-08477.PPAL.P0.COC. | 1 | CENTRAL DETECCIÓ GAS CUINA AMB 1 DETECTOR |  | 1 | [132 empty] | 009ade3b-d00d-4d47-8dc3-ab715d144b39 | c48962ab-7ca6-476d-88ec-940bebad04be
Lot 03 | PNC-08477 | PNC-08477 - GAS-06.04.A | GAS | 41.07.A | SISTEMA DE CONTROL¦CENTRALS DE DETECCIÓ¦GAS | GAS COMBUSTIBLE |  |  |  | ENS.PNC-08477.PPAL.PC.STEC1. | 1 | CENTRAL DETECCIÓ GAS SALA CALDERES AMB 2 DETECTORS |  | 1 | [132 empty] | 009ade3b-d00d-4d47-8dc3-ab715d144b39 | 047dd983-1582-40b4-a5cb-20989e36f47f
Lot 03 | PNC-08477 | PNC-08477 - GAS-34.04 | INSTAL·LACIÓ GAS | 34.04 | INSTAL·LACIONS¦INSTAL·LACIÓ GAS | GAS COMBUSTIBLE |  |  |  | ENS.PNC-08477.PPAL. | 1 | INSTAL·LACIO DE GAS CENTRE |  | 1 | [132 empty] | 361bafdf-2993-4684-b4e5-57d258441b9c | 8ead8c25-70a6-465f-87bd-5562781f2fc2
Lot 03 | PNC-08477 | PNC-08477 - OBR-25.10 | SISTEMES DE PROTECCIÓ CONTRA CAIGUDES (LINIA DE VIDA) | 25.10 | ELEMENTS CONSTRUCTIUS¦SISTEMES DE PROTECCIÓ CONTRA CAIGUDES INDIVIDUALS | OBRA CIVIL |  |  |  | ENS.PNC-08477.PPAL.PC.C1. | 1 | LINIA DE VIDA COBERTA 1 |  | 1 | [9 empty] | SENSE IDENTIFICAR | [122 empty] | ef8fe47c-dbb1-45aa-ba78-491e745e7c01 | 3af46d4f-bcfd-4cd2-be6d-53ae6e7427ad
Lot 03 | PNC-08477 | PNC-08477 - OBR-25.10 | SISTEMES DE PROTECCIÓ CONTRA CAIGUDES (LINIA DE VIDA) | 25.10 | ELEMENTS CONSTRUCTIUS¦SISTEMES DE PROTECCIÓ CONTRA CAIGUDES INDIVIDUALS | OBRA CIVIL |  |  |  | ENS.PNC-08477.PPAL.PC.C2. | 1 | LINIA DE VIDA COBERTA 2 |  | 1 | [9 empty] | SENSE IDENTIFICAR | [122 empty] | ef8fe47c-dbb1-45aa-ba78-491e745e7c01 | d5485015-535b-46ee-8df5-21db476d7f94
Lot 03 | PNC-08477 | PNC-08477 - OBR-25.10 | SISTEMES DE PROTECCIÓ CONTRA CAIGUDES (LINIA DE VIDA) | 25.10 | ELEMENTS CONSTRUCTIUS¦SISTEMES DE PROTECCIÓ CONTRA CAIGUDES INDIVIDUALS | OBRA CIVIL |  |  |  | ENS.PNC-08477.PPAL.PC.C3. | 1 | LINIA DE VIDA COBERTA 3 |  | 1 | [9 empty] | SENSE IDENTIFICAR | [122 empty] | ef8fe47c-dbb1-45aa-ba78-491e745e7c01 | 7f88e0b5-6806-40be-a054-1f9ed807c0c4
Lot 03 | PNC-08477 | PNC-08477 - OBR-25.10 | SISTEMES DE PROTECCIÓ CONTRA CAIGUDES (LINIA DE VIDA) | 25.10 | ELEMENTS CONSTRUCTIUS¦SISTEMES DE PROTECCIÓ CONTRA CAIGUDES INDIVIDUALS | OBRA CIVIL |  |  |  | ENS.PNC-08477.PPAL.PC.C4. | 1 | LINIA DE VIDA COBERTA 4 | 640927435 | 1 |  | LEVELINSTRUKTA | UNI 8 | [6 empty] | 114 ml segons EN795 clase C | [122 empty] | ef8fe47c-dbb1-45aa-ba78-491e745e7c01 | 115d5f50-b982-4d31-8519-0bfbaabd46bc
Lot 03 | PNC-08477 | PNC-08477 - OBR-25.10 | SISTEMES DE PROTECCIÓ CONTRA CAIGUDES (LINIA DE VIDA) | 25.10 | ELEMENTS CONSTRUCTIUS¦SISTEMES DE PROTECCIÓ CONTRA CAIGUDES INDIVIDUALS | OBRA CIVIL |  |  |  | ENS.PNC-08477.PPAL.PC.C5. | 1 | LINIA DE VIDA COBERTA 5 |  | 1 | [9 empty] | SENSE IDENTIFICAR | [122 empty] | ef8fe47c-dbb1-45aa-ba78-491e745e7c01 | 0ce29d56-76f8-46fd-a308-20765f7df686
Lot 03 | PNC-08477 | PNC-08477 - OBR-25.10 | SISTEMES DE PROTECCIÓ CONTRA CAIGUDES (LINIA DE VIDA) | 25.10 | ELEMENTS CONSTRUCTIUS¦SISTEMES DE PROTECCIÓ CONTRA CAIGUDES INDIVIDUALS | OBRA CIVIL |  |  |  | ENS.PNC-08477.PPAL.PC.C6. | 1 | LINIA DE VIDA COBERTA 6 |  | 1 | [9 empty] | SENSE IDENTIFICAR | [122 empty] | ef8fe47c-dbb1-45aa-ba78-491e745e7c01 | 9b4fc2e4-7ef7-4b05-8b54-5f81e3069552
Lot 03 | PNC-08477 | PNC-08477 - PRO-03.01 | GRUPS DE PRESSIÓ CONTRAINCENDIS | 03.01 | BOMBES I GRUPS DE PRESSIÓ¦GRUPS DE PRESSIÓ CONTRAINCENDIS | PROTECCIÓ CONTRA INCENDIS |  |  |  | ENS.PNC-08477.PPAL.P0.STEC2. | 1 | GRUP DE PRESSIO CONTRA INCENDIS |  | 1 | [9 empty] | Grupo de presión contraincendios que consta de dos bombas principales, una bomba jockey y un depósito hidroneumático. | [70 empty] | 0 | 1 | LOMBARDINI |  | 0.0033 | 0 |  |  | 0.0015 | 0 |  |  | 0 | 1 | [38 empty] | 0b4f1754-86b6-4185-8906-096e852760e7 | 65e56538-1c8d-4d53-99bd-1f01c421f443
Lot 03 | PNC-08477 | PNC-08477 - PRO-04.06 | DIPÒSIT INCENDIS | 04.06 | FLUIDS I GASOS¦DIPÒSIT INCENDIS | LEGIONEL·LA |  |  |  | ENS.PNC-08477.PPAL.P0.STEC2. | 1 | DIPOSIT INCENDIS |  | 1 | [27 empty] | 15 | [104 empty] | f6c7d930-3b95-4889-b411-cb789c988464 | cc82dcc5-c465-47a5-a309-485379214c6f
Lot 03 | PNC-08477 | PNC-08477 - PRO-11.01 | DETECTORS PCI | 11.01 | CONTRAINCENDIS¦DETECTORS | PROTECCIÓ CONTRA INCENDIS |  |  |  | ENS.PNC-08477.GIM.P0. | 7 | DETECTORS INCENDIS EDIFICI GIMNAS P0 |  | 1 | [46 empty] | Òptic fums | [85 empty] | e8e9dc43-3123-45be-b343-0ebd328856f5 | bf0b39cb-3572-4f57-8e52-59681af7cad1
Lot 03 | PNC-08477 | PNC-08477 - PRO-11.01 | DETECTORS PCI | 11.01 | CONTRAINCENDIS¦DETECTORS | PROTECCIÓ CONTRA INCENDIS |  |  |  | ENS.PNC-08477.PPAL.P0. | 4 | DETECTORS INCENDIS EDIFICI PRINCIPAL P0 |  | 1 | [46 empty] | Òptic fums | [85 empty] | e8e9dc43-3123-45be-b343-0ebd328856f5 | b27e6e02-dddf-4e78-84ba-ae0cf389db03
Lot 03 | PNC-08477 | PNC-08477 - PRO-11.01 | DETECTORS PCI | 11.01 | CONTRAINCENDIS¦DETECTORS | PROTECCIÓ CONTRA INCENDIS |  |  |  | ENS.PNC-08477.PPAL.PC. | 1 | DETECTORS INCENDIS EDIFICI PRINCIPAL PC |  | 1 | [46 empty] | Òptic fums | [85 empty] | e8e9dc43-3123-45be-b343-0ebd328856f5 | 6efef68b-54d0-4f9e-8a26-e7f201302cdd
Lot 03 | PNC-08477 | PNC-08477 - PRO-11.03 | PULSADORS D'ALARMA PCI | 11.03 | CONTRAINCENDIS¦PULSADORS D'ALARMA | PROTECCIÓ CONTRA INCENDIS |  |  |  | ENS.PNC-08477.GIM.P0. | 1 | POLSADORS D'ALARMA EDIFICI GIMNAS P0 |  | 1 | [132 empty] | 2e61c544-6508-40a6-8a5e-a4fcfaf6e19d | c6e26ddf-ac02-4f06-945e-db1832275e06
Lot 03 | PNC-08477 | PNC-08477 - PRO-11.03 | PULSADORS D'ALARMA PCI | 11.03 | CONTRAINCENDIS¦PULSADORS D'ALARMA | PROTECCIÓ CONTRA INCENDIS |  |  |  | ENS.PNC-08477.PPAL.P0. | 5 | POLSADORS D'ALARMA EDIFICI PRINCIPAL P0 |  | 1 | [132 empty] | 2e61c544-6508-40a6-8a5e-a4fcfaf6e19d | 4a6d7744-109a-4bf7-a4e2-d1f4be93f0c4
Lot 03 | PNC-08477 | PNC-08477 - PRO-11.03 | PULSADORS D'ALARMA PCI | 11.03 | CONTRAINCENDIS¦PULSADORS D'ALARMA | PROTECCIÓ CONTRA INCENDIS |  |  |  | ENS.PNC-08477.PPAL.P1. | 2 | POLSADORS D'ALARMA EDIFICI PRINCIPAL P1 |  | 1 | [132 empty] | 2e61c544-6508-40a6-8a5e-a4fcfaf6e19d | e256e304-8d26-4e61-95fa-191cd98a734f
Lot 03 | PNC-08477 | PNC-08477 - PRO-11.03 | PULSADORS D'ALARMA PCI | 11.03 | CONTRAINCENDIS¦PULSADORS D'ALARMA | PROTECCIÓ CONTRA INCENDIS |  |  |  | ENS.PNC-08477.PPAL.P2. | 2 | POLSADORS D'ALARMA EDIFICI PRINCIPAL P2 |  | 1 | [132 empty] | 2e61c544-6508-40a6-8a5e-a4fcfaf6e19d | dd39a35e-d261-4537-a492-0c6d7cfa366b
Lot 03 | PNC-08477 | PNC-08477 - PRO-11.03 | PULSADORS D'ALARMA PCI | 11.03 | CONTRAINCENDIS¦PULSADORS D'ALARMA | PROTECCIÓ CONTRA INCENDIS |  |  |  | ENS.PNC-08477.PPAL.PC. | 1 | POLSADORS D'ALARMA EDIFICI PRINCIPAL PC |  | 1 | [132 empty] | 2e61c544-6508-40a6-8a5e-a4fcfaf6e19d | 1d271429-e727-45b6-b1a8-e5a90ee8a4fb
Lot 03 | PNC-08477 | PNC-08477 - PRO-11.04 | SIRENES ALARMES PCI | 11.04 | CONTRAINCENDIS¦SIRENES ALARMES | PROTECCIÓ CONTRA INCENDIS |  |  |  | ENS.PNC-08477.GIM.P0. | 1 | SIRENES D'ALARMA EDIFICI GIMNAS P0 |  | 1 | [132 empty] | 0dc9c4c9-f5dc-46f9-8689-30f83eff9f0b | 855be5ce-68c9-4370-93c7-f36ea84c2711
Lot 03 | PNC-08477 | PNC-08477 - PRO-11.04 | SIRENES ALARMES PCI | 11.04 | CONTRAINCENDIS¦SIRENES ALARMES | PROTECCIÓ CONTRA INCENDIS |  |  |  | ENS.PNC-08477.PPAL.P0. | 5 | SIRENES D'ALARMA EDIFICI PRINCIPAL P0 |  | 1 | [132 empty] | 0dc9c4c9-f5dc-46f9-8689-30f83eff9f0b | 55db1ab6-8b12-485d-9801-1c3bffa769ae
Lot 03 | PNC-08477 | PNC-08477 - PRO-11.04 | SIRENES ALARMES PCI | 11.04 | CONTRAINCENDIS¦SIRENES ALARMES | PROTECCIÓ CONTRA INCENDIS |  |  |  | ENS.PNC-08477.PPAL.P1. | 2 | SIRENES D'ALARMA EDIFICI PRINCIPAL P1 |  | 1 | [132 empty] | 0dc9c4c9-f5dc-46f9-8689-30f83eff9f0b | 819fe27c-3438-4c14-abf5-8adc2f5b80d5
Lot 03 | PNC-08477 | PNC-08477 - PRO-11.04 | SIRENES ALARMES PCI | 11.04 | CONTRAINCENDIS¦SIRENES ALARMES | PROTECCIÓ CONTRA INCENDIS |  |  |  | ENS.PNC-08477.PPAL.P2. | 2 | SIRENES D'ALARMA EDIFICI PRINCIPAL P2 |  | 1 | [132 empty] | 0dc9c4c9-f5dc-46f9-8689-30f83eff9f0b | 4d74a315-e338-4cfd-9d48-e1b7a9de838b
Lot 03 | PNC-08477 | PNC-08477 - PRO-11.04 | SIRENES ALARMES PCI | 11.04 | CONTRAINCENDIS¦SIRENES ALARMES | PROTECCIÓ CONTRA INCENDIS |  |  |  | ENS.PNC-08477.PPAL.PC. | 1 | SIRENES D'ALARMA EDIFICI PRINCIPAL PC |  | 1 | [132 empty] | 0dc9c4c9-f5dc-46f9-8689-30f83eff9f0b | 9cc813ac-25fb-42a0-9866-5354bb0ea82b
Lot 03 | PNC-08477 | PNC-08477 - PRO-11.06 | CENTRALS DETECCIÓ PCI | 11.06 | CONTRAINCENDIS¦CENTRALS DETECCIÓ | PROTECCIÓ CONTRA INCENDIS |  |  |  | ENS.PNC-08477.PPAL.P1.ADMIN1. | 1 | CENTRAL D'INCENDIS |  | 1 |  | PLANA FABREGA | CONEX-4Z-2.0 | 0017456 | [128 empty] | dc918dcd-540d-4b03-94c0-8f679ce982ad | f12b568b-c484-4082-99ee-467a3b4ab65d
Lot 03 | PNC-08477 | PNC-08477 - PRO-11.07 | BIE | 11.07 | CONTRAINCENDIS¦EQUIPS MÀNEGA | PROTECCIÓ CONTRA INCENDIS |  |  |  | ENS.PNC-08477.GIM.P0.PGIM. | 1 | BIE 10 GIMNAS |  | 1 | [9 empty] | descripción de materiales, medidas y puntos interesantes del equipo. | [122 empty] | f89d31cb-da2f-48fa-a2b5-5cf335682625 | 13c93dc4-ef93-456a-bbb7-eb4a36d36209
Lot 03 | PNC-08477 | PNC-08477 - PRO-11.07 | BIE | 11.07 | CONTRAINCENDIS¦EQUIPS MÀNEGA | PROTECCIÓ CONTRA INCENDIS |  |  |  | ENS.PNC-08477.PPAL.P0.COM. | 1 | BIE 01 MENJADOR P0 |  | 1 | [9 empty] | descripción de materiales, medidas y puntos interesantes del equipo. | [122 empty] | f89d31cb-da2f-48fa-a2b5-5cf335682625 | f5813cb5-3b90-48c8-b15d-012115e077d8
Lot 03 | PNC-08477 | PNC-08477 - PRO-11.07 | BIE | 11.07 | CONTRAINCENDIS¦EQUIPS MÀNEGA | PROTECCIÓ CONTRA INCENDIS |  |  |  | ENS.PNC-08477.PPAL.P0.CONS. | 1 | BIE 02 CONSERGERIA P0 |  | 1 | [9 empty] | descripción de materiales, medidas y puntos interesantes del equipo. | [122 empty] | f89d31cb-da2f-48fa-a2b5-5cf335682625 | 28c77702-528c-4a31-9882-0d572a30cfdf
Lot 03 | PNC-08477 | PNC-08477 - PRO-11.07 | BIE | 11.07 | CONTRAINCENDIS¦EQUIPS MÀNEGA | PROTECCIÓ CONTRA INCENDIS |  |  |  | ENS.PNC-08477.PPAL.P0.E01. | 1 | BIE 03 PASSADÍS INFANTIL VESTIDOR MONITORS P0 |  | 1 | [9 empty] | descripción de materiales, medidas y puntos interesantes del equipo. | [122 empty] | f89d31cb-da2f-48fa-a2b5-5cf335682625 | b06a9cd3-6d31-444d-9c0e-30ed08429f1a
Lot 03 | PNC-08477 | PNC-08477 - PRO-11.07 | BIE | 11.07 | CONTRAINCENDIS¦EQUIPS MÀNEGA | PROTECCIÓ CONTRA INCENDIS |  |  |  | ENS.PNC-08477.PPAL.P0.E01. | 1 | BIE 04 PASSADIS INFANTIL P0 |  | 1 | [9 empty] | descripción de materiales, medidas y puntos interesantes del equipo. | [122 empty] | f89d31cb-da2f-48fa-a2b5-5cf335682625 | 41350326-e605-4c64-87e9-b1d6d10b3df4
Lot 03 | PNC-08477 | PNC-08477 - PRO-11.07 | BIE | 11.07 | CONTRAINCENDIS¦EQUIPS MÀNEGA | PROTECCIÓ CONTRA INCENDIS |  |  |  | ENS.PNC-08477.PPAL.P0.E01. | 1 | BIE 05 PASSADIS INFANTIL P0 |  | 1 | [9 empty] | descripción de materiales, medidas y puntos interesantes del equipo. | [122 empty] | f89d31cb-da2f-48fa-a2b5-5cf335682625 | 54c55ebb-8c3f-4ec9-b8c3-98dee62c8d91
Lot 03 | PNC-08477 | PNC-08477 - PRO-11.07 | BIE | 11.07 | CONTRAINCENDIS¦EQUIPS MÀNEGA | PROTECCIÓ CONTRA INCENDIS |  |  |  | ENS.PNC-08477.PPAL.P1.E01. | 1 | BIE 06 ADMINISTRACIO P1 |  | 1 | [9 empty] | descripción de materiales, medidas y puntos interesantes del equipo. | [122 empty] | f89d31cb-da2f-48fa-a2b5-5cf335682625 | ce051c80-b270-4033-8961-f448182212a5
Lot 03 | PNC-08477 | PNC-08477 - PRO-11.07 | BIE | 11.07 | CONTRAINCENDIS¦EQUIPS MÀNEGA | PROTECCIÓ CONTRA INCENDIS |  |  |  | ENS.PNC-08477.PPAL.P1.E01. | 1 | BIE 07 SORTIDA EMERGENCIA P1 |  | 1 | [9 empty] | descripción de materiales, medidas y puntos interesantes del equipo. | [122 empty] | f89d31cb-da2f-48fa-a2b5-5cf335682625 | 4c643c34-9fdd-4ba2-a4bd-77ba12823615
Lot 03 | PNC-08477 | PNC-08477 - PRO-11.07 | BIE | 11.07 | CONTRAINCENDIS¦EQUIPS MÀNEGA | PROTECCIÓ CONTRA INCENDIS |  |  |  | ENS.PNC-08477.PPAL.P2.E01. | 1 | BIE 08 AULA 1 P2 |  | 1 | [9 empty] | descripción de materiales, medidas y puntos interesantes del equipo. | [122 empty] | f89d31cb-da2f-48fa-a2b5-5cf335682625 | 8b61bd11-d6c9-4a2a-ae6f-0f60ed9a60cc
Lot 03 | PNC-08477 | PNC-08477 - PRO-11.07 | BIE | 11.07 | CONTRAINCENDIS¦EQUIPS MÀNEGA | PROTECCIÓ CONTRA INCENDIS |  |  |  | ENS.PNC-08477.PPAL.P2.E01. | 1 | BIE 09 SORTIDA EMERGENCIA P2 |  | 1 | [9 empty] | descripción de materiales, medidas y puntos interesantes del equipo. | [122 empty] | f89d31cb-da2f-48fa-a2b5-5cf335682625 | 4f644153-6f24-48d6-adbd-afea58439cb7
Lot 03 | PNC-08477 | PNC-08477 - PRO-11.09 | EXTINTOR | 11.09 | CONTRAINCENDIS¦EXTINTOR | PROTECCIÓ CONTRA INCENDIS |  |  |  | ENS.PNC-08477.GIM.P0.PGIM. | 1 | EXTINTOR ABC 20 GIMNAS |  | 1 | [48 empty] | Pols seca | 6 | [82 empty] | 624f84fe-041f-4699-a463-4e8d2d670cae | 9fee8cd3-f957-47ce-999a-63917181398c
Lot 03 | PNC-08477 | PNC-08477 - PRO-11.09 | EXTINTOR | 11.09 | CONTRAINCENDIS¦EXTINTOR | PROTECCIÓ CONTRA INCENDIS |  |  |  | ENS.PNC-08477.GIM.P0.PGIM. | 1 | EXTINTOR ABC 21 GIMNAS |  | 1 | [48 empty] | Pols seca | 6 | [82 empty] | 624f84fe-041f-4699-a463-4e8d2d670cae | a04fc854-4635-41f0-9868-29aa88f28b50
Lot 03 | PNC-08477 | PNC-08477 - PRO-11.09 | EXTINTOR | 11.09 | CONTRAINCENDIS¦EXTINTOR | PROTECCIÓ CONTRA INCENDIS |  |  |  | ENS.PNC-08477.GIM.P0.PGIM. | 1 | EXTINTOR ABC 22 GIMNAS |  | 1 | [48 empty] | Pols seca | 6 | [82 empty] | 624f84fe-041f-4699-a463-4e8d2d670cae | 43e07fa7-f2e0-4bbc-b335-23d81b1f8613
Lot 03 | PNC-08477 | PNC-08477 - PRO-11.09 | EXTINTOR | 11.09 | CONTRAINCENDIS¦EXTINTOR | PROTECCIÓ CONTRA INCENDIS |  |  |  | ENS.PNC-08477.GIM.P0.PGIM. | 1 | EXTINTOR CO2 44 GIMNAS |  | 1 | [48 empty] | Anhídrid carbònic | 5 | [82 empty] | 624f84fe-041f-4699-a463-4e8d2d670cae | a22d5881-4995-4ab7-98db-c7612fa83ff9
Lot 03 | PNC-08477 | PNC-08477 - PRO-11.09 | EXTINTOR | 11.09 | CONTRAINCENDIS¦EXTINTOR | PROTECCIÓ CONTRA INCENDIS |  |  |  | ENS.PNC-08477.PPAL.P0. | 1 | EXTINTOR ABC 18 AMPA |  | 1 | [48 empty] | Pols seca | 6 | [82 empty] | 624f84fe-041f-4699-a463-4e8d2d670cae | df811b92-0c28-4cdf-b518-09fd01623134
Lot 03 | PNC-08477 | PNC-08477 - PRO-11.09 | EXTINTOR | 11.09 | CONTRAINCENDIS¦EXTINTOR | PROTECCIÓ CONTRA INCENDIS |  |  |  | ENS.PNC-08477.PPAL.P0.AUINF1. | 1 | EXTINTOR ABC 09 AULA INFANTIL 1 P0 |  | 1 | [48 empty] | Pols seca | 6 | [82 empty] | 624f84fe-041f-4699-a463-4e8d2d670cae | 4b2eee8e-a838-4480-8824-e16da489bbb2
Lot 03 | PNC-08477 | PNC-08477 - PRO-11.09 | EXTINTOR | 11.09 | CONTRAINCENDIS¦EXTINTOR | PROTECCIÓ CONTRA INCENDIS |  |  |  | ENS.PNC-08477.PPAL.P0.AUINF3. | 1 | EXTINTOR ABC 10 AULA INFANTIL 3 P0 |  | 1 | [48 empty] | Pols seca | 6 | [82 empty] | 624f84fe-041f-4699-a463-4e8d2d670cae | 3f22271a-e7d6-455b-be75-41a2a622596f
Lot 03 | PNC-08477 | PNC-08477 - PRO-11.09 | EXTINTOR | 11.09 | CONTRAINCENDIS¦EXTINTOR | PROTECCIÓ CONTRA INCENDIS |  |  |  | ENS.PNC-08477.PPAL.P0.AUINF5. | 1 | EXTINTOR ABC 11 AULA INFANTIL 5 P0 |  | 1 | [48 empty] | Pols seca | 6 | [82 empty] | 624f84fe-041f-4699-a463-4e8d2d670cae | 0771787b-4afb-43f0-a9ef-68af781c34a7
Lot 03 | PNC-08477 | PNC-08477 - PRO-11.09 | EXTINTOR | 11.09 | CONTRAINCENDIS¦EXTINTOR | PROTECCIÓ CONTRA INCENDIS |  |  |  | ENS.PNC-08477.PPAL.P0.AUINF7. | 1 | EXTINTOR ABC 01 AULA PSICOMOTRICITAT P0 |  | 1 | [48 empty] | Pols seca | 6 | [82 empty] | 624f84fe-041f-4699-a463-4e8d2d670cae | 612782c4-c45b-4257-a67e-febf1caa13a1
Lot 03 | PNC-08477 | PNC-08477 - PRO-11.09 | EXTINTOR | 11.09 | CONTRAINCENDIS¦EXTINTOR | PROTECCIÓ CONTRA INCENDIS |  |  |  | ENS.PNC-08477.PPAL.P0.AUPLAS1. | 1 | EXTINTOR ABC 19 BIBLIOTECA P0 |  | 1 | [48 empty] | Pols seca | 6 | [82 empty] | 624f84fe-041f-4699-a463-4e8d2d670cae | 98255e91-39c0-45d6-a309-d9700c74a7a0
Lot 03 | PNC-08477 | PNC-08477 - PRO-11.09 | EXTINTOR | 11.09 | CONTRAINCENDIS¦EXTINTOR | PROTECCIÓ CONTRA INCENDIS |  |  |  | ENS.PNC-08477.PPAL.P0.COC. | 1 | EXTINTOR ABC 05 CUINA P0 |  | 1 | [48 empty] | Pols seca | 6 | [82 empty] | 624f84fe-041f-4699-a463-4e8d2d670cae | 77a75a7b-6c73-4a67-ae81-64035c14700e
Lot 03 | PNC-08477 | PNC-08477 - PRO-11.09 | EXTINTOR | 11.09 | CONTRAINCENDIS¦EXTINTOR | PROTECCIÓ CONTRA INCENDIS |  |  |  | ENS.PNC-08477.PPAL.P0.COC. | 1 | EXTINTOR ABC 06 CUINA P0 |  | 1 | [48 empty] | Pols seca | 6 | [82 empty] | 624f84fe-041f-4699-a463-4e8d2d670cae | ffbcc128-1670-428f-b3f3-12104dd356f9
Lot 03 | PNC-08477 | PNC-08477 - PRO-11.09 | EXTINTOR | 11.09 | CONTRAINCENDIS¦EXTINTOR | PROTECCIÓ CONTRA INCENDIS |  |  |  | ENS.PNC-08477.PPAL.P0.COC. | 1 | EXTINTOR CO2 40 CUINA P0 |  | 1 | [48 empty] | Anhídrid carbònic | 5 | [82 empty] | 624f84fe-041f-4699-a463-4e8d2d670cae | 2f7e9e3b-540b-448d-86b4-0a69454b24fb
Lot 03 | PNC-08477 | PNC-08477 - PRO-11.09 | EXTINTOR | 11.09 | CONTRAINCENDIS¦EXTINTOR | PROTECCIÓ CONTRA INCENDIS |  |  |  | ENS.PNC-08477.PPAL.P0.COM. | 1 | EXTINTOR ABC 02 MENJADOR P0 |  | 1 | [48 empty] | Pols seca | 6 | [82 empty] | 624f84fe-041f-4699-a463-4e8d2d670cae | 58fe71f6-5a23-46fe-930b-e2e94b230caa
Lot 03 | PNC-08477 | PNC-08477 - PRO-11.09 | EXTINTOR | 11.09 | CONTRAINCENDIS¦EXTINTOR | PROTECCIÓ CONTRA INCENDIS |  |  |  | ENS.PNC-08477.PPAL.P0.COM. | 1 | EXTINTOR ABC 03 MENJADOR P0 |  | 1 | [48 empty] | Pols seca | 6 | [82 empty] | 624f84fe-041f-4699-a463-4e8d2d670cae | 7c6fdb16-f039-4b95-907b-e29d9738f8c6
Lot 03 | PNC-08477 | PNC-08477 - PRO-11.09 | EXTINTOR | 11.09 | CONTRAINCENDIS¦EXTINTOR | PROTECCIÓ CONTRA INCENDIS |  |  |  | ENS.PNC-08477.PPAL.P0.COM. | 1 | EXTINTOR ABC 04 ENTRADA MENJADOR P0 |  | 1 | [48 empty] | Pols seca | 6 | [82 empty] | 624f84fe-041f-4699-a463-4e8d2d670cae | 0990c78d-6b9f-4bbf-a82c-5ba41a0e0266
Lot 03 | PNC-08477 | PNC-08477 - PRO-11.09 | EXTINTOR | 11.09 | CONTRAINCENDIS¦EXTINTOR | PROTECCIÓ CONTRA INCENDIS |  |  |  | ENS.PNC-08477.PPAL.P0.CONS. | 1 | EXTINTOR ABC 08 CONSERGERIA P0 |  | 1 | [48 empty] | Pols seca | 6 | [82 empty] | 624f84fe-041f-4699-a463-4e8d2d670cae | 1ef570ea-c9aa-4e20-9952-31b6714e3692
Lot 03 | PNC-08477 | PNC-08477 - PRO-11.09 | EXTINTOR | 11.09 | CONTRAINCENDIS¦EXTINTOR | PROTECCIÓ CONTRA INCENDIS |  |  |  | ENS.PNC-08477.PPAL.P0.CONS. | 1 | EXTINTOR CO2 39 CONSERGERIA P0 |  | 1 | [48 empty] | Anhídrid carbònic | 5 | [82 empty] | 624f84fe-041f-4699-a463-4e8d2d670cae | 82062c7e-d12a-4381-b5ef-3c146ce32331
Lot 03 | PNC-08477 | PNC-08477 - PRO-11.09 | EXTINTOR | 11.09 | CONTRAINCENDIS¦EXTINTOR | PROTECCIÓ CONTRA INCENDIS |  |  |  | ENS.PNC-08477.PPAL.P0.E01. | 1 | EXTINTOR ABC 12 PASSADIS INFANTIL MENJADOR P0 |  | 1 | [48 empty] | Pols seca | 6 | [82 empty] | 624f84fe-041f-4699-a463-4e8d2d670cae | 78436303-81db-4e85-a4eb-5f6d133120f5
Lot 03 | PNC-08477 | PNC-08477 - PRO-11.09 | EXTINTOR | 11.09 | CONTRAINCENDIS¦EXTINTOR | PROTECCIÓ CONTRA INCENDIS |  |  |  | ENS.PNC-08477.PPAL.P0.E01. | 1 | EXTINTOR ABC 13 PASSADIS INFANTIL VESTIDOR MONITORS P0 |  | 1 | [48 empty] | Pols seca | 6 | [82 empty] | 624f84fe-041f-4699-a463-4e8d2d670cae | 53d9bc70-7c3f-46a3-80fc-2d2d613ed6cf
Lot 03 | PNC-08477 | PNC-08477 - PRO-11.09 | EXTINTOR | 11.09 | CONTRAINCENDIS¦EXTINTOR | PROTECCIÓ CONTRA INCENDIS |  |  |  | ENS.PNC-08477.PPAL.P0.E01. | 1 | EXTINTOR ABC 14 PASSADIS INFANTIL TUTORIA 2 P0 |  | 1 | [48 empty] | Pols seca | 6 | [82 empty] | 624f84fe-041f-4699-a463-4e8d2d670cae | 0f6b6f4d-38fa-4cc0-be70-9306a299add0
Lot 03 | PNC-08477 | PNC-08477 - PRO-11.09 | EXTINTOR | 11.09 | CONTRAINCENDIS¦EXTINTOR | PROTECCIÓ CONTRA INCENDIS |  |  |  | ENS.PNC-08477.PPAL.P0.E01. | 1 | EXTINTOR ABC 15 PASSADIS INFANTIL TUTORIA 3 P0 |  | 1 | [48 empty] | Pols seca | 6 | [82 empty] | 624f84fe-041f-4699-a463-4e8d2d670cae | 17553f2c-11e7-4434-bd15-aa29a727f8d5
Lot 03 | PNC-08477 | PNC-08477 - PRO-11.09 | EXTINTOR | 11.09 | CONTRAINCENDIS¦EXTINTOR | PROTECCIÓ CONTRA INCENDIS |  |  |  | ENS.PNC-08477.PPAL.P0.E01. | 1 | EXTINTOR ABC 16 PASSADIS INFANTIL AULA 4 P0 |  | 1 | [48 empty] | Pols seca | 6 | [82 empty] | 624f84fe-041f-4699-a463-4e8d2d670cae | 9f72172d-0c16-4290-bec2-8f2835fd3a2b
Lot 03 | PNC-08477 | PNC-08477 - PRO-11.09 | EXTINTOR | 11.09 | CONTRAINCENDIS¦EXTINTOR | PROTECCIÓ CONTRA INCENDIS |  |  |  | ENS.PNC-08477.PPAL.P0.E01. | 1 | EXTINTOR ABC 17 PASSADIS INFANTIL AULA 6 P0 |  | 1 | [48 empty] | Pols seca | 6 | [82 empty] | 624f84fe-041f-4699-a463-4e8d2d670cae | 13adbc4c-25d3-48ff-be37-d0418f101c7f
Lot 03 | PNC-08477 | PNC-08477 - PRO-11.09 | EXTINTOR | 11.09 | CONTRAINCENDIS¦EXTINTOR | PROTECCIÓ CONTRA INCENDIS |  |  |  | ENS.PNC-08477.PPAL.P0.MAG1. | 1 | EXTINTOR ABC 07 SALA TECNICA RACK P0 |  | 1 | [48 empty] | Pols seca | 6 | [82 empty] | 624f84fe-041f-4699-a463-4e8d2d670cae | e593c80b-000a-4974-a758-c41173b19707
Lot 03 | PNC-08477 | PNC-08477 - PRO-11.09 | EXTINTOR | 11.09 | CONTRAINCENDIS¦EXTINTOR | PROTECCIÓ CONTRA INCENDIS |  |  |  | ENS.PNC-08477.PPAL.P0.STEC3. | 1 | EXTINTOR CO2 38 QUARTO ELECTRIC P0 |  | 1 | [48 empty] | Anhídrid carbònic | 5 | [82 empty] | 624f84fe-041f-4699-a463-4e8d2d670cae | fb2a852a-c825-4078-a492-d94899e63dfc
Lot 03 | PNC-08477 | PNC-08477 - PRO-11.09 | EXTINTOR | 11.09 | CONTRAINCENDIS¦EXTINTOR | PROTECCIÓ CONTRA INCENDIS |  |  |  | ENS.PNC-08477.PPAL.P1.E01. | 1 | EXTINTOR ABC 23 PASSADIS DESPATXOS P1 |  | 1 | [48 empty] | Pols seca | 6 | [82 empty] | 624f84fe-041f-4699-a463-4e8d2d670cae | faccd4d4-df45-4001-a3e5-8a7af6738ce2
Lot 03 | PNC-08477 | PNC-08477 - PRO-11.09 | EXTINTOR | 11.09 | CONTRAINCENDIS¦EXTINTOR | PROTECCIÓ CONTRA INCENDIS |  |  |  | ENS.PNC-08477.PPAL.P1.E01. | 1 | EXTINTOR ABC 24 AULA 1 P1 |  | 1 | [48 empty] | Pols seca | 6 | [82 empty] | 624f84fe-041f-4699-a463-4e8d2d670cae | 30b5011d-268d-406a-b6b6-4e203d082e08
Lot 03 | PNC-08477 | PNC-08477 - PRO-11.09 | EXTINTOR | 11.09 | CONTRAINCENDIS¦EXTINTOR | PROTECCIÓ CONTRA INCENDIS |  |  |  | ENS.PNC-08477.PPAL.P1.E01. | 1 | EXTINTOR ABC 25 AULA 2 P1 |  | 1 | [48 empty] | Pols seca | 6 | [82 empty] | 624f84fe-041f-4699-a463-4e8d2d670cae | af366f0e-9014-4a26-9e3b-7e7f5588c080
Lot 03 | PNC-08477 | PNC-08477 - PRO-11.09 | EXTINTOR | 11.09 | CONTRAINCENDIS¦EXTINTOR | PROTECCIÓ CONTRA INCENDIS |  |  |  | ENS.PNC-08477.PPAL.P1.E01. | 1 | EXTINTOR ABC 26 AULA 3 P1 |  | 1 | [48 empty] | Pols seca | 6 | [82 empty] | 624f84fe-041f-4699-a463-4e8d2d670cae | f38f116e-39b6-41b5-96ea-c2553aa2431f
Lot 03 | PNC-08477 | PNC-08477 - PRO-11.09 | EXTINTOR | 11.09 | CONTRAINCENDIS¦EXTINTOR | PROTECCIÓ CONTRA INCENDIS |  |  |  | ENS.PNC-08477.PPAL.P1.E01. | 1 | EXTINTOR ABC 27 AULA 4 P1 |  | 1 | [48 empty] | Pols seca | 6 | [82 empty] | 624f84fe-041f-4699-a463-4e8d2d670cae | 7cd7f227-2bb2-42a0-9d54-695936f3d3cb
Lot 03 | PNC-08477 | PNC-08477 - PRO-11.09 | EXTINTOR | 11.09 | CONTRAINCENDIS¦EXTINTOR | PROTECCIÓ CONTRA INCENDIS |  |  |  | ENS.PNC-08477.PPAL.P1.E01. | 1 | EXTINTOR ABC 28 PUJADA ESCALA P1 |  | 1 | [48 empty] | Pols seca | 6 | [82 empty] | 624f84fe-041f-4699-a463-4e8d2d670cae | 6d1a1d13-c6ab-425e-a52b-850306e680bf
Lot 03 | PNC-08477 | PNC-08477 - PRO-11.09 | EXTINTOR | 11.09 | CONTRAINCENDIS¦EXTINTOR | PROTECCIÓ CONTRA INCENDIS |  |  |  | ENS.PNC-08477.PPAL.P1.E01. | 1 | EXTINTOR ABC 29 LAVABOS P1 |  | 1 | [48 empty] | Pols seca | 6 | [82 empty] | 624f84fe-041f-4699-a463-4e8d2d670cae | e942c03a-f7ca-4bed-a166-a1bd88cc503c
Lot 03 | PNC-08477 | PNC-08477 - PRO-11.09 | EXTINTOR | 11.09 | CONTRAINCENDIS¦EXTINTOR | PROTECCIÓ CONTRA INCENDIS |  |  |  | ENS.PNC-08477.PPAL.P1.E01. | 1 | EXTINTOR ABC 30 SORTIDA EMERGENCIA P1 |  | 1 | [48 empty] | Pols seca | 6 | [82 empty] | 624f84fe-041f-4699-a463-4e8d2d670cae | e7f3d516-6588-43be-87e3-c6233bab4f1d
Lot 03 | PNC-08477 | PNC-08477 - PRO-11.09 | EXTINTOR | 11.09 | CONTRAINCENDIS¦EXTINTOR | PROTECCIÓ CONTRA INCENDIS |  |  |  | ENS.PNC-08477.PPAL.P1.E01. | 1 | EXTINTOR CO2 41 SORTIDA EMERGENCIA P1 |  | 1 | [48 empty] | Anhídrid carbònic | 5 | [82 empty] | 624f84fe-041f-4699-a463-4e8d2d670cae | 094492f7-dd3a-497c-9be2-502be13f982b
Lot 03 | PNC-08477 | PNC-08477 - PRO-11.09 | EXTINTOR | 11.09 | CONTRAINCENDIS¦EXTINTOR | PROTECCIÓ CONTRA INCENDIS |  |  |  | ENS.PNC-08477.PPAL.P2.E01. | 1 | EXTINTOR ABC 31 PUJADA ESCALES P2 |  | 1 | [48 empty] | Pols seca | 6 | [82 empty] | 624f84fe-041f-4699-a463-4e8d2d670cae | 88c0b045-13a2-4f36-b0c9-68e634d221b9
Lot 03 | PNC-08477 | PNC-08477 - PRO-11.09 | EXTINTOR | 11.09 | CONTRAINCENDIS¦EXTINTOR | PROTECCIÓ CONTRA INCENDIS |  |  |  | ENS.PNC-08477.PPAL.P2.E01. | 1 | EXTINTOR ABC 32 AULA 1 P2 |  | 1 | [48 empty] | Pols seca | 6 | [82 empty] | 624f84fe-041f-4699-a463-4e8d2d670cae | a474b559-3c7e-4500-813b-f435372ef5de
Lot 03 | PNC-08477 | PNC-08477 - PRO-11.09 | EXTINTOR | 11.09 | CONTRAINCENDIS¦EXTINTOR | PROTECCIÓ CONTRA INCENDIS |  |  |  | ENS.PNC-08477.PPAL.P2.E01. | 1 | EXTINTOR ABC 33 AULA 2 P2 |  | 1 | [48 empty] | Pols seca | 6 | [82 empty] | 624f84fe-041f-4699-a463-4e8d2d670cae | b89263c0-7c5a-412d-93e1-cb7e45a596dd
Lot 03 | PNC-08477 | PNC-08477 - PRO-11.09 | EXTINTOR | 11.09 | CONTRAINCENDIS¦EXTINTOR | PROTECCIÓ CONTRA INCENDIS |  |  |  | ENS.PNC-08477.PPAL.P2.E01. | 1 | EXTINTOR ABC 34 AULA 3 P2 |  | 1 | [48 empty] | Pols seca | 6 | [82 empty] | 624f84fe-041f-4699-a463-4e8d2d670cae | 0d11a80b-f4bc-4efa-a670-66e13363ea87
Lot 03 | PNC-08477 | PNC-08477 - PRO-11.09 | EXTINTOR | 11.09 | CONTRAINCENDIS¦EXTINTOR | PROTECCIÓ CONTRA INCENDIS |  |  |  | ENS.PNC-08477.PPAL.P2.E01. | 1 | EXTINTOR ABC 35 LAVABOS P2 |  | 1 | [48 empty] | Pols seca | 6 | [82 empty] | 624f84fe-041f-4699-a463-4e8d2d670cae | 28cd7e38-5282-4b0c-9f0b-e73b42f3f691
Lot 03 | PNC-08477 | PNC-08477 - PRO-11.09 | EXTINTOR | 11.09 | CONTRAINCENDIS¦EXTINTOR | PROTECCIÓ CONTRA INCENDIS |  |  |  | ENS.PNC-08477.PPAL.P2.E01. | 1 | EXTINTOR ABC 36 SORTIDA EMERGENCIA P2 |  | 1 | [48 empty] | Pols seca | 6 | [82 empty] | 624f84fe-041f-4699-a463-4e8d2d670cae | 9a48c97a-93ff-4274-8df9-1b946cf22345
Lot 03 | PNC-08477 | PNC-08477 - PRO-11.09 | EXTINTOR | 11.09 | CONTRAINCENDIS¦EXTINTOR | PROTECCIÓ CONTRA INCENDIS |  |  |  | ENS.PNC-08477.PPAL.P2.E01. | 1 | EXTINTOR CO2 42 SORTIDA EMERGENCIA P2 |  | 1 | [48 empty] | Anhídrid carbònic | 5 | [82 empty] | 624f84fe-041f-4699-a463-4e8d2d670cae | a5205f46-095f-4c68-9524-398e4304c4a3
Lot 03 | PNC-08477 | PNC-08477 - PRO-11.09 | EXTINTOR | 11.09 | CONTRAINCENDIS¦EXTINTOR | PROTECCIÓ CONTRA INCENDIS |  |  |  | ENS.PNC-08477.PPAL.PC.STEC1. | 1 | EXTINTOR ABC 37 SALA CALDERES PC |  | 1 | [48 empty] | Pols seca | 6 | [82 empty] | 624f84fe-041f-4699-a463-4e8d2d670cae | 37e0a82f-4e75-4c47-a9ac-c3a730ae9e74
Lot 03 | PNC-08477 | PNC-08477 - PRO-11.09 | EXTINTOR | 11.09 | CONTRAINCENDIS¦EXTINTOR | PROTECCIÓ CONTRA INCENDIS |  |  |  | ENS.PNC-08477.PPAL.PC.STEC1. | 1 | EXTINTOR CO2 43 SALA CALDERES PC |  | 1 | [48 empty] | Anhídrid carbònic | 5 | [82 empty] | 624f84fe-041f-4699-a463-4e8d2d670cae | e0253dab-6f07-45ff-8438-c2a05d6f15ec
Lot 03 | PNC-08477 | PNC-08477 - PRO-11.10.C | SISTEMA EXTINCIÓ PER ESCUMA FÍSICA | 11.10.C | CONTRAINCENDIS¦EXTINCIÓ AUTOMÀTICA¦ESCUMA FÍSICA | PROTECCIÓ CONTRA INCENDIS |  |  |  | ENS.PNC-08477.PPAL.P0.COC. | 1 | EXTINCIO AUTOMATICA CUINA |  | 1 | [9 empty] | AMPOLLA PCL | [122 empty] | aeea3f94-a6cc-4194-a449-6f86b5cb79d0 | 74da77a8-ee59-4ef3-b483-588e511962e3
Lot 03 | PNC-08477 | PNC-08477 - PRO-34.05 | INSTAL·LACIÓ CONTRA INCENDIS | 34.05 | INSTAL·LACIONS¦INSTAL·LACIÓ CONTRA INCENDIS | PROTECCIÓ CONTRA INCENDIS |  |  |  | ENS.PNC-08477.PPAL. | 1 | INSTAL·LACIO CONTRA INCENDIS |  | 1 | [132 empty] | 66b01da2-474c-4600-acda-d49c944f9154 | 830b15a4-d314-4c6e-8478-c97b53162901
Lot 03 | PNC-08477 | PNC-08477 - SAN-09.01 | XARXA DE SANEJAMENT | 09.01 | SANEJAMENT¦XARXA DE SANEJAMENT | SANEJAMENT |  |  |  | ENS.PNC-08477.PPAL. | 1 | XARXA DE PLUVIALS CENTRE |  | 1 | [132 empty] | 08a41f97-fbe6-4936-8305-a418e42128b5 | c20c2ea8-a2a2-41c3-9cf9-b7b9037b6125
Lot 03 | PNC-08477 | PNC-08477 - SAN-09.01 | XARXA DE SANEJAMENT | 09.01 | SANEJAMENT¦XARXA DE SANEJAMENT | SANEJAMENT |  |  |  | ENS.PNC-08477.PPAL. | 1 | XARXA FECALS CENTRE |  | 1 | [132 empty] | 08a41f97-fbe6-4936-8305-a418e42128b5 | a944152c-5734-49f3-9f64-2caa77caeaac
Lot 03 | PNC-08477 | PNC-08477 - SAN-09.03 | REIXES I ACCESSORIS | 09.03 | SANEJAMENT¦REIXES I ACCESSORIS | SANEJAMENT |  |  |  | ENS.PNC-08477.GIM.P0. | 6 | REIXES I ACCESSORIS EDIFICI GIMNAS P0 |  | 1 | [132 empty] | e7a7027f-3ca1-4331-b6db-0c6e2609213b | 616c23e9-1fa0-4689-815e-690aeec0eb9f
Lot 03 | PNC-08477 | PNC-08477 - SAN-09.03 | REIXES I ACCESSORIS | 09.03 | SANEJAMENT¦REIXES I ACCESSORIS | SANEJAMENT |  |  |  | ENS.PNC-08477.PPAL.P0. | 11 | REIXES I ACCESSORIS EDIFICI PRINCIPAL P0 |  | 1 | [132 empty] | e7a7027f-3ca1-4331-b6db-0c6e2609213b | 48857d52-f4cb-4d8c-9efd-a43ed973eece
Lot 03 | PNC-08477 | PNC-08477 - SAN-09.03 | REIXES I ACCESSORIS | 09.03 | SANEJAMENT¦REIXES I ACCESSORIS | SANEJAMENT |  |  |  | ENS.PNC-08477.PPAL.P1. | 5 | REIXES I ACCESSORIS EDIFICI PRINCIPAL P1 |  | 1 | [132 empty] | e7a7027f-3ca1-4331-b6db-0c6e2609213b | 35169c5d-d815-4d6b-8134-e29dc8a13096
Lot 03 | PNC-08477 | PNC-08477 - SAN-09.03 | REIXES I ACCESSORIS | 09.03 | SANEJAMENT¦REIXES I ACCESSORIS | SANEJAMENT |  |  |  | ENS.PNC-08477.PPAL.P2. | 4 | REIXES I ACCESSORIS EDIFICI PRINCIPAL P2 |  | 1 | [132 empty] | e7a7027f-3ca1-4331-b6db-0c6e2609213b | 2bf82840-2d18-4abd-9a55-eb5a35aa9c1d
Lot 03 | PNC-08477 | PNC-08477 - SAN-09.03 | REIXES I ACCESSORIS | 09.03 | SANEJAMENT¦REIXES I ACCESSORIS | SANEJAMENT |  |  |  | ENS.PNC-08477.PPAL.PC. | 1 | REIXES I ACCESSORIS EDIFICI PRINCIPAL PC |  | 1 | [132 empty] | e7a7027f-3ca1-4331-b6db-0c6e2609213b | 4ed9fafd-8953-43d4-b17e-336a79945cfd
Lot 03 | PNC-08477 | PNC-08477 - SAN-09.03 | REIXES I ACCESSORIS | 09.03 | SANEJAMENT¦REIXES I ACCESSORIS | SANEJAMENT |  |  |  | ENS.PNC-08477.UB. | 21 | REIXES I ACCESSORIS EXTERIOR |  | 1 | [132 empty] | e7a7027f-3ca1-4331-b6db-0c6e2609213b | c16e9891-0e91-44cb-acde-d0408182f831
Lot 03 | PNC-08477 | PNC-08477 - SAN-09.04 | ARQUETA SEPARADORA D'OLIS | 09.04 | SANEJAMENT¦ARQUETA SEPARADORA D'OLIS | SANEJAMENT |  |  |  | ENS.PNC-08477.PPAL.P0.COC. | 1 | SEPARADOR DE GREIXOS |  | 1 | [132 empty] | 753790b5-061d-416f-8a2c-ed20849aa1f7 | 10151f4d-52f4-407d-b23e-7a4b8d56bf38
Lot 03 | PNC-08477 | PNC-08477 - SEG-12.01.B.B | DETECTOR DE PRESÈNCIA PER BIVOLUMÈTRICS | 12.01.B.B | SEGURETAT¦DETECTORS¦PRESÈNCIA¦BIVOLUMÈTRICS | SEGURETAT |  |  |  | ENS.PNC-08477.GIM.P0. | 3 | DETECTORS PRESÈNCIA INTRUSIO EDIFICI GIMNAS P0 |  | 1 | [132 empty] | e72f76e1-a387-42c9-95c5-e5232db5f9f1 | bf5b9f7a-8740-4e7b-96dc-273a4909331b
Lot 03 | PNC-08477 | PNC-08477 - SEG-12.01.B.B | DETECTOR DE PRESÈNCIA PER BIVOLUMÈTRICS | 12.01.B.B | SEGURETAT¦DETECTORS¦PRESÈNCIA¦BIVOLUMÈTRICS | SEGURETAT |  |  |  | ENS.PNC-08477.PPAL.P0. | 17 | DETECTORS PRESÈNCIA INTRUSIO EDIFICI PRINCIPAL P0 |  | 1 | [132 empty] | e72f76e1-a387-42c9-95c5-e5232db5f9f1 | 48aec091-3fdd-463d-bda8-a7a93d185e38
Lot 03 | PNC-08477 | PNC-08477 - SEG-12.01.B.B | DETECTOR DE PRESÈNCIA PER BIVOLUMÈTRICS | 12.01.B.B | SEGURETAT¦DETECTORS¦PRESÈNCIA¦BIVOLUMÈTRICS | SEGURETAT |  |  |  | ENS.PNC-08477.PPAL.P1. | 3 | DETECTORS PRESÈNCIA INTRUSIO EDIFICI PRINCIPAL P1 |  | 1 | [132 empty] | e72f76e1-a387-42c9-95c5-e5232db5f9f1 | 4edbe2db-1d63-439d-802c-7abb71531592
Lot 03 | PNC-08477 | PNC-08477 - SEG-12.01.B.B | DETECTOR DE PRESÈNCIA PER BIVOLUMÈTRICS | 12.01.B.B | SEGURETAT¦DETECTORS¦PRESÈNCIA¦BIVOLUMÈTRICS | SEGURETAT |  |  |  | ENS.PNC-08477.PPAL.P2. | 2 | DETECTORS PRESÈNCIA INTRUSIO EDIFICI PRINCIPAL P2 |  | 1 | [132 empty] | e72f76e1-a387-42c9-95c5-e5232db5f9f1 | dbd1f007-36bf-4b9a-b0c7-a6874342d4c5
Lot 03 | PNC-08477 | PNC-08477 - SEG-12.03 | CENTRALS DE DETECCIÓ I ALARMA | 12.03 | SEGURETAT¦CENTRALS DE DETECCIÓ I ALARMA | SEGURETAT |  |  |  | ENS.PNC-08477.PPAL.P0.COC. | 1 | TECLAT INTRUSIO CUINA |  | 1 |  | CADDX | S400 | [129 empty] | 62e6bdcb-6cf4-48bd-918b-db6904585ebd | cec2a169-b18f-40de-858b-a593548f01b4
Lot 03 | PNC-08477 | PNC-08477 - SEG-12.03 | CENTRALS DE DETECCIÓ I ALARMA | 12.03 | SEGURETAT¦CENTRALS DE DETECCIÓ I ALARMA | SEGURETAT |  |  |  | ENS.PNC-08477.PPAL.P1.ADMIN1. | 1 | CENTRAL D'INTRUSIO ENTRADA |  | 1 |  | CADDX | S400 | [129 empty] | 62e6bdcb-6cf4-48bd-918b-db6904585ebd | 98c21341-b9fd-4b41-ab04-4b331fc163d9
Lot 03 | PNC-08477 | PNC-08477 - SEG-12.05 | SIRENES | 12.05 | SEGURETAT¦SIRENES | SEGURETAT |  |  |  | ENS.PNC-08477.UB. | 2 | ALARMES ACÚSTIQUES I VISUALS EXTERIORS |  | 1 | [132 empty] | 610c3e59-b03d-47cc-b3ba-6bca799573be | 4705614a-a690-43a0-b058-f982d620a32d
Lot 03 | PNC-08477 | PNC-08477 - SIE-40.04.01 | COMPTADOR ELÈCTRIC | 40.04.01 | SISTEMA INFORMACIÓ ENERGÈTICA¦ELEMENTS DE CAMP¦COMPTADOR ELÈCTRIC | SIE |  |  |  | ENS.PNC-08477.UB.SQ. | 1 | COMPTADOR ELECTRIC COMPANYIA |  | 1 |  | LANDIST GYR | ZM6410CTSBT | CVSQFDL08095612914 | [29 empty] | Bus propietari |  |  |  |  | QGBT | [93 empty] | ffd54a40-0f17-4998-900b-0c28455197ba | 1b886c4d-287b-4c5f-9cd2-9c67189b793a
Lot 03 | PNC-08477 | PNC-08477 - SIE-40.04.02 | COMPTADOR GAS | 40.04.02 | SISTEMA INFORMACIÓ ENERGÈTICA¦ELEMENTS DE CAMP¦COMPTADOR GAS | SIE |  |  |  | ENS.PNC-08477.UB.SQ. | 1 | COMPTADOR GAS COMPANYIA |  | 1 |  | ELSTER | BK-640M | 5911000012 | [128 empty] | 898e8e61-f361-4c1f-98e2-5b7e39d6d259 | 3e2be9bd-3fd4-49ee-ace1-bcb558343140
Lot 03 | PNC-08477 | PNC-08477 - SIE-40.04.04 | COMPTADOR AIGUA | 40.04.04 | SISTEMA INFORMACIÓ ENERGÈTICA¦ELEMENTS DE CAMP¦COMPTADOR AIGUA | SIE |  |  |  | ENS.PNC-08477.UB.SQ. | 1 | COMPTADOR AIGUA COMPANYIA |  | 1 |  | SENSUS | PN16 | E14NE339018P | [29 empty] | Bus propietari | [98 empty] | 1517e976-6b90-43eb-bae2-4e995c69b87d | ac2d7724-9129-4121-8403-81b6e79a3c6c
Lot 03 | PNC-08477 | PNC-08477 - SIS-41.02.01 | CONTROLADOR | 41.02.01 | SISTEMA DE CONTROL¦CONTROLADORS I PERIFÈRICS¦CONTROLADOR | SISTEMA DE CONTROL |  |  |  | ENS.PNC-08477.PPAL.P1.ADMIN1. | 1 | PANTALLA TÀCTIL CONTROL CLIMA |  | 1 |  | SIEMENS | PXC4 | [129 empty] | 990e1fe3-c9a0-4cf6-93a5-63d55d84cca5 | 609734d7-bde2-42d6-8c51-09d9a87f7ba4
Lot 03 | PNC-08477 | PNC-08477 - SIS-41.02.03 | WEBSERVER | 41.02.03 | SISTEMA DE CONTROL¦CONTROLADORS I PERIFÈRICS¦WEBSERVER | SISTEMA DE CONTROL |  |  |  | ENS.PNC-08477. | 1 |  |  | 1 |  | SIEMENS | PXC3 | [129 empty] | f5b2baad-063c-4c86-8e90-fa4452a11502 | ff476945-7719-48b5-b7e7-25f7d4eccadd
Lot 03 | PNC-08477 | PNC-08477 - SIS-41.02.04 | PANTALLA TÀCTIL | 41.02.04 | SISTEMA DE CONTROL¦CONTROLADORS I PERIFÈRICS¦PANTALLA TÀCTIL | SISTEMA DE CONTROL |  |  |  | ENS.PNC-08477.PPAL.P1.ADMIN1. | 1 | PANTALLA TÀCTIL CONTROL CLIMA |  | 1 |  | SIEMENS | [130 empty] | 65ce2b1f-44f3-4c43-9309-d896caa2c471 | 4bdbc24a-99ae-4882-a506-4b80c5c38e24
Lot 03 | PNC-08477 | PNC-08477 - SIS-41.04.01 | SENSOR TEMPERATURA | 41.04.01 | SISTEMA DE CONTROL¦ELEMENTS DE CAMP¦SENSOR TEMPERATURA | SISTEMA DE CONTROL |  |  |  | ENS.PNC-08477.PPAL.PC.STEC1. | 1 | SONDA CALDERA |  | 1 |  | SAUTER | EGT 330 F101 | [30 empty] | Modbus | [8 empty] | Protocol |  |  | 24 V | [26 empty] | Ambient | [59 empty] | 57cf3735-2d75-4f08-a58d-0fd87a252a8d | fc3c70ca-67a5-4c69-8070-794529e17c40
Lot 03 | PNC-08477 | PNC-08477 - SIS-41.04.01 | SENSOR TEMPERATURA | 41.04.01 | SISTEMA DE CONTROL¦ELEMENTS DE CAMP¦SENSOR TEMPERATURA | SISTEMA DE CONTROL |  |  |  | ENS.PNC-08477.PPAL.PC.STEC1. | 1 | SONDA CIRCUIT IMPULSIO ACS |  | 1 |  | SAUTER | DSA 137 F001 | [30 empty] | Modbus | [8 empty] | Protocol |  |  | 30 V | [26 empty] | Conducte | [59 empty] | 57cf3735-2d75-4f08-a58d-0fd87a252a8d | a027647d-6528-4aa6-82ed-80d0bbebe816
Lot 03 | PNC-08477 | PNC-08477 - SIS-41.04.01 | SENSOR TEMPERATURA | 41.04.01 | SISTEMA DE CONTROL¦ELEMENTS DE CAMP¦SENSOR TEMPERATURA | SISTEMA DE CONTROL |  |  |  | ENS.PNC-08477.PPAL.PC.STEC1. | 1 | SONDA CIRCUIT IMPULSIO ADMINISTRACIO |  | 1 |  | SAUTER | DSA 137 F001 | [30 empty] | Modbus | [8 empty] | Protocol |  |  | 28 V | [26 empty] | Conducte | [59 empty] | 57cf3735-2d75-4f08-a58d-0fd87a252a8d | 26213fc8-f9c2-4b81-9f48-0b8967855674
Lot 03 | PNC-08477 | PNC-08477 - SIS-41.04.01 | SENSOR TEMPERATURA | 41.04.01 | SISTEMA DE CONTROL¦ELEMENTS DE CAMP¦SENSOR TEMPERATURA | SISTEMA DE CONTROL |  |  |  | ENS.PNC-08477.PPAL.PC.STEC1. | 1 | SONDA CIRCUIT IMPULSIO CLIMAS FANCOILS |  | 1 |  | SAUTER | DSA 137 F001 | [30 empty] | Modbus | [8 empty] | Protocol |  |  | 29 V | [26 empty] | Conducte | [59 empty] | 57cf3735-2d75-4f08-a58d-0fd87a252a8d | 4d93b597-a648-4d96-bbda-c1026615ce61
Lot 03 | PNC-08477 | PNC-08477 - SIS-41.04.01 | SENSOR TEMPERATURA | 41.04.01 | SISTEMA DE CONTROL¦ELEMENTS DE CAMP¦SENSOR TEMPERATURA | SISTEMA DE CONTROL |  |  |  | ENS.PNC-08477.PPAL.PC.STEC1. | 1 | SONDA CIRCUIT IMPULSIO CLIMAS SUD |  | 1 |  | SAUTER | DSA 137 F001 | [30 empty] | Modbus | [8 empty] | Protocol |  |  | 31 V | [26 empty] | Conducte | [59 empty] | 57cf3735-2d75-4f08-a58d-0fd87a252a8d | 7b1e276e-0a6f-46b3-a33a-f0c1e641520e
Lot 03 | PNC-08477 | PNC-08477 - SIS-41.04.01 | SENSOR TEMPERATURA | 41.04.01 | SISTEMA DE CONTROL¦ELEMENTS DE CAMP¦SENSOR TEMPERATURA | SISTEMA DE CONTROL |  |  |  | ENS.PNC-08477.PPAL.PC.STEC1. | 1 | SONDA CIRCUIT IMPULSIO GIMNAS |  | 1 |  | SAUTER | DSA 137 F001 | [30 empty] | Modbus | [8 empty] | Protocol |  |  | 27 V | [26 empty] | Conducte | [59 empty] | 57cf3735-2d75-4f08-a58d-0fd87a252a8d | 3baa39e2-b0d6-4095-b089-d529b6f76f2d
Lot 03 | PNC-08477 | PNC-08477 - SIS-41.04.01 | SENSOR TEMPERATURA | 41.04.01 | SISTEMA DE CONTROL¦ELEMENTS DE CAMP¦SENSOR TEMPERATURA | SISTEMA DE CONTROL |  |  |  | ENS.PNC-08477.PPAL.PC.STEC1. | 1 | SONDA CIRCUIT IMPULSIO INFANTIL |  | 1 |  | SAUTER | DSA 137 F001 | [30 empty] | Modbus | [8 empty] | Protocol |  |  | 25 V | [26 empty] | Conducte | [59 empty] | 57cf3735-2d75-4f08-a58d-0fd87a252a8d | cd806098-741c-4b28-8cc8-80f81b09aef9
Lot 03 | PNC-08477 | PNC-08477 - SIS-41.04.01 | SENSOR TEMPERATURA | 41.04.01 | SISTEMA DE CONTROL¦ELEMENTS DE CAMP¦SENSOR TEMPERATURA | SISTEMA DE CONTROL |  |  |  | ENS.PNC-08477.PPAL.PC.STEC1. | 1 | SONDA CIRCUIT IMPULSIO NORD |  | 1 |  | SAUTER | DSA 137 F001 | [30 empty] | Modbus | [8 empty] | Protocol |  |  | 26 V | [26 empty] | Conducte | [59 empty] | 57cf3735-2d75-4f08-a58d-0fd87a252a8d | b126d007-f433-45c5-a206-eae3f84198c9
Lot 03 | PNC-08477 | PNC-08477 - SIS-41.04.01 | SENSOR TEMPERATURA | 41.04.01 | SISTEMA DE CONTROL¦ELEMENTS DE CAMP¦SENSOR TEMPERATURA | SISTEMA DE CONTROL |  |  |  | ENS.PNC-08477.PPAL.PC.STEC1. | 1 | SONDA IMPULSIÓ SOLAR |  | 1 |  | SAUTER | DSA 137 F001 | [30 empty] | Modbus | [8 empty] | Protocol |  |  | 32 V | [26 empty] | Conducte | [59 empty] | 57cf3735-2d75-4f08-a58d-0fd87a252a8d | 7e33c0e7-c443-461c-a834-45296e981d0d
Lot 03 | PNC-08477 | PNC-08477 - SIS-41.04.01 | SENSOR TEMPERATURA | 41.04.01 | SISTEMA DE CONTROL¦ELEMENTS DE CAMP¦SENSOR TEMPERATURA | SISTEMA DE CONTROL |  |  |  | ENS.PNC-08477.PPAL.PC.STEC1. | 1 | SONDA INTERCANVIADOR |  | 1 |  | SAUTER | DSA 137 F001 | [30 empty] | Modbus | [8 empty] | Protocol |  |  | 34 V | [26 empty] | Conducte | [59 empty] | 57cf3735-2d75-4f08-a58d-0fd87a252a8d | 825d78b1-d5fd-4fc9-ae7e-a37ef5412bc9
Lot 03 | PNC-08477 | PNC-08477 - SIS-41.04.01 | SENSOR TEMPERATURA | 41.04.01 | SISTEMA DE CONTROL¦ELEMENTS DE CAMP¦SENSOR TEMPERATURA | SISTEMA DE CONTROL |  |  |  | ENS.PNC-08477.PPAL.PC.STEC1. | 1 | SONDA RETORN CALDERA |  | 1 |  | SAUTER | DSA 137 F001 | [30 empty] | Modbus | [8 empty] | Protocol |  |  | 35 V | [26 empty] | Conducte | [59 empty] | 57cf3735-2d75-4f08-a58d-0fd87a252a8d | bf6cbc61-7de8-4226-a83e-322ceb3f655a
Lot 03 | PNC-08477 | PNC-08477 - SIS-41.04.01 | SENSOR TEMPERATURA | 41.04.01 | SISTEMA DE CONTROL¦ELEMENTS DE CAMP¦SENSOR TEMPERATURA | SISTEMA DE CONTROL |  |  |  | ENS.PNC-08477.PPAL.PC.STEC1. | 1 | SONDA RETORN SOLAR |  | 1 |  | SAUTER | DSA 137 F001 | [30 empty] | Modbus | [8 empty] | Protocol |  |  | 33 V | [26 empty] | Conducte | [59 empty] | 57cf3735-2d75-4f08-a58d-0fd87a252a8d | 28882b72-dbf1-4c78-866c-447ab7f871b8
Lot 03 | PNC-08477 | PNC-08477 - SIS-41.04.05 | COMPORTA REGULACIÓ | 41.04.05 | SISTEMA DE CONTROL¦ELEMENTS DE CAMP¦COMPORTA REGULACIÓ | SISTEMA DE CONTROL |  |  |  | ENS.PNC-08477.PPAL.PC.C2. | 1 | CLIMATITZADOR MENJADOR 05 COMPORTA REGULACIO 25 |  | 1 | [45 empty] | 24 V | [31 empty] | Protocol | [28 empty] | Proporcional | [25 empty] | 6667c3e4-7406-4093-8700-0e21c3946f3f | 6d72c358-8485-457e-ae62-14db92e31808
Lot 03 | PNC-08477 | PNC-08477 - SIS-41.04.05 | COMPORTA REGULACIÓ | 41.04.05 | SISTEMA DE CONTROL¦ELEMENTS DE CAMP¦COMPORTA REGULACIÓ | SISTEMA DE CONTROL |  |  |  | ENS.PNC-08477.PPAL.PC.C2. | 1 | CLIMATITZADOR MENJADOR 05 COMPORTA REGULACIO 26 |  | 1 | [45 empty] | 24 V | [31 empty] | Protocol | [28 empty] | Proporcional | [25 empty] | 6667c3e4-7406-4093-8700-0e21c3946f3f | 9f7391a8-39c9-4c91-9dcb-c8d222efc076
Lot 03 | PNC-08477 | PNC-08477 - SIS-41.04.05 | COMPORTA REGULACIÓ | 41.04.05 | SISTEMA DE CONTROL¦ELEMENTS DE CAMP¦COMPORTA REGULACIÓ | SISTEMA DE CONTROL |  |  |  | ENS.PNC-08477.PPAL.PC.C2. | 1 | CLIMATITZADOR MENJADOR 05 COMPORTA REGULACIO 27 |  | 1 | [45 empty] | 24 V | [31 empty] | Protocol | [28 empty] | Proporcional | [25 empty] | 6667c3e4-7406-4093-8700-0e21c3946f3f | 1c108d47-291e-4886-bcaa-5f55ceb713bc
Lot 03 | PNC-08477 | PNC-08477 - SIS-41.04.05 | COMPORTA REGULACIÓ | 41.04.05 | SISTEMA DE CONTROL¦ELEMENTS DE CAMP¦COMPORTA REGULACIÓ | SISTEMA DE CONTROL |  |  |  | ENS.PNC-08477.PPAL.PC.C4. | 1 | CLIMATITZADOR AULARIS 01 COMPORTA REGULACIO 01 |  | 1 | [45 empty] | 24 V | [31 empty] | Protocol | [28 empty] | Proporcional | [25 empty] | 6667c3e4-7406-4093-8700-0e21c3946f3f | f0a1f5de-d425-4ba7-aec9-58ed3f654055
Lot 03 | PNC-08477 | PNC-08477 - SIS-41.04.05 | COMPORTA REGULACIÓ | 41.04.05 | SISTEMA DE CONTROL¦ELEMENTS DE CAMP¦COMPORTA REGULACIÓ | SISTEMA DE CONTROL |  |  |  | ENS.PNC-08477.PPAL.PC.C4. | 1 | CLIMATITZADOR AULARIS 01 COMPORTA REGULACIO 02 |  | 1 | [45 empty] | 24 V | [31 empty] | Protocol | [28 empty] | Proporcional | [25 empty] | 6667c3e4-7406-4093-8700-0e21c3946f3f | 8c2db832-bb6c-4822-a2bb-de2a487292fb
Lot 03 | PNC-08477 | PNC-08477 - SIS-41.04.05 | COMPORTA REGULACIÓ | 41.04.05 | SISTEMA DE CONTROL¦ELEMENTS DE CAMP¦COMPORTA REGULACIÓ | SISTEMA DE CONTROL |  |  |  | ENS.PNC-08477.PPAL.PC.C4. | 1 | CLIMATITZADOR AULARIS 01 COMPORTA REGULACIO 03 |  | 1 | [45 empty] | 24 V | [31 empty] | Protocol | [28 empty] | Proporcional | [25 empty] | 6667c3e4-7406-4093-8700-0e21c3946f3f | dffd2f99-e055-4210-8d8f-637a61ac7e34
Lot 03 | PNC-08477 | PNC-08477 - SIS-41.04.05 | COMPORTA REGULACIÓ | 41.04.05 | SISTEMA DE CONTROL¦ELEMENTS DE CAMP¦COMPORTA REGULACIÓ | SISTEMA DE CONTROL |  |  |  | ENS.PNC-08477.PPAL.PC.C4. | 1 | CLIMATITZADOR AULARIS 01 COMPORTA REGULACIO 04 |  | 1 | [45 empty] | 24 V | [31 empty] | Protocol | [28 empty] | Proporcional | [25 empty] | 6667c3e4-7406-4093-8700-0e21c3946f3f | 37ec5657-3d62-4415-8cb4-52bb2a1377b5
Lot 03 | PNC-08477 | PNC-08477 - SIS-41.04.05 | COMPORTA REGULACIÓ | 41.04.05 | SISTEMA DE CONTROL¦ELEMENTS DE CAMP¦COMPORTA REGULACIÓ | SISTEMA DE CONTROL |  |  |  | ENS.PNC-08477.PPAL.PC.C4. | 1 | CLIMATITZADOR AULARIS 01 COMPORTA REGULACIO 05 |  | 1 | [45 empty] | 24 V | [31 empty] | Protocol | [28 empty] | Proporcional | [25 empty] | 6667c3e4-7406-4093-8700-0e21c3946f3f | 4618cb2b-6012-4fff-8508-9385330e11d7
Lot 03 | PNC-08477 | PNC-08477 - SIS-41.04.05 | COMPORTA REGULACIÓ | 41.04.05 | SISTEMA DE CONTROL¦ELEMENTS DE CAMP¦COMPORTA REGULACIÓ | SISTEMA DE CONTROL |  |  |  | ENS.PNC-08477.PPAL.PC.C4. | 1 | CLIMATITZADOR AULARIS 01 COMPORTA REGULACIO 06 |  | 1 | [45 empty] | 24 V | [31 empty] | Protocol | [28 empty] | Proporcional | [25 empty] | 6667c3e4-7406-4093-8700-0e21c3946f3f | e18edea2-cc9d-4d29-a8b5-c90de5553311
Lot 03 | PNC-08477 | PNC-08477 - SIS-41.04.05 | COMPORTA REGULACIÓ | 41.04.05 | SISTEMA DE CONTROL¦ELEMENTS DE CAMP¦COMPORTA REGULACIÓ | SISTEMA DE CONTROL |  |  |  | ENS.PNC-08477.PPAL.PC.C4. | 1 | CLIMATITZADOR AULARIS 01 COMPORTA REGULACIO 07 |  | 1 | [45 empty] | 24 V | [31 empty] | Protocol | [28 empty] | Proporcional | [25 empty] | 6667c3e4-7406-4093-8700-0e21c3946f3f | e3f6b6c2-1e7f-4016-b089-6605450aa46d
Lot 03 | PNC-08477 | PNC-08477 - SIS-41.04.05 | COMPORTA REGULACIÓ | 41.04.05 | SISTEMA DE CONTROL¦ELEMENTS DE CAMP¦COMPORTA REGULACIÓ | SISTEMA DE CONTROL |  |  |  | ENS.PNC-08477.PPAL.PC.C4. | 1 | CLIMATITZADOR AULARIS 02 COMPORTA REGULACIO 08 |  | 1 | [45 empty] | 24 V | [31 empty] | Protocol | [28 empty] | Proporcional | [25 empty] | 6667c3e4-7406-4093-8700-0e21c3946f3f | 80c54a05-42b4-41d9-9f17-763bf1881391
Lot 03 | PNC-08477 | PNC-08477 - SIS-41.04.05 | COMPORTA REGULACIÓ | 41.04.05 | SISTEMA DE CONTROL¦ELEMENTS DE CAMP¦COMPORTA REGULACIÓ | SISTEMA DE CONTROL |  |  |  | ENS.PNC-08477.PPAL.PC.C4. | 1 | CLIMATITZADOR AULARIS 02 COMPORTA REGULACIO 09 |  | 1 | [45 empty] | 24 V | [31 empty] | Protocol | [28 empty] | Proporcional | [25 empty] | 6667c3e4-7406-4093-8700-0e21c3946f3f | 4f402901-de07-4488-9676-ba613c72e1b0
Lot 03 | PNC-08477 | PNC-08477 - SIS-41.04.05 | COMPORTA REGULACIÓ | 41.04.05 | SISTEMA DE CONTROL¦ELEMENTS DE CAMP¦COMPORTA REGULACIÓ | SISTEMA DE CONTROL |  |  |  | ENS.PNC-08477.PPAL.PC.C4. | 1 | CLIMATITZADOR AULARIS 02 COMPORTA REGULACIO 10 |  | 1 | [45 empty] | 24 V | [31 empty] | Protocol | [28 empty] | Proporcional | [25 empty] | 6667c3e4-7406-4093-8700-0e21c3946f3f | ba4136a2-acc3-4986-8e53-05893b001f8b
Lot 03 | PNC-08477 | PNC-08477 - SIS-41.04.05 | COMPORTA REGULACIÓ | 41.04.05 | SISTEMA DE CONTROL¦ELEMENTS DE CAMP¦COMPORTA REGULACIÓ | SISTEMA DE CONTROL |  |  |  | ENS.PNC-08477.PPAL.PC.C4. | 1 | CLIMATITZADOR AULARIS 02 COMPORTA REGULACIO 11 |  | 1 | [45 empty] | 24 V | [31 empty] | Protocol | [28 empty] | Proporcional | [25 empty] | 6667c3e4-7406-4093-8700-0e21c3946f3f | 2ea9b23d-085f-4b33-89aa-65499711b2d3
Lot 03 | PNC-08477 | PNC-08477 - SIS-41.04.05 | COMPORTA REGULACIÓ | 41.04.05 | SISTEMA DE CONTROL¦ELEMENTS DE CAMP¦COMPORTA REGULACIÓ | SISTEMA DE CONTROL |  |  |  | ENS.PNC-08477.PPAL.PC.C4. | 1 | CLIMATITZADOR AULARIS 02 COMPORTA REGULACIO 12 |  | 1 | [45 empty] | 24 V | [31 empty] | Protocol | [28 empty] | Proporcional | [25 empty] | 6667c3e4-7406-4093-8700-0e21c3946f3f | 8db8b217-060e-41af-b6aa-9e9e73425a30
Lot 03 | PNC-08477 | PNC-08477 - SIS-41.04.05 | COMPORTA REGULACIÓ | 41.04.05 | SISTEMA DE CONTROL¦ELEMENTS DE CAMP¦COMPORTA REGULACIÓ | SISTEMA DE CONTROL |  |  |  | ENS.PNC-08477.PPAL.PC.C4. | 1 | CLIMATITZADOR AULARIS 02 COMPORTA REGULACIO 13 |  | 1 | [45 empty] | 24 V | [31 empty] | Protocol | [28 empty] | Proporcional | [25 empty] | 6667c3e4-7406-4093-8700-0e21c3946f3f | b2aad810-9d45-4649-882a-a4f65de0b1b7
Lot 03 | PNC-08477 | PNC-08477 - SIS-41.04.05 | COMPORTA REGULACIÓ | 41.04.05 | SISTEMA DE CONTROL¦ELEMENTS DE CAMP¦COMPORTA REGULACIÓ | SISTEMA DE CONTROL |  |  |  | ENS.PNC-08477.PPAL.PC.C4. | 1 | CLIMATITZADOR AULARIS 02 COMPORTA REGULACIO 14 |  | 1 | [45 empty] | 24 V | [31 empty] | Protocol | [28 empty] | Proporcional | [25 empty] | 6667c3e4-7406-4093-8700-0e21c3946f3f | dcc0ec66-8216-4f6b-8678-cf1e16f8abbd
Lot 03 | PNC-08477 | PNC-08477 - SIS-41.04.05 | COMPORTA REGULACIÓ | 41.04.05 | SISTEMA DE CONTROL¦ELEMENTS DE CAMP¦COMPORTA REGULACIÓ | SISTEMA DE CONTROL |  |  |  | ENS.PNC-08477.PPAL.PC.C4. | 1 | CLIMATITZADOR AULARIS 02 COMPORTA REGULACIO 15 |  | 1 | [45 empty] | 24 V | [31 empty] | Protocol | [28 empty] | Proporcional | [25 empty] | 6667c3e4-7406-4093-8700-0e21c3946f3f | 374a09e5-ebd0-4064-b485-8c600c6965c5
Lot 03 | PNC-08477 | PNC-08477 - SIS-41.04.05 | COMPORTA REGULACIÓ | 41.04.05 | SISTEMA DE CONTROL¦ELEMENTS DE CAMP¦COMPORTA REGULACIÓ | SISTEMA DE CONTROL |  |  |  | ENS.PNC-08477.PPAL.PC.C4. | 1 | CLIMATITZADOR AULARIS 03 COMPORTA REGULACIO 16 |  | 1 | [45 empty] | 24 V | [31 empty] | Protocol | [28 empty] | Proporcional | [25 empty] | 6667c3e4-7406-4093-8700-0e21c3946f3f | 69d265e6-a839-4df1-8f61-0d1988954813
Lot 03 | PNC-08477 | PNC-08477 - SIS-41.04.05 | COMPORTA REGULACIÓ | 41.04.05 | SISTEMA DE CONTROL¦ELEMENTS DE CAMP¦COMPORTA REGULACIÓ | SISTEMA DE CONTROL |  |  |  | ENS.PNC-08477.PPAL.PC.C4. | 1 | CLIMATITZADOR AULARIS 03 COMPORTA REGULACIO 17 |  | 1 | [45 empty] | 24 V | [31 empty] | Protocol | [28 empty] | Proporcional | [25 empty] | 6667c3e4-7406-4093-8700-0e21c3946f3f | 8a690bdb-0bca-4ff3-8902-9ea1eeac629d
Lot 03 | PNC-08477 | PNC-08477 - SIS-41.04.05 | COMPORTA REGULACIÓ | 41.04.05 | SISTEMA DE CONTROL¦ELEMENTS DE CAMP¦COMPORTA REGULACIÓ | SISTEMA DE CONTROL |  |  |  | ENS.PNC-08477.PPAL.PC.C4. | 1 | CLIMATITZADOR AULARIS 03 COMPORTA REGULACIO 18 |  | 1 | [45 empty] | 24 V | [31 empty] | Protocol | [28 empty] | Proporcional | [25 empty] | 6667c3e4-7406-4093-8700-0e21c3946f3f | 76b2fcd7-c8e9-4833-9725-10902ac445b8
Lot 03 | PNC-08477 | PNC-08477 - SIS-41.04.05 | COMPORTA REGULACIÓ | 41.04.05 | SISTEMA DE CONTROL¦ELEMENTS DE CAMP¦COMPORTA REGULACIÓ | SISTEMA DE CONTROL |  |  |  | ENS.PNC-08477.PPAL.PC.C4. | 1 | CLIMATITZADOR AULARIS 03 COMPORTA REGULACIO 19 |  | 1 | [45 empty] | 24 V | [31 empty] | Protocol | [28 empty] | Proporcional | [25 empty] | 6667c3e4-7406-4093-8700-0e21c3946f3f | 7a6bc147-9bf5-4a4f-8620-f50381c57ff5
Lot 03 | PNC-08477 | PNC-08477 - SIS-41.04.05 | COMPORTA REGULACIÓ | 41.04.05 | SISTEMA DE CONTROL¦ELEMENTS DE CAMP¦COMPORTA REGULACIÓ | SISTEMA DE CONTROL |  |  |  | ENS.PNC-08477.PPAL.PC.C4. | 1 | CLIMATITZADOR AULARIS 03 COMPORTA REGULACIO 20 |  | 1 | [45 empty] | 24 V | [31 empty] | Protocol | [28 empty] | Proporcional | [25 empty] | 6667c3e4-7406-4093-8700-0e21c3946f3f | 05f7f703-c0fe-4983-bfac-2950a4c0c7b7
Lot 03 | PNC-08477 | PNC-08477 - SIS-41.04.05 | COMPORTA REGULACIÓ | 41.04.05 | SISTEMA DE CONTROL¦ELEMENTS DE CAMP¦COMPORTA REGULACIÓ | SISTEMA DE CONTROL |  |  |  | ENS.PNC-08477.PPAL.PC.C4. | 1 | CLIMATITZADOR AULARIS 03 COMPORTA REGULACIO 21 |  | 1 | [45 empty] | 24 V | [31 empty] | Protocol | [28 empty] | Proporcional | [25 empty] | 6667c3e4-7406-4093-8700-0e21c3946f3f | 147c6020-ff4c-4eb4-80be-bfd8fb4f9557
Lot 03 | PNC-08477 | PNC-08477 - SIS-41.04.05 | COMPORTA REGULACIÓ | 41.04.05 | SISTEMA DE CONTROL¦ELEMENTS DE CAMP¦COMPORTA REGULACIÓ | SISTEMA DE CONTROL |  |  |  | ENS.PNC-08477.PPAL.PC.C4. | 1 | CLIMATITZADOR AULARIS 03 COMPORTA REGULACIO 22 |  | 1 | [45 empty] | 24 V | [31 empty] | Protocol | [28 empty] | Proporcional | [25 empty] | 6667c3e4-7406-4093-8700-0e21c3946f3f | b106f4b0-c70f-4c9d-88df-c656f43bd204
Lot 03 | PNC-08477 | PNC-08477 - SIS-41.04.05 | COMPORTA REGULACIÓ | 41.04.05 | SISTEMA DE CONTROL¦ELEMENTS DE CAMP¦COMPORTA REGULACIÓ | SISTEMA DE CONTROL |  |  |  | ENS.PNC-08477.PPAL.PC.C4. | 1 | CLIMATITZADOR AULARIS 03 COMPORTA REGULACIO 23 |  | 1 | [45 empty] | 24 V | [31 empty] | Protocol | [28 empty] | Proporcional | [25 empty] | 6667c3e4-7406-4093-8700-0e21c3946f3f | edb78489-ac0b-4df9-a7d7-1ead5bb8f128
Lot 03 | PNC-08477 | PNC-08477 - SIS-41.04.05 | COMPORTA REGULACIÓ | 41.04.05 | SISTEMA DE CONTROL¦ELEMENTS DE CAMP¦COMPORTA REGULACIÓ | SISTEMA DE CONTROL |  |  |  | ENS.PNC-08477.PPAL.PC.C5. | 1 | CLIMATITZADOR GIMNAS 04 COMPORTA REGULACIO 24 |  | 1 | [45 empty] | 24 V | [31 empty] | Protocol | [28 empty] | Proporcional | [25 empty] | 6667c3e4-7406-4093-8700-0e21c3946f3f | 856e3149-f4a3-4def-b8a3-f568822b8c27
Lot 03 | PNC-08477 | PNC-08477 - SIS-41.04.16 | SENSOR CONCENTRACIÓ C02 | 41.04.16 | SISTEMA DE CONTROL¦ELEMENTS DE CAMP¦SENSOR CONCENTRACIÓ C02 | SISTEMA DE CONTROL |  |  |  | ENS.PNC-08477.PPAL.P0.AUINF1. | 1 | Sensor concentració CO2 01 |  | 1 | [132 empty] | f681af6d-d480-4559-8fb4-f72b4b62df45 | a7482a8c-535a-4fb8-870a-ab5130ff18ac
Lot 03 | PNC-08477 | PNC-08477 - SIS-41.04.16 | SENSOR CONCENTRACIÓ C02 | 41.04.16 | SISTEMA DE CONTROL¦ELEMENTS DE CAMP¦SENSOR CONCENTRACIÓ C02 | SISTEMA DE CONTROL |  |  |  | ENS.PNC-08477.PPAL.P0.AUINF2. | 1 | Sensor concentració CO2 02 |  | 1 | [132 empty] | f681af6d-d480-4559-8fb4-f72b4b62df45 | 1f51242f-da41-449b-b53c-394bbb37ba1d
Lot 03 | PNC-08477 | PNC-08477 - SIS-41.04.16 | SENSOR CONCENTRACIÓ C02 | 41.04.16 | SISTEMA DE CONTROL¦ELEMENTS DE CAMP¦SENSOR CONCENTRACIÓ C02 | SISTEMA DE CONTROL |  |  |  | ENS.PNC-08477.PPAL.P0.AUINF3. | 1 | Sensor concentració CO2 03 |  | 1 | [132 empty] | f681af6d-d480-4559-8fb4-f72b4b62df45 | f4b9bb42-1c36-4cbd-91da-576eb0ac6ee8
Lot 03 | PNC-08477 | PNC-08477 - SIS-41.04.16 | SENSOR CONCENTRACIÓ C02 | 41.04.16 | SISTEMA DE CONTROL¦ELEMENTS DE CAMP¦SENSOR CONCENTRACIÓ C02 | SISTEMA DE CONTROL |  |  |  | ENS.PNC-08477.PPAL.P0.AUINF4. | 1 | Sensor concentració CO2 04 |  | 1 | [132 empty] | f681af6d-d480-4559-8fb4-f72b4b62df45 | e0ea1e99-2c8b-4f44-82da-bc5cf73a1c63
Lot 03 | PNC-08477 | PNC-08477 - SIS-41.04.16 | SENSOR CONCENTRACIÓ C02 | 41.04.16 | SISTEMA DE CONTROL¦ELEMENTS DE CAMP¦SENSOR CONCENTRACIÓ C02 | SISTEMA DE CONTROL |  |  |  | ENS.PNC-08477.PPAL.P0.AUINF5. | 1 | Sensor concentració CO2 05 |  | 1 | [132 empty] | f681af6d-d480-4559-8fb4-f72b4b62df45 | 454e02d7-a0dd-4f30-a0a9-2ab2e472508a
Lot 03 | PNC-08477 | PNC-08477 - SIS-41.04.16 | SENSOR CONCENTRACIÓ C02 | 41.04.16 | SISTEMA DE CONTROL¦ELEMENTS DE CAMP¦SENSOR CONCENTRACIÓ C02 | SISTEMA DE CONTROL |  |  |  | ENS.PNC-08477.PPAL.P0.AUINF6. | 1 | Sensor concentració CO2 06 |  | 1 | [132 empty] | f681af6d-d480-4559-8fb4-f72b4b62df45 | 9749cb8e-de59-4830-95d3-bc1d9a93e06d
Lot 03 | PNC-08477 | PNC-08477 - SIS-41.04.16 | SENSOR CONCENTRACIÓ C02 | 41.04.16 | SISTEMA DE CONTROL¦ELEMENTS DE CAMP¦SENSOR CONCENTRACIÓ C02 | SISTEMA DE CONTROL |  |  |  | ENS.PNC-08477.PPAL.P0.AUINF7. | 1 | Sensor concentració CO2 07 |  | 1 | [132 empty] | f681af6d-d480-4559-8fb4-f72b4b62df45 | 23f132e6-5460-42ff-a8b9-a94e8a5f252f
Lot 03 | PNC-08477 | PNC-08477 - SIS-41.04.16 | SENSOR CONCENTRACIÓ C02 | 41.04.16 | SISTEMA DE CONTROL¦ELEMENTS DE CAMP¦SENSOR CONCENTRACIÓ C02 | SISTEMA DE CONTROL |  |  |  | ENS.PNC-08477.PPAL.P1.AU1. | 1 | Sensor concentració CO2 08 |  | 1 | [132 empty] | f681af6d-d480-4559-8fb4-f72b4b62df45 | 670ce76d-0b97-4dc7-b6ab-70744a1fb2b3
Lot 03 | PNC-08477 | PNC-08477 - SIS-41.04.16 | SENSOR CONCENTRACIÓ C02 | 41.04.16 | SISTEMA DE CONTROL¦ELEMENTS DE CAMP¦SENSOR CONCENTRACIÓ C02 | SISTEMA DE CONTROL |  |  |  | ENS.PNC-08477.PPAL.P1.AU2. | 1 | Sensor concentració CO2 09 |  | 1 | [132 empty] | f681af6d-d480-4559-8fb4-f72b4b62df45 | 15fff2fa-d97a-4483-92e0-2182ca20e51c
Lot 03 | PNC-08477 | PNC-08477 - SIS-41.04.16 | SENSOR CONCENTRACIÓ C02 | 41.04.16 | SISTEMA DE CONTROL¦ELEMENTS DE CAMP¦SENSOR CONCENTRACIÓ C02 | SISTEMA DE CONTROL |  |  |  | ENS.PNC-08477.PPAL.P1.AU3. | 1 | Sensor concentració CO2 10 |  | 1 | [132 empty] | f681af6d-d480-4559-8fb4-f72b4b62df45 | 37ecbe7d-8921-4484-b4c9-ada60c374057
Lot 03 | PNC-08477 | PNC-08477 - SIS-41.04.16 | SENSOR CONCENTRACIÓ C02 | 41.04.16 | SISTEMA DE CONTROL¦ELEMENTS DE CAMP¦SENSOR CONCENTRACIÓ C02 | SISTEMA DE CONTROL |  |  |  | ENS.PNC-08477.PPAL.P1.AU4. | 1 | Sensor concentració CO2 11 |  | 1 | [132 empty] | f681af6d-d480-4559-8fb4-f72b4b62df45 | cdc8904d-da27-41e6-9b2a-72348aa06bed
Lot 03 | PNC-08477 | PNC-08477 - SIS-41.04.16 | SENSOR CONCENTRACIÓ C02 | 41.04.16 | SISTEMA DE CONTROL¦ELEMENTS DE CAMP¦SENSOR CONCENTRACIÓ C02 | SISTEMA DE CONTROL |  |  |  | ENS.PNC-08477.PPAL.P1.AU5. | 1 | Sensor concentració CO2 12 |  | 1 | [132 empty] | f681af6d-d480-4559-8fb4-f72b4b62df45 | bdf073c4-03cd-47d1-b72f-a8fdddb1daa8
Lot 03 | PNC-08477 | PNC-08477 - SIS-41.04.16 | SENSOR CONCENTRACIÓ C02 | 41.04.16 | SISTEMA DE CONTROL¦ELEMENTS DE CAMP¦SENSOR CONCENTRACIÓ C02 | SISTEMA DE CONTROL |  |  |  | ENS.PNC-08477.PPAL.P1.AU6. | 1 | Sensor concentració CO2 13 |  | 1 | [132 empty] | f681af6d-d480-4559-8fb4-f72b4b62df45 | 02b48a4e-f4ce-4b21-a667-9ca7ac1055fe
Lot 03 | PNC-08477 | PNC-08477 - SIS-41.04.16 | SENSOR CONCENTRACIÓ C02 | 41.04.16 | SISTEMA DE CONTROL¦ELEMENTS DE CAMP¦SENSOR CONCENTRACIÓ C02 | SISTEMA DE CONTROL |  |  |  | ENS.PNC-08477.PPAL.P1.AU7. | 1 | Sensor concentració CO2 14 |  | 1 | [132 empty] | f681af6d-d480-4559-8fb4-f72b4b62df45 | 40fece01-0459-4fce-ba69-d1e75a862337
Lot 03 | PNC-08477 | PNC-08477 - SIS-41.04.16 | SENSOR CONCENTRACIÓ C02 | 41.04.16 | SISTEMA DE CONTROL¦ELEMENTS DE CAMP¦SENSOR CONCENTRACIÓ C02 | SISTEMA DE CONTROL |  |  |  | ENS.PNC-08477.PPAL.P1.AU8. | 1 | Sensor concentració CO2 15 |  | 1 | [132 empty] | f681af6d-d480-4559-8fb4-f72b4b62df45 | a7ee38e9-14e3-426c-8998-8680aa28879e
Lot 03 | PNC-08477 | PNC-08477 - SIS-41.04.16 | SENSOR CONCENTRACIÓ C02 | 41.04.16 | SISTEMA DE CONTROL¦ELEMENTS DE CAMP¦SENSOR CONCENTRACIÓ C02 | SISTEMA DE CONTROL |  |  |  | ENS.PNC-08477.PPAL.P2.AU10. | 1 | Sensor concentració CO2 16 |  | 1 | [132 empty] | f681af6d-d480-4559-8fb4-f72b4b62df45 | baf4cabb-3325-4e71-b74c-8a466ca1a83d
Lot 03 | PNC-08477 | PNC-08477 - SIS-41.04.16 | SENSOR CONCENTRACIÓ C02 | 41.04.16 | SISTEMA DE CONTROL¦ELEMENTS DE CAMP¦SENSOR CONCENTRACIÓ C02 | SISTEMA DE CONTROL |  |  |  | ENS.PNC-08477.PPAL.P2.AU11. | 1 | Sensor concentració CO2 17 |  | 1 | [132 empty] | f681af6d-d480-4559-8fb4-f72b4b62df45 | ca7ee107-c1a6-4a17-a22d-121c472b5da7
Lot 03 | PNC-08477 | PNC-08477 - SIS-41.04.16 | SENSOR CONCENTRACIÓ C02 | 41.04.16 | SISTEMA DE CONTROL¦ELEMENTS DE CAMP¦SENSOR CONCENTRACIÓ C02 | SISTEMA DE CONTROL |  |  |  | ENS.PNC-08477.PPAL.P2.AU12. | 1 | Sensor concentració CO2 18 |  | 1 | [132 empty] | f681af6d-d480-4559-8fb4-f72b4b62df45 | 5baac966-c9ab-4e66-8db7-fc6ba66fe5df
Lot 03 | PNC-08477 | PNC-08477 - SIS-41.04.16 | SENSOR CONCENTRACIÓ C02 | 41.04.16 | SISTEMA DE CONTROL¦ELEMENTS DE CAMP¦SENSOR CONCENTRACIÓ C02 | SISTEMA DE CONTROL |  |  |  | ENS.PNC-08477.PPAL.P2.AU13. | 1 | Sensor concentració CO2 19 |  | 1 | [132 empty] | f681af6d-d480-4559-8fb4-f72b4b62df45 | 3cdc0dae-71cd-4e45-9972-270fcb9c1c7c
Lot 03 | PNC-08477 | PNC-08477 - SIS-41.04.16 | SENSOR CONCENTRACIÓ C02 | 41.04.16 | SISTEMA DE CONTROL¦ELEMENTS DE CAMP¦SENSOR CONCENTRACIÓ C02 | SISTEMA DE CONTROL |  |  |  | ENS.PNC-08477.PPAL.P2.AU14. | 1 | Sensor concentració CO2 20 |  | 1 | [132 empty] | f681af6d-d480-4559-8fb4-f72b4b62df45 | bbcf3b39-c043-4abb-91ae-5f5f100d54fc
Lot 03 | PNC-08477 | PNC-08477 - SIS-41.04.16 | SENSOR CONCENTRACIÓ C02 | 41.04.16 | SISTEMA DE CONTROL¦ELEMENTS DE CAMP¦SENSOR CONCENTRACIÓ C02 | SISTEMA DE CONTROL |  |  |  | ENS.PNC-08477.PPAL.P2.AU15. | 1 | Sensor concentració CO2 21 |  | 1 | [132 empty] | f681af6d-d480-4559-8fb4-f72b4b62df45 | d5e8fda5-9199-4f5c-9401-6bff37950c75
Lot 03 | PNC-08477 | PNC-08477 - SIS-41.04.16 | SENSOR CONCENTRACIÓ C02 | 41.04.16 | SISTEMA DE CONTROL¦ELEMENTS DE CAMP¦SENSOR CONCENTRACIÓ C02 | SISTEMA DE CONTROL |  |  |  | ENS.PNC-08477.PPAL.P2.AU16. | 1 | Sensor concentració CO2 22 |  | 1 | [132 empty] | f681af6d-d480-4559-8fb4-f72b4b62df45 | 4b82f9da-9082-4707-820c-458a026d28f9
Lot 03 | PNC-08477 | PNC-08477 - SIS-41.04.16 | SENSOR CONCENTRACIÓ C02 | 41.04.16 | SISTEMA DE CONTROL¦ELEMENTS DE CAMP¦SENSOR CONCENTRACIÓ C02 | SISTEMA DE CONTROL |  |  |  | ENS.PNC-08477.PPAL.P2.AU17. | 1 | Sensor concentració CO2 23 |  | 1 | [132 empty] | f681af6d-d480-4559-8fb4-f72b4b62df45 | fc1279aa-65fe-423d-9fb7-b9f496f943af
Lot 03 | PNC-08477 | PNC-08477 - SIS-41.05 | INSTAL·LACIÓ SISTEMA DE CONTROL | 41.05 | SISTEMA DE CONTROL¦INSTAL·LACIÓ SISTEMA DE CONTROL | SISTEMA DE CONTROL |  |  |  | ENS.PNC-08477. | 1 | Control Remot Siemens |  | 1 |  | Siemens | PXC | [50 empty] | Anual | [78 empty] | 7bafc4f8-b219-499c-9b12-8e033b83c905 | b13f1d49-bd72-490a-8450-d3e076a34490
Lot 03 | PNC-08477 | PNC-08477 - SOL-26.02.A | SISTEMA DE PLAQUES SOLARS | 26.02 | SOLAR TÈRMICA¦INSTAL·LACIÓ TÈRMICA SOLAR | SOLAR |  |  |  | ENS.PNC-08477.PPAL.PC.C4. | 1 | SISTEMA SOLAR TERMIC |  | 1 | [9 empty] | 10 CAPTADORS | [64 empty] | 20 | 20 | [56 empty] | fc284bf3-3c60-47bc-ae70-88319e88e2ed | 1729ac54-49c0-49a7-8071-13ac0c2939c4
Lot 03 | PNC-08477 | PNC-08477 - SOL-26.03 | ACUMULADOR ACS SOLAR | 26.03 | SOLAR TÈRMICA¦ACUMULADOR ACS SOLAR TÈRMICA | LEGIONEL·LA |  |  |  | ENS.PNC-08477.PPAL.PC.STEC1. | 1 | ACUMULADOR SOLAR |  | 1 |  | GREENHEISS | 1500L | 061005416AC40811500T | [11 empty] | > 70 kW | [11 empty] | 1.5 | [104 empty] | f4e9dd11-5498-4c09-a4d8-24e68872bc5d | 555cb0c5-eaeb-469f-ab9c-106705618db4
Lot 03 | PNC-08477 | PNC-08477 - SOL-26.04 | INTERCANVIADOR SOLAR | 26.04 | SOLAR TÈRMICA¦INTERCANVIADOR SOLAR TÈRMICA | SOLAR |  |  |  | ENS.PNC-08477.PPAL.PC.STEC1. | 1 | INTERCANVIADOR PLAQUES SOLAR |  | 1 | [15 empty] | > 70 kW | [116 empty] | f62b9f83-e943-4130-90ea-7820ded57960 | 4f469e8e-d8fe-4a38-820d-b78c5370f18b
Lot 03 | PNC-08477 | PNC-08477 - SOL-26.05 | BOMBA ACS SOLAR | 26.05 | SOLAR TÈRMICA¦BOMBA ACS SOLAR | SOLAR |  |  |  | ENS.PNC-08477.PPAL.PC.STEC1. | 1 | BOMBA ACS SOLAR |  | 1 |  | GRUNDFOS | SOLAR | 59544183 | [11 empty] | > 70 kW | [34 empty] | Rotor humit | [81 empty] | 8d3c7f78-87e1-4048-9704-29352afe3d77 | 538f60aa-61e3-4710-990c-c925d3265a87
Lot 03 | PNC-08477 | PNC-08477 - SOL-26.06 | XARXA DE CANONADES I ACCESSORIS SOLAR | 26.06 | SOLAR TÈRMICA¦XARXA DE CANONADES I ACCESSORIS SOLAR TÉRMICA | SOLAR |  |  |  | ENS.PNC-08477.PPAL. | 1 | XARXA CANONADES I ACCESSORIS SOLAR CENTRE |  | 1 | [132 empty] | f30a52f0-367f-42b6-a98c-6156e0456e71 | 7ca25aa9-f8ba-4ae7-a707-b32eab2338df
Lot 03 | PNC-08477 | PNC-08477 - TRA-20.01.A | ASCENSORS ELÈCTRICS | 20.01.A | TRANSPORT¦ASCENSORS¦ELÈCTRICS | TRANSPORT |  |  |  | ENS.PNC-08477.PPAL.ASC. | 1 | ASCENSOR ELECTROMECANIC RAE 1-980001292-P | 1-980001292-P | 1 |  | THYSSEN | ELECTRIC | [51 empty] | 0.65 | 535 | 3 | [75 empty] | bc4ea82f-d610-449e-b4b5-cccbc9ba8615 | 79704985-34bc-401c-b2c7-d8644b287371
Lot 03 | PNC-08477 | PNC-08477 - VAR-10.03.E | BARRES DE SUPORT | 10.03.E | APARELLS SANITARIS I AIXETERIA¦ACCESSORIS¦BARRES DE SUPORT | VARIS |  |  |  | ENS.PNC-08477.GIM.P0. | 1 | BARRES SUPORT WC ADAPTAT EDIFICI GIMNAS P0 |  | 1 | [132 empty] | b92e6242-20fa-4884-95b3-b6c2ea3d85ec | 356de164-e020-4705-a728-34fbb02efd0c
Lot 03 | PNC-08477 | PNC-08477 - VAR-10.03.E | BARRES DE SUPORT | 10.03.E | APARELLS SANITARIS I AIXETERIA¦ACCESSORIS¦BARRES DE SUPORT | VARIS |  |  |  | ENS.PNC-08477.PPAL.P0. | 1 | BARRES SUPORT WC ADAPTAT EDIFICI PRINCIPAL P0 |  | 1 | [132 empty] | b92e6242-20fa-4884-95b3-b6c2ea3d85ec | 67fa7cfd-e54c-4c13-b7e8-64eca458781f
Lot 03 | PNC-08477 | PNC-08477 - VAR-10.03.E | BARRES DE SUPORT | 10.03.E | APARELLS SANITARIS I AIXETERIA¦ACCESSORIS¦BARRES DE SUPORT | VARIS |  |  |  | ENS.PNC-08477.PPAL.P1. | 2 | BARRES SUPORT WC ADAPTAT EDIFICI PRINCIPAL P1 |  | 1 | [132 empty] | b92e6242-20fa-4884-95b3-b6c2ea3d85ec | 73f6ab17-ea54-420f-8cd6-a4c7334fbe72
Lot 03 | PNC-08477 | PNC-08477 - VAR-10.03.E | BARRES DE SUPORT | 10.03.E | APARELLS SANITARIS I AIXETERIA¦ACCESSORIS¦BARRES DE SUPORT | VARIS |  |  |  | ENS.PNC-08477.PPAL.P2. | 1 | BARRES SUPORT WC ADAPTAT EDIFICI PRINCIPAL P2 |  | 1 | [132 empty] | b92e6242-20fa-4884-95b3-b6c2ea3d85ec | 8a7a7ce4-2b33-45ae-ae64-f9b9bec3c6d8
Lot 03 | PNC-08477 | PNC-08477 - VEN-02.02 | CAIXES VENTILACIÓ | 02.02 | ELEMENTS DE CLIMATITZACIÓ¦CAIXES VENTILACIÓ | VENTILACIÓ/EXTRACCIÓ |  |  |  | ENS.PNC-08477.PPAL.PC.C2. | 1 | EXTRACCIÓ CUINA |  | 1 |  | CASALS | BVFC15/15 3KW | 242370195253985 | [11 empty] | > 70 kW | 0 |  |  | 0 |  |  | 0 | 50 | [33 empty] | Transmissió per corretges | 0 | 0 | [72 empty] | 0daf5436-8c67-41b7-8253-12ca3de3f9a1 | 5202f91d-07eb-4632-91e9-fd4cec439448
Lot 03 | PNC-08477 | PNC-08477 - VEN-02.16 | BOCA EXTRACCIÓ BANY | 02.16 | ELEMENTS DE CLIMATITZACIÓ¦BOCA EXTRACCIÓ BANY | VENTILACIÓ/EXTRACCIÓ |  |  |  | ENS.PNC-08477.PPAL.P0. | 5 | BOQUES EXTRACCIO BANY P0 |  | 1 | [15 empty] | > 70 kW | [116 empty] | 514b2cf0-b49c-4323-9e68-9eb5fa3122d5 | 6082749c-0604-4750-b5c2-f6b2895ff1d7
Lot 03 | PNC-08477 | PNC-08477 - VEN-02.16 | BOCA EXTRACCIÓ BANY | 02.16 | ELEMENTS DE CLIMATITZACIÓ¦BOCA EXTRACCIÓ BANY | VENTILACIÓ/EXTRACCIÓ |  |  |  | ENS.PNC-08477.PPAL.P1. | 1 | BOQUES EXTRACCIO BANY P1 |  | 1 | [15 empty] | > 70 kW | [116 empty] | 514b2cf0-b49c-4323-9e68-9eb5fa3122d5 | b603e647-6162-4ddd-9d69-86b87ff03aa0
Lot 03 | PNC-08477 | PNC-08477 - VEN-02.16 | BOCA EXTRACCIÓ BANY | 02.16 | ELEMENTS DE CLIMATITZACIÓ¦BOCA EXTRACCIÓ BANY | VENTILACIÓ/EXTRACCIÓ |  |  |  | ENS.PNC-08477.PPAL.P2. | 1 | BOQUES EXTRACCIO BANY P2 |  | 1 | [15 empty] | > 70 kW | [116 empty] | 514b2cf0-b49c-4323-9e68-9eb5fa3122d5 | a6caf4c7-136e-4c9b-b0cc-e1980b356f38
Lot 03 | PNC-08478 | PNC-08478 - BAI-06.01.D | DETECTOR DE PRESÈNCIA IL·LUMINACIÓ | 41.04.22 | SISTEMA DE CONTROL¦ELEMENTS DE CAMP¦DETECTOR PRESÈNCIA | BAIXA TENSIÓ |  |  |  | ENS.PNC-08478.GIM.P0. | 5 | DETECTORS PRESENCIA IL·LUMINACIO EDIFICI GIMNAS P0 |  | 1 | [132 empty] | 3799c0ea-27ae-4a67-94c7-c7d34a405e9d | f1c653f0-50ac-40b7-abfb-1834247ad36c
Lot 03 | PNC-08478 | PNC-08478 - BAI-06.01.D | DETECTOR DE PRESÈNCIA IL·LUMINACIÓ | 41.04.22 | SISTEMA DE CONTROL¦ELEMENTS DE CAMP¦DETECTOR PRESÈNCIA | BAIXA TENSIÓ |  |  |  | ENS.PNC-08478.PPAL.P0. | 15 | DETECTORS PRESENCIA IL·LUMINACIO EDIFICI PPAL P0 |  | 1 | [132 empty] | 3799c0ea-27ae-4a67-94c7-c7d34a405e9d | 4f5de5a2-fdea-4cf2-ac5a-6b95940d2385
Lot 03 | PNC-08478 | PNC-08478 - BAI-06.01.D | DETECTOR DE PRESÈNCIA IL·LUMINACIÓ | 41.04.22 | SISTEMA DE CONTROL¦ELEMENTS DE CAMP¦DETECTOR PRESÈNCIA | BAIXA TENSIÓ |  |  |  | ENS.PNC-08478.PPAL.P1. | 3 | DETECTORS PRESENCIA IL·LUMINACIO EDIFICI PPAL P1 |  | 1 | [132 empty] | 3799c0ea-27ae-4a67-94c7-c7d34a405e9d | 8412b587-25d0-4af3-8de3-cbf9b4fe47d9
Lot 03 | PNC-08478 | PNC-08478 - BAI-06.01.E | SENSOR DE LLUM DIURNA | 41.04.21 | SISTEMA DE CONTROL¦ELEMENTS DE CAMP¦SENSOR INTENSITAT LUMÍNICA | BAIXA TENSIÓ |  |  |  | ENS.PNC-08478.PPAL.P0. | 1 | SENSORS LLUM DIÜRNA EDIFICI PPAL P0 |  | 1 | [132 empty] | ded88aee-a855-4e28-8f4a-5212618a8f50 | 449f999d-3e44-4105-9175-55fa937ebb16
Lot 03 | PNC-08478 | PNC-08478 - BAI-15.01.A | QUADRES GENERALS | 15.01.A | EQUIPS DE BAIXA TENSIÓ¦QUADRES ELÈCTRICS¦QUADRES GENERALS | BAIXA TENSIÓ |  |  |  | ENS.PNC-08478.PPAL.P0.STEC2. | 1 | QUADRE GENERAL DE BT |  | 1 | [132 empty] | cac3b2bd-946d-4df0-b09d-c2afb963b5c5 | 86a1e7d1-4ae0-434f-bca0-ecc1271abda1
Lot 03 | PNC-08478 | PNC-08478 - BAI-15.01.B | SUBQUADRES | 15.01.B | EQUIPS DE BAIXA TENSIÓ¦QUADRES ELÈCTRICS¦SUBQUADRES | BAIXA TENSIÓ |  |  |  | ENS.PNC-08478.GIM.P0.VGIM. | 1 | SUBQUADRE LLUM GIMNAS |  | 1 | [11 empty] | Standard | [120 empty] | 4766cdad-9e3f-4108-bb16-9c96fc3c5c6b | 02461171-5960-4731-b025-f8507abaf101
Lot 03 | PNC-08478 | PNC-08478 - BAI-15.01.B | SUBQUADRES | 15.01.B | EQUIPS DE BAIXA TENSIÓ¦QUADRES ELÈCTRICS¦SUBQUADRES | BAIXA TENSIÓ |  |  |  | ENS.PNC-08478.GIM.P0.VGIM. | 1 | SUBQUADRE SALA GIMNAS I ENLLUMENAT EXTERIOR |  | 1 | [11 empty] | Standard | [120 empty] | 4766cdad-9e3f-4108-bb16-9c96fc3c5c6b | 6e51faa7-0c5d-463e-83ed-c2c8ab8b0e94
Lot 03 | PNC-08478 | PNC-08478 - BAI-15.01.B | SUBQUADRES | 15.01.B | EQUIPS DE BAIXA TENSIÓ¦QUADRES ELÈCTRICS¦SUBQUADRES | BAIXA TENSIÓ |  |  |  | ENS.PNC-08478.PPAL.P0. | 1 | SUBQUADRE CUINA I MENJADOR |  | 1 | [11 empty] | Standard | [120 empty] | 4766cdad-9e3f-4108-bb16-9c96fc3c5c6b | 59a50c9a-fe30-4324-bda3-61b980c7dfe3
Lot 03 | PNC-08478 | PNC-08478 - BAI-15.01.B | SUBQUADRES | 15.01.B | EQUIPS DE BAIXA TENSIÓ¦QUADRES ELÈCTRICS¦SUBQUADRES | BAIXA TENSIÓ |  |  |  | ENS.PNC-08478.PPAL.P0.AU1. | 1 | SUBQUADRE INFORMATICA 2 (AULA INFORMATICA) |  | 1 | [11 empty] | Standard | [120 empty] | 4766cdad-9e3f-4108-bb16-9c96fc3c5c6b | 979cbad9-3f73-4af0-903c-087a4c81df44
Lot 03 | PNC-08478 | PNC-08478 - BAI-15.01.B | SUBQUADRES | 15.01.B | EQUIPS DE BAIXA TENSIÓ¦QUADRES ELÈCTRICS¦SUBQUADRES | BAIXA TENSIÓ |  |  |  | ENS.PNC-08478.PPAL.P0.CONS. | 1 | SUBQUADRE CONTROL LLUMS CEIP |  | 1 | [11 empty] | Standard | [120 empty] | 4766cdad-9e3f-4108-bb16-9c96fc3c5c6b | 5faf9dac-6a77-4884-8626-602aa8aa3a1b
Lot 03 | PNC-08478 | PNC-08478 - BAI-15.01.B | SUBQUADRES | 15.01.B | EQUIPS DE BAIXA TENSIÓ¦QUADRES ELÈCTRICS¦SUBQUADRES | BAIXA TENSIÓ |  |  |  | ENS.PNC-08478.PPAL.P0.SREU. | 1 | SUBQUADRE AMPA |  | 1 | [11 empty] | Standard | [120 empty] | 4766cdad-9e3f-4108-bb16-9c96fc3c5c6b | 6f7c6039-69bb-49e6-b179-10c5d06b93cc
Lot 03 | PNC-08478 | PNC-08478 - BAI-15.01.B | SUBQUADRES | 15.01.B | EQUIPS DE BAIXA TENSIÓ¦QUADRES ELÈCTRICS¦SUBQUADRES | BAIXA TENSIÓ |  |  |  | ENS.PNC-08478.PPAL.P0.STEC2. | 1 | SUBQUADRE PLANTA BAIXA |  | 1 | [11 empty] | Standard | [120 empty] | 4766cdad-9e3f-4108-bb16-9c96fc3c5c6b | 3622952d-f466-48fc-9264-468e9591ff38
Lot 03 | PNC-08478 | PNC-08478 - BAI-15.01.B | SUBQUADRES | 15.01.B | EQUIPS DE BAIXA TENSIÓ¦QUADRES ELÈCTRICS¦SUBQUADRES | BAIXA TENSIÓ |  |  |  | ENS.PNC-08478.PPAL.P0.STEC3. | 1 | SUBQUADRE INFORMATICA 1 |  | 1 | [11 empty] | Standard | [120 empty] | 4766cdad-9e3f-4108-bb16-9c96fc3c5c6b | 761644d9-126f-49e4-819b-079afd05613c
Lot 03 | PNC-08478 | PNC-08478 - BAI-15.01.B | SUBQUADRES | 15.01.B | EQUIPS DE BAIXA TENSIÓ¦QUADRES ELÈCTRICS¦SUBQUADRES | BAIXA TENSIÓ |  |  |  | ENS.PNC-08478.PPAL.P1.E01. | 1 | SUBQUADRE ASCENSOR |  | 1 | [11 empty] | Standard | [120 empty] | 4766cdad-9e3f-4108-bb16-9c96fc3c5c6b | 3cf2752c-9b32-461a-9614-cb50e4e3abfd
Lot 03 | PNC-08478 | PNC-08478 - BAI-15.01.B | SUBQUADRES | 15.01.B | EQUIPS DE BAIXA TENSIÓ¦QUADRES ELÈCTRICS¦SUBQUADRES | BAIXA TENSIÓ |  |  |  | ENS.PNC-08478.PPAL.P1.E01. | 1 | SUBQUADRE INFORMATICA 3 |  | 1 | [11 empty] | Standard | [120 empty] | 4766cdad-9e3f-4108-bb16-9c96fc3c5c6b | f641d537-6003-43e3-8533-28ab91e939c5
Lot 03 | PNC-08478 | PNC-08478 - BAI-15.01.B | SUBQUADRES | 15.01.B | EQUIPS DE BAIXA TENSIÓ¦QUADRES ELÈCTRICS¦SUBQUADRES | BAIXA TENSIÓ |  |  |  | ENS.PNC-08478.PPAL.P1.E01. | 1 | SUBQUADRE PLANTA PRIMERA |  | 1 | [11 empty] | Standard | [120 empty] | 4766cdad-9e3f-4108-bb16-9c96fc3c5c6b | 84847297-5248-40ab-85e2-ad05c40fc641
Lot 03 | PNC-08478 | PNC-08478 - BAI-15.02.A | BATERIES DE CONDENSADORS DINÀMICS | 15.02.A | EQUIPS DE BAIXA TENSIÓ¦BATERIES DE CONDENSADORS¦DINÀMICS | BAIXA TENSIÓ |  |  |  | ENS.PNC-08478.PPAL.P0.STEC2. | 1 | BATERIA DE CONDENSADORS |  | 1 |  | CISAR | CRK5 | 201103-025 33 | [8 empty] | 70 | [119 empty] | 61b65e11-8731-4549-9706-95c0c2620445 | fa646e26-810d-4874-9e61-4efaaa188903
Lot 03 | PNC-08478 | PNC-08478 - BAI-15.05.A | ENDOLLS | 15.05.A | EQUIPS DE BAIXA TENSIÓ¦ENDOLLS I MECANISMES¦ENDOLLS | BAIXA TENSIÓ |  |  |  | ENS.PNC-08478.PPAL. | 432 | ENDOLLS CENTRE |  | 1 | [132 empty] | 5efc9ba1-58a8-4e66-95fa-6df8e10491fc | 422beb41-f1a4-4b4b-bb56-6bcb02ece23e
Lot 03 | PNC-08478 | PNC-08478 - BAI-15.05.B | MECANISMES | 15.05.B | EQUIPS DE BAIXA TENSIÓ¦ENDOLLS I MECANISMES¦MECANISMES | BAIXA TENSIÓ |  |  |  | ENS.PNC-08478.PPAL. | 108 | MECANISMES CENTRE |  | 1 | [132 empty] | cdfea850-f524-425b-a403-585b60835e92 | aadfe35f-0e39-4729-bed6-1cd85a32ec7d
Lot 03 | PNC-08478 | PNC-08478 - BAI-15.06 | XARXA DE TERRES | 15.06 | EQUIPS DE BAIXA TENSIÓ¦XARXA DE TERRES | BAIXA TENSIÓ |  |  |  | ENS.PNC-08478.PPAL. | 1 | XARXA DE TERRES CENTRE |  | 1 | [132 empty] | 28487c1f-c651-4bc9-98e8-40ea1151540e | 2ad2893c-51aa-4311-a65a-aa2cd02bbddd
Lot 03 | PNC-08478 | PNC-08478 - BAI-16.01 | LLUMINÀRIES | 16.01 | IL·LUMINACIÓ¦LLUMINÀRIES | BAIXA TENSIÓ |  |  |  | ENS.PNC-08478.GIM. | 6 | LLUMINARIES EDIFICI GIMNAS P1 |  | 1 | [9 empty] | Fluorescent 36W ppalment | [122 empty] | 4ceafe3f-7786-4caf-9736-c653708b9a3f | ac277cee-14a8-40ca-96c0-111923377b59
Lot 03 | PNC-08478 | PNC-08478 - BAI-16.01 | LLUMINÀRIES | 16.01 | IL·LUMINACIÓ¦LLUMINÀRIES | BAIXA TENSIÓ |  |  |  | ENS.PNC-08478.GIM.P0. | 41 | LLUMINARIES EDIFICI GIMNAS P0 |  | 1 | [9 empty] | Fluorescent 36W ppalment | [122 empty] | 4ceafe3f-7786-4caf-9736-c653708b9a3f | 31990c54-e7f1-4f32-8a67-2e5736a678eb
Lot 03 | PNC-08478 | PNC-08478 - BAI-16.01 | LLUMINÀRIES | 16.01 | IL·LUMINACIÓ¦LLUMINÀRIES | BAIXA TENSIÓ |  |  |  | ENS.PNC-08478.PPAL.P0. | 306 | LLUMINARIES EDIFICI PPAL P0 |  | 1 | [9 empty] | Fluorescent 36W ppalment | [122 empty] | 4ceafe3f-7786-4caf-9736-c653708b9a3f | 7258985e-cd56-48c2-b712-9cb1cbd28e4a
Lot 03 | PNC-08478 | PNC-08478 - BAI-16.01 | LLUMINÀRIES | 16.01 | IL·LUMINACIÓ¦LLUMINÀRIES | BAIXA TENSIÓ |  |  |  | ENS.PNC-08478.PPAL.P1. | 151 | LLUMINARIES EDIFICI PPAL P1 |  | 1 | [9 empty] | Fluorescent 36W ppalment | [122 empty] | 4ceafe3f-7786-4caf-9736-c653708b9a3f | 6047cda6-3a3e-4b92-aa03-903063bc6e6e
Lot 03 | PNC-08478 | PNC-08478 - BAI-16.01 | LLUMINÀRIES | 16.01 | IL·LUMINACIÓ¦LLUMINÀRIES | BAIXA TENSIÓ |  |  |  | ENS.PNC-08478.PPAL.PC. | 6 | LLUMINARIES EDIFICI PPAL PC |  | 1 | [9 empty] | Fluorescent 36W ppalment | [122 empty] | 4ceafe3f-7786-4caf-9736-c653708b9a3f | 9e49b165-7958-47ed-991a-2e3ac483b280
Lot 03 | PNC-08478 | PNC-08478 - BAI-16.02 | EMERGÈNCIA I SENYALITZACIÓ | 16.02 | IL·LUMINACIÓ¦EMERGÈNCIA I SENYALITZACIÓ | BAIXA TENSIÓ |  |  |  | ENS.PNC-08478.GIM. | 3 | LLUMINARIES EMERGENCIA EDIFICI GIMNAS P1 |  | 1 | [132 empty] | 71c15b52-4469-4ed2-8b17-a0a82647e84a | d6d54257-2e9b-4d3e-be95-9b53c13af087
Lot 03 | PNC-08478 | PNC-08478 - BAI-16.02 | EMERGÈNCIA I SENYALITZACIÓ | 16.02 | IL·LUMINACIÓ¦EMERGÈNCIA I SENYALITZACIÓ | BAIXA TENSIÓ |  |  |  | ENS.PNC-08478.GIM.P0. | 26 | LLUMINARIES EMERGENCIA EDIFICI GIMNAS P0 |  | 1 | [132 empty] | 71c15b52-4469-4ed2-8b17-a0a82647e84a | 36ba685e-ea3f-4c3a-82b0-7ac17199b307
Lot 03 | PNC-08478 | PNC-08478 - BAI-16.02 | EMERGÈNCIA I SENYALITZACIÓ | 16.02 | IL·LUMINACIÓ¦EMERGÈNCIA I SENYALITZACIÓ | BAIXA TENSIÓ |  |  |  | ENS.PNC-08478.PPAL.P0. | 108 | LLUMINARIES EMERGENCIA EDIFICI PPAL P0 |  | 1 | [132 empty] | 71c15b52-4469-4ed2-8b17-a0a82647e84a | b044eb75-1926-4d77-8d97-f5d754afdacb
Lot 03 | PNC-08478 | PNC-08478 - BAI-16.02 | EMERGÈNCIA I SENYALITZACIÓ | 16.02 | IL·LUMINACIÓ¦EMERGÈNCIA I SENYALITZACIÓ | BAIXA TENSIÓ |  |  |  | ENS.PNC-08478.PPAL.P1. | 40 | LLUMINARIES EMERGENCIA EDIFICI PPAL P1 |  | 1 | [132 empty] | 71c15b52-4469-4ed2-8b17-a0a82647e84a | b2d4355b-a0d1-46a2-90c1-bab1a9b6be0f
Lot 03 | PNC-08478 | PNC-08478 - BAI-16.02 | EMERGÈNCIA I SENYALITZACIÓ | 16.02 | IL·LUMINACIÓ¦EMERGÈNCIA I SENYALITZACIÓ | BAIXA TENSIÓ |  |  |  | ENS.PNC-08478.PPAL.PC. | 3 | LLUMINARIES EMERGENCIA EDIFICI PPAL PC |  | 1 | [132 empty] | 71c15b52-4469-4ed2-8b17-a0a82647e84a | afa78eba-7f0b-48c1-9826-4bcaf271243c
Lot 03 | PNC-08478 | PNC-08478 - BAI-16.03 | LUMINÀRIES EXTERIORS | 16.03 | IL·LUMINACIÓ¦LUMINÀRIES EXTERIORS | BAIXA TENSIÓ |  |  |  | ENS.PNC-08478.UB. | 53 | LLUMINARIES EXTERIORS |  | 1 | [132 empty] | 8069df21-6d80-4967-a664-b80234d650e9 | ec712d03-6518-45c5-a00d-4893564c3a46
Lot 03 | PNC-08478 | PNC-08478 - BAI-19 | PARALLAMPS | 19 | PARALLAMPS | BAIXA TENSIÓ |  |  |  | ENS.PNC-08478.PPAL.PC.C1. | 1 | PARALLAMPS EDIFICI |  | 1 | [132 empty] | 86b371d9-2f59-4db0-9552-ea7dbf0c3476 | 33bf416b-154b-4159-9466-77945f4930d6
Lot 03 | PNC-08478 | PNC-08478 - BAI-34.10 | INSTAL·LACIÓ BAIXA TENSIÓ | 34.10 | INSTAL·LACIONS¦INSTAL·LACIÓ BAIXA TENSIÓ | BAIXA TENSIÓ |  |  |  | ENS.PNC-08478.PPAL. | 1 | INSTAL·LACIO BAIXA TENSIO EDIFICI |  | 1 | [132 empty] | cc495c24-bdae-4c2a-92ea-0b93607f4266 | 08384946-0c5a-4f90-9c8a-3a441bf54492
Lot 03 | PNC-08478 | PNC-08478 - CLI-01.03 | CALDERES | 01.03 | GENERADORS D'ENERGIA¦CALDERES | CLIMATITZACIÓ |  |  |  | ENS.PNC-08478.GIM.P0. | 1 | CALDERA ACS |  | 1 |  | ADISA | CONDENSA 40 RDG111001 | 09090320 |  | 2011-03-24 | [9 empty] | > 70 kW | 0 |  | 36.6 | 0 |  |  | 0 | 0 |  |  |  | 0 | [36 empty] | Condensació | Gas | 0 | 0 | [64 empty] | 348838e2-f596-4d80-84b3-fde7ec8962bc | bb27d2fc-22c4-47d9-b7b0-89e5cf701137
Lot 03 | PNC-08478 | PNC-08478 - CLI-01.03 | CALDERES | 01.03 | GENERADORS D'ENERGIA¦CALDERES | CLIMATITZACIÓ |  |  |  | ENS.PNC-08478.GIM.P0. | 1 | CALDERA CALEFACCIO |  | 1 |  | ADISA | HT325 | 30034614 |  | 2011-03-24 | [9 empty] | > 70 kW | 0 |  | 322 | 0 |  |  | 0 | 0 |  |  |  | 0 | [36 empty] | Atmosfèrica | Gas | 0 | 0 | [64 empty] | 348838e2-f596-4d80-84b3-fde7ec8962bc | b2152b1d-d25e-486a-9c8e-8389e0267a2e
Lot 03 | PNC-08478 | PNC-08478 - CLI-02.01 | CLIMATITZADORS | 02.01 | ELEMENTS DE CLIMATITZACIÓ¦CLIMATITZADORS | CLIMATITZACIÓ |  |  |  | ENS.PNC-08478.GIM.PC.CGIM. | 1 | CLIMATITZADOR 5 GIMNAS |  | 1 |  | SERVOCLIMA | CTA 14 | 15679 |  | 2011-03-24 | [9 empty] | > 70 kW | [52 empty] | 0 | 16000 | 16000 | [61 empty] | ef771b75-4914-43f1-a860-f94e84e552b0 | cb55a4f2-6096-4182-809a-1b530d6ddbb8
Lot 03 | PNC-08478 | PNC-08478 - CLI-02.01 | CLIMATITZADORS | 02.01 | ELEMENTS DE CLIMATITZACIÓ¦CLIMATITZADORS | CLIMATITZACIÓ |  |  |  | ENS.PNC-08478.PPAL.PC.C1. | 1 | CLIMATITZADOR 1 PRIMARIA SUD |  | 1 |  | SERVOCLIMA | CTA-6 | 15665 |  | 2011-03-24 | [9 empty] | > 70 kW | [52 empty] | 0 | 7700 | 7700 | [61 empty] | ef771b75-4914-43f1-a860-f94e84e552b0 | 627b4131-d001-4625-84c3-a89ad68da846
Lot 03 | PNC-08478 | PNC-08478 - CLI-02.01 | CLIMATITZADORS | 02.01 | ELEMENTS DE CLIMATITZACIÓ¦CLIMATITZADORS | CLIMATITZACIÓ |  |  |  | ENS.PNC-08478.PPAL.PC.C1. | 1 | CLIMATITZADOR 2 PRIMARIA NORD |  | 1 |  | SERVOCLIMA | CTA-8 | 15661 |  | 2011-03-24 | [9 empty] | > 70 kW | [52 empty] | 0 | 9300 | 9300 | [61 empty] | ef771b75-4914-43f1-a860-f94e84e552b0 | a306e210-c197-4224-bdf7-e06166e15849
Lot 03 | PNC-08478 | PNC-08478 - CLI-02.01 | CLIMATITZADORS | 02.01 | ELEMENTS DE CLIMATITZACIÓ¦CLIMATITZADORS | CLIMATITZACIÓ |  |  |  | ENS.PNC-08478.PPAL.PC.C2. | 1 | CLIMATITZADOR 4 INFANTIL |  | 1 |  | SERVOCLIMA | CTA 4 | 15671 |  | 2011-03-24 | [9 empty] | > 70 kW | [52 empty] | 0 | 5160 | 5160 | [61 empty] | ef771b75-4914-43f1-a860-f94e84e552b0 | 13583f07-b1de-4d1e-bc59-428d056cda40
Lot 03 | PNC-08478 | PNC-08478 - CLI-02.01 | CLIMATITZADORS | 02.01 | ELEMENTS DE CLIMATITZACIÓ¦CLIMATITZADORS | CLIMATITZACIÓ |  |  |  | ENS.PNC-08478.PPAL.PC.C3. | 1 | CLIMATITZADOR 3 MENJADOR |  | 1 |  | SERVOCLIMA | CTA-4 | 15680 |  | 2011-03-24 | [9 empty] | > 70 kW | [52 empty] | 0 | 4700 | 4700 | [61 empty] | ef771b75-4914-43f1-a860-f94e84e552b0 | 39971b19-d17a-4081-a85d-c787b2994872
Lot 03 | PNC-08478 | PNC-08478 - CLI-02.04 | CONDUCTES AIRE | 02.04 | ELEMENTS DE CLIMATITZACIÓ¦CONDUCTES AIRE | CLIMATITZACIÓ |  |  |  | ENS.PNC-08478.PPAL. | 1 | CONDUCTES D'AIRE CENTRE |  | 1 | [5 empty] | 2011-03-24 |  |  |  | Conducte planxa d'acer i aïllament amb llana de roca | [5 empty] | > 70 kW | [116 empty] | 3d014f9b-5be1-4dee-9e06-f488b623a18e | b2fe864f-7256-4990-9310-c3191da36567
Lot 03 | PNC-08478 | PNC-08478 - CLI-02.05 | REIXES I DIFUSORS D'AIRE | 02.05 | ELEMENTS DE CLIMATITZACIÓ¦REIXES I DIFUSORS D'AIRE | CLIMATITZACIÓ |  |  |  | ENS.PNC-08478.PPAL. | 1 | DIFUSORS I REIXES CENTRE |  | 1 | [5 empty] | 2011-03-24 | [9 empty] | > 70 kW | [116 empty] | f74f0fbf-f922-4ab3-95c5-c3b9b275aeb6 | 8687d1b7-5707-4d9c-b3a5-d84545cca7ab
Lot 03 | PNC-08478 | PNC-08478 - CLI-02.11 | AEROTERMOS | 02.11 | ELEMENTS DE CLIMATITZACIÓ¦AEROTERMOS | CLIMATITZACIÓ |  |  |  | ENS.PNC-08478.GIM.P0. | 1 | AEROTERM PLAQUES SOLARS |  | 1 |  | ROCA | UL-212 | 130063077 | [11 empty] | > 70 kW | [116 empty] | 4a0158c0-12e6-45a8-b71d-bcf8de9745d4 | 22c3ddd1-da60-4914-9182-c057519f9d4c
Lot 03 | PNC-08478 | PNC-08478 - CLI-02.13 | RADIADORS D'AIGUA | 02.13 | ELEMENTS DE CLIMATITZACIÓ¦RADIADORS D'AIGUA | CLIMATITZACIÓ |  |  |  | ENS.PNC-08478.GIM.P0. | 9 | RADIADORS D'AIGUA EDIFICI GIMNAS P0 |  | 1 | [15 empty] | > 70 kW | [116 empty] | 6615effe-0840-460b-83c6-681adb3701df | 8d8cd576-6671-4262-af45-31c5049c8993
Lot 03 | PNC-08478 | PNC-08478 - CLI-02.13 | RADIADORS D'AIGUA | 02.13 | ELEMENTS DE CLIMATITZACIÓ¦RADIADORS D'AIGUA | CLIMATITZACIÓ |  |  |  | ENS.PNC-08478.PPAL.P0. | 54 | RADIADORS D'AIGUA EDIFICI PPAL P0 |  | 1 | [15 empty] | > 70 kW | [116 empty] | 6615effe-0840-460b-83c6-681adb3701df | 0a3abb37-aee7-49bd-bf56-f40ed1c5a821
Lot 03 | PNC-08478 | PNC-08478 - CLI-02.13 | RADIADORS D'AIGUA | 02.13 | ELEMENTS DE CLIMATITZACIÓ¦RADIADORS D'AIGUA | CLIMATITZACIÓ |  |  |  | ENS.PNC-08478.PPAL.P1. | 25 | RADIADORS D'AIGUA EDIFICI PPAL P1 |  | 1 | [15 empty] | > 70 kW | [116 empty] | 6615effe-0840-460b-83c6-681adb3701df | 7950dfc0-2f5d-4a21-a75e-332fee791fae
Lot 03 | PNC-08478 | PNC-08478 - CLI-03.02 | BOMBES CIRCULACIÓ ACS I CLIMA | 03.02 | BOMBES I GRUPS DE PRESSIÓ¦BOMBES CIRCULACIÓ ACS I CLIMA | CLIMATITZACIÓ |  |  |  | ENS.PNC-08478.GIM.P0. | 1 | BOMBA IMPULSIO AULES SUD |  | 1 |  | WILO | TYPE TOP S40/15 | 2080047/11W09 | [11 empty] | > 70 kW | [34 empty] | Rotor humit | [81 empty] | 69774e99-f565-4f15-96ac-bb82503ddbd6 | fecc832a-ab92-4ecb-95b2-c9445521d6cb
Lot 03 | PNC-08478 | PNC-08478 - CLI-03.02 | BOMBES CIRCULACIÓ ACS I CLIMA | 03.02 | BOMBES I GRUPS DE PRESSIÓ¦BOMBES CIRCULACIÓ ACS I CLIMA | CLIMATITZACIÓ |  |  |  | ENS.PNC-08478.GIM.P0. | 1 | BOMBA IMPULSIO CLIMA UTA GIMNAS |  | 1 |  | WILO | 017778 TI | 6205-ZZ Q2EFS90L2D80-F188 | [11 empty] | > 70 kW | [34 empty] | Rotor sec | [81 empty] | 69774e99-f565-4f15-96ac-bb82503ddbd6 | eca73421-b9bc-413e-a279-52c6a63554e2
Lot 03 | PNC-08478 | PNC-08478 - CLI-03.02 | BOMBES CIRCULACIÓ ACS I CLIMA | 03.02 | BOMBES I GRUPS DE PRESSIÓ¦BOMBES CIRCULACIÓ ACS I CLIMA | CLIMATITZACIÓ |  |  |  | ENS.PNC-08478.GIM.P0. | 1 | BOMBA IMPULSIO MENJADOR |  | 1 |  | WILO | TYPE TOP S25/13 | 2084440/11W08 | [11 empty] | > 70 kW | [34 empty] | Rotor humit | [81 empty] | 69774e99-f565-4f15-96ac-bb82503ddbd6 | 18889604-9d1c-4db4-8950-564e0efc83f1
Lot 03 | PNC-08478 | PNC-08478 - CLI-03.02 | BOMBES CIRCULACIÓ ACS I CLIMA | 03.02 | BOMBES I GRUPS DE PRESSIÓ¦BOMBES CIRCULACIÓ ACS I CLIMA | CLIMATITZACIÓ |  |  |  | ENS.PNC-08478.GIM.P0. | 1 | BOMBA IMPULSIO VESTUARIS |  | 1 |  | WILO | STAR-RS25/6 | 4032956/11W05 | [11 empty] | > 70 kW | [34 empty] | Rotor humit | [81 empty] | 69774e99-f565-4f15-96ac-bb82503ddbd6 | 3d0feaf3-6dae-4b87-afdf-cb21da10ec1b
Lot 03 | PNC-08478 | PNC-08478 - CLI-03.02 | BOMBES CIRCULACIÓ ACS I CLIMA | 03.02 | BOMBES I GRUPS DE PRESSIÓ¦BOMBES CIRCULACIÓ ACS I CLIMA | CLIMATITZACIÓ |  |  |  | ENS.PNC-08478.GIM.P0. | 1 | BOMBA RECIRCULACIO ACS |  | 1 |  | BAXI | SB-5Y | 22020W28 | [11 empty] | > 70 kW | [34 empty] | Rotor humit | [81 empty] | 69774e99-f565-4f15-96ac-bb82503ddbd6 | e8610024-126e-41f7-af54-8a0a5d74ab0a
Lot 03 | PNC-08478 | PNC-08478 - CLI-03.02 | BOMBES CIRCULACIÓ ACS I CLIMA | 03.02 | BOMBES I GRUPS DE PRESSIÓ¦BOMBES CIRCULACIÓ ACS I CLIMA | CLIMATITZACIÓ |  |  |  | ENS.PNC-08478.GIM.P0. | 1 | BOMBA RECIRCULACIO CALEFACCIO |  | 1 |  | WILO | AF 71/2C-7L | 2042180 | [11 empty] | > 70 kW | [34 empty] | Rotor sec | [81 empty] | 69774e99-f565-4f15-96ac-bb82503ddbd6 | 4c9a407c-cf8a-4ecc-8736-1a4199607c4a
Lot 03 | PNC-08478 | PNC-08478 - CLI-03.02 | BOMBES CIRCULACIÓ ACS I CLIMA | 03.02 | BOMBES I GRUPS DE PRESSIÓ¦BOMBES CIRCULACIÓ ACS I CLIMA | CLIMATITZACIÓ |  |  |  | ENS.PNC-08478.GIM.P0. | 1 | BOMBA RETORN PRIMARI CALEFACCIO |  | 1 |  | WILO | NF 80/4L-11I | 2042188 | [11 empty] | > 70 kW | [34 empty] | Rotor sec | [81 empty] | 69774e99-f565-4f15-96ac-bb82503ddbd6 | 8ca39c50-076d-4677-a3a7-abb965d9986c
Lot 03 | PNC-08478 | PNC-08478 - CLI-33 | QUALITAT AMBIENTAL EN INTERIORS | 33 | QUALITAT AMBIENTAL EN INTERIORS | CLIMATITZACIÓ |  |  |  | ENS.PNC-08478.PPAL. | 1 | QUALITAT AMBIENTAL EN INTERIORS |  | 1 | [15 empty] | > 70 kW | [116 empty] | 7ccad3ed-3bf4-4cc5-a86d-bee195d02b21 | 6d8f015d-ce11-4468-a754-237faaf631b5
Lot 03 | PNC-08478 | PNC-08478 - CLI-34.01 | INSTAL·LACIÓ CLIMATITZACIÓ | 34.01 | INSTAL·LACIONS¦INSTAL·LACIÓ CLIMATITZACIÓ | CLIMATITZACIÓ |  |  |  | ENS.PNC-08478.PPAL. | 1 | INSTAL·LACIO DE CLIMATITZACIO CENTRE |  | 1 | [5 empty] | 2011-03-24 | [9 empty] | > 70 kW | [10 empty] | Calor | [105 empty] | e6c81c26-e777-4439-9133-ff43276cca29 | 61aa5333-e3a4-48f6-aa15-ce0a73896e72
Lot 03 | PNC-08478 | PNC-08478 - COM-17.01.B | ALTAVEUS | 17.01.B | EQUIPS COMUNICACIONS¦MEGAFONIA¦ALTAVEUS | COMUNICACIONS |  |  |  | ENS.PNC-08478.GIM.P0. | 4 | ALTAVEUS EDIFICI GIMNAS P0 |  | 1 | [132 empty] | 24c0005a-408d-4554-a71a-762658947399 | e55e165a-64fd-4c22-8308-c2e9a616d9c2
Lot 03 | PNC-08478 | PNC-08478 - COM-17.01.B | ALTAVEUS | 17.01.B | EQUIPS COMUNICACIONS¦MEGAFONIA¦ALTAVEUS | COMUNICACIONS |  |  |  | ENS.PNC-08478.PPAL.P0. | 26 | ALTAVEUS EDIFICI PPAL P0 |  | 1 | [132 empty] | 24c0005a-408d-4554-a71a-762658947399 | 68d118c2-b523-4e34-b245-cd847417b234
Lot 03 | PNC-08478 | PNC-08478 - COM-17.01.B | ALTAVEUS | 17.01.B | EQUIPS COMUNICACIONS¦MEGAFONIA¦ALTAVEUS | COMUNICACIONS |  |  |  | ENS.PNC-08478.PPAL.P1. | 10 | ALTAVEUS EDIFICI PPAL P1 |  | 1 | [132 empty] | 24c0005a-408d-4554-a71a-762658947399 | 672e18cb-d7de-404c-99e5-780dde7c8008
Lot 03 | PNC-08478 | PNC-08478 - COM-17.01.B | ALTAVEUS | 17.01.B | EQUIPS COMUNICACIONS¦MEGAFONIA¦ALTAVEUS | COMUNICACIONS |  |  |  | ENS.PNC-08478.UB. | 5 | ALTAVEUS EXTERIORS |  | 1 | [132 empty] | 24c0005a-408d-4554-a71a-762658947399 | 9baf7276-88e8-4a1d-9a73-8e0684afce37
Lot 03 | PNC-08478 | PNC-08478 - COM-17.01.C | RACKS MEGAFONIA | 17.01.C | EQUIPS COMUNICACIONS¦MEGAFONIA¦RACKS | COMUNICACIONS |  |  |  | ENS.PNC-08478.PPAL.P0.CONS. | 1 | RACK MEGAFONIA |  | 1 | [132 empty] | e5b97ebd-f5ba-47da-a5b5-a39e9a191a62 | 9a324c79-ab0a-4794-948d-9dd8b66ed8c3
Lot 03 | PNC-08478 | PNC-08478 - COM-17.05.A | ANTENA | 17.05.A | EQUIPS COMUNICACIONS¦TELEVISIÓ-FM¦ANTENA | COMUNICACIONS |  |  |  | ENS.PNC-08478.PPAL.PC.C1. | 1 | ANTENA TV |  | 1 | [132 empty] | f1849132-3e56-4dce-b2ed-bcb75eeaea7c | bc9deb0c-144a-4d09-bbf0-5788d9b31706
Lot 03 | PNC-08478 | PNC-08478 - COM-17.05.E | PRESA TV / FM | 17.05.E | EQUIPS COMUNICACIONS¦TELEVISIÓ-FM¦PRESA TV / FM | COMUNICACIONS |  |  |  | ENS.PNC-08478.GIM.P0. | 1 | PRESES TV EDIFICI GIMNAS P0 |  | 1 | [132 empty] | 77f5f34e-52b5-471b-a59d-04a178801ee1 | f95d2871-9af0-45b0-9462-ef6065e6ac3f
Lot 03 | PNC-08478 | PNC-08478 - COM-17.05.E | PRESA TV / FM | 17.05.E | EQUIPS COMUNICACIONS¦TELEVISIÓ-FM¦PRESA TV / FM | COMUNICACIONS |  |  |  | ENS.PNC-08478.PPAL.P0. | 2 | PRESES TV EDIFICI PPAL P0 |  | 1 | [132 empty] | 77f5f34e-52b5-471b-a59d-04a178801ee1 | cfd99931-fbf2-4fa1-bfaa-1333ed68f5c9
Lot 03 | PNC-08478 | PNC-08478 - COM-17.05.E | PRESA TV / FM | 17.05.E | EQUIPS COMUNICACIONS¦TELEVISIÓ-FM¦PRESA TV / FM | COMUNICACIONS |  |  |  | ENS.PNC-08478.PPAL.P1. | 1 | PRESES TV EDIFICI PPAL P1 |  | 1 | [132 empty] | 77f5f34e-52b5-471b-a59d-04a178801ee1 | 1938ac0c-0c27-445e-a79d-681a4af6b0d6
Lot 03 | PNC-08478 | PNC-08478 - COM-17.07 | PORTERS I AVISOS | 17.07 | EQUIPS COMUNICACIONS¦PORTERS I AVISOS | COMUNICACIONS |  |  |  | ENS.PNC-08478.PPAL.F. | 2 | PLACA POLSADORS PORTER AUTOMATIC |  | 1 | [132 empty] | 69403ff4-5623-44a0-b776-0754b4e035b5 | f0ab9471-dab3-4d07-a620-ba3b2530d56b
Lot 03 | PNC-08478 | PNC-08478 - COM-17.07 | PORTERS I AVISOS | 17.07 | EQUIPS COMUNICACIONS¦PORTERS I AVISOS | COMUNICACIONS |  |  |  | ENS.PNC-08478.PPAL.P0. | 1 | TERMINAL TRUCADES PORTER AUTOMATIC CUINA |  | 1 | [132 empty] | 69403ff4-5623-44a0-b776-0754b4e035b5 | 60a345f6-130f-4cda-aebd-62a8f12dfa5c
Lot 03 | PNC-08478 | PNC-08478 - COM-17.07 | PORTERS I AVISOS | 17.07 | EQUIPS COMUNICACIONS¦PORTERS I AVISOS | COMUNICACIONS |  |  |  | ENS.PNC-08478.PPAL.P0.CONS. | 1 | TERMINAL TRUCADES PORTER AUTOMATIC CONSERGERIA |  | 1 | [132 empty] | 69403ff4-5623-44a0-b776-0754b4e035b5 | 6ccf6fc6-3a69-42f2-a5ac-b94a8a823284
Lot 03 | PNC-08478 | PNC-08478 - COM-17.09.A | RACK VEU I DADES | 17.09.A | EQUIPS COMUNICACIONS¦VEU I DADES¦RACK | COMUNICACIONS |  |  |  | ENS.PNC-08478.PPAL.P0.AU1. | 1 | RACK VEU I DADES AULA INFORMATICA |  | 1 | [132 empty] | c6bb3a15-8d28-4d67-8745-fedca56ba10a | deada894-ac74-4fb2-b989-bda9ad436b99
Lot 03 | PNC-08478 | PNC-08478 - COM-17.09.A | RACK VEU I DADES | 17.09.A | EQUIPS COMUNICACIONS¦VEU I DADES¦RACK | COMUNICACIONS |  |  |  | ENS.PNC-08478.PPAL.P0.STEC3. | 1 | RACK VEU I DADES PRINCIPAL |  | 1 | [132 empty] | c6bb3a15-8d28-4d67-8745-fedca56ba10a | f3906bba-b218-45fe-8903-6fe26a4bfa18
Lot 03 | PNC-08478 | PNC-08478 - COM-17.09.B | PRESES VEU I DADES | 17.09.B | EQUIPS COMUNICACIONS¦VEU I DADES¦ PRESES | COMUNICACIONS |  |  |  | ENS.PNC-08478.GIM.P0. | 3 | PRESES VEU I DADES EDIFICI GIMNAS P0 |  | 1 | [132 empty] | b6e840ce-0c22-4404-a9aa-758539be775d | fadb8d52-e773-477f-aeea-8f551ed10a5e
Lot 03 | PNC-08478 | PNC-08478 - COM-17.09.B | PRESES VEU I DADES | 17.09.B | EQUIPS COMUNICACIONS¦VEU I DADES¦ PRESES | COMUNICACIONS |  |  |  | ENS.PNC-08478.PPAL.P0. | 100 | PRESES VEU I DADES EDIFICI PPAL P0 |  | 1 | [132 empty] | b6e840ce-0c22-4404-a9aa-758539be775d | acefff31-88a2-482f-b05f-c4cb32d42cf6
Lot 03 | PNC-08478 | PNC-08478 - COM-17.09.B | PRESES VEU I DADES | 17.09.B | EQUIPS COMUNICACIONS¦VEU I DADES¦ PRESES | COMUNICACIONS |  |  |  | ENS.PNC-08478.PPAL.P1. | 32 | PRESES VEU I DADES EDIFICI PPAL P1 |  | 1 | [132 empty] | b6e840ce-0c22-4404-a9aa-758539be775d | d7f2c514-bcbc-4d13-b187-8da13998ffd9
Lot 03 | PNC-08478 | PNC-08478 - FON-04.02 | DIPÒSIT EXPANSIÓ | 04.02 | FLUIDS I GASOS¦DIPÒSIT EXPANSIÓ | FONTANERIA |  |  |  | ENS.PNC-08478.GIM.P0. | 1 | VAS EXPANSIO CALDERA ACS |  | 1 |  | VAREM | EXTRAVAREM LR5L | B29608022 | [11 empty] | > 70 kW | [11 empty] | 0.005 | 0 | [103 empty] | a2282033-5fc9-47ce-b734-82ceb5750d0e | ec4f871b-4054-44aa-ba53-8ec02c6e5fa4
Lot 03 | PNC-08478 | PNC-08478 - FON-04.02 | DIPÒSIT EXPANSIÓ | 04.02 | FLUIDS I GASOS¦DIPÒSIT EXPANSIÓ | FONTANERIA |  |  |  | ENS.PNC-08478.GIM.P0. | 1 | VAS EXPANSIO CALDERA CALEFACCIO |  | 1 |  | IBAIONDO | 200 CMF | 431119 | [11 empty] | > 70 kW | [11 empty] | 0.2 | 0 | [103 empty] | a2282033-5fc9-47ce-b734-82ceb5750d0e | f45b0c37-46b9-4048-88ce-706f8bcda700
Lot 03 | PNC-08478 | PNC-08478 - FON-04.02 | DIPÒSIT EXPANSIÓ | 04.02 | FLUIDS I GASOS¦DIPÒSIT EXPANSIÓ | FONTANERIA |  |  |  | ENS.PNC-08478.GIM.P0. | 1 | VAS EXPANSIO GRUP SOLAR |  | 1 |  | ZILMET | 11A-SOLAR PLUS 50L | 084378 | [11 empty] | > 70 kW | [11 empty] | 0.05 | 0 | [103 empty] | a2282033-5fc9-47ce-b734-82ceb5750d0e | d0f6247a-1538-4cc8-a2a3-907b75dd7dc6
Lot 03 | PNC-08478 | PNC-08478 - FON-04.02 | DIPÒSIT EXPANSIÓ | 04.02 | FLUIDS I GASOS¦DIPÒSIT EXPANSIÓ | FONTANERIA |  |  |  | ENS.PNC-08478.GIM.P0. | 1 | VAS EXPANSIO SOLAR |  | 1 |  | IBAIONDO | 100SMR-P | 4543330047 | [11 empty] | > 70 kW | [11 empty] | 0.1 | 0 | [103 empty] | a2282033-5fc9-47ce-b734-82ceb5750d0e | 1c064eaa-09ab-4ba1-b81f-21e58c3adea4
Lot 03 | PNC-08478 | PNC-08478 - FON-04.03 | DIPÒSITS AIGUA SANITÀRIA | 04.03 | FLUIDS I GASOS¦DIPÒSITS AIGUA SANITÀRIA | LEGIONEL·LA |  |  |  | ENS.PNC-08478.PPAL.P0.STEC2. | 1 | DIPOSIT ACUMULACIO FONTANERIA |  | 1 | [27 empty] | 2.25 | [104 empty] | 1562cfed-127b-44d3-a221-c138764bc553 | 5bcd9e00-4af9-45eb-b369-b7b87ac78c23
Lot 03 | PNC-08478 | PNC-08478 - FON-04.05 | DIPÒSIT ACUMULADOR ACS | 04.05 | FLUIDS I GASOS¦DIPÒSIT ACUMULADOR ACS | LEGIONEL·LA |  |  |  | ENS.PNC-08478.GIM.P0. | 1 | ACUMULADOR ACS |  | 1 |  | SAUNIER DUVAL | FE300S R1 | 21110300100028500002005023N2 | [11 empty] | > 70 kW | [11 empty] | 0.3 | [104 empty] | 1144d1ff-6db2-4a7f-996f-054cb611de28 | 4b4a3090-b893-4c72-b9f0-d65727dd24e0
Lot 03 | PNC-08478 | PNC-08478 - FON-04.20 | FILTRE DE PARTÍCULES D’AFCH | 04.20 | FLUIDS I GASOS¦FILTRE DE PARTÍCULES D’AFCH | FONTANERIA |  |  |  | ENS.PNC-08478.PPAL.P0.STEC2. | 1 | FILTRE D'AFCH |  | 1 | [132 empty] | d34055b0-a2c6-4c21-85ed-cd0519ed1fd6 | ecf6bc37-a897-424f-b9e5-930884aeca2e
Lot 03 | PNC-08478 | PNC-08478 - FON-08.02.A | PLANTES DESCALCIFICADORES | 08.02.A | TRACTAMENT D'AIGÜES¦DESCALCIFICACIÓ¦PLANTES DESCALCIFICADORES | FONTANERIA |  |  |  | ENS.PNC-08478.GIM.P0. | 1 | PLANTA DESCALCIFICADORA SALA CALDERES |  | 1 |  | ADISA | ADITRAT | [12 empty] | > 70 kW | [116 empty] | 910c6cb5-61f1-4117-b974-f7638fc3e9c2 | 964af20a-327d-4bc9-9dc8-2a15c7394d82
Lot 03 | PNC-08478 | PNC-08478 - FON-10.01.A | AIGÜERES | 10.01.A | APARELLS SANITARIS I AIXETERIA¦APARELLS SANITARIS¦AIGÜERES | FONTANERIA |  |  |  | ENS.PNC-08478.PPAL.P0. | 8 | AIGÜERES EDIFICI PPAL P0 |  | 1 | [132 empty] | 80edd518-308d-4d66-81ac-5539c30129e1 | 573d91dc-08ec-48bd-8671-5a116ffed27c
Lot 03 | PNC-08478 | PNC-08478 - FON-10.01.A | AIGÜERES | 10.01.A | APARELLS SANITARIS I AIXETERIA¦APARELLS SANITARIS¦AIGÜERES | FONTANERIA |  |  |  | ENS.PNC-08478.PPAL.P1. | 6 | AIGÜERES EDIFICI PPAL P1 |  | 1 | [132 empty] | 80edd518-308d-4d66-81ac-5539c30129e1 | 5a58b419-cb8f-4298-9f3a-dbbab4ecf0a5
Lot 03 | PNC-08478 | PNC-08478 - FON-10.01.B | PLATS DE DUTXA | 10.01.B | APARELLS SANITARIS I AIXETERIA¦APARELLS SANITARIS¦PLATS DE DUTXA | FONTANERIA |  |  |  | ENS.PNC-08478.GIM.P0. | 5 | PLATS DE DUTXA EDIFICI GIMNAS P0 |  | 1 | [132 empty] | 7d516797-93fa-4e83-a2f2-b20a4bba3c78 | 531f07be-5b33-40a2-bd2d-f4d4438fa7ce
Lot 03 | PNC-08478 | PNC-08478 - FON-10.01.B | PLATS DE DUTXA | 10.01.B | APARELLS SANITARIS I AIXETERIA¦APARELLS SANITARIS¦PLATS DE DUTXA | FONTANERIA |  |  |  | ENS.PNC-08478.PPAL.P0. | 2 | PLATS DE DUTXA EDIFICI PPAL P0 |  | 1 | [132 empty] | 7d516797-93fa-4e83-a2f2-b20a4bba3c78 | 4cf6559b-0de5-4c09-b3be-f4dd50dfbe97
Lot 03 | PNC-08478 | PNC-08478 - FON-10.01.D | INODOR | 10.01.D | APARELLS SANITARIS I AIXETERIA¦APARELLS SANITARIS¦INODOR | FONTANERIA |  |  |  | ENS.PNC-08478.GIM.P0. | 5 | INODORS EDIFICI GIMNAS P0 |  | 1 | [29 empty] | Motxilla | [102 empty] | b321c5fe-66c2-41ba-8898-0c685fd1b804 | 29501055-e0fb-4a28-84ba-467b8be16d8a
Lot 03 | PNC-08478 | PNC-08478 - FON-10.01.D | INODOR | 10.01.D | APARELLS SANITARIS I AIXETERIA¦APARELLS SANITARIS¦INODOR | FONTANERIA |  |  |  | ENS.PNC-08478.PPAL.P0. | 21 | INODORS EDIFICI PPAL P0 |  | 1 | [29 empty] | Motxilla | [102 empty] | b321c5fe-66c2-41ba-8898-0c685fd1b804 | b4d90ce6-3834-4074-9f2c-544289174e70
Lot 03 | PNC-08478 | PNC-08478 - FON-10.01.D | INODOR | 10.01.D | APARELLS SANITARIS I AIXETERIA¦APARELLS SANITARIS¦INODOR | FONTANERIA |  |  |  | ENS.PNC-08478.PPAL.P1. | 7 | INODORS EDIFICI PPAL P1 |  | 1 | [29 empty] | Motxilla | [102 empty] | b321c5fe-66c2-41ba-8898-0c685fd1b804 | ce352125-aa9a-43ca-a5ac-b27de251843c
Lot 03 | PNC-08478 | PNC-08478 - FON-10.01.E | ABOCADOR | 10.01.E | APARELLS SANITARIS I AIXETERIA¦APARELLS SANITARIS¦ABOCADOR | FONTANERIA |  |  |  | ENS.PNC-08478.PPAL.P0. | 2 | ABOCADORS EDIFICI PPAL P0 |  | 1 | [132 empty] | c2f9b155-11b7-48f4-8282-da20d3ab1697 | 77f8f93a-46ea-468f-b9de-729c185a8978
Lot 03 | PNC-08478 | PNC-08478 - FON-10.01.E | ABOCADOR | 10.01.E | APARELLS SANITARIS I AIXETERIA¦APARELLS SANITARIS¦ABOCADOR | FONTANERIA |  |  |  | ENS.PNC-08478.PPAL.P1. | 1 | ABOCADORS EDIFICI PPAL P1 |  | 1 | [132 empty] | c2f9b155-11b7-48f4-8282-da20d3ab1697 | d710f84c-e2f1-4e1c-b215-df706063cbd1
Lot 03 | PNC-08478 | PNC-08478 - FON-10.01.F | LAVABOS | 10.01.F | APARELLS SANITARIS I AIXETERIA¦APARELLS SANITARIS¦LAVABOS | FONTANERIA |  |  |  | ENS.PNC-08478.GIM.P0. | 6 | LAVABOS EDIFICI GIMNAS P0 |  | 1 | [132 empty] | 675cb22d-e5a9-486a-a4e5-1f202b62d32f | 47587998-4743-4a11-a812-d02cdca740b3
Lot 03 | PNC-08478 | PNC-08478 - FON-10.01.F | LAVABOS | 10.01.F | APARELLS SANITARIS I AIXETERIA¦APARELLS SANITARIS¦LAVABOS | FONTANERIA |  |  |  | ENS.PNC-08478.PPAL.P0. | 14 | LAVABOS EDIFICI PPAL P0 |  | 1 | [132 empty] | 675cb22d-e5a9-486a-a4e5-1f202b62d32f | 8ba65b08-3706-423f-b473-7917f42d0383
Lot 03 | PNC-08478 | PNC-08478 - FON-10.01.F | LAVABOS | 10.01.F | APARELLS SANITARIS I AIXETERIA¦APARELLS SANITARIS¦LAVABOS | FONTANERIA |  |  |  | ENS.PNC-08478.PPAL.P1. | 7 | LAVABOS EDIFICI PPAL P1 |  | 1 | [132 empty] | 675cb22d-e5a9-486a-a4e5-1f202b62d32f | 506020fe-902a-47e6-af44-d4290d1adfd2
Lot 03 | PNC-08478 | PNC-08478 - FON-10.01.F | LAVABOS | 10.01.F | APARELLS SANITARIS I AIXETERIA¦APARELLS SANITARIS¦LAVABOS | FONTANERIA |  |  |  | ENS.PNC-08478.UB. | 2 | LABAVOS FONTS EXTERIORS |  | 1 | [132 empty] | 675cb22d-e5a9-486a-a4e5-1f202b62d32f | c797bd76-1b0c-4d75-a4fe-5c36ed0193e3
Lot 03 | PNC-08478 | PNC-08478 - FON-10.02.B | AIXETES ACS | 10.02.B | APARELLS SANITARIS I AIXETERIA¦AIXETERIA¦AIXETES ACS | LEGIONEL·LA |  |  |  | ENS.PNC-08478.GIM.P0. | 14 | AIXETES ACS EDIFICI GIMNAS P0 |  | 1 | [30 empty] | Polsador | [101 empty] | bcdca54d-d126-40f0-ab39-86889b258b20 | 10864596-1ecf-4643-89eb-97438b027f3f
Lot 03 | PNC-08478 | PNC-08478 - FON-10.02.B | AIXETES ACS | 10.02.B | APARELLS SANITARIS I AIXETERIA¦AIXETERIA¦AIXETES ACS | LEGIONEL·LA |  |  |  | ENS.PNC-08478.PPAL.P0. | 7 | AIXETES ACS EDIFICI PPAL P0 |  | 1 | [30 empty] | Polsador | [101 empty] | bcdca54d-d126-40f0-ab39-86889b258b20 | 4f7aa15f-0408-4e5d-8049-b9ae294131c0
Lot 03 | PNC-08478 | PNC-08478 - FON-10.02.C | AIXETES AFS | 10.02.C | APARELLS SANITARIS I AIXETERIA¦AIXETERIA¦AIXETES AFS | LEGIONEL·LA |  |  |  | ENS.PNC-08478.GIM.P0. | 6 | AIXETES AFS EDIFICI GIMNAS P0 |  | 1 | [30 empty] | Polsador | [101 empty] | 3de7e8bc-dac4-451c-9fb8-4a70b355da52 | b479982e-aa04-4caa-9113-234afef000a8
Lot 03 | PNC-08478 | PNC-08478 - FON-10.02.C | AIXETES AFS | 10.02.C | APARELLS SANITARIS I AIXETERIA¦AIXETERIA¦AIXETES AFS | LEGIONEL·LA |  |  |  | ENS.PNC-08478.PPAL.P0. | 20 | AIXETES AFS EDIFICI PPAL P0 |  | 1 | [30 empty] | Polsador | [101 empty] | 3de7e8bc-dac4-451c-9fb8-4a70b355da52 | 1382f5d0-003c-47e8-b97e-0795a2058242
Lot 03 | PNC-08478 | PNC-08478 - FON-10.02.C | AIXETES AFS | 10.02.C | APARELLS SANITARIS I AIXETERIA¦AIXETERIA¦AIXETES AFS | LEGIONEL·LA |  |  |  | ENS.PNC-08478.PPAL.P1. | 14 | AIXETES AFS EDIFICI PPAL P1 |  | 1 | [30 empty] | Polsador | [101 empty] | 3de7e8bc-dac4-451c-9fb8-4a70b355da52 | a77d920b-7131-4096-bfcc-03cef175dcfb
Lot 03 | PNC-08478 | PNC-08478 - FON-10.02.C | AIXETES AFS | 10.02.C | APARELLS SANITARIS I AIXETERIA¦AIXETERIA¦AIXETES AFS | LEGIONEL·LA |  |  |  | ENS.PNC-08478.UB. | 2 | AIXETES AFS FONTS EXTERIORS |  | 1 | [30 empty] | Polsador | [101 empty] | 3de7e8bc-dac4-451c-9fb8-4a70b355da52 | 2154e0ad-08de-4210-b41b-b44d61000890
Lot 03 | PNC-08478 | PNC-08478 - FON-34.02 | INSTAL·LACIÓ ACS | 34.02 | INSTAL·LACIONS¦INSTAL·LACIÓ ACS | LEGIONEL·LA |  |  |  | ENS.PNC-08478.PPAL. | 1 | INSTAL·LACIO ACS CENTRE |  | 1 | [15 empty] | > 70 kW | [116 empty] | 468aa12f-300d-4c33-841b-d1b6430327bf | 84cf1054-b61c-44fa-8a94-82e2be55a952
Lot 03 | PNC-08478 | PNC-08478 - FON-34.03 | INSTAL·LACIÓ AFS | 34.03 | INSTAL·LACIONS¦INSTAL·LACIÓ AFS | LEGIONEL·LA |  |  |  | ENS.PNC-08478.PPAL. | 1 | INSTAL·LACIO AFS CENTRE |  | 1 | [132 empty] | 6d250346-801a-4df7-bda8-7698f8988c17 | 96d2cb0b-258e-40a0-be32-6c6172b96b57
Lot 03 | PNC-08478 | PNC-08478 - GAS-06.04.A | GAS | 41.07.A | SISTEMA DE CONTROL¦CENTRALS DE DETECCIÓ¦GAS | GAS COMBUSTIBLE |  |  |  | ENS.PNC-08478.GIM.P0. | 1 | CENTRAL DETECCIO GAS AMB 2 DETECTORS |  | 1 | [132 empty] | b3eb6f41-7cf0-49c9-986a-f7023e1ff8e2 | 03522c63-7e82-4b2b-a510-d799ce3ad375
Lot 03 | PNC-08478 | PNC-08478 - GAS-34.04 | INSTAL·LACIÓ GAS | 34.04 | INSTAL·LACIONS¦INSTAL·LACIÓ GAS | GAS COMBUSTIBLE |  |  |  | ENS.PNC-08478.PPAL. | 1 | INSTAL·LACIO DE GAS |  | 1 | [132 empty] | d2285f0e-72aa-470a-a735-6d19109fb294 | 4c48821c-6398-4e15-b5eb-66148cfb489c
Lot 03 | PNC-08478 | PNC-08478 - JAR-27.10 | REG AUTOMATIC | 27.10 | JARDINERIA¦REG | JARDINERIA |  |  |  | ENS.PNC-08478.UB. | 1 | REG AUTOMATIC |  | 1 |  | no data | no data | [6 empty] | EXTERIOR DAVANT SALA RACK | [122 empty] | 22ce14ea-d038-4884-91c5-f6d9178b208e | dc96448d-ac47-475e-a97d-8777c32565af
Lot 03 | PNC-08478 | PNC-08478 - OBR-25.10 | SISTEMES DE PROTECCIÓ CONTRA CAIGUDES (LINIA DE VIDA) | 25.10 | ELEMENTS CONSTRUCTIUS¦SISTEMES DE PROTECCIÓ CONTRA CAIGUDES INDIVIDUALS | OBRA CIVIL |  |  |  | ENS.PNC-08478.PPAL.PC.C1. | 1 | LDV 1 |  | 1 |  | GARBEN | 100 ML | [6 empty] | conforme EN 795C | [122 empty] | 1a2db256-10bb-4b57-9b89-e3166470f98e | f34fd300-5af0-4c4f-af59-b18b0f84301d
Lot 03 | PNC-08478 | PNC-08478 - OBR-25.10 | SISTEMES DE PROTECCIÓ CONTRA CAIGUDES (LINIA DE VIDA) | 25.10 | ELEMENTS CONSTRUCTIUS¦SISTEMES DE PROTECCIÓ CONTRA CAIGUDES INDIVIDUALS | OBRA CIVIL |  |  |  | ENS.PNC-08478.PPAL.PC.C2. | 1 | LDV 2 |  | 1 |  | GARBEN | 36 ML | [6 empty] | conforme EN 795C | [122 empty] | 1a2db256-10bb-4b57-9b89-e3166470f98e | eb5a7735-e7c9-4cf5-8fe0-1a16ef4ee825
Lot 03 | PNC-08478 | PNC-08478 - OBR-25.10 | SISTEMES DE PROTECCIÓ CONTRA CAIGUDES (LINIA DE VIDA) | 25.10 | ELEMENTS CONSTRUCTIUS¦SISTEMES DE PROTECCIÓ CONTRA CAIGUDES INDIVIDUALS | OBRA CIVIL |  |  |  | ENS.PNC-08478.PPAL.PC.C2. | 1 | LDV 3 |  | 1 |  | GARBEN | 9 ML | [6 empty] | conforme EN 795C | [122 empty] | 1a2db256-10bb-4b57-9b89-e3166470f98e | 48438e6d-a2af-4eed-9c93-254ec1334c1a
Lot 03 | PNC-08478 | PNC-08478 - OBR-25.10 | SISTEMES DE PROTECCIÓ CONTRA CAIGUDES (LINIA DE VIDA) | 25.10 | ELEMENTS CONSTRUCTIUS¦SISTEMES DE PROTECCIÓ CONTRA CAIGUDES INDIVIDUALS | OBRA CIVIL |  |  |  | ENS.PNC-08478.PPAL.PC.C2. | 1 | LDV 4 |  | 1 |  | GARBEN | 18 ML | [6 empty] | conforme EN 795C | [122 empty] | 1a2db256-10bb-4b57-9b89-e3166470f98e | 21b1fbdb-1811-445a-aa04-2b3dae0ab9c2
Lot 03 | PNC-08478 | PNC-08478 - OBR-25.10 | SISTEMES DE PROTECCIÓ CONTRA CAIGUDES (LINIA DE VIDA) | 25.10 | ELEMENTS CONSTRUCTIUS¦SISTEMES DE PROTECCIÓ CONTRA CAIGUDES INDIVIDUALS | OBRA CIVIL |  |  |  | ENS.PNC-08478.PPAL.PC.C3. | 1 | LDV 5 |  | 1 |  | GARBEN | 24 ML | [6 empty] | conforme EN 795C | [122 empty] | 1a2db256-10bb-4b57-9b89-e3166470f98e | 105839d9-e294-4572-a9e7-eb89004a47bf
Lot 03 | PNC-08478 | PNC-08478 - OBR-25.11 | DISPOSITIUS D’ANCORATGE ESTRUCTURAL | 25.11 | ELEMENTS CONSTRUCTIUS¦DISPOSITIUS D’ANCORATGE ESTRUCTURAL | OBRA CIVIL |  |  |  | ENS.PNC-08478.PPAL.PC.C1. | 1 | PUNT D'ANCORATGE 1 |  | 1 |  | GARBEN | 1 UT | [6 empty] | EN795A1 | [122 empty] | 860f87ef-f11e-4e59-b00a-8a95c2317b6f | 97a8e83d-b4ab-4890-900c-9a36eb906a3f
Lot 03 | PNC-08478 | PNC-08478 - OBR-25.11 | DISPOSITIUS D’ANCORATGE ESTRUCTURAL | 25.11 | ELEMENTS CONSTRUCTIUS¦DISPOSITIUS D’ANCORATGE ESTRUCTURAL | OBRA CIVIL |  |  |  | ENS.PNC-08478.PPAL.PC.C3. | 1 | PUNT D'ANCORATGE 2 |  | 1 |  | GARBEN | 2 UT | [6 empty] | EN795A1 | [122 empty] | 860f87ef-f11e-4e59-b00a-8a95c2317b6f | 64513f28-acbb-4dcb-9db3-941dac782cde
Lot 03 | PNC-08478 | PNC-08478 - PRO-03.01 | GRUPS DE PRESSIÓ CONTRAINCENDIS | 03.01 | BOMBES I GRUPS DE PRESSIÓ¦GRUPS DE PRESSIÓ CONTRAINCENDIS | PROTECCIÓ CONTRA INCENDIS |  |  |  | ENS.PNC-08478.PPAL.P0.STEC2. | 1 | GRUP DE PRESSIO CONTRA INCENDIS |  | 1 | [5 empty] | 2011-10-06 |  |  |  | Bomba Prinze | [70 empty] | 0 | 1 | PRINZE | MV 25/7 | 0.0033 | 0 | PRINZE | MH145/8T | 0.0033 | 0 |  |  | 0 | 0 | [38 empty] | 6268cb8f-4572-4994-a88a-1226c013b8ba | b14d0c57-1af9-4f5a-803d-5bc74761dc7e
Lot 03 | PNC-08478 | PNC-08478 - PRO-04.06 | DIPÒSIT INCENDIS | 04.06 | FLUIDS I GASOS¦DIPÒSIT INCENDIS | LEGIONEL·LA |  |  |  | ENS.PNC-08478.UB. | 1 | DIPOSIT CONTRA INCENDIS SOTERRAT DAVANT SALA GRUP DE PRESSIO |  | 1 | [5 empty] | 2011-10-06 | [21 empty] | 12 | [104 empty] | 7afb3216-ebd9-4e76-9851-1e62ae43bd2e | 36b22c9f-af45-4f87-bed6-0fa8cf400181
Lot 03 | PNC-08478 | PNC-08478 - PRO-11.01 | DETECTORS PCI | 11.01 | CONTRAINCENDIS¦DETECTORS | PROTECCIÓ CONTRA INCENDIS |  |  |  | ENS.PNC-08478.GIM. | 1 | DETECTORS INCENDIS EDIFICI GIMNAS P1 |  | 1 | [5 empty] | 2011-10-06 | [40 empty] | Tèrmic | [85 empty] | c560ebc2-b0a1-4d47-981c-908b16862654 | 79d67b56-28ee-4c74-b2c9-e59385b3cef5
Lot 03 | PNC-08478 | PNC-08478 - PRO-11.01 | DETECTORS PCI | 11.01 | CONTRAINCENDIS¦DETECTORS | PROTECCIÓ CONTRA INCENDIS |  |  |  | ENS.PNC-08478.GIM.P0. | 2 | DETECTORS INCENDIS EDIFICI GIMNAS P0 |  | 1 | [5 empty] | 2011-10-06 | [40 empty] | Tèrmic | [85 empty] | c560ebc2-b0a1-4d47-981c-908b16862654 | cef89e42-850e-4fcd-9716-d2a1e2854c7b
Lot 03 | PNC-08478 | PNC-08478 - PRO-11.01 | DETECTORS PCI | 11.01 | CONTRAINCENDIS¦DETECTORS | PROTECCIÓ CONTRA INCENDIS |  |  |  | ENS.PNC-08478.PPAL.P0. | 7 | DETECTORS INCENDIS EDIFICI PPAL P0 |  | 1 | [5 empty] | 2011-10-06 | [40 empty] | Tèrmic | [85 empty] | c560ebc2-b0a1-4d47-981c-908b16862654 | c3618602-b792-46f6-94bc-033961df7e3d
Lot 03 | PNC-08478 | PNC-08478 - PRO-11.03 | PULSADORS D'ALARMA PCI | 11.03 | CONTRAINCENDIS¦PULSADORS D'ALARMA | PROTECCIÓ CONTRA INCENDIS |  |  |  | ENS.PNC-08478.GIM.P0. | 2 | POLSADORS D'ALARMA D'INCENDIS EDIFICI GIMNAS P0 |  | 1 | [5 empty] | 2011-10-06 | [126 empty] | ae3f5334-bb08-4b32-84d1-eddd29b13445 | c386d0d8-a1dd-4532-b331-63886cff7977
Lot 03 | PNC-08478 | PNC-08478 - PRO-11.03 | PULSADORS D'ALARMA PCI | 11.03 | CONTRAINCENDIS¦PULSADORS D'ALARMA | PROTECCIÓ CONTRA INCENDIS |  |  |  | ENS.PNC-08478.PPAL.P0. | 4 | POLSADORS D'ALARMA D'INCENDIS EDIFICI PPAL P0 |  | 1 | [5 empty] | 2011-10-06 | [126 empty] | ae3f5334-bb08-4b32-84d1-eddd29b13445 | 28a3d338-75ba-4384-bd49-c7a55afac763
Lot 03 | PNC-08478 | PNC-08478 - PRO-11.03 | PULSADORS D'ALARMA PCI | 11.03 | CONTRAINCENDIS¦PULSADORS D'ALARMA | PROTECCIÓ CONTRA INCENDIS |  |  |  | ENS.PNC-08478.PPAL.P1. | 2 | POLSADORS D'ALARMA D'INCENDIS EDIFICI PPAL P1 |  | 1 | [5 empty] | 2011-10-06 | [126 empty] | ae3f5334-bb08-4b32-84d1-eddd29b13445 | 8cedc846-75f5-4503-a381-e335312c69ee
Lot 03 | PNC-08478 | PNC-08478 - PRO-11.04 | SIRENES ALARMES PCI | 11.04 | CONTRAINCENDIS¦SIRENES ALARMES | PROTECCIÓ CONTRA INCENDIS |  |  |  | ENS.PNC-08478.GIM.P0. | 2 | SIRENES D'ALARMA D'INCENDIS EDIFICI GIMNAS P0 |  | 1 | [5 empty] | 2011-10-06 | [126 empty] | dd29b9c3-6bc7-412a-9c8d-3f55f8d064c6 | 19995abc-32dd-4e38-b4dd-bbc64f10b4d2
Lot 03 | PNC-08478 | PNC-08478 - PRO-11.04 | SIRENES ALARMES PCI | 11.04 | CONTRAINCENDIS¦SIRENES ALARMES | PROTECCIÓ CONTRA INCENDIS |  |  |  | ENS.PNC-08478.PPAL.P0. | 4 | SIRENES D'ALARMA D'INCENDIS EDIFICI PPAL P0 |  | 1 | [5 empty] | 2011-10-06 | [126 empty] | dd29b9c3-6bc7-412a-9c8d-3f55f8d064c6 | a54fe69d-e9be-4953-a45c-44c6f06e1ade
Lot 03 | PNC-08478 | PNC-08478 - PRO-11.04 | SIRENES ALARMES PCI | 11.04 | CONTRAINCENDIS¦SIRENES ALARMES | PROTECCIÓ CONTRA INCENDIS |  |  |  | ENS.PNC-08478.PPAL.P1. | 2 | SIRENES D'ALARMA D'INCENDIS EDIFICI PPAL P1 |  | 1 | [5 empty] | 2011-10-06 | [126 empty] | dd29b9c3-6bc7-412a-9c8d-3f55f8d064c6 | 9f579349-7914-42b3-a1ba-4216058a1ae8
Lot 03 | PNC-08478 | PNC-08478 - PRO-11.04 | SIRENES ALARMES PCI | 11.04 | CONTRAINCENDIS¦SIRENES ALARMES | PROTECCIÓ CONTRA INCENDIS |  |  |  | ENS.PNC-08478.UB. | 1 | SIRENES D'ALARMA D'INCENDIS EXTERIOR |  | 1 | [132 empty] | dd29b9c3-6bc7-412a-9c8d-3f55f8d064c6 | 5a331eb1-aca7-4806-87fe-311f9be4da87
Lot 03 | PNC-08478 | PNC-08478 - PRO-11.06 | CENTRALS DETECCIÓ PCI | 11.06 | CONTRAINCENDIS¦CENTRALS DETECCIÓ | PROTECCIÓ CONTRA INCENDIS |  |  |  | ENS.PNC-08478.PPAL.P0.CONS. | 1 | CENTRAL D'INCENDIS |  | 1 |  | EGA PLUS | EGAC 04Z | no data |  | 2011-10-06 | [126 empty] | d2d57e07-e62b-4a4f-ab89-47495114a1a9 | 82f6c7b5-4e57-40d2-9bd6-c1c1c4a368a6
Lot 03 | PNC-08478 | PNC-08478 - PRO-11.07 | BIE | 11.07 | CONTRAINCENDIS¦EQUIPS MÀNEGA | PROTECCIÓ CONTRA INCENDIS |  |  |  | ENS.PNC-08478.GIM.P0.PGIM. | 1 | BIE 06 GIMNAS |  | 1 | [5 empty] | 2011-10-06 |  |  |  | descripción de materiales, medidas y puntos interesantes del equipo. | [122 empty] | 1a2f24f2-49c6-49a0-9d09-09e23cbd157c | 72baabe7-1608-4fc4-96a9-16187d8d7e57
Lot 03 | PNC-08478 | PNC-08478 - PRO-11.07 | BIE | 11.07 | CONTRAINCENDIS¦EQUIPS MÀNEGA | PROTECCIÓ CONTRA INCENDIS |  |  |  | ENS.PNC-08478.PPAL.P0.COM. | 1 | BIE 02 MENJADOR P0 |  | 1 | [5 empty] | 2011-10-06 |  |  |  | descripción de materiales, medidas y puntos interesantes del equipo. | [122 empty] | 1a2f24f2-49c6-49a0-9d09-09e23cbd157c | cccc594b-e74d-4784-8f05-afec874847d2
Lot 03 | PNC-08478 | PNC-08478 - PRO-11.07 | BIE | 11.07 | CONTRAINCENDIS¦EQUIPS MÀNEGA | PROTECCIÓ CONTRA INCENDIS |  |  |  | ENS.PNC-08478.PPAL.P0.CONS. | 1 | BIE 01 CONSERGERIA P0 |  | 1 | [5 empty] | 2011-10-06 |  |  |  | descripción de materiales, medidas y puntos interesantes del equipo. | [122 empty] | 1a2f24f2-49c6-49a0-9d09-09e23cbd157c | b4cc3be0-cfb6-43cd-a7a5-01649d3c248d
Lot 03 | PNC-08478 | PNC-08478 - PRO-11.07 | BIE | 11.07 | CONTRAINCENDIS¦EQUIPS MÀNEGA | PROTECCIÓ CONTRA INCENDIS |  |  |  | ENS.PNC-08478.PPAL.P0.E02. | 1 | BIE 03 PASSADIS DAVANT COMUNICACIONS P0 |  | 1 | [5 empty] | 2011-10-06 |  |  |  | descripción de materiales, medidas y puntos interesantes del equipo. | [122 empty] | 1a2f24f2-49c6-49a0-9d09-09e23cbd157c | 5ab4c691-316c-4e1d-81d3-78155b9cafbc
Lot 03 | PNC-08478 | PNC-08478 - PRO-11.07 | BIE | 11.07 | CONTRAINCENDIS¦EQUIPS MÀNEGA | PROTECCIÓ CONTRA INCENDIS |  |  |  | ENS.PNC-08478.PPAL.P0.E02. | 1 | BIE 05 PASSADIS DAVANT AULA P4 P0 |  | 1 | [5 empty] | 2011-10-06 |  |  |  | descripción de materiales, medidas y puntos interesantes del equipo. | [122 empty] | 1a2f24f2-49c6-49a0-9d09-09e23cbd157c | 46fe8c03-cafc-4485-aff3-43d237619a88
Lot 03 | PNC-08478 | PNC-08478 - PRO-11.07 | BIE | 11.07 | CONTRAINCENDIS¦EQUIPS MÀNEGA | PROTECCIÓ CONTRA INCENDIS |  |  |  | ENS.PNC-08478.PPAL.P1.E01. | 1 | BIE 07 PASSADIS DAVANT QUARTO NETEJA P1 |  | 1 | [5 empty] | 2011-10-06 |  |  |  | descripción de materiales, medidas y puntos interesantes del equipo. | [122 empty] | 1a2f24f2-49c6-49a0-9d09-09e23cbd157c | 36ca72a1-b351-448b-9671-cb30c274f40c
Lot 03 | PNC-08478 | PNC-08478 - PRO-11.07 | BIE | 11.07 | CONTRAINCENDIS¦EQUIPS MÀNEGA | PROTECCIÓ CONTRA INCENDIS |  |  |  | ENS.PNC-08478.PPAL.P1.E01. | 1 | BIE 08 PASSADIS DAVANT AULA 2n ESCALA P1 |  | 1 | [5 empty] | 2011-10-06 |  |  |  | descripción de materiales, medidas y puntos interesantes del equipo. | [122 empty] | 1a2f24f2-49c6-49a0-9d09-09e23cbd157c | f81a7ca3-ebd7-4349-98d8-99fa5bdbb435
Lot 03 | PNC-08478 | PNC-08478 - PRO-11.07 | BIE | 11.07 | CONTRAINCENDIS¦EQUIPS MÀNEGA | PROTECCIÓ CONTRA INCENDIS |  |  |  | ENS.PNC-08478.UB.PT1. | 1 | BIE 04 PATI EXTERIOR P0 |  | 1 | [5 empty] | 2011-10-06 |  |  |  | descripción de materiales, medidas y puntos interesantes del equipo. | [122 empty] | 1a2f24f2-49c6-49a0-9d09-09e23cbd157c | cf61854e-375e-4c57-981a-a4aed5566dd2
Lot 03 | PNC-08478 | PNC-08478 - PRO-11.09 | EXTINTOR | 11.09 | CONTRAINCENDIS¦EXTINTOR | PROTECCIÓ CONTRA INCENDIS |  |  |  | ENS.PNC-08478.GIM.P0. | 1 | EXTINTOR ABC 12 SALA DE CALDERES |  | 1 | [5 empty] | 2011-10-06 | [42 empty] | Pols seca | 6 | [82 empty] | 1d1635db-3890-4734-ba45-450ddc58e603 | b02588dd-7901-437b-80f6-83bb196454ad
Lot 03 | PNC-08478 | PNC-08478 - PRO-11.09 | EXTINTOR | 11.09 | CONTRAINCENDIS¦EXTINTOR | PROTECCIÓ CONTRA INCENDIS |  |  |  | ENS.PNC-08478.GIM.P0. | 1 | EXTINTOR CO2 17 SALA DE CALDERES |  | 1 | [5 empty] | 2011-10-06 | [42 empty] | Anhídrid carbònic | 5 | [82 empty] | 1d1635db-3890-4734-ba45-450ddc58e603 | 71f51e67-20bd-4a53-b656-a881799bac1e
Lot 03 | PNC-08478 | PNC-08478 - PRO-11.09 | EXTINTOR | 11.09 | CONTRAINCENDIS¦EXTINTOR | PROTECCIÓ CONTRA INCENDIS |  |  |  | ENS.PNC-08478.GIM.P0.PGIM. | 1 | EXTINTOR ABC 10 GIMNAS P0 |  | 1 | [5 empty] | 2011-10-06 | [42 empty] | Pols seca | 6 | [82 empty] | 1d1635db-3890-4734-ba45-450ddc58e603 | 681b8cac-4d86-45c3-9686-1e759d39e2d3
Lot 03 | PNC-08478 | PNC-08478 - PRO-11.09 | EXTINTOR | 11.09 | CONTRAINCENDIS¦EXTINTOR | PROTECCIÓ CONTRA INCENDIS |  |  |  | ENS.PNC-08478.GIM.P0.PGIM. | 1 | EXTINTOR ABC 11 GIMNAS P0 |  | 1 | [5 empty] | 2011-10-06 | [42 empty] | Pols seca | 6 | [82 empty] | 1d1635db-3890-4734-ba45-450ddc58e603 | 9e5eb1b5-c7af-41a0-87d8-890ad0d00be4
Lot 03 | PNC-08478 | PNC-08478 - PRO-11.09 | EXTINTOR | 11.09 | CONTRAINCENDIS¦EXTINTOR | PROTECCIÓ CONTRA INCENDIS |  |  |  | ENS.PNC-08478.PPAL.P0. | 1 | EXTINTOR ABC 06 CUINA P0 |  | 1 | [5 empty] | 2011-10-06 | [42 empty] | Pols seca | 6 | [82 empty] | 1d1635db-3890-4734-ba45-450ddc58e603 | 5b4f1ba7-0077-48ad-a90e-6a965801cc04
Lot 03 | PNC-08478 | PNC-08478 - PRO-11.09 | EXTINTOR | 11.09 | CONTRAINCENDIS¦EXTINTOR | PROTECCIÓ CONTRA INCENDIS |  |  |  | ENS.PNC-08478.PPAL.P0. | 1 | EXTINTOR CO2 16 CUINA P0 |  | 1 | [5 empty] | 2011-10-06 | [42 empty] | Anhídrid carbònic | 5 | [82 empty] | 1d1635db-3890-4734-ba45-450ddc58e603 | 034bdf72-f081-4c79-88c8-e00d90688f7f
Lot 03 | PNC-08478 | PNC-08478 - PRO-11.09 | EXTINTOR | 11.09 | CONTRAINCENDIS¦EXTINTOR | PROTECCIÓ CONTRA INCENDIS |  |  |  | ENS.PNC-08478.PPAL.P0.COM. | 1 | EXTINTOR ABC 05 MENJADOR P0 |  | 1 | [5 empty] | 2011-10-06 | [42 empty] | Pols seca | 6 | [82 empty] | 1d1635db-3890-4734-ba45-450ddc58e603 | fb4d5fc4-cf45-4035-a72e-15280e918617
Lot 03 | PNC-08478 | PNC-08478 - PRO-11.09 | EXTINTOR | 11.09 | CONTRAINCENDIS¦EXTINTOR | PROTECCIÓ CONTRA INCENDIS |  |  |  | ENS.PNC-08478.PPAL.P0.E01. | 1 | EXTINTOR ABC 01 PASSADIS DAVANT DIRECCIO P0 |  | 1 | [5 empty] | 2011-10-06 | [42 empty] | Pols seca | 6 | [82 empty] | 1d1635db-3890-4734-ba45-450ddc58e603 | 7263e896-c07a-40bd-8502-081faab9d30e
Lot 03 | PNC-08478 | PNC-08478 - PRO-11.09 | EXTINTOR | 11.09 | CONTRAINCENDIS¦EXTINTOR | PROTECCIÓ CONTRA INCENDIS |  |  |  | ENS.PNC-08478.PPAL.P0.E01. | 1 | EXTINTOR ABC 02 PASSADIS DAVANT SECRETARIA P0 |  | 1 | [5 empty] | 2011-10-06 | [42 empty] | Pols seca | 6 | [82 empty] | 1d1635db-3890-4734-ba45-450ddc58e603 | d5d86edf-f3bd-4dae-95eb-ad14baac8bed
Lot 03 | PNC-08478 | PNC-08478 - PRO-11.09 | EXTINTOR | 11.09 | CONTRAINCENDIS¦EXTINTOR | PROTECCIÓ CONTRA INCENDIS |  |  |  | ENS.PNC-08478.PPAL.P0.E02. | 1 | EXTINTOR ABC 03 PASSADIS DAVANT COMUNICACIONS P0 |  | 1 | [5 empty] | 2011-10-06 | [42 empty] | Pols seca | 6 | [82 empty] | 1d1635db-3890-4734-ba45-450ddc58e603 | c7857c61-2ff8-4fd0-82ba-4d7891ab79f9
Lot 03 | PNC-08478 | PNC-08478 - PRO-11.09 | EXTINTOR | 11.09 | CONTRAINCENDIS¦EXTINTOR | PROTECCIÓ CONTRA INCENDIS |  |  |  | ENS.PNC-08478.PPAL.P0.E02. | 1 | EXTINTOR ABC 04 PASSADIS DAVANT AULA INFORMATICA P0 |  | 1 | [5 empty] | 2011-10-06 | [42 empty] | Pols seca | 6 | [82 empty] | 1d1635db-3890-4734-ba45-450ddc58e603 | 84091d48-072c-48a5-bed5-8b5bfca2bcae
Lot 03 | PNC-08478 | PNC-08478 - PRO-11.09 | EXTINTOR | 11.09 | CONTRAINCENDIS¦EXTINTOR | PROTECCIÓ CONTRA INCENDIS |  |  |  | ENS.PNC-08478.PPAL.P0.E02. | 1 | EXTINTOR ABC 07 PASSADIS DAVANT P-4 P0 |  | 1 | [5 empty] | 2011-10-06 | [42 empty] | Pols seca | 6 | [82 empty] | 1d1635db-3890-4734-ba45-450ddc58e603 | b4e622ec-3041-4cf7-b797-79a45abc87e8
Lot 03 | PNC-08478 | PNC-08478 - PRO-11.09 | EXTINTOR | 11.09 | CONTRAINCENDIS¦EXTINTOR | PROTECCIÓ CONTRA INCENDIS |  |  |  | ENS.PNC-08478.PPAL.P0.E02. | 1 | EXTINTOR ABC 08 PASSADIS DAVANT P-5 P0 |  | 1 | [5 empty] | 2011-10-06 | [42 empty] | Pols seca | 6 | [82 empty] | 1d1635db-3890-4734-ba45-450ddc58e603 | b1dd9400-ddd7-417d-8df9-3022fbb86021
Lot 03 | PNC-08478 | PNC-08478 - PRO-11.09 | EXTINTOR | 11.09 | CONTRAINCENDIS¦EXTINTOR | PROTECCIÓ CONTRA INCENDIS |  |  |  | ENS.PNC-08478.PPAL.P0.STEC2. | 1 | EXTINTOR CO2 15 QUADRES ELECTRICS ENTRADA P0 |  | 1 | [5 empty] | 2011-10-06 | [42 empty] | Anhídrid carbònic | 5 | [82 empty] | 1d1635db-3890-4734-ba45-450ddc58e603 | 5c1c6ab5-7292-478a-bff6-276d9629e988
Lot 03 | PNC-08478 | PNC-08478 - PRO-11.09 | EXTINTOR | 11.09 | CONTRAINCENDIS¦EXTINTOR | PROTECCIÓ CONTRA INCENDIS |  |  |  | ENS.PNC-08478.PPAL.P1.E01. | 1 | EXTINTOR ABC 13 PASSADIS DAVANT QUARTO NETEJA P1 |  | 1 | [5 empty] | 2011-10-06 | [42 empty] | Pols seca | 6 | [82 empty] | 1d1635db-3890-4734-ba45-450ddc58e603 | 86e906dd-febb-4673-bf28-745392c35880
Lot 03 | PNC-08478 | PNC-08478 - PRO-11.09 | EXTINTOR | 11.09 | CONTRAINCENDIS¦EXTINTOR | PROTECCIÓ CONTRA INCENDIS |  |  |  | ENS.PNC-08478.PPAL.P1.E01. | 1 | EXTINTOR ABC 14 PASSADIS DAVANT AULA 2n P1 |  | 1 | [5 empty] | 2011-10-06 | [42 empty] | Pols seca | 6 | [82 empty] | 1d1635db-3890-4734-ba45-450ddc58e603 | bd75d6c8-7355-41cb-befb-0e3e7dac4a2e
Lot 03 | PNC-08478 | PNC-08478 - PRO-11.09 | EXTINTOR | 11.09 | CONTRAINCENDIS¦EXTINTOR | PROTECCIÓ CONTRA INCENDIS |  |  |  | ENS.PNC-08478.UB.PT1. | 1 | EXTINTOR ABC 09 PATI EXTERIOR P0 |  | 1 | [5 empty] | 2011-10-06 | [42 empty] | Pols seca | 6 | [82 empty] | 1d1635db-3890-4734-ba45-450ddc58e603 | 69501286-81b7-4e6d-a13f-124fc48d813e
Lot 03 | PNC-08478 | PNC-08478 - PRO-11.10.C | SISTEMA EXTINCIÓ PER ESCUMA FÍSICA | 11.10.C | CONTRAINCENDIS¦EXTINCIÓ AUTOMÀTICA¦ESCUMA FÍSICA | PROTECCIÓ CONTRA INCENDIS |  |  |  | ENS.PNC-08478.PPAL.P0. | 1 | SISTEMA EXTINCIO AUTOMATICA CUINA |  | 1 | [5 empty] | 2011-10-06 | [126 empty] | f97a7efa-6014-4f13-bd3f-e41cce5f5108 | 2e6241d0-73b5-4603-86e7-41b6edeee4e9
Lot 03 | PNC-08478 | PNC-08478 - PRO-34.05 | INSTAL·LACIÓ CONTRA INCENDIS | 34.05 | INSTAL·LACIONS¦INSTAL·LACIÓ CONTRA INCENDIS | PROTECCIÓ CONTRA INCENDIS |  |  |  | ENS.PNC-08478.PPAL. | 1 | INSTAL·LACIO CONTRA INCENDIS CENTRE |  | 1 | [5 empty] | 2011-10-06 | [126 empty] | b870224b-9dec-4f7c-b2cf-617bc3b8aa02 | b0c2e997-ec3e-471d-b4e7-72ba4a523c2a
Lot 03 | PNC-08478 | PNC-08478 - SAN-09.01 | XARXA DE SANEJAMENT | 09.01 | SANEJAMENT¦XARXA DE SANEJAMENT | SANEJAMENT |  |  |  | ENS.PNC-08478.PPAL. | 1 | XARXA SANEJAMENT FECALS CENTRE |  | 1 | [132 empty] | ddaf0042-918b-47f1-b6ab-add56702bda7 | d643d55d-23b3-43b1-8419-9c25fe8c01e2
Lot 03 | PNC-08478 | PNC-08478 - SAN-09.01 | XARXA DE SANEJAMENT | 09.01 | SANEJAMENT¦XARXA DE SANEJAMENT | SANEJAMENT |  |  |  | ENS.PNC-08478.PPAL. | 1 | XARXA SANEJAMENT PLUVIALS CENTRE |  | 1 | [132 empty] | ddaf0042-918b-47f1-b6ab-add56702bda7 | 1954e3a1-70ad-4c6c-994a-c4ac2d64b11c
Lot 03 | PNC-08478 | PNC-08478 - SAN-09.03 | REIXES I ACCESSORIS | 09.03 | SANEJAMENT¦REIXES I ACCESSORIS | SANEJAMENT |  |  |  | ENS.PNC-08478.GIM.P0. | 9 | REIXES I ACCESSORIS SANEJAMENT EDIFICI GIMNAS P0 |  | 1 | [132 empty] | 3490e197-ef05-4dc1-9743-ad1391691b35 | ffd5bf28-78d4-4716-af08-04552882fd1d
Lot 03 | PNC-08478 | PNC-08478 - SAN-09.03 | REIXES I ACCESSORIS | 09.03 | SANEJAMENT¦REIXES I ACCESSORIS | SANEJAMENT |  |  |  | ENS.PNC-08478.PPAL.P0. | 14 | REIXES I ACCESSORIS SANEJAMENT EDIFICI PPAL P0 |  | 1 | [132 empty] | 3490e197-ef05-4dc1-9743-ad1391691b35 | e603e5c8-f99e-486f-9db3-5b67f5085d3c
Lot 03 | PNC-08478 | PNC-08478 - SAN-09.03 | REIXES I ACCESSORIS | 09.03 | SANEJAMENT¦REIXES I ACCESSORIS | SANEJAMENT |  |  |  | ENS.PNC-08478.PPAL.P1. | 2 | REIXES I ACCESSORIS SANEJAMENT EDIFICI PPAL P1 |  | 1 | [132 empty] | 3490e197-ef05-4dc1-9743-ad1391691b35 | 8b6e3f8f-4a73-4696-a6dd-4ebef023b9e1
Lot 03 | PNC-08478 | PNC-08478 - SAN-09.03 | REIXES I ACCESSORIS | 09.03 | SANEJAMENT¦REIXES I ACCESSORIS | SANEJAMENT |  |  |  | ENS.PNC-08478.UB. | 25 | REIXES I ACCESSORIS SANEJAMENT EXTERIOR |  | 1 | [132 empty] | 3490e197-ef05-4dc1-9743-ad1391691b35 | 1529bfaa-bc45-4e57-95ee-5a85e844e574
Lot 03 | PNC-08478 | PNC-08478 - SAN-09.04 | ARQUETA SEPARADORA D'OLIS | 09.04 | SANEJAMENT¦ARQUETA SEPARADORA D'OLIS | SANEJAMENT |  |  |  | ENS.PNC-08478.UB. | 1 | ARQUETA SEPARADORA DE GREIXOS PATI EXTERIOR COSTAT CUINA |  | 1 | [132 empty] | 036b3908-fa33-48c8-bcff-c1c89d36bfea | 17f5e306-ed0e-4cc2-b6df-b1eede12daea
Lot 03 | PNC-08478 | PNC-08478 - SEG-12.01.A | CONTACTES MAGNÈTICS | 12.01.A | SEGURETAT¦DETECTORS¦CONTACTES MAGNÈTICS | SEGURETAT |  |  |  | ENS.PNC-08478.GIM.P0. | 1 | CONTCATES MAGNETICS DE PORTA EDIFICI GIMNAS P0 |  | 1 | [52 empty] | 1 | [79 empty] | a685136a-5a00-4956-ac37-51e7b77fe802 | 88c3474d-5865-4d62-9db6-740a2995668c
Lot 03 | PNC-08478 | PNC-08478 - SEG-12.01.A | CONTACTES MAGNÈTICS | 12.01.A | SEGURETAT¦DETECTORS¦CONTACTES MAGNÈTICS | SEGURETAT |  |  |  | ENS.PNC-08478.PPAL.P0. | 6 | CONTCATES MAGNETICS DE PORTA EDIFICI PPAL P0 |  | 1 | [52 empty] | 1 | [79 empty] | a685136a-5a00-4956-ac37-51e7b77fe802 | 2aec2347-2955-432b-86f0-70029e6f7367
Lot 03 | PNC-08478 | PNC-08478 - SEG-12.01.A | CONTACTES MAGNÈTICS | 12.01.A | SEGURETAT¦DETECTORS¦CONTACTES MAGNÈTICS | SEGURETAT |  |  |  | ENS.PNC-08478.PPAL.P1. | 1 | CONTCATES MAGNETICS DE PORTA EDIFICI PPAL P1 |  | 1 | [52 empty] | 1 | [79 empty] | a685136a-5a00-4956-ac37-51e7b77fe802 | db2a71bb-58fc-4013-8631-84993ebdbb8b
Lot 03 | PNC-08478 | PNC-08478 - SEG-12.01.B.A | DETECTOR DE PRESÈNCIA PER INFRARROJOS | 12.01.B.A | SEGURETAT¦DETECTORS¦PRESÈNCIA¦INFRARROJOS | SEGURETAT |  |  |  | ENS.PNC-08478.GIM.P0. | 4 | DETECTORS DE PRESENCIA INTRUSIO EDIFICI GIMNAS P0 |  | 1 | [52 empty] | 1 | [79 empty] | 73852830-cfa8-41f3-9c7f-ccbed694d236 | 7a2558e3-a080-4e71-93b0-48c888216fa2
Lot 03 | PNC-08478 | PNC-08478 - SEG-12.01.B.A | DETECTOR DE PRESÈNCIA PER INFRARROJOS | 12.01.B.A | SEGURETAT¦DETECTORS¦PRESÈNCIA¦INFRARROJOS | SEGURETAT |  |  |  | ENS.PNC-08478.PPAL.P0. | 33 | DETECTORS DE PRESENCIA INTRUSIO EDIFICI PPAL P0 |  | 1 | [52 empty] | 1 | [79 empty] | 73852830-cfa8-41f3-9c7f-ccbed694d236 | 3ebde01a-c07a-4ac9-b928-5fbb5a1bb22c
Lot 03 | PNC-08478 | PNC-08478 - SEG-12.01.B.A | DETECTOR DE PRESÈNCIA PER INFRARROJOS | 12.01.B.A | SEGURETAT¦DETECTORS¦PRESÈNCIA¦INFRARROJOS | SEGURETAT |  |  |  | ENS.PNC-08478.PPAL.P1. | 4 | DETECTORS DE PRESENCIA INTRUSIO EDIFICI PPAL P1 |  | 1 | [52 empty] | 1 | [79 empty] | 73852830-cfa8-41f3-9c7f-ccbed694d236 | 2a1ee312-7ccd-4e5b-8827-e43348b7eead
Lot 03 | PNC-08478 | PNC-08478 - SEG-12.03 | CENTRALS DE DETECCIÓ I ALARMA | 12.03 | SEGURETAT¦CENTRALS DE DETECCIÓ I ALARMA | SEGURETAT |  |  |  | ENS.PNC-08478.GIM.P0.MAG1. | 1 | TECLAT GIMNAS |  | 1 |  | PLANA FABREGA | no data | no data | [48 empty] | 1 | [79 empty] | 98788480-dcc3-45cd-a629-bda77414bbdc | fc25fc12-c6f4-4824-ad6d-ca91bce3256f
Lot 03 | PNC-08478 | PNC-08478 - SEG-12.03 | CENTRALS DE DETECCIÓ I ALARMA | 12.03 | SEGURETAT¦CENTRALS DE DETECCIÓ I ALARMA | SEGURETAT |  |  |  | ENS.PNC-08478.PPAL.P0. | 1 | TECLAT CUINA |  | 1 |  | PLANA FABREGA | no data | no data | [48 empty] | 1 | [79 empty] | 98788480-dcc3-45cd-a629-bda77414bbdc | b3a9c16b-b060-467b-ae3d-e9ebc21ddd20
Lot 03 | PNC-08478 | PNC-08478 - SEG-12.03 | CENTRALS DE DETECCIÓ I ALARMA | 12.03 | SEGURETAT¦CENTRALS DE DETECCIÓ I ALARMA | SEGURETAT |  |  |  | ENS.PNC-08478.PPAL.P0.CONS. | 1 | CENTRAL D'INTRUSIO CONSERGERIA |  | 1 |  | PLANA FABREGA | no data | no data | [48 empty] | 1 | [79 empty] | 98788480-dcc3-45cd-a629-bda77414bbdc | 40a043e3-3292-4962-b3f8-146f0f2f259f
Lot 03 | PNC-08478 | PNC-08478 - SEG-12.03 | CENTRALS DE DETECCIÓ I ALARMA | 12.03 | SEGURETAT¦CENTRALS DE DETECCIÓ I ALARMA | SEGURETAT |  |  |  | ENS.PNC-08478.PPAL.P0.SREU. | 1 | TECLAT AMPA-BIBLIOTECA |  | 1 |  | PLANA FABREGA | no data | no data | [48 empty] | 1 | [79 empty] | 98788480-dcc3-45cd-a629-bda77414bbdc | 0f818f4e-4850-49d0-8b3e-291a3cba1405
Lot 03 | PNC-08478 | PNC-08478 - SEG-12.05 | SIRENES | 12.05 | SEGURETAT¦SIRENES | SEGURETAT |  |  |  | ENS.PNC-08478.GIM.P0. | 1 | SIRENA INTERIOR EDIFICI GIMNAS P0 |  | 1 | [52 empty] | 1 | [79 empty] | 4d22cd1b-8db1-4f9e-b9b3-9f81aadd487f | 7604325c-0397-4650-92c0-f9be07d15d32
Lot 03 | PNC-08478 | PNC-08478 - SEG-12.05 | SIRENES | 12.05 | SEGURETAT¦SIRENES | SEGURETAT |  |  |  | ENS.PNC-08478.PPAL.P1. | 1 | SIRENA INTERIOR EDIFICI PPAL P1 |  | 1 | [52 empty] | 1 | [79 empty] | 4d22cd1b-8db1-4f9e-b9b3-9f81aadd487f | 5cd0d2f2-81f6-4300-a837-b46d8e7e864c
Lot 03 | PNC-08478 | PNC-08478 - SEG-12.05 | SIRENES | 12.05 | SEGURETAT¦SIRENES | SEGURETAT |  |  |  | ENS.PNC-08478.UB. | 1 | SIRENA EXTERIOR |  | 1 | [52 empty] | 1 | [79 empty] | 4d22cd1b-8db1-4f9e-b9b3-9f81aadd487f | f99a48b1-ab51-4108-bb12-4bbcaabc5e7e
Lot 03 | PNC-08478 | PNC-08478 - SIE-40.02 | CONCENTRADOR DE DADES | 40.02 | SISTEMA INFORMACIÓ ENERGÈTICA¦CONCENTRADOR DE DADES | SIE |  |  |  | ENS.PNC-08478. | 1 | CONCENTRADOR DE DADES |  | 1 |  | Schneider | EGX300 | [129 empty] | 8bb604e9-4043-46cf-818d-0da0b566349d | 3180d76b-b139-41c8-8be8-db0215976a67
Lot 03 | PNC-08478 | PNC-08478 - SIE-40.04.01 | COMPTADOR ELÈCTRIC | 40.04.01 | SISTEMA INFORMACIÓ ENERGÈTICA¦ELEMENTS DE CAMP¦COMPTADOR ELÈCTRIC | SIE |  |  |  | ENS.PNC-08478.PPAL.P0.STEC2. | 1 | ANALITZADOR ELECTRIC |  | 1 |  | SCHNEIDER | IEM 3255 | 1015197097 | [29 empty] | BACNet |  |  |  |  | QGBT | [93 empty] | f21881cb-044c-4e87-a633-1a9a0acb3e2b | 967e00b8-5bb5-41a3-b7c3-1c0ff943fe6e
Lot 03 | PNC-08478 | PNC-08478 - SIE-40.04.01 | COMPTADOR ELÈCTRIC | 40.04.01 | SISTEMA INFORMACIÓ ENERGÈTICA¦ELEMENTS DE CAMP¦COMPTADOR ELÈCTRIC | SIE |  |  |  | ENS.PNC-08478.UB.SQ. | 1 | COMPTADOR ELECTRIC COMPANYIA |  | 1 |  | ITRON | ACE6000 - ACE662B1 | 078502222 | [29 empty] | Bus propietari |  |  |  |  | QGBT | [93 empty] | f21881cb-044c-4e87-a633-1a9a0acb3e2b | 0a702237-78e3-4317-9317-939cce03cde3
Lot 03 | PNC-08478 | PNC-08478 - SIE-40.04.02 | COMPTADOR GAS | 40.04.02 | SISTEMA INFORMACIÓ ENERGÈTICA¦ELEMENTS DE CAMP¦COMPTADOR GAS | SIE |  |  |  | ENS.PNC-08478.GIM.P0. | 1 | COMPTADOR GAS CALDERA |  | 1 |  | ELSTER | BK-G25 | 5810000146 | [128 empty] | d67b5655-48ce-401d-b3de-b2feb77f5df1 | e1dc8c30-871f-41d3-a478-305c3e65ba86
Lot 03 | PNC-08478 | PNC-08478 - SIE-40.04.02 | COMPTADOR GAS | 40.04.02 | SISTEMA INFORMACIÓ ENERGÈTICA¦ELEMENTS DE CAMP¦COMPTADOR GAS | SIE |  |  |  | ENS.PNC-08478.UB.SQ. | 1 | COMPTADOR GAS COMPANYIA |  | 1 |  | ITRON | BG-40 | 63-10002529 | [128 empty] | d67b5655-48ce-401d-b3de-b2feb77f5df1 | 6c541459-f571-42ed-81c5-4ecfd95d3056
Lot 03 | PNC-08478 | PNC-08478 - SIE-40.04.04 | COMPTADOR AIGUA | 40.04.04 | SISTEMA INFORMACIÓ ENERGÈTICA¦ELEMENTS DE CAMP¦COMPTADOR AIGUA | SIE |  |  |  | ENS.PNC-08478.UB.SQ. | 1 | COMPTADOR AGUA COMPANYIA |  | 1 |  | ITRON | TU140 HF10L | 10FE100461 | [29 empty] | Bus propietari | [98 empty] | 381f8ca2-2cd6-4a86-8793-8220e29e4f97 | 933fb350-134e-46c5-b6a5-557a8f47cc6a
Lot 03 | PNC-08478 | PNC-08478 - SIE-40.04.05 | COMPTADOR TÈRMIC | 40.04.05 | SISTEMA INFORMACIÓ ENERGÈTICA¦ELEMENTS DE CAMP¦COMPTADOR TÈRMIC | SIE |  |  |  | ENS.PNC-08478.GIM.P0. | 1 | COMPTADOR ENERGIA PLAQUES SOLARS |  | 1 |  | KAMSTRUP | MULTICAL 601 | 6798330/2010 | [29 empty] | M-BUS | [11 empty] | 229 V | [67 empty] | Rosca | 150 | 3000000 | [16 empty] | d2831737-3f49-44aa-9887-d2e0daa0fa83 | 6cb3eb4d-b764-4ace-a5e9-8ee74c6dfe4f
Lot 03 | PNC-08478 | PNC-08478 - SIE-40.04.06 | EMISSOR DE POLSOS | 40.04.06 | SISTEMA INFORMACIÓ ENERGÈTICA¦ELEMENTS DE CAMP¦EMISSOR DE POLSOS | SIE |  |  |  | ENS.PNC-08478.UB.SQ. | 1 | COMPTADOR DE POLSOS |  | 1 |  | ITRON | 951-858-04 | 1328/1004 | [67 empty] | Gas | [60 empty] | 96c06c0f-a0f4-4a2d-995c-ceb2b8af8218 | 357a8dff-0c87-4552-b7b8-b27283560ffc
Lot 03 | PNC-08478 | PNC-08478 - SIE-40.04.08 | PASSAREL·LA | 40.04.08 | SISTEMA INFORMACIÓ ENERGÈTICA¦ELEMENTS DE CAMP¦PASSAREL·LA | SIE |  |  |  | ENS.PNC-08478.PPAL.P0.STEC2. | 1 | PASAREL·LA |  | 1 |  | SCHNEIDER | EGX300 | no data | [29 empty] | BACNet |  |  |  |  | QGBT | [6 empty] | 24 V | [63 empty] | BACNet | [22 empty] | 33292de0-b7a1-48da-883d-5eb9925c731b | 328d620e-bb89-4000-be3d-ff0df2be6312
Lot 03 | PNC-08478 | PNC-08478 - SIE-40.05 | INSTAL·LACIÓ SISTEMA INFORMACIÓ ENERGÈTICA | 40.05 | SISTEMA INFORMACIÓ ENERGÈTICA¦INSTAL·LACIÓ SISTEMA INFORMACIÓ ENERGÈTICA | SIE |  |  |  | ENS.PNC-08478.PPAL. | 1 | INSTAL·LACIO SISTEMA INFORMACIO ENERGETICA |  | 1 | [132 empty] | d5897ab5-0341-4ea8-8f32-a9c288fe4111 | 8f450c40-3ac4-4446-b412-ebf937dd92b2
Lot 03 | PNC-08478 | PNC-08478 - SIS-41.05 | INSTAL·LACIÓ SISTEMA DE CONTROL | 41.05 | SISTEMA DE CONTROL¦INSTAL·LACIÓ SISTEMA DE CONTROL | SISTEMA DE CONTROL |  |  |  | ENS.PNC-08478. | 1 | Trend |  | 1 |  | Delta | [51 empty] | Anual | [78 empty] | ddc1fd48-2c5c-4283-b957-f537c897c81c | 6b73d47f-80f8-4acf-bf71-09ced5fdfa12
Lot 03 | PNC-08478 | PNC-08478 - SOL-26.02.A | SISTEMA DE PLAQUES SOLARS | 26.02 | SOLAR TÈRMICA¦INSTAL·LACIÓ TÈRMICA SOLAR | SOLAR |  |  |  | ENS.PNC-08478.GIM. | 1 | SISTEMA PLAQUES SOLARS TERMIQUES |  | 1 | [9 empty] | 6 CAPTADORS | [64 empty] | 20 | 12 | [56 empty] | 4fe98052-99ba-4bfa-94fd-2ed5f091ca42 | 1a463dcf-6802-43ec-b60a-8999bbd39609
Lot 03 | PNC-08478 | PNC-08478 - SOL-26.03 | ACUMULADOR ACS SOLAR | 26.03 | SOLAR TÈRMICA¦ACUMULADOR ACS SOLAR TÈRMICA | LEGIONEL·LA |  |  |  | ENS.PNC-08478.GIM.P0. | 1 | ACUMULADOR SOLAR |  | 1 |  | SAUNIER DUVAL | BDLES1000 | CW0051994 | [11 empty] | > 70 kW | [11 empty] | 1 | [104 empty] | 3ff6874e-e1d4-47dc-b511-5b0c37848c02 | cfa7bd13-81e5-4ac4-8afb-9d470118f976
Lot 03 | PNC-08478 | PNC-08478 - SOL-26.05 | BOMBA ACS SOLAR | 26.05 | SOLAR TÈRMICA¦BOMBA ACS SOLAR | SOLAR |  |  |  | ENS.PNC-08478.GIM.PC.CGIM. | 1 | BOMBA GRUP SOLAR |  | 1 |  | WILO | STAR-STG 25/65 | 4050267/13W13 | [11 empty] | > 70 kW | [34 empty] | Rotor humit | [81 empty] | fbf8be9f-d3f3-4525-bf4c-7ebbf8a4a20e | b06d3c69-c175-4ea2-90a6-0c534fac348c
Lot 03 | PNC-08478 | PNC-08478 - SOL-26.05 | BOMBA ACS SOLAR | 26.05 | SOLAR TÈRMICA¦BOMBA ACS SOLAR | SOLAR |  |  |  | ENS.PNC-08478.GIM.PC.CGIM. | 1 | BOMBA RECIRCULACIO SECUNDARI SOLAR |  | 1 |  | BAXI | SB-5Y | 22013W35 | [11 empty] | > 70 kW | [34 empty] | Rotor humit | [81 empty] | fbf8be9f-d3f3-4525-bf4c-7ebbf8a4a20e | d040ff56-f7e3-4068-8094-efc57ace5ecb
Lot 03 | PNC-08478 | PNC-08478 - SOL-26.06 | XARXA DE CANONADES I ACCESSORIS SOLAR | 26.06 | SOLAR TÈRMICA¦XARXA DE CANONADES I ACCESSORIS SOLAR TÉRMICA | SOLAR |  |  |  | ENS.PNC-08478.PPAL. | 1 | XARXA DE CANONADES I ACCESSORIS SOLARS |  | 1 | [132 empty] | 9416476e-b577-4bfe-9f53-a5f51779d378 | 2c18ca74-ae11-4035-97ea-70f88d2359fa
Lot 03 | PNC-08478 | PNC-08478 - TRA-20.01.A | ASCENSORS ELÈCTRICS | 20.01.A | TRANSPORT¦ASCENSORS¦ELÈCTRICS | TRANSPORT |  |  |  | ENS.PNC-08478.PPAL.ASC. | 1 | ASCENSOR ELECTRIC RAE 10502304 |  | 1 |  | SCHINDLER | ELECTRICO 3100 | ESP0010502304 |  | 2010-08-25 | [48 empty] | 1 | 630 | 2 | [75 empty] | ad627637-798b-40dc-801b-97d76cc4283c | f66eaf4d-9add-40eb-88d7-62284653e4b5
Lot 03 | PNC-08478 | PNC-08478 - VAR-10.03.E | BARRES DE SUPORT | 10.03.E | APARELLS SANITARIS I AIXETERIA¦ACCESSORIS¦BARRES DE SUPORT | VARIS |  |  |  | ENS.PNC-08478.GIM.P0. | 1 | BARRES DE SUPORT WC ADAPTAT EDIFICI GIMNAS P0 |  | 1 | [132 empty] | 6b3053f2-cad1-48a0-9dfd-c040659dd617 | 035555d8-1219-439a-a2ba-2737084d01f2
Lot 03 | PNC-08478 | PNC-08478 - VAR-10.03.E | BARRES DE SUPORT | 10.03.E | APARELLS SANITARIS I AIXETERIA¦ACCESSORIS¦BARRES DE SUPORT | VARIS |  |  |  | ENS.PNC-08478.PPAL.P0. | 3 | BARRES DE SUPORT WC ADAPTAT EDIFICI PPAL P0 |  | 1 | [132 empty] | 6b3053f2-cad1-48a0-9dfd-c040659dd617 | 5a2fd57e-ecb2-4feb-94f7-123c3351cf15
Lot 03 | PNC-08478 | PNC-08478 - VAR-10.03.E | BARRES DE SUPORT | 10.03.E | APARELLS SANITARIS I AIXETERIA¦ACCESSORIS¦BARRES DE SUPORT | VARIS |  |  |  | ENS.PNC-08478.PPAL.P1. | 1 | BARRES DE SUPORT WC ADAPTAT EDIFICI PPAL P1 |  | 1 | [132 empty] | 6b3053f2-cad1-48a0-9dfd-c040659dd617 | a1528998-0a76-4ab1-9519-58d3eab46829
Lot 03 | PNC-08478 | PNC-08478 - VEN-02.02 | CAIXES VENTILACIÓ | 02.02 | ELEMENTS DE CLIMATITZACIÓ¦CAIXES VENTILACIÓ | VENTILACIÓ/EXTRACCIÓ |  |  |  | ENS.PNC-08478.PPAL.PC.C3. | 1 | CAIXA VENTILACIO CUINA |  | 1 |  | SODECA | CJSX-18/9/3 | no data |  | 2011-03-24 | [9 empty] | > 70 kW | 0 |  |  | 0 |  |  | 0 | 50 | [33 empty] | Transmissió per corretges | 0 | 0 | [72 empty] | 7f407776-1dad-43e6-9aa1-778e0a562ec6 | 42f78c5d-676b-404f-80aa-eb0d5d2f45f8
Lot 03 | PNC-08478 | PNC-08478 - VEN-02.16 | BOCA EXTRACCIÓ BANY | 02.16 | ELEMENTS DE CLIMATITZACIÓ¦BOCA EXTRACCIÓ BANY | VENTILACIÓ/EXTRACCIÓ |  |  |  | ENS.PNC-08478.GIM.P0. | 5 | BOQUES EXTRACCIO BANY EDIFICI GIMNAS P0 |  | 1 | [15 empty] | > 70 kW | [116 empty] | ac122368-2a5e-4220-b739-b9caaecd2bd1 | b83d609f-299f-4e34-b495-36fc530f923e
Lot 03 | PNC-08478 | PNC-08478 - VEN-02.16 | BOCA EXTRACCIÓ BANY | 02.16 | ELEMENTS DE CLIMATITZACIÓ¦BOCA EXTRACCIÓ BANY | VENTILACIÓ/EXTRACCIÓ |  |  |  | ENS.PNC-08478.PPAL.P0. | 12 | BOQUES EXTRACCIO BANY EDIFICI PPAL P0 |  | 1 | [15 empty] | > 70 kW | [116 empty] | ac122368-2a5e-4220-b739-b9caaecd2bd1 | d785812a-5ac7-4963-9681-48c63f77a572
Lot 03 | PNC-08478 | PNC-08478 - VEN-02.16 | BOCA EXTRACCIÓ BANY | 02.16 | ELEMENTS DE CLIMATITZACIÓ¦BOCA EXTRACCIÓ BANY | VENTILACIÓ/EXTRACCIÓ |  |  |  | ENS.PNC-08478.PPAL.P1. | 3 | BOQUES EXTRACCIO BANY EDIFICI PPAL P1 |  | 1 | [15 empty] | > 70 kW | [116 empty] | ac122368-2a5e-4220-b739-b9caaecd2bd1 | 6ccbe4c7-3709-4f45-b245-e9d5b6f4d353
Lot 02 | PNC-09220 | PNC-09220 - BAI-06.01.D | DETECTOR DE PRESÈNCIA IL·LUMINACIÓ | 41.04.22 | SISTEMA DE CONTROL¦ELEMENTS DE CAMP¦DETECTOR PRESÈNCIA | BAIXA TENSIÓ |  |  |  | ENS.PNC-09220.EG.P0. | 4 | Detector de presència EG P0 |  | 1 | [5 empty] | 2011-08-03 | [126 empty] | 7bf1b864-1e3e-4c5e-90ab-cc0ac405f7ba | 10472e05-cb80-4de5-8a90-9479117f37fd
Lot 02 | PNC-09220 | PNC-09220 - BAI-06.01.D | DETECTOR DE PRESÈNCIA IL·LUMINACIÓ | 41.04.22 | SISTEMA DE CONTROL¦ELEMENTS DE CAMP¦DETECTOR PRESÈNCIA | BAIXA TENSIÓ |  |  |  | ENS.PNC-09220.EP.P0. | 4 | Detector de presència EP P0 |  | 1 | [5 empty] | 2011-08-03 | [126 empty] | 7bf1b864-1e3e-4c5e-90ab-cc0ac405f7ba | 1c9c3bf0-a11d-401c-8d10-0562549ffe62
Lot 02 | PNC-09220 | PNC-09220 - BAI-06.01.D | DETECTOR DE PRESÈNCIA IL·LUMINACIÓ | 41.04.22 | SISTEMA DE CONTROL¦ELEMENTS DE CAMP¦DETECTOR PRESÈNCIA | BAIXA TENSIÓ |  |  |  | ENS.PNC-09220.EP.P1. | 2 | Detector de presència EP P1 |  | 1 | [5 empty] | 2011-08-03 | [126 empty] | 7bf1b864-1e3e-4c5e-90ab-cc0ac405f7ba | ebc9c920-c0f5-410f-b721-5bcf0101a2b5
Lot 02 | PNC-09220 | PNC-09220 - BAI-15.01.A | QUADRES GENERALS | 15.01.A | EQUIPS DE BAIXA TENSIÓ¦QUADRES ELÈCTRICS¦QUADRES GENERALS | BAIXA TENSIÓ |  |  |  | ENS.PNC-09220.EP.P0.SE. | 1 | Quadre general |  | 1 | [5 empty] | 2011-08-03 | [126 empty] | 4ac9eca9-3b2d-4fac-84a8-c1b31e8b114a | d35bd778-2025-4eea-ad0e-31b4397429be
Lot 02 | PNC-09220 | PNC-09220 - BAI-15.01.B | SUBQUADRES | 15.01.B | EQUIPS DE BAIXA TENSIÓ¦QUADRES ELÈCTRICS¦SUBQUADRES | BAIXA TENSIÓ |  |  |  | ENS.PNC-09220.EG.P0.SC. | 1 | Subquadre sala calderes |  | 1 | [5 empty] | 2011-08-03 | [5 empty] | Gran | [120 empty] | 7aec1e9b-f04e-4660-a8a0-45b9146dbefa | 669606f0-2100-4a14-b0a0-b3c730ecb215
Lot 02 | PNC-09220 | PNC-09220 - BAI-15.01.B | SUBQUADRES | 15.01.B | EQUIPS DE BAIXA TENSIÓ¦QUADRES ELÈCTRICS¦SUBQUADRES | BAIXA TENSIÓ |  |  |  | ENS.PNC-09220.EG.P0.SG. | 1 | Subquadre de força |  | 1 | [5 empty] | 2011-08-03 | [5 empty] | Standard | [120 empty] | 7aec1e9b-f04e-4660-a8a0-45b9146dbefa | eea58dad-a867-4e70-93c9-069b37deac64
Lot 02 | PNC-09220 | PNC-09220 - BAI-15.01.B | SUBQUADRES | 15.01.B | EQUIPS DE BAIXA TENSIÓ¦QUADRES ELÈCTRICS¦SUBQUADRES | BAIXA TENSIÓ |  |  |  | ENS.PNC-09220.EG.P0.SG. | 1 | Subquadre maniobra llums finestres |  | 1 | [5 empty] | 2011-08-03 | [5 empty] | Standard | [120 empty] | 7aec1e9b-f04e-4660-a8a0-45b9146dbefa | 0f8e6d5c-6742-4038-aea2-b25014f60347
Lot 02 | PNC-09220 | PNC-09220 - BAI-15.01.B | SUBQUADRES | 15.01.B | EQUIPS DE BAIXA TENSIÓ¦QUADRES ELÈCTRICS¦SUBQUADRES | BAIXA TENSIÓ |  |  |  | ENS.PNC-09220.EP.P0.CON. | 1 | Quadre maniobra llums |  | 1 | [5 empty] | 2011-08-03 | [5 empty] | Standard | [120 empty] | 7aec1e9b-f04e-4660-a8a0-45b9146dbefa | 4a23e84a-324b-42b8-8d27-743b58a3f9bc
Lot 02 | PNC-09220 | PNC-09220 - BAI-15.01.B | SUBQUADRES | 15.01.B | EQUIPS DE BAIXA TENSIÓ¦QUADRES ELÈCTRICS¦SUBQUADRES | BAIXA TENSIÓ |  |  |  | ENS.PNC-09220.EP.P0.CUI. | 1 | Subquadre potència EP P0 CUINA |  | 1 | [5 empty] | 2011-08-03 | [5 empty] | Standard | [120 empty] | 7aec1e9b-f04e-4660-a8a0-45b9146dbefa | 9a620fb0-860f-4239-a90f-7d90b656a83d
Lot 02 | PNC-09220 | PNC-09220 - BAI-15.01.B | SUBQUADRES | 15.01.B | EQUIPS DE BAIXA TENSIÓ¦QUADRES ELÈCTRICS¦SUBQUADRES | BAIXA TENSIÓ |  |  |  | ENS.PNC-09220.EP.P0.SE. | 1 | Subquadre ampa |  | 1 | [5 empty] | 2011-08-03 | [5 empty] | Standard | [120 empty] | 7aec1e9b-f04e-4660-a8a0-45b9146dbefa | 652c5b9e-d965-413b-a32c-c0f9a7156f48
Lot 02 | PNC-09220 | PNC-09220 - BAI-15.01.B | SUBQUADRES | 15.01.B | EQUIPS DE BAIXA TENSIÓ¦QUADRES ELÈCTRICS¦SUBQUADRES | BAIXA TENSIÓ |  |  |  | ENS.PNC-09220.EP.P0.SE. | 1 | Subquadre endolls SAI EP P0 |  | 1 | [5 empty] | 2011-08-03 | [5 empty] | Standard | [120 empty] | 7aec1e9b-f04e-4660-a8a0-45b9146dbefa | fba249f4-8ebe-47aa-a545-a05613232928
Lot 02 | PNC-09220 | PNC-09220 - BAI-15.01.B | SUBQUADRES | 15.01.B | EQUIPS DE BAIXA TENSIÓ¦QUADRES ELÈCTRICS¦SUBQUADRES | BAIXA TENSIÓ |  |  |  | ENS.PNC-09220.EP.P0.SE. | 1 | Subquadre EP P0 |  | 1 | [5 empty] | 2011-08-03 | [5 empty] | Standard | [120 empty] | 7aec1e9b-f04e-4660-a8a0-45b9146dbefa | 906ba0fe-2312-42a0-b9c8-6a40e40e621e
Lot 02 | PNC-09220 | PNC-09220 - BAI-15.01.B | SUBQUADRES | 15.01.B | EQUIPS DE BAIXA TENSIÓ¦QUADRES ELÈCTRICS¦SUBQUADRES | BAIXA TENSIÓ |  |  |  | ENS.PNC-09220.EP.P1.PAS. | 1 | Subquadre endolls SAI EP P1 |  | 1 | [5 empty] | 2011-08-03 | [5 empty] | Standard | [120 empty] | 7aec1e9b-f04e-4660-a8a0-45b9146dbefa | 47f09e78-27c9-4c9c-97a3-400e7d308ea9
Lot 02 | PNC-09220 | PNC-09220 - BAI-15.01.B | SUBQUADRES | 15.01.B | EQUIPS DE BAIXA TENSIÓ¦QUADRES ELÈCTRICS¦SUBQUADRES | BAIXA TENSIÓ |  |  |  | ENS.PNC-09220.EP.P1.PAS. | 1 | Subquadre EP P1 |  | 1 | [5 empty] | 2011-08-03 | [5 empty] | Standard | [120 empty] | 7aec1e9b-f04e-4660-a8a0-45b9146dbefa | 76b47194-f77a-4316-a13a-afd0acbb3266
Lot 02 | PNC-09220 | PNC-09220 - BAI-15.01.B | SUBQUADRES | 15.01.B | EQUIPS DE BAIXA TENSIÓ¦QUADRES ELÈCTRICS¦SUBQUADRES | BAIXA TENSIÓ |  |  |  | ENS.PNC-09220.EP.P1.SI. | 1 | Subquadre potència EP P1 |  | 1 | [5 empty] | 2011-08-03 | [5 empty] | Standard | [120 empty] | 7aec1e9b-f04e-4660-a8a0-45b9146dbefa | 37f2322b-2740-4eaf-9032-1ce1674176c5
Lot 02 | PNC-09220 | PNC-09220 - BAI-15.02.A | BATERIES DE CONDENSADORS DINÀMICS | 15.02.A | EQUIPS DE BAIXA TENSIÓ¦BATERIES DE CONDENSADORS¦DINÀMICS | BAIXA TENSIÓ |  |  |  | ENS.PNC-09220.EP.P0.SE. | 1 | Bateria condensadors |  | 1 |  | CISAR | CRK5 | N/D |  | 2011-08-03 | [6 empty] | 50 | [119 empty] | 961c7955-b537-4e80-beec-580fc1a48c70 | 4f31d249-ec6d-4224-88c0-f77de45b4bdd
Lot 02 | PNC-09220 | PNC-09220 - BAI-15.03 | SISTEMES ALIMENTACIÓ ININTERRUMPIDA | 15.03 | EQUIPS DE BAIXA TENSIÓ¦SISTEMES ALIMENTACIÓ ININTERRUMPIDA | BAIXA TENSIÓ |  |  |  | ENS.PNC-09220.EP.P0.SE. | 1 | Sistema d'alimentació ininterrumpida |  | 1 |  | Rohs compliant | PH9485 | N/D |  | 2011-08-03 | [7 empty] | 0.85 | [118 empty] | e389d917-368a-4e39-a6dd-9ec838b8070c | 04ef54e0-0333-40bf-a554-642ffbebcc35
Lot 02 | PNC-09220 | PNC-09220 - BAI-15.04 | VARIADORS DE FREQÜÈNCIA | 15.04 | EQUIPS DE BAIXA TENSIÓ¦VARIADORS DE FREQÜÈNCIA | BAIXA TENSIÓ |  |  |  | ENS.PNC-09220.EG.PC .COB1 . | 1 | Variador frequencia Clima Gimnàs |  | 1 |  | General Electric | VAT 200 | N/D |  | 2011-08-03 | [126 empty] | b2ffb48e-7028-4be8-bdc8-2812fe05e91d | c73163c9-7225-46c2-a949-360af43d2fd6
Lot 02 | PNC-09220 | PNC-09220 - BAI-15.04 | VARIADORS DE FREQÜÈNCIA | 15.04 | EQUIPS DE BAIXA TENSIÓ¦VARIADORS DE FREQÜÈNCIA | BAIXA TENSIÓ |  |  |  | ENS.PNC-09220.EP.PC .COB1 . | 1 | Variador frequencia Clima menjador EP |  | 1 |  | General Electric | VAT 200 | N/D |  | 2011-08-03 | [126 empty] | b2ffb48e-7028-4be8-bdc8-2812fe05e91d | 08690372-2b12-4066-b30b-2f23c63b539a
Lot 02 | PNC-09220 | PNC-09220 - BAI-15.04 | VARIADORS DE FREQÜÈNCIA | 15.04 | EQUIPS DE BAIXA TENSIÓ¦VARIADORS DE FREQÜÈNCIA | BAIXA TENSIÓ |  |  |  | ENS.PNC-09220.EP.PC .COB1 . | 1 | Variador frequencia Clima nordest EP - P0 - P1 |  | 1 |  | General Electric | VAT 200 | N/D |  | 2011-08-03 | [126 empty] | b2ffb48e-7028-4be8-bdc8-2812fe05e91d | bc975c4c-2c24-4965-9043-c5ba77514f80
Lot 02 | PNC-09220 | PNC-09220 - BAI-15.04 | VARIADORS DE FREQÜÈNCIA | 15.04 | EQUIPS DE BAIXA TENSIÓ¦VARIADORS DE FREQÜÈNCIA | BAIXA TENSIÓ |  |  |  | ENS.PNC-09220.EP.PC .COB1 . | 1 | Variador frequencia Clima nordoest EP - P0 - P1 |  | 1 |  | General Electric | VAT 200 | N/D |  | 2011-08-03 | [126 empty] | b2ffb48e-7028-4be8-bdc8-2812fe05e91d | c9d1c04b-37a5-422b-8077-bae7a33c6121
Lot 02 | PNC-09220 | PNC-09220 - BAI-15.04 | VARIADORS DE FREQÜÈNCIA | 15.04 | EQUIPS DE BAIXA TENSIÓ¦VARIADORS DE FREQÜÈNCIA | BAIXA TENSIÓ |  |  |  | ENS.PNC-09220.EP.PC .COB1 . | 1 | Variador frequencia Clima sudest EP - P0 - P1 |  | 1 |  | General Electric | VAT 200 | N/D |  | 2011-08-03 | [126 empty] | b2ffb48e-7028-4be8-bdc8-2812fe05e91d | 661c8ca6-ca1e-4e83-b657-d93203348da1
Lot 02 | PNC-09220 | PNC-09220 - BAI-15.04 | VARIADORS DE FREQÜÈNCIA | 15.04 | EQUIPS DE BAIXA TENSIÓ¦VARIADORS DE FREQÜÈNCIA | BAIXA TENSIÓ |  |  |  | ENS.PNC-09220.EP.PC .COB1 . | 1 | Variador frequencia Clima sudoest EP - P0 - P1 |  | 1 |  | General Electric | VAT 200 | N/D |  | 2011-08-03 | [126 empty] | b2ffb48e-7028-4be8-bdc8-2812fe05e91d | 58293e50-a616-4756-a0c7-b4089a68ff90
Lot 02 | PNC-09220 | PNC-09220 - BAI-15.05.A | ENDOLLS | 15.05.A | EQUIPS DE BAIXA TENSIÓ¦ENDOLLS I MECANISMES¦ENDOLLS | BAIXA TENSIÓ |  |  |  | ENS.PNC-09220.EP. | 69 | Endolls Edifici |  | 1 | [5 empty] | 2011-08-03 |  |  |  | NIESSEN EMPOTRABLE | [122 empty] | b39120d6-f301-492b-bb77-f6ec775f64ac | 5e3a3061-1cc3-4ab1-9b5d-fc1388e69aad
Lot 02 | PNC-09220 | PNC-09220 - BAI-15.05.A | ENDOLLS | 15.05.A | EQUIPS DE BAIXA TENSIÓ¦ENDOLLS I MECANISMES¦ENDOLLS | BAIXA TENSIÓ |  |  |  | ENS.PNC-09220.EP. | 264 | Endolls SAI Edifici |  | 1 | [5 empty] | 2011-08-03 |  |  |  | NIESSEN EMPOTRABLE | [122 empty] | b39120d6-f301-492b-bb77-f6ec775f64ac | ec9d5777-58bb-4625-9924-b98c6f1ea615
Lot 02 | PNC-09220 | PNC-09220 - BAI-15.05.B | MECANISMES | 15.05.B | EQUIPS DE BAIXA TENSIÓ¦ENDOLLS I MECANISMES¦MECANISMES | BAIXA TENSIÓ |  |  |  | ENS.PNC-09220.EG. | 156 | Mecanismes Interruptors Edifici |  | 1 | [5 empty] | 2011-08-03 |  |  |  | NIESSEN EMPOTRABLES | [122 empty] | 380af140-f3c0-4dd9-875d-3829480a3b71 | 5105f1bf-06e3-4acd-8b4d-6423b18659dd
Lot 02 | PNC-09220 | PNC-09220 - BAI-15.06 | XARXA DE TERRES | 15.06 | EQUIPS DE BAIXA TENSIÓ¦XARXA DE TERRES | BAIXA TENSIÓ |  |  |  | ENS.PNC-09220. | 1 | Xarxa de terres Edifici |  | 1 | [5 empty] | 2011-08-03 |  |  |  | Sistema TT | [122 empty] | 07042494-4cfd-46b3-a1ab-c7f05db98b60 | 0c3d2312-03d5-491a-9270-7d89ccfcf6bc
Lot 02 | PNC-09220 | PNC-09220 - BAI-16.01 | LLUMINÀRIES | 16.01 | IL·LUMINACIÓ¦LLUMINÀRIES | BAIXA TENSIÓ |  |  |  | ENS.PNC-09220.EG.P0. | 30 | Il·luminació interior EG P0 |  | 1 | [5 empty] | 2011-08-03 |  |  |  | 1X58 FLUORESCENT / LAMP 250W HALOGENUROS | [122 empty] | a81fa0cb-7ab7-4f3f-a863-f47ecb6003b0 | 6dd21ea9-d34a-4677-ab96-4eedb4316c11
Lot 02 | PNC-09220 | PNC-09220 - BAI-16.01 | LLUMINÀRIES | 16.01 | IL·LUMINACIÓ¦LLUMINÀRIES | BAIXA TENSIÓ |  |  |  | ENS.PNC-09220.EP.P0. | 244 | Il·luminació interior EP P0 |  | 1 | [5 empty] | 2011-08-03 |  |  |  | 2X36 PANTALLA | [122 empty] | a81fa0cb-7ab7-4f3f-a863-f47ecb6003b0 | a173baca-7712-49d4-a36c-ec927ceb8105
Lot 02 | PNC-09220 | PNC-09220 - BAI-16.01 | LLUMINÀRIES | 16.01 | IL·LUMINACIÓ¦LLUMINÀRIES | BAIXA TENSIÓ |  |  |  | ENS.PNC-09220.EP.P1. | 249 | Il·luminació interior EP P1 |  | 1 | [5 empty] | 2011-08-03 |  |  |  | 2X36 PANTALLA | [122 empty] | a81fa0cb-7ab7-4f3f-a863-f47ecb6003b0 | 2b0c8903-d6c4-4e93-9f0b-f7ec5dbcf894
Lot 02 | PNC-09220 | PNC-09220 - BAI-16.02 | EMERGÈNCIA I SENYALITZACIÓ | 16.02 | IL·LUMINACIÓ¦EMERGÈNCIA I SENYALITZACIÓ | BAIXA TENSIÓ |  |  |  | ENS.PNC-09220.EG.P0. | 15 | Il·luminació d'emergència EG P0 |  | 1 | [5 empty] | 2011-08-03 |  |  |  | ZEMPER FDM 52C1 | [122 empty] | aff51270-6a97-42cd-9752-fe19145d09b2 | 87bdcf19-d1ee-40de-8ce5-45a610521414
Lot 02 | PNC-09220 | PNC-09220 - BAI-16.02 | EMERGÈNCIA I SENYALITZACIÓ | 16.02 | IL·LUMINACIÓ¦EMERGÈNCIA I SENYALITZACIÓ | BAIXA TENSIÓ |  |  |  | ENS.PNC-09220.EP.P0. | 84 | Il·luminació d'emergència EP P0 |  | 1 | [5 empty] | 2011-08-03 |  |  |  | ZEMPER FDM 52C1 | [122 empty] | aff51270-6a97-42cd-9752-fe19145d09b2 | d00eb23f-dfea-4223-987a-43e6f39bfa1f
Lot 02 | PNC-09220 | PNC-09220 - BAI-16.02 | EMERGÈNCIA I SENYALITZACIÓ | 16.02 | IL·LUMINACIÓ¦EMERGÈNCIA I SENYALITZACIÓ | BAIXA TENSIÓ |  |  |  | ENS.PNC-09220.EP.P1. | 74 | Il·luminació d'emergència EP P1 |  | 1 | [5 empty] | 2011-08-03 |  |  |  | ZEMPER FDM 52C1 | [122 empty] | aff51270-6a97-42cd-9752-fe19145d09b2 | 7e216e85-9fde-4078-885f-29a27fb36547
Lot 02 | PNC-09220 | PNC-09220 - BAI-16.03 | LUMINÀRIES EXTERIORS | 16.03 | IL·LUMINACIÓ¦LUMINÀRIES EXTERIORS | BAIXA TENSIÓ |  |  |  | ENS.PNC-09220.UB. | 30 | Il·luminació exterior EP P0 |  | 1 | [5 empty] | 2011-08-03 |  |  |  | 1X58 FLUORESCENT / 16 LAMP 250W HALOGENUROS | [122 empty] | b94b6de5-0f2f-4805-b493-132731f9b752 | 10b08c5a-6b35-4d0e-aec9-00f2db8ce22e
Lot 02 | PNC-09220 | PNC-09220 - BAI-19 | PARALLAMPS | 19 | PARALLAMPS | BAIXA TENSIÓ |  |  |  | ENS.PNC-09220.EP.PC . | 1 | Instal·lació Parallamps Edifici |  | 1 | [5 empty] | 2011-08-03 | [126 empty] | 5eecb2bb-40e8-4bf7-88f7-da7a3dd96347 | 9d0aba7d-a98f-4a3c-bb73-30be54eaa0b1
Lot 02 | PNC-09220 | PNC-09220 - BAI-34.10 | INSTAL·LACIÓ BAIXA TENSIÓ | 34.10 | INSTAL·LACIONS¦INSTAL·LACIÓ BAIXA TENSIÓ | BAIXA TENSIÓ |  |  |  | ENS.PNC-09220. | 1 | Instal·lació Baixa Tensió | 80187408/11 | 1 | [5 empty] | 2011-08-03 | [126 empty] | febf6b2b-1b59-4517-a1ed-cfe33ed88d5f | 2f224680-302e-4c93-8e7c-d6b9551bd980
Lot 02 | PNC-09220 | PNC-09220 - CLI-01.03 | CALDERES | 01.03 | GENERADORS D'ENERGIA¦CALDERES | CLIMATITZACIÓ |  |  |  | ENS.PNC-09220.EG.P0.SC. | 1 | Caldera EG ACS P0 2 |  | 1 |  | Ferroli | Econcept tech 35A | N/D |  | 2011-08-02 | [9 empty] | > 70 kW | 0 |  | 35 | 0 |  |  | 0 | 0 |  |  |  | 0 | [36 empty] | Mural | Gas | 0 | 0 | [64 empty] | e0441ef3-2c1a-4334-901f-8f431f88cf68 | 31a6fc55-0ced-4b21-97d1-3f78516372bc
Lot 02 | PNC-09220 | PNC-09220 - CLI-01.03 | CALDERES | 01.03 | GENERADORS D'ENERGIA¦CALDERES | CLIMATITZACIÓ |  |  |  | ENS.PNC-09220.EG.P0.SC. | 1 | Caldera EG Calefacció P0 1 |  | 1 |  | Ferroli | Econcept tech 25A | N/D |  | 2011-08-02 | [9 empty] | > 70 kW | 0 |  | 25 | 0 |  |  | 0 | 0 |  |  |  | 0 | [36 empty] | Mural | Gas | 0 | 0 | [64 empty] | e0441ef3-2c1a-4334-901f-8f431f88cf68 | 414f5711-ce8b-4019-b844-817f81b1618c
Lot 02 | PNC-09220 | PNC-09220 - CLI-01.03 | CALDERES | 01.03 | GENERADORS D'ENERGIA¦CALDERES | CLIMATITZACIÓ |  |  |  | ENS.PNC-09220.EP.P0.CUI. | 1 | Caldera Cuina EP P0 |  | 1 |  | Saunier Duval | Opalia fast | N/D |  | 2011-08-02 | [9 empty] | > 70 kW | 0 |  | 29 | 0 |  |  | 0 | 0 |  |  |  | 0 | [36 empty] | Mural | Gas | 0 | 0 | [64 empty] | e0441ef3-2c1a-4334-901f-8f431f88cf68 | dfa3b7cd-669a-4ae2-b37e-cd7ad6202661
Lot 02 | PNC-09220 | PNC-09220 - CLI-01.03 | CALDERES | 01.03 | GENERADORS D'ENERGIA¦CALDERES | CLIMATITZACIÓ |  |  |  | ENS.PNC-09220.EP.PC .SC. | 1 | Caldera Calefacció EP PC |  | 1 |  | Ferroli | Energytop B250 | 1050L10070 |  | 2011-08-02 | [9 empty] | > 70 kW | 0 |  | 250 | 0 |  |  | 0 | 0 |  |  |  | 0 | [36 empty] | Condensació | Gas | 0 | 0 | [64 empty] | e0441ef3-2c1a-4334-901f-8f431f88cf68 | f4fde96b-f1cd-4a59-a4dc-6c0f78c12503
Lot 02 | PNC-09220 | PNC-09220 - CLI-02.01 | CLIMATITZADORS | 02.01 | ELEMENTS DE CLIMATITZACIÓ¦CLIMATITZADORS | CLIMATITZACIÓ |  |  |  | ENS.PNC-09220.EG.PC .COB1 . | 1 | Clima gimnàs EG |  | 1 |  | Airlan | FMA 028 | N/D |  | 2011-08-02 | [9 empty] | > 70 kW | [52 empty] | 0 | 2800 | 2800 | [61 empty] | 1d84d5ce-d21b-4de8-806e-5ef968fcb7d7 | 4fddab6a-6c41-4f94-a993-ac6df38f7efa
Lot 02 | PNC-09220 | PNC-09220 - CLI-02.01 | CLIMATITZADORS | 02.01 | ELEMENTS DE CLIMATITZACIÓ¦CLIMATITZADORS | CLIMATITZACIÓ |  |  |  | ENS.PNC-09220.EP.PC .COB1 . | 1 | Clima menjador EP |  | 1 |  | Airlan | FMA 028 | N/D |  | 2011-08-02 | [9 empty] | > 70 kW | [52 empty] | 0 | 2800 | 2800 | [61 empty] | 1d84d5ce-d21b-4de8-806e-5ef968fcb7d7 | 2352310e-6fe7-4241-8191-45d9dea35d24
Lot 02 | PNC-09220 | PNC-09220 - CLI-02.01 | CLIMATITZADORS | 02.01 | ELEMENTS DE CLIMATITZACIÓ¦CLIMATITZADORS | CLIMATITZACIÓ |  |  |  | ENS.PNC-09220.EP.PC .COB1 . | 1 | Clima nordest EP - P0 - P1 |  | 1 |  | Airlan | FMA 122 | N/D |  | 2011-08-02 | [9 empty] | > 70 kW | [52 empty] | 0 | 12200 | 12200 | [61 empty] | 1d84d5ce-d21b-4de8-806e-5ef968fcb7d7 | 5c41c70a-a100-43ce-9381-99b28d4540f1
Lot 02 | PNC-09220 | PNC-09220 - CLI-02.01 | CLIMATITZADORS | 02.01 | ELEMENTS DE CLIMATITZACIÓ¦CLIMATITZADORS | CLIMATITZACIÓ |  |  |  | ENS.PNC-09220.EP.PC .COB1 . | 1 | Clima nordoest EP - P0 - P1 |  | 1 |  | Airlan | FMA 122 | N/D |  | 2011-08-02 | [9 empty] | > 70 kW | [52 empty] | 0 | 12200 | 12200 | [61 empty] | 1d84d5ce-d21b-4de8-806e-5ef968fcb7d7 | 192f183f-a4bd-4bd0-9383-81afad7a1ab7
Lot 02 | PNC-09220 | PNC-09220 - CLI-02.01 | CLIMATITZADORS | 02.01 | ELEMENTS DE CLIMATITZACIÓ¦CLIMATITZADORS | CLIMATITZACIÓ |  |  |  | ENS.PNC-09220.EP.PC .COB1 . | 1 | Clima sudest EP - P0 - P1 |  | 1 |  | Airlan | FMA 028 | N/D |  | 2011-08-02 | [9 empty] | > 70 kW | [52 empty] | 0 | 2800 | 2800 | [61 empty] | 1d84d5ce-d21b-4de8-806e-5ef968fcb7d7 | d7661473-2358-4ded-8ae9-9c843fef14dc
Lot 02 | PNC-09220 | PNC-09220 - CLI-02.01 | CLIMATITZADORS | 02.01 | ELEMENTS DE CLIMATITZACIÓ¦CLIMATITZADORS | CLIMATITZACIÓ |  |  |  | ENS.PNC-09220.EP.PC .COB1 . | 1 | Clima sudoest EP - P0 - P1 |  | 1 |  | Airlan | FMA 195 | N/D |  | 2011-08-02 | [9 empty] | > 70 kW | [52 empty] | 0 | 19500 | 19500 | [61 empty] | 1d84d5ce-d21b-4de8-806e-5ef968fcb7d7 | 256fc21e-1e1d-46e3-ae09-2163029ef679
Lot 02 | PNC-09220 | PNC-09220 - CLI-02.04 | CONDUCTES AIRE | 02.04 | ELEMENTS DE CLIMATITZACIÓ¦CONDUCTES AIRE | CLIMATITZACIÓ |  |  |  | ENS.PNC-09220. | 1 | Conductes aire sistema climatització |  | 1 | [5 empty] | 2011-08-03 |  |  |  | CHAPA | [5 empty] | > 70 kW | [116 empty] | f184b815-8a7e-4f84-8265-4894c68b0f79 | ce70a46c-ae0f-439c-a27f-61acf1fb2e1c
Lot 02 | PNC-09220 | PNC-09220 - CLI-02.05 | REIXES I DIFUSORS D'AIRE | 02.05 | ELEMENTS DE CLIMATITZACIÓ¦REIXES I DIFUSORS D'AIRE | CLIMATITZACIÓ |  |  |  | ENS.PNC-09220. | 1 | Reixes aire sistema climatització |  | 1 | [5 empty] | 2011-08-03 |  |  |  | CHAPA | [5 empty] | > 70 kW | [116 empty] | 53c6718e-8c41-48fa-927a-adf576f0d37d | f87e7cd2-e197-4c8c-b85e-8bc9cb6469e9
Lot 02 | PNC-09220 | PNC-09220 - CLI-02.08.A | RECUPERADORS DE CALOR ROTATIUS | 02.08.A | ELEMENTS DE CLIMATITZACIÓ¦RECUPERADORS DE CALOR¦ROTATIUS | CLIMATITZACIÓ |  |  |  | ENS.PNC-09220.EG.PC .COB1 . | 1 | Recuperador rotatiu Clima gimnàs |  | 1 | [5 empty] | 2011-08-02 | [9 empty] | > 70 kW | [116 empty] | 04f25b88-7ddf-4d7e-b541-faf8f0386dfd | bba64876-6524-463e-876e-7faf5d2c4c29
Lot 02 | PNC-09220 | PNC-09220 - CLI-02.08.A | RECUPERADORS DE CALOR ROTATIUS | 02.08.A | ELEMENTS DE CLIMATITZACIÓ¦RECUPERADORS DE CALOR¦ROTATIUS | CLIMATITZACIÓ |  |  |  | ENS.PNC-09220.EP.PC .COB1 . | 1 | Recuperador rotatiu Clima menjador |  | 1 | [5 empty] | 2011-08-02 | [9 empty] | > 70 kW | [116 empty] | 04f25b88-7ddf-4d7e-b541-faf8f0386dfd | fcab7a2a-dc59-4386-81e0-b776b09ddcc6
Lot 02 | PNC-09220 | PNC-09220 - CLI-02.08.A | RECUPERADORS DE CALOR ROTATIUS | 02.08.A | ELEMENTS DE CLIMATITZACIÓ¦RECUPERADORS DE CALOR¦ROTATIUS | CLIMATITZACIÓ |  |  |  | ENS.PNC-09220.EP.PC .COB1 . | 1 | Recuperador rotatiu Clima nordest - P0 - P1 |  | 1 | [5 empty] | 2011-08-02 | [9 empty] | > 70 kW | [116 empty] | 04f25b88-7ddf-4d7e-b541-faf8f0386dfd | 6856eb69-7713-42ac-add0-61701b25116d
Lot 02 | PNC-09220 | PNC-09220 - CLI-02.08.A | RECUPERADORS DE CALOR ROTATIUS | 02.08.A | ELEMENTS DE CLIMATITZACIÓ¦RECUPERADORS DE CALOR¦ROTATIUS | CLIMATITZACIÓ |  |  |  | ENS.PNC-09220.EP.PC .COB1 . | 1 | Recuperador rotatiu Clima nordoest - P0 - P1 |  | 1 | [5 empty] | 2011-08-02 | [9 empty] | > 70 kW | [116 empty] | 04f25b88-7ddf-4d7e-b541-faf8f0386dfd | 3bd7b9e3-6394-43ab-a5fa-872ca485f8d8
Lot 02 | PNC-09220 | PNC-09220 - CLI-02.08.A | RECUPERADORS DE CALOR ROTATIUS | 02.08.A | ELEMENTS DE CLIMATITZACIÓ¦RECUPERADORS DE CALOR¦ROTATIUS | CLIMATITZACIÓ |  |  |  | ENS.PNC-09220.EP.PC .COB1 . | 1 | Recuperador rotatiu Clima sudest - P0 - P1 |  | 1 | [5 empty] | 2011-08-02 | [9 empty] | > 70 kW | [116 empty] | 04f25b88-7ddf-4d7e-b541-faf8f0386dfd | 44c85648-7fec-403f-912d-06319050eaa9
Lot 02 | PNC-09220 | PNC-09220 - CLI-02.08.A | RECUPERADORS DE CALOR ROTATIUS | 02.08.A | ELEMENTS DE CLIMATITZACIÓ¦RECUPERADORS DE CALOR¦ROTATIUS | CLIMATITZACIÓ |  |  |  | ENS.PNC-09220.EP.PC .COB1 . | 1 | Recuperador rotatiu Clima sudoest - P0 - P1 |  | 1 | [5 empty] | 2011-08-02 | [9 empty] | > 70 kW | [116 empty] | 04f25b88-7ddf-4d7e-b541-faf8f0386dfd | 0fdb6c23-d631-4185-a3f2-8f7287f50aca
Lot 02 | PNC-09220 | PNC-09220 - CLI-02.13 | RADIADORS D'AIGUA | 02.13 | ELEMENTS DE CLIMATITZACIÓ¦RADIADORS D'AIGUA | CLIMATITZACIÓ |  |  |  | ENS.PNC-09220.EG.P0. | 7 | Elements radiadors EG P0 |  | 1 | [5 empty] | 2011-08-02 | [9 empty] | > 70 kW | [116 empty] | 3e4faddc-ab14-4069-a7c1-7289fa300b61 | c4a960cc-2916-4b55-9725-c7411d99fc46
Lot 02 | PNC-09220 | PNC-09220 - CLI-02.13 | RADIADORS D'AIGUA | 02.13 | ELEMENTS DE CLIMATITZACIÓ¦RADIADORS D'AIGUA | CLIMATITZACIÓ |  |  |  | ENS.PNC-09220.EP.P0. | 162 | Elements radiadors EP P0 |  | 1 | [5 empty] | 2011-08-02 | [9 empty] | > 70 kW | [116 empty] | 3e4faddc-ab14-4069-a7c1-7289fa300b61 | b55e94b9-f021-401c-bdf0-93c9970f45b6
Lot 02 | PNC-09220 | PNC-09220 - CLI-02.13 | RADIADORS D'AIGUA | 02.13 | ELEMENTS DE CLIMATITZACIÓ¦RADIADORS D'AIGUA | CLIMATITZACIÓ |  |  |  | ENS.PNC-09220.EP.P1. | 192 | Elements radiadors EP P1 |  | 1 | [5 empty] | 2011-08-02 | [9 empty] | > 70 kW | [116 empty] | 3e4faddc-ab14-4069-a7c1-7289fa300b61 | a1446981-a88d-4b75-9974-bbd1f4171a70
Lot 02 | PNC-09220 | PNC-09220 - CLI-03.02 | BOMBES CIRCULACIÓ ACS I CLIMA | 03.02 | BOMBES I GRUPS DE PRESSIÓ¦BOMBES CIRCULACIÓ ACS I CLIMA | CLIMATITZACIÓ |  |  |  | ENS.PNC-09220.EG.P0.SC. | 1 | Bomba impulsió calefacció (gimnàs i vestuaris) |  | 1 |  | Willo | Star ST 25/7 | 4050267 |  | 2011-08-02 | [9 empty] | > 70 kW | [34 empty] | Rotor humit | [81 empty] | 5513dd68-8010-47b4-8476-0a0e02cefe5d | 257ff149-6919-4471-aed0-624b9207ee0b
Lot 02 | PNC-09220 | PNC-09220 - CLI-03.02 | BOMBES CIRCULACIÓ ACS I CLIMA | 03.02 | BOMBES I GRUPS DE PRESSIÓ¦BOMBES CIRCULACIÓ ACS I CLIMA | CLIMATITZACIÓ |  |  |  | ENS.PNC-09220.EG.P0.SC. | 1 | Bomba legionela |  | 1 |  | Willo | TOP Z30/7 RG | 2048341/11W15 |  | 2011-08-02 | [9 empty] | > 70 kW | [34 empty] | Rotor humit | [81 empty] | 5513dd68-8010-47b4-8476-0a0e02cefe5d | 5599dfed-bb72-478d-8146-24250c770dcf
Lot 02 | PNC-09220 | PNC-09220 - CLI-03.02 | BOMBES CIRCULACIÓ ACS I CLIMA | 03.02 | BOMBES I GRUPS DE PRESSIÓ¦BOMBES CIRCULACIÓ ACS I CLIMA | CLIMATITZACIÓ |  |  |  | ENS.PNC-09220.EG.P0.SC. | 1 | Bomba recirculació ACS |  | 1 |  | Willo | Star Z 20/5 | 4081198 |  | 2011-08-02 | [9 empty] | > 70 kW | [34 empty] | Rotor humit | [81 empty] | 5513dd68-8010-47b4-8476-0a0e02cefe5d | cc18d140-ca20-4874-a09e-724ff705ac1d
Lot 02 | PNC-09220 | PNC-09220 - CLI-03.02 | BOMBES CIRCULACIÓ ACS I CLIMA | 03.02 | BOMBES I GRUPS DE PRESSIÓ¦BOMBES CIRCULACIÓ ACS I CLIMA | CLIMATITZACIÓ |  |  |  | ENS.PNC-09220.EP.PC .SC. | 1 | Bombes P0 EP Caldera 1 impulsió |  | 1 |  | Grundfos | UPS 25-80 130 | 959076447 |  | 2011-08-02 | [9 empty] | > 70 kW | [34 empty] | Rotor sec | [81 empty] | 5513dd68-8010-47b4-8476-0a0e02cefe5d | 97ba13ef-7caa-4cae-a15f-eb85b7091ebc
Lot 02 | PNC-09220 | PNC-09220 - CLI-03.02 | BOMBES CIRCULACIÓ ACS I CLIMA | 03.02 | BOMBES I GRUPS DE PRESSIÓ¦BOMBES CIRCULACIÓ ACS I CLIMA | CLIMATITZACIÓ |  |  |  | ENS.PNC-09220.EP.PC .SC. | 1 | Bombes P0 EP Caldera 2 impulsió |  | 1 |  | Grundfos | UPS 25-80 130 | 959064587 |  | 2011-08-02 | [9 empty] | > 70 kW | [34 empty] | Rotor sec | [81 empty] | 5513dd68-8010-47b4-8476-0a0e02cefe5d | 436c5be5-f86b-4db6-bad1-db96eac147be
Lot 02 | PNC-09220 | PNC-09220 - CLI-03.02 | BOMBES CIRCULACIÓ ACS I CLIMA | 03.02 | BOMBES I GRUPS DE PRESSIÓ¦BOMBES CIRCULACIÓ ACS I CLIMA | CLIMATITZACIÓ |  |  |  | ENS.PNC-09220.EP.PC .SC. | 1 | Bombes P0 EP Circuit Calefacció Nord |  | 1 |  | Willo | IPL 25/80 | 20750353/0008 |  | 2011-08-02 | [9 empty] | > 70 kW | [34 empty] | Rotor sec | [81 empty] | 5513dd68-8010-47b4-8476-0a0e02cefe5d | 28733094-41ce-4198-a0a3-01be7b5774d5
Lot 02 | PNC-09220 | PNC-09220 - CLI-03.02 | BOMBES CIRCULACIÓ ACS I CLIMA | 03.02 | BOMBES I GRUPS DE PRESSIÓ¦BOMBES CIRCULACIÓ ACS I CLIMA | CLIMATITZACIÓ |  |  |  | ENS.PNC-09220.EP.PC .SC. | 1 | Bombes P0 EP Circuit Calefacció Sud |  | 1 |  | Willo | IPL 25/80 | 20750264/0008 |  | 2011-08-02 | [9 empty] | > 70 kW | [34 empty] | Rotor sec | [81 empty] | 5513dd68-8010-47b4-8476-0a0e02cefe5d | e392d0ee-04d3-4cc6-a1a3-2756eda7d01a
Lot 02 | PNC-09220 | PNC-09220 - CLI-03.02 | BOMBES CIRCULACIÓ ACS I CLIMA | 03.02 | BOMBES I GRUPS DE PRESSIÓ¦BOMBES CIRCULACIÓ ACS I CLIMA | CLIMATITZACIÓ |  |  |  | ENS.PNC-09220.EP.PC .SC. | 1 | Bombes P0 EP Circuit Clima |  | 1 |  | Willo | IPL 40/160 | 50197957/0002 |  | 2011-08-02 | [9 empty] | > 70 kW | [34 empty] | Rotor sec | [81 empty] | 5513dd68-8010-47b4-8476-0a0e02cefe5d | 35eac798-16d1-473d-8096-0c1fc01efa9a
Lot 02 | PNC-09220 | PNC-09220 - CLI-33 | QUALITAT AMBIENTAL EN INTERIORS | 33 | QUALITAT AMBIENTAL EN INTERIORS | CLIMATITZACIÓ |  |  |  | ENS.PNC-09220. | 1 | Qualitat ambiental de l'edifici |  | 1 | [5 empty] | 2011-08-02 | [9 empty] | > 70 kW | [116 empty] | 4cf96fab-b0e2-437d-8a73-a350053ee864 | 209c7e5e-36d8-4cd6-9205-ba39dee8b57d
Lot 02 | PNC-09220 | PNC-09220 - CLI-34.01 | INSTAL·LACIÓ CLIMATITZACIÓ | 34.01 | INSTAL·LACIONS¦INSTAL·LACIÓ CLIMATITZACIÓ | CLIMATITZACIÓ |  |  |  | ENS.PNC-09220. | 1 | Instal·lació d'Energies Tèrmiques | 187786/11 | 1 | [5 empty] | 2011-08-02 | [9 empty] | > 70 kW | [10 empty] | Calor | [105 empty] | 68cc41cf-b935-4b32-8e77-040a3763f378 | 03c6a647-97e5-4645-a228-853073abb394
Lot 02 | PNC-09220 | PNC-09220 - COM-17.01.B | ALTAVEUS | 17.01.B | EQUIPS COMUNICACIONS¦MEGAFONIA¦ALTAVEUS | COMUNICACIONS |  |  |  | ENS.PNC-09220.EG.P0. | 4 | Altaveus P0 EG |  | 1 | [5 empty] | 2011-08-03 |  |  |  | ALTAVEU 10W PENJANT | [122 empty] | e70eeed0-b093-4c8d-b6e2-4d869d2e7963 | 7edc9525-e09b-4450-8c1e-233880b892a2
Lot 02 | PNC-09220 | PNC-09220 - COM-17.01.B | ALTAVEUS | 17.01.B | EQUIPS COMUNICACIONS¦MEGAFONIA¦ALTAVEUS | COMUNICACIONS |  |  |  | ENS.PNC-09220.EP.P0. | 6 | Altaveus P0 EP |  | 1 | [5 empty] | 2011-08-03 |  |  |  | ALTAVEU 10W PENJANT | [122 empty] | e70eeed0-b093-4c8d-b6e2-4d869d2e7963 | 1be08ae0-360c-4659-ae0c-74d06b68b6bd
Lot 02 | PNC-09220 | PNC-09220 - COM-17.01.B | ALTAVEUS | 17.01.B | EQUIPS COMUNICACIONS¦MEGAFONIA¦ALTAVEUS | COMUNICACIONS |  |  |  | ENS.PNC-09220.EP.P1. | 9 | Altaveus P1 EP |  | 1 | [5 empty] | 2011-08-03 |  |  |  | ALTAVEU 10W PENJANT | [122 empty] | e70eeed0-b093-4c8d-b6e2-4d869d2e7963 | e3bd6acc-878e-4164-a734-39670937bf9e
Lot 02 | PNC-09220 | PNC-09220 - COM-17.01.C | RACKS MEGAFONIA | 17.01.C | EQUIPS COMUNICACIONS¦MEGAFONIA¦RACKS | COMUNICACIONS |  |  |  | ENS.PNC-09220.EP.P0.SE. | 1 | Armari rack telefonia |  | 1 | [5 empty] | 2011-08-03 | [126 empty] | 4262f12c-4523-4337-a15b-5786089a4e86 | 91102dd3-bbbd-4bd5-ae56-fbd6b445ae43
Lot 02 | PNC-09220 | PNC-09220 - COM-17.02.A | CENTRALETA DE TELEFONIA | 17.02.A | EQUIPS COMUNICACIONS¦TELEFONIA¦CENTRALETA | COMUNICACIONS |  |  |  | ENS.PNC-09220.EP.P0.SE. | 1 | Centraleta telefonia |  | 1 |  | N/D | N/D |  |  | 2011-08-03 | [126 empty] | 4bb9b6b3-e43c-41ea-93d0-399775057b30 | c686e0b9-d7f7-46fe-9470-e7e929e42b48
Lot 02 | PNC-09220 | PNC-09220 - COM-17.04 | INTERFONIA | 17.04 | EQUIPS COMUNICACIONS¦INTERFONIA | COMUNICACIONS |  |  |  | ENS.PNC-09220.EP.P0. | 3 | Interfono Edifici Principal |  | 1 | [5 empty] | 2011-08-03 |  |  |  | INTERFONO | [122 empty] | 78ca0e47-ca82-43bf-899b-2b458328018e | 9343140b-11aa-487a-86ee-5ab6b99398f7
Lot 02 | PNC-09220 | PNC-09220 - COM-17.07 | PORTERS I AVISOS | 17.07 | EQUIPS COMUNICACIONS¦PORTERS I AVISOS | COMUNICACIONS |  |  |  | ENS.PNC-09220.EP.P0.CON. | 1 | Porter electrònic consergeria |  | 1 | [5 empty] | 2011-08-03 | [126 empty] | 56dc4b3c-9222-4e37-b601-0740d61bf910 | e3026834-63cf-4291-884c-384652ae3f3b
Lot 02 | PNC-09220 | PNC-09220 - COM-17.07 | PORTERS I AVISOS | 17.07 | EQUIPS COMUNICACIONS¦PORTERS I AVISOS | COMUNICACIONS |  |  |  | ENS.PNC-09220.UB.EXT3. | 1 | Porter electrónic exterior |  | 1 | [5 empty] | 2011-08-03 | [126 empty] | 56dc4b3c-9222-4e37-b601-0740d61bf910 | 3509b8c7-251a-4906-8c79-5f79923ecace
Lot 02 | PNC-09220 | PNC-09220 - COM-17.09.A | RACK VEU I DADES | 17.09.A | EQUIPS COMUNICACIONS¦VEU I DADES¦RACK | COMUNICACIONS |  |  |  | ENS.PNC-09220.EP.P0.SR. | 1 | Rack comunicacions prinicipal |  | 1 | [5 empty] | 2011-08-03 | [126 empty] | 37ac02ec-642c-480a-9d17-e19f1fe62367 | 3bd59f2a-7ded-4222-bf21-143d7a3b7be9
Lot 02 | PNC-09220 | PNC-09220 - COM-17.09.A | RACK VEU I DADES | 17.09.A | EQUIPS COMUNICACIONS¦VEU I DADES¦RACK | COMUNICACIONS |  |  |  | ENS.PNC-09220.EP.P1.SI. | 1 | Rack comunicacions Sala Informatica |  | 1 | [5 empty] | 2011-08-03 | [126 empty] | 37ac02ec-642c-480a-9d17-e19f1fe62367 | ca2ba7b7-2d1d-4939-8698-c6d07cb9cd95
Lot 02 | PNC-09220 | PNC-09220 - COM-17.09.B | PRESES VEU I DADES | 17.09.B | EQUIPS COMUNICACIONS¦VEU I DADES¦ PRESES | COMUNICACIONS |  |  |  | ENS.PNC-09220.EG.P0. | 6 | Preses veu/dades P0 EG |  | 1 | [5 empty] | 2011-08-03 | [126 empty] | d078339b-9881-461b-9682-b66783cb6f01 | 4ade74ba-69cb-466e-ab4e-65846dafaf2b
Lot 02 | PNC-09220 | PNC-09220 - COM-17.09.B | PRESES VEU I DADES | 17.09.B | EQUIPS COMUNICACIONS¦VEU I DADES¦ PRESES | COMUNICACIONS |  |  |  | ENS.PNC-09220.EP.P0. | 38 | Preses veu/dades P0 EP |  | 1 | [5 empty] | 2011-08-03 | [126 empty] | d078339b-9881-461b-9682-b66783cb6f01 | 11b8df58-2a3a-40ff-8fce-6854e9766737
Lot 02 | PNC-09220 | PNC-09220 - COM-17.09.B | PRESES VEU I DADES | 17.09.B | EQUIPS COMUNICACIONS¦VEU I DADES¦ PRESES | COMUNICACIONS |  |  |  | ENS.PNC-09220.EP.P1. | 86 | Preses veu/dades P1 EP |  | 1 | [5 empty] | 2011-08-03 | [126 empty] | d078339b-9881-461b-9682-b66783cb6f01 | 72ae6a51-7b4b-47b3-9764-9d557d5c00c7
Lot 02 | PNC-09220 | PNC-09220 - FON-01.05 | TERMOS | 01.05 | GENERADORS D'ENERGIA¦TERMOS | LEGIONEL·LA |  |  |  | ENS.PNC-09220.EP.P0.AI1. | 1 | Termo electric Aula Infantil 1 P3A |  | 1 |  | Greenheiss | 50L | N/D |  | 2011-08-03 | [9 empty] | > 70 kW | 0 |  |  | 0 |  |  | 0 | 50 |  |  |  | 0.05 | [104 empty] | aa043c0f-41a0-4298-a6a8-ab8067318845 | 699ed30d-7abe-471d-a070-0464f6bffba0
Lot 02 | PNC-09220 | PNC-09220 - FON-01.05 | TERMOS | 01.05 | GENERADORS D'ENERGIA¦TERMOS | LEGIONEL·LA |  |  |  | ENS.PNC-09220.EP.P0.AI2. | 1 | Termo electric Aula Infantil 2 P3B |  | 1 |  | Greenheiss | 50L | N/D |  | 2011-08-03 | [9 empty] | > 70 kW | 0 |  |  | 0 |  |  | 0 | 50 |  |  |  | 0.05 | [104 empty] | aa043c0f-41a0-4298-a6a8-ab8067318845 | 78e4ed1b-985f-4c6b-aa3c-4a3c5bce3f00
Lot 02 | PNC-09220 | PNC-09220 - FON-01.05 | TERMOS | 01.05 | GENERADORS D'ENERGIA¦TERMOS | LEGIONEL·LA |  |  |  | ENS.PNC-09220.EP.P0.L6. | 1 | Termo electric WC 6 |  | 1 |  | Thise | 75L | N/D |  | 2011-08-03 | [9 empty] | > 70 kW | 0 |  |  | 0 |  |  | 0 | 50 |  |  |  | 0.075 | [104 empty] | aa043c0f-41a0-4298-a6a8-ab8067318845 | 8af5f7c3-f6c4-40e4-82fa-d1bd6d0eb1f5
Lot 02 | PNC-09220 | PNC-09220 - FON-04.02 | DIPÒSIT EXPANSIÓ | 04.02 | FLUIDS I GASOS¦DIPÒSIT EXPANSIÓ | FONTANERIA |  |  |  | ENS.PNC-09220.EG.P0.SC. | 1 | Dipòsit d'expansió solar |  | 1 |  | Ibaiondo | 80 SMR-P | 434289 |  | 2011-08-03 | [9 empty] | > 70 kW | [11 empty] | 0.08 | 0 | [103 empty] | 06a53df2-1511-467e-bec0-30a778e59954 | 76602545-f39b-4021-ad7e-d97807373fc8
Lot 02 | PNC-09220 | PNC-09220 - FON-04.02 | DIPÒSIT EXPANSIÓ | 04.02 | FLUIDS I GASOS¦DIPÒSIT EXPANSIÓ | FONTANERIA |  |  |  | ENS.PNC-09220.EP.PC .SC. | 1 | Dipòsit d'expansió P0 EP |  | 1 |  | Ibaiondo | 200L | 432717 |  | 2011-08-03 | [9 empty] | > 70 kW | [11 empty] | 0.2 | 0 | [103 empty] | 06a53df2-1511-467e-bec0-30a778e59954 | aea2d29f-d6b6-46ac-910b-991354a9971d
Lot 02 | PNC-09220 | PNC-09220 - FON-04.05 | DIPÒSIT ACUMULADOR ACS | 04.05 | FLUIDS I GASOS¦DIPÒSIT ACUMULADOR ACS | LEGIONEL·LA |  |  |  | ENS.PNC-09220.EG.P0.SC. | 1 | Dipòsit acumulador ACS |  | 1 |  | Suicalsa | ASFIV500 | 501076 |  | 2011-08-03 | [9 empty] | > 70 kW | [11 empty] | 0.5 | [104 empty] | 96fa31a2-1ada-4669-9b66-53df6851bf75 | ca9faa68-fca2-44c8-a037-b0dcaff98cde
Lot 02 | PNC-09220 | PNC-09220 - FON-04.20 | FILTRE DE PARTÍCULES D’AFCH | 04.20 | FLUIDS I GASOS¦FILTRE DE PARTÍCULES D’AFCH | FONTANERIA |  |  |  | ENS.PNC-09220.UB.SQ. | 1 | Instal·lació Filtre Legionella |  | 1 | [5 empty] | 2011-08-03 | [126 empty] | 4e92338c-0efd-4dcd-9028-c5971e683a63 | 5ed9390f-6db9-4d5b-b4c7-3b85602d3ff7
Lot 02 | PNC-09220 | PNC-09220 - FON-10.01.A | AIGÜERES | 10.01.A | APARELLS SANITARIS I AIXETERIA¦APARELLS SANITARIS¦AIGÜERES | FONTANERIA |  |  |  | ENS.PNC-09220.EP.P0. | 2 | Aigüeres P0 EP Cuina |  | 1 | [5 empty] | 2011-08-03 | [126 empty] | 009993a3-f7d5-4ad9-bee5-e091c5d6f2ed | 94ccc65a-185a-4b96-96bc-575ec6f7bca5
Lot 02 | PNC-09220 | PNC-09220 - FON-10.01.B | PLATS DE DUTXA | 10.01.B | APARELLS SANITARIS I AIXETERIA¦APARELLS SANITARIS¦PLATS DE DUTXA | FONTANERIA |  |  |  | ENS.PNC-09220.EG.P0. | 1 | Plats de dutxa P0 EG |  | 1 | [5 empty] | 2011-08-03 | [126 empty] | efbda0c6-f49a-4acf-a6eb-0fefd84ec78d | f812e69f-9530-4376-bcdf-c43fc9a1790d
Lot 02 | PNC-09220 | PNC-09220 - FON-10.01.B | PLATS DE DUTXA | 10.01.B | APARELLS SANITARIS I AIXETERIA¦APARELLS SANITARIS¦PLATS DE DUTXA | FONTANERIA |  |  |  | ENS.PNC-09220.EP.P0. | 3 | Plats de dutxa P0 EP |  | 1 | [5 empty] | 2011-08-03 | [126 empty] | efbda0c6-f49a-4acf-a6eb-0fefd84ec78d | 3588c939-5b04-4cc0-a7ed-39c8efd637c7
Lot 02 | PNC-09220 | PNC-09220 - FON-10.01.D | INODOR | 10.01.D | APARELLS SANITARIS I AIXETERIA¦APARELLS SANITARIS¦INODOR | FONTANERIA |  |  |  | ENS.PNC-09220.EG.P0. | 5 | Inodors P0 EG |  | 1 | [5 empty] | 2011-08-03 | [23 empty] | Motxilla | [102 empty] | 9a9e5bce-a2f2-445b-aaf8-ee4ad2d6515d | b3d0a77c-4859-4378-b62b-83793a715d47
Lot 02 | PNC-09220 | PNC-09220 - FON-10.01.D | INODOR | 10.01.D | APARELLS SANITARIS I AIXETERIA¦APARELLS SANITARIS¦INODOR | FONTANERIA |  |  |  | ENS.PNC-09220.EP.P0. | 15 | Inodors P0 EP |  | 1 | [5 empty] | 2011-08-03 | [23 empty] | Motxilla | [102 empty] | 9a9e5bce-a2f2-445b-aaf8-ee4ad2d6515d | 07756129-dfef-4dd5-8052-e807c5befc5f
Lot 02 | PNC-09220 | PNC-09220 - FON-10.01.D | INODOR | 10.01.D | APARELLS SANITARIS I AIXETERIA¦APARELLS SANITARIS¦INODOR | FONTANERIA |  |  |  | ENS.PNC-09220.EP.P1. | 7 | Inodors P1 EP |  | 1 | [5 empty] | 2011-08-03 | [23 empty] | Motxilla | [102 empty] | 9a9e5bce-a2f2-445b-aaf8-ee4ad2d6515d | db90a922-3d52-440a-822e-9b84123939e3
Lot 02 | PNC-09220 | PNC-09220 - FON-10.01.E | ABOCADOR | 10.01.E | APARELLS SANITARIS I AIXETERIA¦APARELLS SANITARIS¦ABOCADOR | FONTANERIA |  |  |  | ENS.PNC-09220.EG.P0. | 1 | Abocador P0 EG |  | 1 | [5 empty] | 2011-08-03 | [126 empty] | b4800eb0-34e2-4680-ad5f-d764e579d7fe | bf3cc4bb-d93a-4171-99e3-37cfb90d48b2
Lot 02 | PNC-09220 | PNC-09220 - FON-10.01.E | ABOCADOR | 10.01.E | APARELLS SANITARIS I AIXETERIA¦APARELLS SANITARIS¦ABOCADOR | FONTANERIA |  |  |  | ENS.PNC-09220.EP.P0. | 1 | Abocador P0 EP |  | 1 | [5 empty] | 2011-08-03 | [126 empty] | b4800eb0-34e2-4680-ad5f-d764e579d7fe | 3d5189a0-1a03-4180-b48d-625ce73176bf
Lot 02 | PNC-09220 | PNC-09220 - FON-10.01.E | ABOCADOR | 10.01.E | APARELLS SANITARIS I AIXETERIA¦APARELLS SANITARIS¦ABOCADOR | FONTANERIA |  |  |  | ENS.PNC-09220.EP.P1. | 1 | Abocador P1 EP |  | 1 | [5 empty] | 2011-08-03 | [126 empty] | b4800eb0-34e2-4680-ad5f-d764e579d7fe | a8a940ce-4ffe-4e42-a3e2-d9193ea8b39c
Lot 02 | PNC-09220 | PNC-09220 - FON-10.01.F | LAVABOS | 10.01.F | APARELLS SANITARIS I AIXETERIA¦APARELLS SANITARIS¦LAVABOS | FONTANERIA |  |  |  | ENS.PNC-09220.EG.P0. | 4 | Lavabo P0 EG |  | 1 | [5 empty] | 2011-08-03 | [126 empty] | b7b55c5e-09fb-4525-8574-4a3f52acf239 | 156ca492-62ff-495c-bb96-4faa83648e3a
Lot 02 | PNC-09220 | PNC-09220 - FON-10.01.F | LAVABOS | 10.01.F | APARELLS SANITARIS I AIXETERIA¦APARELLS SANITARIS¦LAVABOS | FONTANERIA |  |  |  | ENS.PNC-09220.EP.P0. | 15 | Lavabo P0 EP |  | 1 | [5 empty] | 2011-08-03 | [126 empty] | b7b55c5e-09fb-4525-8574-4a3f52acf239 | 5d4c27bc-56ec-422c-884e-3e1bb7a196fb
Lot 02 | PNC-09220 | PNC-09220 - FON-10.01.F | LAVABOS | 10.01.F | APARELLS SANITARIS I AIXETERIA¦APARELLS SANITARIS¦LAVABOS | FONTANERIA |  |  |  | ENS.PNC-09220.EP.P1. | 15 | Lavabo P1 EP |  | 1 | [5 empty] | 2011-08-03 | [126 empty] | b7b55c5e-09fb-4525-8574-4a3f52acf239 | 9b78905a-d8e4-4a9c-a4fc-9300a571ebad
Lot 02 | PNC-09220 | PNC-09220 - FON-10.02.B | AIXETES ACS | 10.02.B | APARELLS SANITARIS I AIXETERIA¦AIXETERIA¦AIXETES ACS | LEGIONEL·LA |  |  |  | ENS.PNC-09220.EG.P0. | 13 | Aixetes ACS P0 EG |  | 1 | [5 empty] | 2011-08-03 | [24 empty] | Monocomandament | [101 empty] | 16fb4e5e-11ff-4ce2-9de6-eaaa0da64268 | 850f063a-09cd-4851-901c-80d5413e2e91
Lot 02 | PNC-09220 | PNC-09220 - FON-10.02.B | AIXETES ACS | 10.02.B | APARELLS SANITARIS I AIXETERIA¦AIXETERIA¦AIXETES ACS | LEGIONEL·LA |  |  |  | ENS.PNC-09220.EP.P0. | 6 | Aixetes ACS P0 EP |  | 1 | [5 empty] | 2011-08-03 | [24 empty] | Monocomandament | [101 empty] | 16fb4e5e-11ff-4ce2-9de6-eaaa0da64268 | 40785737-1d33-4376-a71c-8ea6f1a2622a
Lot 02 | PNC-09220 | PNC-09220 - FON-10.02.C | AIXETES AFS | 10.02.C | APARELLS SANITARIS I AIXETERIA¦AIXETERIA¦AIXETES AFS | LEGIONEL·LA |  |  |  | ENS.PNC-09220.EG.P0. | 5 | Aixetes AFCH P0 EG |  | 1 | [5 empty] | 2011-08-03 | [24 empty] | Polsador | [101 empty] | d4e39f41-ebe5-43d3-9295-470507d11dd6 | 596fab15-aaed-4ce0-b98f-f7671bf33310
Lot 02 | PNC-09220 | PNC-09220 - FON-10.02.C | AIXETES AFS | 10.02.C | APARELLS SANITARIS I AIXETERIA¦AIXETERIA¦AIXETES AFS | LEGIONEL·LA |  |  |  | ENS.PNC-09220.EP.P0. | 22 | Aixetes AFCH P0 EP |  | 1 | [5 empty] | 2011-08-03 | [24 empty] | Polsador | [101 empty] | d4e39f41-ebe5-43d3-9295-470507d11dd6 | 667bea8b-8c54-4b8b-887c-2ddc596f8fb1
Lot 02 | PNC-09220 | PNC-09220 - FON-10.02.C | AIXETES AFS | 10.02.C | APARELLS SANITARIS I AIXETERIA¦AIXETERIA¦AIXETES AFS | LEGIONEL·LA |  |  |  | ENS.PNC-09220.EP.P1. | 22 | Aixetes AFCH P1 EP |  | 1 | [5 empty] | 2011-08-03 | [24 empty] | Polsador | [101 empty] | d4e39f41-ebe5-43d3-9295-470507d11dd6 | 8115423f-57cc-4329-b486-d97c17a9f8a4
Lot 02 | PNC-09220 | PNC-09220 - FON-34.02 | INSTAL·LACIÓ ACS | 34.02 | INSTAL·LACIONS¦INSTAL·LACIÓ ACS | LEGIONEL·LA |  |  |  | ENS.PNC-09220. | 1 | Instal·lació ACS |  | 1 | [5 empty] | 2011-08-03 | [9 empty] | > 70 kW | [116 empty] | 6d5b9f21-4e12-4192-8298-36eb4d42a00b | 56b1c3a0-d5a3-40bc-8135-521384bf8d53
Lot 02 | PNC-09220 | PNC-09220 - GAS-34.04 | INSTAL·LACIÓ GAS | 34.04 | INSTAL·LACIONS¦INSTAL·LACIÓ GAS | GAS COMBUSTIBLE |  |  |  | ENS.PNC-09220. | 1 | Instal·lació de gas GN | D11455772311 | 1 | [5 empty] | 2011-07-25 | [126 empty] | 494f4de9-8096-44cb-823a-45025bc14940 | 6a8d089a-003f-41ec-a2fa-72b28bc05aae
Lot 02 | PNC-09220 | PNC-09220 - JAR-27.10 | REG | 27.10 | JARDINERIA¦REG | JARDINERIA |  |  |  | ENS.PNC-09220.EG.P0.SC. | 1 | Sistema de REG |  | 1 | [5 empty] | 2011-08-03 |  |  |  | GALCON 6101 dc1 | [122 empty] | ec8c6b88-555b-4359-80e7-1c63762e54ea | b5a3786f-5fde-4e0d-a687-9b6179591e99
Lot 02 | PNC-09220 | PNC-09220 - OBR-25.10 | SISTEMES DE PROTECCIÓ CONTRA CAIGUDES (LINIA DE VIDA) | 25.10 | ELEMENTS CONSTRUCTIUS¦SISTEMES DE PROTECCIÓ CONTRA CAIGUDES INDIVIDUALS | OBRA CIVIL |  |  |  | ENS.PNC-09220.EG.PC .COB1 . | 1 | Tram 3 ( LV3 = 17 metres) |  | 1 |  | Previline | N/D |  |  | 2011-08-03 |  |  |  | Tram 3 ( LV3 = 17 metres) | [122 empty] | e246a0bc-53db-4bc0-9169-e82148a168cb | 57e142f4-ff60-4fb0-9438-802c18ea882b
Lot 02 | PNC-09220 | PNC-09220 - OBR-25.10 | SISTEMES DE PROTECCIÓ CONTRA CAIGUDES (LINIA DE VIDA) | 25.10 | ELEMENTS CONSTRUCTIUS¦SISTEMES DE PROTECCIÓ CONTRA CAIGUDES INDIVIDUALS | OBRA CIVIL |  |  |  | ENS.PNC-09220.EG.PC .COB2. | 1 | Tram 5 ( LV5 = 18 metres) |  | 1 |  | Previline | N/D |  |  | 2011-08-03 |  |  |  | Tram 5 ( LV5 = 18 metres) | [122 empty] | e246a0bc-53db-4bc0-9169-e82148a168cb | 4e53fc43-55b8-4dae-a359-c21b943dd3d9
Lot 02 | PNC-09220 | PNC-09220 - OBR-25.10 | SISTEMES DE PROTECCIÓ CONTRA CAIGUDES (LINIA DE VIDA) | 25.10 | ELEMENTS CONSTRUCTIUS¦SISTEMES DE PROTECCIÓ CONTRA CAIGUDES INDIVIDUALS | OBRA CIVIL |  |  |  | ENS.PNC-09220.EG.PC .COB2. | 1 | Tram 6 ( LV6 = 14 metres) |  | 1 |  | Previline | N/D |  |  | 2011-08-03 |  |  |  | Tram 6 ( LV6 = 14 metres) | [122 empty] | e246a0bc-53db-4bc0-9169-e82148a168cb | 83aa0cce-1b5c-4bba-a509-b3dec6a1fd68
Lot 02 | PNC-09220 | PNC-09220 - OBR-25.10 | SISTEMES DE PROTECCIÓ CONTRA CAIGUDES (LINIA DE VIDA) | 25.10 | ELEMENTS CONSTRUCTIUS¦SISTEMES DE PROTECCIÓ CONTRA CAIGUDES INDIVIDUALS | OBRA CIVIL |  |  |  | ENS.PNC-09220.EG.PC .COB2. | 1 | Tram 7 ( LV7 = 18 metres) |  | 1 |  | Previline | N/D |  |  | 2011-08-03 |  |  |  | Tram 7 ( LV7 = 18 metres) | [122 empty] | e246a0bc-53db-4bc0-9169-e82148a168cb | b4594b99-ed67-4ef6-9d7d-dc439d8cfb2c
Lot 02 | PNC-09220 | PNC-09220 - OBR-25.10 | SISTEMES DE PROTECCIÓ CONTRA CAIGUDES (LINIA DE VIDA) | 25.10 | ELEMENTS CONSTRUCTIUS¦SISTEMES DE PROTECCIÓ CONTRA CAIGUDES INDIVIDUALS | OBRA CIVIL |  |  |  | ENS.PNC-09220.EP.PC .COB1 . | 1 | Tram 4 ( LV4 = 69 metres) |  | 1 |  | Previline | N/D |  |  | 2011-08-03 |  |  |  | Tram 4 ( LV4 = 69 metres) | [122 empty] | e246a0bc-53db-4bc0-9169-e82148a168cb | 7ccf809b-8df7-48df-bd37-bf844d278456
Lot 02 | PNC-09220 | PNC-09220 - OBR-25.10 | SISTEMES DE PROTECCIÓ CONTRA CAIGUDES (LINIA DE VIDA) | 25.10 | ELEMENTS CONSTRUCTIUS¦SISTEMES DE PROTECCIÓ CONTRA CAIGUDES INDIVIDUALS | OBRA CIVIL |  |  |  | ENS.PNC-09220.EP.PC .COB2. | 1 | Tram 1 ( LV1 = 10 metres) |  | 1 |  | Previline | N/D |  |  | 2011-08-03 |  |  |  | Tram 1 ( LV1 = 10 metres) | [122 empty] | e246a0bc-53db-4bc0-9169-e82148a168cb | c7f31cea-bca0-4bc9-bc3d-9c7177fe238e
Lot 02 | PNC-09220 | PNC-09220 - OBR-25.10 | SISTEMES DE PROTECCIÓ CONTRA CAIGUDES (LINIA DE VIDA) | 25.10 | ELEMENTS CONSTRUCTIUS¦SISTEMES DE PROTECCIÓ CONTRA CAIGUDES INDIVIDUALS | OBRA CIVIL |  |  |  | ENS.PNC-09220.EP.PC .COB2. | 1 | Tram 2 ( LV2 = 17 metres) |  | 1 |  | Previline | N/D |  |  | 2011-08-03 |  |  |  | Tram 2 ( LV2 = 17 metres) | [122 empty] | e246a0bc-53db-4bc0-9169-e82148a168cb | c8433adf-7f80-4b34-9a85-65c513a19706
Lot 02 | PNC-09220 | PNC-09220 - OBR-25.10 | SISTEMES DE PROTECCIÓ CONTRA CAIGUDES (LINIA DE VIDA) | 25.10 | ELEMENTS CONSTRUCTIUS¦SISTEMES DE PROTECCIÓ CONTRA CAIGUDES INDIVIDUALS | OBRA CIVIL |  |  |  | ENS.PNC-09220.EP.PC .COB3. | 1 | Tram 8 ( LV8 = 73 metres) |  | 1 |  | Previline | N/D |  |  | 2011-08-03 |  |  |  | Tram 8 ( LV8 = 73 metres) | [122 empty] | e246a0bc-53db-4bc0-9169-e82148a168cb | 616ea577-1366-44f2-8df4-8ea44204fecb
Lot 02 | PNC-09220 | PNC-09220 - OBR-25.11 | DISPOSITIUS D’ANCORATGE ESTRUCTURAL | 25.11 | ELEMENTS CONSTRUCTIUS¦DISPOSITIUS D’ANCORATGE ESTRUCTURAL | OBRA CIVIL |  |  |  | ENS.PNC-09220.EP.PC .COB1 . | 1 | Dispositius d’ancoratge estructural 1 |  | 1 |  | Lachways i Securman | N/D |  |  | 2011-08-03 |  |  |  | Dispositius d’ancoratge estructural | [122 empty] | ab7c7e28-2791-4b87-8382-fd318b7a5fb0 | e9200af5-f247-4ea7-8783-f18fa19dfd32
Lot 02 | PNC-09220 | PNC-09220 - OBR-25.11 | DISPOSITIUS D’ANCORATGE ESTRUCTURAL | 25.11 | ELEMENTS CONSTRUCTIUS¦DISPOSITIUS D’ANCORATGE ESTRUCTURAL | OBRA CIVIL |  |  |  | ENS.PNC-09220.EP.PC .COB1 . | 1 | Dispositius d’ancoratge estructural 2 |  | 1 |  | Lachways i Securman | N/D |  |  | 2011-08-03 |  |  |  | Dispositius d’ancoratge estructural | [122 empty] | ab7c7e28-2791-4b87-8382-fd318b7a5fb0 | d0a5bc0c-d07f-4b6a-b8c4-882b7dcbe546
Lot 02 | PNC-09220 | PNC-09220 - PRO-11.01 | DETECTORS PCI | 11.01 | CONTRAINCENDIS¦DETECTORS | PROTECCIÓ CONTRA INCENDIS |  |  |  | ENS.PNC-09220.EP.P0. | 5 | Detectors contraincendis P0 |  | 1 | [5 empty] | 2011-08-03 | [40 empty] | Tèrmic | [85 empty] | 8f0902ab-b065-4880-8821-0c46ee9626bd | 95c3394a-1f02-4a3a-b10e-4b7c4841f00b
Lot 02 | PNC-09220 | PNC-09220 - PRO-11.03 | PULSADORS D'ALARMA PCI | 11.03 | CONTRAINCENDIS¦PULSADORS D'ALARMA | PROTECCIÓ CONTRA INCENDIS |  |  |  | ENS.PNC-09220.EG.P0. | 1 | Pulsadors d'alarma contraincendis P0 EG |  | 1 | [5 empty] | 2011-08-03 | [126 empty] | 921bd169-3a12-4d7d-9d87-19addb2b2516 | 01087628-d0ec-4884-826d-4ac4c3acb78b
Lot 02 | PNC-09220 | PNC-09220 - PRO-11.03 | PULSADORS D'ALARMA PCI | 11.03 | CONTRAINCENDIS¦PULSADORS D'ALARMA | PROTECCIÓ CONTRA INCENDIS |  |  |  | ENS.PNC-09220.EP.P0. | 3 | Pulsadors d'alarma contraincendis P0 EP |  | 1 | [5 empty] | 2011-08-03 | [126 empty] | 921bd169-3a12-4d7d-9d87-19addb2b2516 | 867ea386-c9b1-4d03-8bfa-450db16dd061
Lot 02 | PNC-09220 | PNC-09220 - PRO-11.03 | PULSADORS D'ALARMA PCI | 11.03 | CONTRAINCENDIS¦PULSADORS D'ALARMA | PROTECCIÓ CONTRA INCENDIS |  |  |  | ENS.PNC-09220.EP.P1. | 2 | Pulsadors d'alarma contraincendis P1 EP |  | 1 | [5 empty] | 2011-08-03 | [126 empty] | 921bd169-3a12-4d7d-9d87-19addb2b2516 | a4da14e7-580a-4612-9250-c105f3094913
Lot 02 | PNC-09220 | PNC-09220 - PRO-11.04 | SIRENES ALARMES PCI | 11.04 | CONTRAINCENDIS¦SIRENES ALARMES | PROTECCIÓ CONTRA INCENDIS |  |  |  | ENS.PNC-09220.EG.P0. | 1 | Sirenes contraincendis P0 EG |  | 1 | [5 empty] | 2011-08-03 | [126 empty] | 9d536970-2496-479b-bb4c-93cf27d6adc7 | bf572c66-8663-48a6-a04e-b570fb40f713
Lot 02 | PNC-09220 | PNC-09220 - PRO-11.04 | SIRENES ALARMES PCI | 11.04 | CONTRAINCENDIS¦SIRENES ALARMES | PROTECCIÓ CONTRA INCENDIS |  |  |  | ENS.PNC-09220.EP.P0. | 3 | Sirenes contraincendis P0 EP |  | 1 | [5 empty] | 2011-08-03 | [126 empty] | 9d536970-2496-479b-bb4c-93cf27d6adc7 | 2b77483c-6777-4938-81cf-59e2782d2a63
Lot 02 | PNC-09220 | PNC-09220 - PRO-11.04 | SIRENES ALARMES PCI | 11.04 | CONTRAINCENDIS¦SIRENES ALARMES | PROTECCIÓ CONTRA INCENDIS |  |  |  | ENS.PNC-09220.EP.P1. | 2 | Sirenes contraincendis P1 EP |  | 1 | [5 empty] | 2011-08-03 | [126 empty] | 9d536970-2496-479b-bb4c-93cf27d6adc7 | 6ba0dc43-b33a-4770-8f18-d6dce4b66d2c
Lot 02 | PNC-09220 | PNC-09220 - PRO-11.05 | ELECTROIMANTS PCI | 11.05 | CONTRAINCENDIS¦ELECTROIMANTS | PROTECCIÓ CONTRA INCENDIS |  |  |  | ENS.PNC-09220.EP.P0. | 2 | Electroimants P0 EP |  | 1 | [5 empty] | 2011-08-03 | [126 empty] | 2282135d-cd4f-4ac7-bf1a-aeaae0fae23e | d4bd0fc6-652c-4625-af21-ec7addbc74e5
Lot 02 | PNC-09220 | PNC-09220 - PRO-11.05 | ELECTROIMANTS PCI | 11.05 | CONTRAINCENDIS¦ELECTROIMANTS | PROTECCIÓ CONTRA INCENDIS |  |  |  | ENS.PNC-09220.EP.P1. | 2 | Electroimants P1 EP |  | 1 | [5 empty] | 2011-08-03 | [126 empty] | 2282135d-cd4f-4ac7-bf1a-aeaae0fae23e | c0c9113d-27cd-421c-a1de-ea78e0fccb73
Lot 02 | PNC-09220 | PNC-09220 - PRO-11.06 | CENTRALS DETECCIÓ PCI | 11.06 | CONTRAINCENDIS¦CENTRALS DETECCIÓ | PROTECCIÓ CONTRA INCENDIS |  |  |  | ENS.PNC-09220.EP.P0.CON. | 1 | Central detecció contraincendis |  | 1 |  | Circontrol | N/D | N/D |  | 2011-08-03 | [126 empty] | 8ef52f90-b1ff-46e0-a06c-eeb3ebc7c3a9 | 61c58983-78ad-4d37-9d4f-688caa77c3ea
Lot 02 | PNC-09220 | PNC-09220 - PRO-11.07 | BIE | 11.07 | CONTRAINCENDIS¦EQUIPS MÀNEGA | PROTECCIÓ CONTRA INCENDIS |  |  |  | ENS.PNC-09220.EG.P0.SG. | 1 | BIE 4 gimnàs | 943 | 1 | [5 empty] | 2011-08-03 |  |  |  | descripción de materiales, medidas y puntos interesantes del equipo. | [122 empty] | 74103463-43fd-4a6a-9ca3-f0144bfb282a | e8c754d1-caf0-4435-afad-96564a6804de
Lot 02 | PNC-09220 | PNC-09220 - PRO-11.07 | BIE | 11.07 | CONTRAINCENDIS¦EQUIPS MÀNEGA | PROTECCIÓ CONTRA INCENDIS |  |  |  | ENS.PNC-09220.EP.P0.PAS1. | 1 | BIE 2 passadis P0 | 941 | 1 | [5 empty] | 2011-08-03 |  |  |  | descripción de materiales, medidas y puntos interesantes del equipo. | [122 empty] | 74103463-43fd-4a6a-9ca3-f0144bfb282a | a1de4c43-7613-49d5-a1b9-ce0d350bfdb6
Lot 02 | PNC-09220 | PNC-09220 - PRO-11.07 | BIE | 11.07 | CONTRAINCENDIS¦EQUIPS MÀNEGA | PROTECCIÓ CONTRA INCENDIS |  |  |  | ENS.PNC-09220.EP.P0.PAS2. | 1 | BIE 1 passadis infantil P0 | 940 | 1 | [5 empty] | 2011-08-03 |  |  |  | descripción de materiales, medidas y puntos interesantes del equipo. | [122 empty] | 74103463-43fd-4a6a-9ca3-f0144bfb282a | 6799f9c5-7423-4b7a-8336-fd146446b35b
Lot 02 | PNC-09220 | PNC-09220 - PRO-11.07 | BIE | 11.07 | CONTRAINCENDIS¦EQUIPS MÀNEGA | PROTECCIÓ CONTRA INCENDIS |  |  |  | ENS.PNC-09220.EP.P0.PAS3. | 1 | BIE 3 passadis menjador P0 | 942 | 1 | [5 empty] | 2011-08-03 |  |  |  | descripción de materiales, medidas y puntos interesantes del equipo. | [122 empty] | 74103463-43fd-4a6a-9ca3-f0144bfb282a | 550b4a32-0c2a-4f71-a000-a50b612c8217
Lot 02 | PNC-09220 | PNC-09220 - PRO-11.07 | BIE | 11.07 | CONTRAINCENDIS¦EQUIPS MÀNEGA | PROTECCIÓ CONTRA INCENDIS |  |  |  | ENS.PNC-09220.EP.P1.PAS. | 1 | BIE 5 passadis P1 | 944 | 1 | [5 empty] | 2011-08-03 |  |  |  | descripción de materiales, medidas y puntos interesantes del equipo. | [122 empty] | 74103463-43fd-4a6a-9ca3-f0144bfb282a | 54242639-51d0-4d6c-ab2c-dcdbb4c42e11
Lot 02 | PNC-09220 | PNC-09220 - PRO-11.07 | BIE | 11.07 | CONTRAINCENDIS¦EQUIPS MÀNEGA | PROTECCIÓ CONTRA INCENDIS |  |  |  | ENS.PNC-09220.EP.P1.PAS. | 1 | BIE 6 passadis P1 | 945 | 1 | [5 empty] | 2011-08-03 |  |  |  | descripción de materiales, medidas y puntos interesantes del equipo. | [122 empty] | 74103463-43fd-4a6a-9ca3-f0144bfb282a | c37b715e-069d-4cbd-b03f-45a048f41bc1
Lot 02 | PNC-09220 | PNC-09220 - PRO-11.09 | EXTINTOR | 11.09 | CONTRAINCENDIS¦EXTINTOR | PROTECCIÓ CONTRA INCENDIS |  |  |  | ENS.PNC-09220.EG.P0.SC. | 1 | Extintor 16 sala acumuladors gimnàs | 288050 | 1 | [5 empty] | 2011-08-03 | [42 empty] | Pols seca | 6 | [82 empty] | ba401705-f62d-48a1-8023-ec9c696e5d6e | 704336d9-026f-474a-a756-1a0d52927dbd
Lot 02 | PNC-09220 | PNC-09220 - PRO-11.09 | EXTINTOR | 11.09 | CONTRAINCENDIS¦EXTINTOR | PROTECCIÓ CONTRA INCENDIS |  |  |  | ENS.PNC-09220.EG.P0.SG. | 1 | Extintor 10 gimnàs | 288044 | 1 | [5 empty] | 2011-08-03 | [42 empty] | Pols seca | 6 | [82 empty] | ba401705-f62d-48a1-8023-ec9c696e5d6e | 60f44e36-308f-484a-92ce-2896dc3de3a9
Lot 02 | PNC-09220 | PNC-09220 - PRO-11.09 | EXTINTOR | 11.09 | CONTRAINCENDIS¦EXTINTOR | PROTECCIÓ CONTRA INCENDIS |  |  |  | ENS.PNC-09220.EP.P0.CUI. | 1 | Extintor 8 cuina | 288052 | 1 | [5 empty] | 2011-08-03 | [42 empty] | Pols seca | 6 | [82 empty] | ba401705-f62d-48a1-8023-ec9c696e5d6e | f162a064-a55c-475b-bec0-0219e3a22e30
Lot 02 | PNC-09220 | PNC-09220 - PRO-11.09 | EXTINTOR | 11.09 | CONTRAINCENDIS¦EXTINTOR | PROTECCIÓ CONTRA INCENDIS |  |  |  | ENS.PNC-09220.EP.P0.CUI. | 1 | Extintor 9 cuina | 1396 | 1 | [5 empty] | 2011-08-03 | [42 empty] | Anhídrid carbònic | 5 | [82 empty] | ba401705-f62d-48a1-8023-ec9c696e5d6e | f74cddba-e2c1-43d1-844c-000a60884241
Lot 02 | PNC-09220 | PNC-09220 - PRO-11.09 | EXTINTOR | 11.09 | CONTRAINCENDIS¦EXTINTOR | PROTECCIÓ CONTRA INCENDIS |  |  |  | ENS.PNC-09220.EP.P0.MEN. | 1 | Extintor 6 entrada menjador | 103443 | 1 | [5 empty] | 2011-08-03 | [42 empty] | Pols seca | 6 | [82 empty] | ba401705-f62d-48a1-8023-ec9c696e5d6e | d14ecb4d-c0de-426d-9793-785e63b89509
Lot 02 | PNC-09220 | PNC-09220 - PRO-11.09 | EXTINTOR | 11.09 | CONTRAINCENDIS¦EXTINTOR | PROTECCIÓ CONTRA INCENDIS |  |  |  | ENS.PNC-09220.EP.P0.MEN. | 1 | Extintor 7 menjador | 103445 | 1 | [5 empty] | 2011-08-03 | [42 empty] | Pols seca | 6 | [82 empty] | ba401705-f62d-48a1-8023-ec9c696e5d6e | dede40c4-df0f-489d-8960-6e7c0f40d158
Lot 02 | PNC-09220 | PNC-09220 - PRO-11.09 | EXTINTOR | 11.09 | CONTRAINCENDIS¦EXTINTOR | PROTECCIÓ CONTRA INCENDIS |  |  |  | ENS.PNC-09220.EP.P0.PAS1. | 1 | Extintor 3 passadis professors P0 | 288040 | 1 | [5 empty] | 2011-08-03 | [42 empty] | Pols seca | 6 | [82 empty] | ba401705-f62d-48a1-8023-ec9c696e5d6e | 6acdc684-ff0e-4136-9cbe-7b06bf712747
Lot 02 | PNC-09220 | PNC-09220 - PRO-11.09 | EXTINTOR | 11.09 | CONTRAINCENDIS¦EXTINTOR | PROTECCIÓ CONTRA INCENDIS |  |  |  | ENS.PNC-09220.EP.P0.PAS1. | 1 | Extintor 4 passadis consergeria P0 | 288039 | 1 | [5 empty] | 2011-08-03 | [42 empty] | Pols seca | 6 | [82 empty] | ba401705-f62d-48a1-8023-ec9c696e5d6e | 24036ebc-f95e-4452-8f97-c39bb5873c5f
Lot 02 | PNC-09220 | PNC-09220 - PRO-11.09 | EXTINTOR | 11.09 | CONTRAINCENDIS¦EXTINTOR | PROTECCIÓ CONTRA INCENDIS |  |  |  | ENS.PNC-09220.EP.P0.PAS2. | 1 | Extintor 1 passadis infantil P0 | 288057 | 1 | [5 empty] | 2011-08-03 | [42 empty] | Pols seca | 6 | [82 empty] | ba401705-f62d-48a1-8023-ec9c696e5d6e | b918b513-fbea-49b3-99f7-383ef1203bbf
Lot 02 | PNC-09220 | PNC-09220 - PRO-11.09 | EXTINTOR | 11.09 | CONTRAINCENDIS¦EXTINTOR | PROTECCIÓ CONTRA INCENDIS |  |  |  | ENS.PNC-09220.EP.P0.PAS2. | 1 | Extintor 2 passadis infantil P0 | 288042 | 1 | [5 empty] | 2011-08-03 | [42 empty] | Pols seca | 6 | [82 empty] | ba401705-f62d-48a1-8023-ec9c696e5d6e | d1514396-374a-4906-b245-c67209f2ec47
Lot 02 | PNC-09220 | PNC-09220 - PRO-11.09 | EXTINTOR | 11.09 | CONTRAINCENDIS¦EXTINTOR | PROTECCIÓ CONTRA INCENDIS |  |  |  | ENS.PNC-09220.EP.P0.SE. | 1 | Extintor 17 rack P0 | 288047 | 1 | [5 empty] | 2011-08-03 | [42 empty] | Pols seca | 6 | [82 empty] | ba401705-f62d-48a1-8023-ec9c696e5d6e | 249d32cd-9b6e-499b-ae15-53a469fcd366
Lot 02 | PNC-09220 | PNC-09220 - PRO-11.09 | EXTINTOR | 11.09 | CONTRAINCENDIS¦EXTINTOR | PROTECCIÓ CONTRA INCENDIS |  |  |  | ENS.PNC-09220.EP.P0.VE. | 1 | Extintor 5 entrada P0 | 288045 | 1 | [5 empty] | 2011-08-03 | [42 empty] | Pols seca | 6 | [82 empty] | ba401705-f62d-48a1-8023-ec9c696e5d6e | dae23da0-ff79-4449-8dba-91d42992bd3d
Lot 02 | PNC-09220 | PNC-09220 - PRO-11.09 | EXTINTOR | 11.09 | CONTRAINCENDIS¦EXTINTOR | PROTECCIÓ CONTRA INCENDIS |  |  |  | ENS.PNC-09220.EP.P1.PAS. | 1 | Extintor 11 passadis P1 | 288056 | 1 | [5 empty] | 2011-08-03 | [42 empty] | Pols seca | 6 | [82 empty] | ba401705-f62d-48a1-8023-ec9c696e5d6e | 9dd694c7-7e8d-4e59-953c-fc1178c641d9
Lot 02 | PNC-09220 | PNC-09220 - PRO-11.09 | EXTINTOR | 11.09 | CONTRAINCENDIS¦EXTINTOR | PROTECCIÓ CONTRA INCENDIS |  |  |  | ENS.PNC-09220.EP.P1.PAS. | 1 | Extintor 12 passadis P1 | 288020 | 1 | [5 empty] | 2011-08-03 | [42 empty] | Pols seca | 6 | [82 empty] | ba401705-f62d-48a1-8023-ec9c696e5d6e | de952690-6bd0-413e-a676-7c517e6a0256
Lot 02 | PNC-09220 | PNC-09220 - PRO-11.09 | EXTINTOR | 11.09 | CONTRAINCENDIS¦EXTINTOR | PROTECCIÓ CONTRA INCENDIS |  |  |  | ENS.PNC-09220.EP.P1.PAS. | 1 | Extintor 13 passadis P1 | 288041 | 1 | [5 empty] | 2011-08-03 | [42 empty] | Pols seca | 6 | [82 empty] | ba401705-f62d-48a1-8023-ec9c696e5d6e | 719370ca-5986-41c1-a1b7-153760870797
Lot 02 | PNC-09220 | PNC-09220 - PRO-11.09 | EXTINTOR | 11.09 | CONTRAINCENDIS¦EXTINTOR | PROTECCIÓ CONTRA INCENDIS |  |  |  | ENS.PNC-09220.EP.P1.PAS. | 1 | Extintor 14 passadis P1 | 288023 | 1 | [5 empty] | 2011-08-03 | [42 empty] | Pols seca | 6 | [82 empty] | ba401705-f62d-48a1-8023-ec9c696e5d6e | 259e7e6e-b359-4f62-aa66-e547ccb0c714
Lot 02 | PNC-09220 | PNC-09220 - PRO-11.09 | EXTINTOR | 11.09 | CONTRAINCENDIS¦EXTINTOR | PROTECCIÓ CONTRA INCENDIS |  |  |  | ENS.PNC-09220.EP.P1.PAS. | 1 | Extintor 15 passadis P1 | 288025 | 1 | [5 empty] | 2011-08-03 | [42 empty] | Pols seca | 6 | [82 empty] | ba401705-f62d-48a1-8023-ec9c696e5d6e | e34ffdc0-f40c-4d36-898e-7425de6eb830
Lot 02 | PNC-09220 | PNC-09220 - PRO-11.10.C | SISTEMA EXTINCIÓ PER ESCUMA FÍSICA | 11.10.C | CONTRAINCENDIS¦EXTINCIÓ AUTOMÀTICA¦ESCUMA FÍSICA | PROTECCIÓ CONTRA INCENDIS |  |  |  | ENS.PNC-09220.EP.P0.CUI. | 1 | Sistema extinció incendi campana cuina |  | 1 | [5 empty] | 2011-08-03 |  |  |  | SISTEMA EXTINCIO CAMPANA | [122 empty] | 4b12b45d-1e29-4ef5-8192-6001b2cbbc42 | 0172cf91-349a-4e0b-82b8-3a3ec6383658
Lot 02 | PNC-09220 | PNC-09220 - PRO-34.05 | INSTAL·LACIÓ CONTRA INCENDIS | 34.05 | INSTAL·LACIONS¦INSTAL·LACIÓ CONTRA INCENDIS | PROTECCIÓ CONTRA INCENDIS |  |  |  | ENS.PNC-09220. | 1 | Instal·lació Contra Incendis |  | 1 | [5 empty] | 2011-08-03 | [126 empty] | dd3c44db-46bd-4f1b-8f54-6f59c9d8246c | 86fda816-613d-4b8c-b0ed-c93f9a63e286
Lot 02 | PNC-09220 | PNC-09220 - SAN-09.01 | XARXA DE SANEJAMENT | 09.01 | SANEJAMENT¦XARXA DE SANEJAMENT | SANEJAMENT |  |  |  | ENS.PNC-09220. | 1 | Xarxa sanejament fecals edifici |  | 1 | [5 empty] | 2011-08-03 |  |  |  | fecals | [122 empty] | 439b91b0-aeff-4cd5-be34-d0edd881b960 | 79a9530a-3293-42f3-bce7-9166b96f35ba
Lot 02 | PNC-09220 | PNC-09220 - SAN-09.01 | XARXA DE SANEJAMENT | 09.01 | SANEJAMENT¦XARXA DE SANEJAMENT | SANEJAMENT |  |  |  | ENS.PNC-09220. | 1 | Xarxa sanejament pluvials edifici |  | 1 | [5 empty] | 2011-08-03 |  |  |  | pluvials | [122 empty] | 439b91b0-aeff-4cd5-be34-d0edd881b960 | 18ffcb9a-ea59-4429-b510-c8f1bc207b74
Lot 02 | PNC-09220 | PNC-09220 - SAN-09.03 | REIXES I ACCESSORIS | 09.03 | SANEJAMENT¦REIXES I ACCESSORIS | SANEJAMENT |  |  |  | ENS.PNC-09220.EG.P0. | 6 | Reixes i arquetes P0 EG |  | 1 | [5 empty] | 2011-08-03 | [126 empty] | 48f6aeed-0b05-4b34-a9a9-cc40bb65c72e | e7535cd0-2088-4d3d-a174-41c4fe6d5484
Lot 02 | PNC-09220 | PNC-09220 - SAN-09.03 | REIXES I ACCESSORIS | 09.03 | SANEJAMENT¦REIXES I ACCESSORIS | SANEJAMENT |  |  |  | ENS.PNC-09220.EP.P0. | 11 | Reixes i arquetes P0 EP |  | 1 | [5 empty] | 2011-08-03 | [126 empty] | 48f6aeed-0b05-4b34-a9a9-cc40bb65c72e | 9aaeb2ca-f2dd-4457-807d-d3b14342f3c8
Lot 02 | PNC-09220 | PNC-09220 - SAN-09.03 | REIXES I ACCESSORIS | 09.03 | SANEJAMENT¦REIXES I ACCESSORIS | SANEJAMENT |  |  |  | ENS.PNC-09220.EP.P1. | 10 | Reixes i arquetes P1 EP |  | 1 | [5 empty] | 2011-08-03 | [126 empty] | 48f6aeed-0b05-4b34-a9a9-cc40bb65c72e | 2e90d655-71b0-4abd-8c4e-c8ab8f34dede
Lot 02 | PNC-09220 | PNC-09220 - SAN-09.03 | REIXES I ACCESSORIS | 09.03 | SANEJAMENT¦REIXES I ACCESSORIS | SANEJAMENT |  |  |  | ENS.PNC-09220.UB. | 43 | Reixes i arquetes Urbanització |  | 1 | [5 empty] | 2011-08-03 | [126 empty] | 48f6aeed-0b05-4b34-a9a9-cc40bb65c72e | 6fdf0f99-35fe-43fc-87d5-359cbf6617f8
Lot 02 | PNC-09220 | PNC-09220 - SEG-12.01.B.B | DETECTOR DE PRESÈNCIA PER BIVOLUMÈTRICS | 12.01.B.B | SEGURETAT¦DETECTORS¦PRESÈNCIA¦BIVOLUMÈTRICS | SEGURETAT |  |  |  | ENS.PNC-09220.EG.P0. | 3 | Detectors presència intrusió P0 EG |  | 1 | [5 empty] | 2011-08-03 | [46 empty] | 1 | [79 empty] | 322e1166-0601-48e8-83bc-b3f92eb78e7c | 0337e2f7-2908-4040-bb32-c8cc0cbcaf2e
Lot 02 | PNC-09220 | PNC-09220 - SEG-12.01.B.B | DETECTOR DE PRESÈNCIA PER BIVOLUMÈTRICS | 12.01.B.B | SEGURETAT¦DETECTORS¦PRESÈNCIA¦BIVOLUMÈTRICS | SEGURETAT |  |  |  | ENS.PNC-09220.EP.P0. | 20 | Detectors presència intrusió P0 EP |  | 1 | [5 empty] | 2011-08-03 | [46 empty] | 1 | [79 empty] | 322e1166-0601-48e8-83bc-b3f92eb78e7c | 28c2d689-e404-4de8-a484-3ada8f362e8e
Lot 02 | PNC-09220 | PNC-09220 - SEG-12.01.B.B | DETECTOR DE PRESÈNCIA PER BIVOLUMÈTRICS | 12.01.B.B | SEGURETAT¦DETECTORS¦PRESÈNCIA¦BIVOLUMÈTRICS | SEGURETAT |  |  |  | ENS.PNC-09220.EP.P1. | 2 | Detectors presència intrusió P1 EP |  | 1 | [5 empty] | 2011-08-03 | [46 empty] | 1 | [79 empty] | 322e1166-0601-48e8-83bc-b3f92eb78e7c | 2282c585-d2f6-4235-ac5d-b644a65227c3
Lot 02 | PNC-09220 | PNC-09220 - SEG-12.03 | CENTRALS DE DETECCIÓ I ALARMA | 12.03 | SEGURETAT¦CENTRALS DE DETECCIÓ I ALARMA | SEGURETAT |  |  |  | ENS.PNC-09220.EG.P0.SG. | 1 | Teclat SEGURETAT P0 EG |  | 1 |  | TecnoAlarm | N/D | N/D |  | 2011-08-03 | [46 empty] | 1 | [79 empty] | 2526f6ff-bd81-4050-a306-012ce69e6782 | e57a6745-f1d4-4371-9f3d-f4170ce99bc7
Lot 02 | PNC-09220 | PNC-09220 - SEG-12.03 | CENTRALS DE DETECCIÓ I ALARMA | 12.03 | SEGURETAT¦CENTRALS DE DETECCIÓ I ALARMA | SEGURETAT |  |  |  | ENS.PNC-09220.EP.P0.CON. | 1 | Teclat SEGURETAT P0 EP 2 |  | 1 |  | TecnoAlarm | N/D | N/D |  | 2011-08-03 | [46 empty] | 1 | [79 empty] | 2526f6ff-bd81-4050-a306-012ce69e6782 | b19f1121-575d-48cf-80f1-e323a68b2a0e
Lot 02 | PNC-09220 | PNC-09220 - SEG-12.03 | CENTRALS DE DETECCIÓ I ALARMA | 12.03 | SEGURETAT¦CENTRALS DE DETECCIÓ I ALARMA | SEGURETAT |  |  |  | ENS.PNC-09220.EP.P0.SE. | 1 | Centraleta alarma SEGURETAT P0 EP |  | 1 |  | TecnoAlarm | N/D | N/D |  | 2011-08-03 | [46 empty] | 1 | [79 empty] | 2526f6ff-bd81-4050-a306-012ce69e6782 | 243c61c9-e5d2-4ce2-b655-a4648fa4776b
Lot 02 | PNC-09220 | PNC-09220 - SEG-12.03 | CENTRALS DE DETECCIÓ I ALARMA | 12.03 | SEGURETAT¦CENTRALS DE DETECCIÓ I ALARMA | SEGURETAT |  |  |  | ENS.PNC-09220.EP.P0.SP. | 1 | Teclat SEGURETAT P0 EP 1 |  | 1 |  | TecnoAlarm | N/D | N/D |  | 2011-08-03 | [46 empty] | 1 | [79 empty] | 2526f6ff-bd81-4050-a306-012ce69e6782 | 43675389-5ce1-4345-a2fb-caee455ec313
Lot 02 | PNC-09220 | PNC-09220 - SIE-40.02 | CONCENTRADOR DE DADES | 40.02 | SISTEMA INFORMACIÓ ENERGÈTICA¦CONCENTRADOR DE DADES | SIE |  |  |  | ENS.PNC-09220. | 1 | CONCENTRADOR DE DADES |  | 1 |  | DEXMA | Dexgate 1 | [129 empty] | 8dbe38ec-a4b2-48cb-947d-bc490768cbfe | 8d277ea8-4963-4632-bb02-8133f84e8885
Lot 02 | PNC-09220 | PNC-09220 - SIE-40.04.01 | COMPTADOR ELÈCTRIC | 40.04.01 | SISTEMA INFORMACIÓ ENERGÈTICA¦ELEMENTS DE CAMP¦COMPTADOR ELÈCTRIC | SIE |  |  |  | ENS.PNC-09220.UB.SQ. | 1 | COMPTADOR ELÈCTRIC DE COMPANYIA |  | 1 |  | ITRON | ACE6000 | BKETFER19098501293 |  | 2011-08-03 | [27 empty] | Bus propietari |  |  |  |  | Quadre Comptadors | [93 empty] | cb07b025-fbe0-437f-bd9e-0d729a378a50 | ee9211cd-3388-46d7-a59b-372d43a7214e
Lot 02 | PNC-09220 | PNC-09220 - SIE-40.04.02 | COMPTADOR GAS | 40.04.02 | SISTEMA INFORMACIÓ ENERGÈTICA¦ELEMENTS DE CAMP¦COMPTADOR GAS | SIE |  |  |  | ENS.PNC-09220.EP.PC .COB1 . | 1 | Comptador gas sala calderes |  | 1 |  | ITRON | G16 | 68-11005728 |  | 2011-08-03 | [126 empty] | f2d41677-75af-40be-9a62-d207cf4694f8 | 7097fcb1-db55-4fae-a219-36256cfbd096
Lot 02 | PNC-09220 | PNC-09220 - SIE-40.04.02 | COMPTADOR GAS | 40.04.02 | SISTEMA INFORMACIÓ ENERGÈTICA¦ELEMENTS DE CAMP¦COMPTADOR GAS | SIE |  |  |  | ENS.PNC-09220.UB.SQ. | 1 | COMPTADOR DE GAS DE COMPANYIA |  | 1 |  | ITRON | G40 | 63-11002706 |  | 2011-08-03 | [126 empty] | f2d41677-75af-40be-9a62-d207cf4694f8 | 71cc72cc-fcc4-4085-9e26-fcb67a815327
Lot 02 | PNC-09220 | PNC-09220 - SIE-40.04.04 | COMPTADOR AIGUA | 40.04.04 | SISTEMA INFORMACIÓ ENERGÈTICA¦ELEMENTS DE CAMP¦COMPTADOR AIGUA | SIE |  |  |  | ENS.PNC-09220.EG.P0.SC. | 1 | COMPTADOR D' AIGUA OMPLERTA CIRCUIT ACS |  | 1 |  | CONTHIDRA | CU1515C | Q11FA000781 |  | 2011-08-03 | [27 empty] | Bus propietari | [98 empty] | 0a6e8a6a-0c7b-4fc9-a9dd-32d6b6e44cfa | 6514a00f-1f07-468f-a115-070f29d9b0e9
Lot 02 | PNC-09220 | PNC-09220 - SIE-40.04.04 | COMPTADOR AIGUA | 40.04.04 | SISTEMA INFORMACIÓ ENERGÈTICA¦ELEMENTS DE CAMP¦COMPTADOR AIGUA | SIE |  |  |  | ENS.PNC-09220.EG.P0.SC. | 1 | COMPTADOR D' AIGUA OMPLERTA CIRCUIT SOLAR |  | 1 |  | CONTHIDRA | CUW2520T | Q10EB002494 |  | 2011-08-03 | [27 empty] | Bus propietari | [98 empty] | 0a6e8a6a-0c7b-4fc9-a9dd-32d6b6e44cfa | 8e995b00-d88c-4e00-8a67-f8d9b43078b9
Lot 02 | PNC-09220 | PNC-09220 - SIE-40.04.04 | COMPTADOR AIGUA | 40.04.04 | SISTEMA INFORMACIÓ ENERGÈTICA¦ELEMENTS DE CAMP¦COMPTADOR AIGUA | SIE |  |  |  | ENS.PNC-09220.EP.PC .SC. | 1 | COMPTADOR D' AIGUA OMPLERTA CIRCUIT CALEFACCIO |  | 1 |  | CONTHIDRA | CN6 |  |  | 2011-08-03 | [27 empty] | Bus propietari | [98 empty] | 0a6e8a6a-0c7b-4fc9-a9dd-32d6b6e44cfa | 3c44e210-e55b-4f85-8433-a67ba6d84eaf
Lot 02 | PNC-09220 | PNC-09220 - SIE-40.04.04 | COMPTADOR AIGUA | 40.04.04 | SISTEMA INFORMACIÓ ENERGÈTICA¦ELEMENTS DE CAMP¦COMPTADOR AIGUA | SIE |  |  |  | ENS.PNC-09220.UB.SQ. | 1 | COMPTADOR D' AIGUA DE CONSUM HUMA DE COMPANYIA |  | 1 |  | CONTHIDRA | MSV1515 | 4995714 |  | 2011-08-03 | [27 empty] | Bus propietari | [98 empty] | 0a6e8a6a-0c7b-4fc9-a9dd-32d6b6e44cfa | f7d138c5-699f-4399-b160-f3f3f299dbaf
Lot 02 | PNC-09220 | PNC-09220 - SIE-40.04.04 | COMPTADOR AIGUA | 40.04.04 | SISTEMA INFORMACIÓ ENERGÈTICA¦ELEMENTS DE CAMP¦COMPTADOR AIGUA | SIE |  |  |  | ENS.PNC-09220.UB.SQ. | 1 | COMPTADOR D' AIGUA DE CONSUM PCI |  | 1 |  | CONTHIDRA | MSV1515 | 4995714 |  | 2011-08-03 | [27 empty] | Bus propietari | [98 empty] | 0a6e8a6a-0c7b-4fc9-a9dd-32d6b6e44cfa | e6bce4bb-30ea-4da5-af19-0387cf63f820
Lot 02 | PNC-09220 | PNC-09220 - SIE-40.05 | INSTAL·LACIÓ SISTEMA INFORMACIÓ ENERGÈTICA | 40.05 | SISTEMA INFORMACIÓ ENERGÈTICA¦INSTAL·LACIÓ SISTEMA INFORMACIÓ ENERGÈTICA | SIE |  |  |  | ENS.PNC-09220. | 1 | SISTEMA INFORMACIÓ ENERGÈTICA |  | 1 | [5 empty] | 2011-08-03 | [126 empty] | 7d7515f5-3e14-4a35-9b2c-b006010689cd | 96f0b66a-0092-48ff-810a-ba4a789ddbe2
Lot 02 | PNC-09220 | PNC-09220 - SIS-41.05 | INSTAL·LACIÓ SISTEMA DE CONTROL | 41.05 | SISTEMA DE CONTROL¦INSTAL·LACIÓ SISTEMA DE CONTROL | SISTEMA DE CONTROL |  |  |  | ENS.PNC-09220. | 1 | Instal·lació Sistema de control Calefacció i ACS |  | 1 | [5 empty] | 2011-08-03 | [47 empty] | Anual | [78 empty] | 4d38a368-d83c-420e-9635-ca83eeb059d7 | 10f3224c-5cd2-4d4c-b41d-beb7075fa002
Lot 02 | PNC-09220 | PNC-09220 - SOL-26.02.A | SISTEMA DE PLAQUES SOLARS | 26.02 | SOLAR TÈRMICA¦INSTAL·LACIÓ TÈRMICA SOLAR | SOLAR |  |  |  | ENS.PNC-09220.EG.PC .COB1 . | 1 | Sistema Plaques solars |  | 1 | [5 empty] | 2011-08-03 |  |  |  | 10 plaques solars. Sistema de 16,59kW i 23,7 m2 | [64 empty] | 20 | 23.7 | [56 empty] | 57e7d098-677c-46ec-b2fb-e66f83c216af | 769f0fae-f9c3-4a5d-9e07-2133c6795a3f
Lot 02 | PNC-09220 | PNC-09220 - SOL-26.03 | ACUMULADOR ACS SOLAR | 26.03 | SOLAR TÈRMICA¦ACUMULADOR ACS SOLAR TÈRMICA | LEGIONEL·LA |  |  |  | ENS.PNC-09220.EG.P0.SC. | 1 | Acumulador solar |  | 1 |  | Cordivari | 2000L | 8368 |  | 2011-08-03 | [9 empty] | > 70 kW | [11 empty] | 2 | [104 empty] | 1c63c6db-1e39-454c-bf27-32bee84550f4 | 9dd1de5f-60b0-4cd8-8257-8823ee1fb93d
Lot 02 | PNC-09220 | PNC-09220 - SOL-26.05 | BOMBA ACS SOLAR | 26.05 | SOLAR TÈRMICA¦BOMBA ACS SOLAR | SOLAR |  |  |  | ENS.PNC-09220.EG.P0.SC. | 1 | Bomba solar P0 EG |  | 1 |  | Willo | Top Z 30/7 RG | 204834L |  | 2011-08-02 | [9 empty] | > 70 kW | [34 empty] | Rotor humit | [81 empty] | d2fd72d6-4c3b-4905-8739-cf4560b9dbc4 | 30ddf932-73dd-434f-a91e-5dcd191591af
Lot 02 | PNC-09220 | PNC-09220 - SOL-26.06 | XARXA DE CANONADES I ACCESSORIS SOLAR | 26.06 | SOLAR TÈRMICA¦XARXA DE CANONADES I ACCESSORIS SOLAR TÉRMICA | SOLAR |  |  |  | ENS.PNC-09220. | 1 | Accessoris instal·lació solar circuit |  | 1 | [5 empty] | 2011-08-03 | [126 empty] | b905f3b8-e98d-48b7-b9d5-12141b2bbd60 | cd7b3a3f-1755-4d73-aaeb-4ee07674efdb
Lot 02 | PNC-09220 | PNC-09220 - TRA-20.01.A | ASCENSORS ELÈCTRICS | 20.01.A | TRANSPORT¦ASCENSORS¦ELÈCTRICS | TRANSPORT |  |  |  | ENS.PNC-09220.EP.ASC. | 1 | Ascensor RAE 980001314M | RAE 980001314M | 1 |  | Schindler | SCH 3100 | 10527793 |  | 2011-09-16 | [48 empty] | 0.83 | 675 | 2 | [75 empty] | 08043f65-b6b2-4134-88eb-be9461c607bc | 0ec3dcec-7bc7-4c5d-9968-d2e6232cfdc7
Lot 02 | PNC-09220 | PNC-09220 - VAR-10.03.E | BARRES DE SUPORT | 10.03.E | APARELLS SANITARIS I AIXETERIA¦ACCESSORIS¦BARRES DE SUPORT | VARIS |  |  |  | ENS.PNC-09220.EG.P0. | 1 | Barres de suport WC minusvalids P0 EG |  | 1 | [5 empty] | 2011-08-03 | [126 empty] | 01497f07-3851-482c-91fb-ff3fff427c44 | 45e23161-2d9d-4215-ba7d-b7307e2f5fd1
Lot 02 | PNC-09220 | PNC-09220 - VAR-10.03.E | BARRES DE SUPORT | 10.03.E | APARELLS SANITARIS I AIXETERIA¦ACCESSORIS¦BARRES DE SUPORT | VARIS |  |  |  | ENS.PNC-09220.EP.P0. | 2 | Barres de suport WC minusvalids P0 EP |  | 1 | [5 empty] | 2011-08-03 | [126 empty] | 01497f07-3851-482c-91fb-ff3fff427c44 | 2f484895-fcad-4f12-812f-291f02e35d5e
Lot 02 | PNC-09220 | PNC-09220 - VAR-10.03.E | BARRES DE SUPORT | 10.03.E | APARELLS SANITARIS I AIXETERIA¦ACCESSORIS¦BARRES DE SUPORT | VARIS |  |  |  | ENS.PNC-09220.EP.P1. | 1 | Barres de suport WC minusvalids P1 EP |  | 1 | [5 empty] | 2011-08-03 | [126 empty] | 01497f07-3851-482c-91fb-ff3fff427c44 | 1d43d7a5-abb2-40ff-ab3e-df0d6b1277b3
Lot 02 | PNC-09220 | PNC-09220 - VEN-02.02 | CAIXES VENTILACIÓ | 02.02 | ELEMENTS DE CLIMATITZACIÓ¦CAIXES VENTILACIÓ | VENTILACIÓ/EXTRACCIÓ |  |  |  | ENS.PNC-09220.EP.PC .COB1 . | 1 | Caixa ventilació cuina |  | 1 |  | N/D | N/D | N/D |  | 2011-08-03 | [9 empty] | > 70 kW | 0 |  |  | 0 |  |  | 0 | 50 | [33 empty] | De teulada | 0 | 0 | [72 empty] | 7e73a85b-e22d-44fa-9f0a-94fa7e5ad628 | a29c0ac7-5182-4391-bbaa-68475f8dc7a8
Lot 02 | PNC-09220 | PNC-09220 - VEN-02.16 | BOCA EXTRACCIÓ BANY | 02.16 | ELEMENTS DE CLIMATITZACIÓ¦BOCA EXTRACCIÓ BANY | VENTILACIÓ/EXTRACCIÓ |  |  |  | ENS.PNC-09220.EG.P0. | 2 | Boques d'extracció lavabo P0 EG |  | 1 | [5 empty] | 2011-08-03 | [9 empty] | > 70 kW | [116 empty] | 5566f1fa-ca0a-406b-94ca-01d79ea6035e | 620a35b5-6576-4023-b6a8-917cf51c379f
Lot 02 | PNC-09220 | PNC-09220 - VEN-02.16 | BOCA EXTRACCIÓ BANY | 02.16 | ELEMENTS DE CLIMATITZACIÓ¦BOCA EXTRACCIÓ BANY | VENTILACIÓ/EXTRACCIÓ |  |  |  | ENS.PNC-09220.EP.P0. | 7 | Boques d'extracció lavabo P0 EP |  | 1 | [5 empty] | 2011-08-03 | [9 empty] | > 70 kW | [116 empty] | 5566f1fa-ca0a-406b-94ca-01d79ea6035e | f336861a-fed9-42f5-a6cf-8bbeac2006aa
Lot 02 | PNC-09220 | PNC-09220 - VEN-02.16 | BOCA EXTRACCIÓ BANY | 02.16 | ELEMENTS DE CLIMATITZACIÓ¦BOCA EXTRACCIÓ BANY | VENTILACIÓ/EXTRACCIÓ |  |  |  | ENS.PNC-09220.EP.P1. | 7 | Boques d'extracció lavabo P1 EP |  | 1 | [5 empty] | 2011-08-03 | [9 empty] | > 70 kW | [116 empty] | 5566f1fa-ca0a-406b-94ca-01d79ea6035e | 2f5ce52e-6195-48cc-8cc6-3269dcbb762f
Lot 01 | PNC-09298 | PNC-09298 - BAI-06.01.D | DETECTOR DE PRESÈNCIA IL·LUMINACIÓ | 41.04.22 | SISTEMA DE CONTROL¦ELEMENTS DE CAMP¦DETECTOR PRESÈNCIA | BAIXA TENSIÓ |  |  |  | ENS.PNC-09298.EP.P0. | 36 | Detector de presència il·luminació P0 |  | 1 | [5 empty] | 2010-10-01 | [126 empty] | 2f8c5087-aa64-4168-b0a5-86b367191f05 | 272a3ad3-49fe-4f7e-8c60-deb67dc37364
Lot 01 | PNC-09298 | PNC-09298 - BAI-06.01.D | DETECTOR DE PRESÈNCIA IL·LUMINACIÓ | 41.04.22 | SISTEMA DE CONTROL¦ELEMENTS DE CAMP¦DETECTOR PRESÈNCIA | BAIXA TENSIÓ |  |  |  | ENS.PNC-09298.EP.P1. | 8 | Detector de presència il·luminació P1 |  | 1 | [5 empty] | 2010-10-01 | [126 empty] | 2f8c5087-aa64-4168-b0a5-86b367191f05 | 2df5e7b0-00dd-41b8-967b-e2f4270a848b
Lot 01 | PNC-09298 | PNC-09298 - BAI-06.01.D | DETECTOR DE PRESÈNCIA IL·LUMINACIÓ | 41.04.22 | SISTEMA DE CONTROL¦ELEMENTS DE CAMP¦DETECTOR PRESÈNCIA | BAIXA TENSIÓ |  |  |  | ENS.PNC-09298.EP.P2. | 7 | Detector de presència il·luminació P2 |  | 1 | [5 empty] | 2010-10-01 | [126 empty] | 2f8c5087-aa64-4168-b0a5-86b367191f05 | b1b310da-bee5-4ae9-ac3b-ef0bb9d3a1c6
Lot 01 | PNC-09298 | PNC-09298 - BAI-15.01.A | QUADRES GENERALS | 15.01.A | EQUIPS DE BAIXA TENSIÓ¦QUADRES ELÈCTRICS¦QUADRES GENERALS | BAIXA TENSIÓ |  |  |  | ENS.PNC-09298.EP.P0.E04. | 1 | Quadre general |  | 1 | [5 empty] | 2010-10-01 | [126 empty] | e52effa3-a459-4999-b0d1-f2180de56ddd | f23f1d7a-0a02-41d3-b181-0611cf3a4364
Lot 01 | PNC-09298 | PNC-09298 - BAI-15.01.B | SUBQUADRES | 15.01.B | EQUIPS DE BAIXA TENSIÓ¦QUADRES ELÈCTRICS¦SUBQUADRES | BAIXA TENSIÓ |  |  |  | ENS.PNC-09298.EP.P0.E04. | 1 | Subquadre P0 |  | 1 | [5 empty] | 2010-10-01 | [5 empty] | Standard | [120 empty] | 9cf84816-f40c-445c-b798-af8fe5a1b12b | 80c53c1c-eeb9-43b6-8871-6b55f58ba50a
Lot 01 | PNC-09298 | PNC-09298 - BAI-15.01.B | SUBQUADRES | 15.01.B | EQUIPS DE BAIXA TENSIÓ¦QUADRES ELÈCTRICS¦SUBQUADRES | BAIXA TENSIÓ |  |  |  | ENS.PNC-09298.EP.P0.E04. | 1 | Subquadre sai P0 |  | 1 | [5 empty] | 2010-10-01 | [5 empty] | Petit | [120 empty] | 9cf84816-f40c-445c-b798-af8fe5a1b12b | e2396183-1576-4f06-a84e-edefc33ef544
Lot 01 | PNC-09298 | PNC-09298 - BAI-15.01.B | SUBQUADRES | 15.01.B | EQUIPS DE BAIXA TENSIÓ¦QUADRES ELÈCTRICS¦SUBQUADRES | BAIXA TENSIÓ |  |  |  | ENS.PNC-09298.EP.P0.E14. | 1 | Subquadre exterior |  | 1 | [5 empty] | 2010-10-01 | [5 empty] | Petit | [120 empty] | 9cf84816-f40c-445c-b798-af8fe5a1b12b | 76ae7f67-9395-43b0-a511-3e9bd737de7f
Lot 01 | PNC-09298 | PNC-09298 - BAI-15.01.B | SUBQUADRES | 15.01.B | EQUIPS DE BAIXA TENSIÓ¦QUADRES ELÈCTRICS¦SUBQUADRES | BAIXA TENSIÓ |  |  |  | ENS.PNC-09298.EP.P0.E14. | 1 | Subquadre gimnàs |  | 1 | [5 empty] | 2010-10-01 | [5 empty] | Petit | [120 empty] | 9cf84816-f40c-445c-b798-af8fe5a1b12b | cb146a70-7585-487c-9fa3-35500324daea
Lot 01 | PNC-09298 | PNC-09298 - BAI-15.01.B | SUBQUADRES | 15.01.B | EQUIPS DE BAIXA TENSIÓ¦QUADRES ELÈCTRICS¦SUBQUADRES | BAIXA TENSIÓ |  |  |  | ENS.PNC-09298.EP.P0.E16. | 1 | Subquadre cuina |  | 1 | [5 empty] | 2010-10-01 | [5 empty] | Standard | [120 empty] | 9cf84816-f40c-445c-b798-af8fe5a1b12b | 904cdfb7-baed-4c92-94f0-ca1119c2f69a
Lot 01 | PNC-09298 | PNC-09298 - BAI-15.01.B | SUBQUADRES | 15.01.B | EQUIPS DE BAIXA TENSIÓ¦QUADRES ELÈCTRICS¦SUBQUADRES | BAIXA TENSIÓ |  |  |  | ENS.PNC-09298.EP.P0.E18. | 1 | Subquadre administració |  | 1 | [5 empty] | 2010-10-01 | [5 empty] | Petit | [120 empty] | 9cf84816-f40c-445c-b798-af8fe5a1b12b | be194fe9-a9e5-47d9-990f-f2242e7301de
Lot 01 | PNC-09298 | PNC-09298 - BAI-15.01.B | SUBQUADRES | 15.01.B | EQUIPS DE BAIXA TENSIÓ¦QUADRES ELÈCTRICS¦SUBQUADRES | BAIXA TENSIÓ |  |  |  | ENS.PNC-09298.EP.P0.SAC. | 1 | Subquadre sala acs |  | 1 | [5 empty] | 2010-10-01 | [5 empty] | Petit | [120 empty] | 9cf84816-f40c-445c-b798-af8fe5a1b12b | 0c257d9e-306b-4a4e-a630-3a2743a00f25
Lot 01 | PNC-09298 | PNC-09298 - BAI-15.01.B | SUBQUADRES | 15.01.B | EQUIPS DE BAIXA TENSIÓ¦QUADRES ELÈCTRICS¦SUBQUADRES | BAIXA TENSIÓ |  |  |  | ENS.PNC-09298.EP.P0.SC. | 1 | Subquadre sala calderes |  | 1 | [5 empty] | 2010-10-01 | [5 empty] | Petit | [120 empty] | 9cf84816-f40c-445c-b798-af8fe5a1b12b | 99c4070c-a647-4ba7-810b-845bee4fcb66
Lot 01 | PNC-09298 | PNC-09298 - BAI-15.01.B | SUBQUADRES | 15.01.B | EQUIPS DE BAIXA TENSIÓ¦QUADRES ELÈCTRICS¦SUBQUADRES | BAIXA TENSIÓ |  |  |  | ENS.PNC-09298.EP.P1.E05. | 1 | Subquadre P1 |  | 1 | [5 empty] | 2010-10-01 | [5 empty] | Standard | [120 empty] | 9cf84816-f40c-445c-b798-af8fe5a1b12b | 6f6a8444-00f8-4f22-a5a0-bd6ba82d7d22
Lot 01 | PNC-09298 | PNC-09298 - BAI-15.01.B | SUBQUADRES | 15.01.B | EQUIPS DE BAIXA TENSIÓ¦QUADRES ELÈCTRICS¦SUBQUADRES | BAIXA TENSIÓ |  |  |  | ENS.PNC-09298.EP.P1.E05. | 1 | Subquadre sai P1 |  | 1 | [5 empty] | 2010-10-01 | [5 empty] | Petit | [120 empty] | 9cf84816-f40c-445c-b798-af8fe5a1b12b | d9b32b7d-b48f-49e1-929f-07a4c55a9089
Lot 01 | PNC-09298 | PNC-09298 - BAI-15.01.B | SUBQUADRES | 15.01.B | EQUIPS DE BAIXA TENSIÓ¦QUADRES ELÈCTRICS¦SUBQUADRES | BAIXA TENSIÓ |  |  |  | ENS.PNC-09298.EP.P2.E05. | 1 | Subquadre P2 |  | 1 | [5 empty] | 2010-10-01 | [5 empty] | Standard | [120 empty] | 9cf84816-f40c-445c-b798-af8fe5a1b12b | a219ba54-a544-42f3-94c1-149b523d20a5
Lot 01 | PNC-09298 | PNC-09298 - BAI-15.01.B | SUBQUADRES | 15.01.B | EQUIPS DE BAIXA TENSIÓ¦QUADRES ELÈCTRICS¦SUBQUADRES | BAIXA TENSIÓ |  |  |  | ENS.PNC-09298.EP.P2.E05. | 1 | Subquadre sai P2 |  | 1 | [5 empty] | 2010-10-01 | [5 empty] | Petit | [120 empty] | 9cf84816-f40c-445c-b798-af8fe5a1b12b | ee8ebd0e-92da-4d88-beb2-ba6e32c674a2
Lot 01 | PNC-09298 | PNC-09298 - BAI-15.01.B | SUBQUADRES | 15.01.B | EQUIPS DE BAIXA TENSIÓ¦QUADRES ELÈCTRICS¦SUBQUADRES | BAIXA TENSIÓ |  |  |  | ENS.PNC-09298.EP.PC.E01. | 1 | Subquadre climatitzadors |  | 1 | [5 empty] | 2010-10-01 | [5 empty] | Petit | [120 empty] | 9cf84816-f40c-445c-b798-af8fe5a1b12b | 4582fa9c-92be-4b69-918f-8b635def62f4
Lot 01 | PNC-09298 | PNC-09298 - BAI-15.02.B | BATERIES DE CONDENSADORS ESTÀTICS | 15.02.B | EQUIPS DE BAIXA TENSIÓ¦BATERIES DE CONDENSADORS¦ESTÀTICS | BAIXA TENSIÓ |  |  |  | ENS.PNC-09298.EP.P0.E04. | 1 | Bateria de condensadors |  | 1 |  | Cisar | 1150030403N | 201108-04042 |  | 2010-10-01 | [6 empty] | 30 | [119 empty] | 1fc37b09-d703-48f1-8f6d-86120930e1d2 | 3e0c7fc2-1655-4800-a592-3d800588bf8f
Lot 01 | PNC-09298 | PNC-09298 - BAI-15.05.A | ENDOLLS | 15.05.A | EQUIPS DE BAIXA TENSIÓ¦ENDOLLS I MECANISMES¦ENDOLLS | BAIXA TENSIÓ |  |  |  | ENS.PNC-09298. | 420 | Endolls P0 |  | 1 | [5 empty] | 2010-10-01 |  |  |  | Endolls empotrats i superfície | [122 empty] | 310e5dac-b725-48df-ae47-a600cb6d1ce3 | 8ccf2f51-80e0-4905-8f0b-b89125a05a07
Lot 01 | PNC-09298 | PNC-09298 - BAI-15.05.B | MECANISMES | 15.05.B | EQUIPS DE BAIXA TENSIÓ¦ENDOLLS I MECANISMES¦MECANISMES | BAIXA TENSIÓ |  |  |  | ENS.PNC-09298. | 117 | Mecanismes P0 |  | 1 | [5 empty] | 2010-10-01 |  |  |  | Mecanismes empotrats i superfície | [122 empty] | 82b5f42b-dce1-4bfa-86fb-ae538319c726 | cc2f3a43-3cbc-4d31-b7e4-3de2db2aa5ae
Lot 01 | PNC-09298 | PNC-09298 - BAI-15.06 | XARXA DE TERRES | 15.06 | EQUIPS DE BAIXA TENSIÓ¦XARXA DE TERRES | BAIXA TENSIÓ |  |  |  | ENS.PNC-09298. | 1 | Xarxa de terres |  | 1 | [5 empty] | 2010-10-01 |  |  |  | Xarxa general de terres | [122 empty] | a20df9fd-70fd-4ad4-bf9d-96c1bbf2beb1 | dc948693-917f-4bc0-af5d-8220625016f0
Lot 01 | PNC-09298 | PNC-09298 - BAI-16.01 | LLUMINÀRIES | 16.01 | IL·LUMINACIÓ¦LLUMINÀRIES | BAIXA TENSIÓ |  |  |  | ENS.PNC-09298.EP.P0. | 458 | Lluminàries P0 |  | 1 | [5 empty] | 2010-10-01 |  |  |  | Lluminaries fluorescents | [122 empty] | 322250a1-0bbb-4439-98be-9c39dd234966 | c7561853-3868-4543-a333-a442b01816cf
Lot 01 | PNC-09298 | PNC-09298 - BAI-16.01 | LLUMINÀRIES | 16.01 | IL·LUMINACIÓ¦LLUMINÀRIES | BAIXA TENSIÓ |  |  |  | ENS.PNC-09298.EP.P1. | 191 | Lluminàries 1 |  | 1 | [5 empty] | 2010-10-01 |  |  |  | Lluminaries fluorescents | [122 empty] | 322250a1-0bbb-4439-98be-9c39dd234966 | 446a4b2f-b1d6-4421-a2ba-d495935da4c8
Lot 01 | PNC-09298 | PNC-09298 - BAI-16.01 | LLUMINÀRIES | 16.01 | IL·LUMINACIÓ¦LLUMINÀRIES | BAIXA TENSIÓ |  |  |  | ENS.PNC-09298.EP.P2. | 191 | Lluminàries P2 |  | 1 | [5 empty] | 2010-10-01 |  |  |  | Lluminaries fluorescents | [122 empty] | 322250a1-0bbb-4439-98be-9c39dd234966 | 87188e9e-bbe0-4283-ba46-d57075743597
Lot 01 | PNC-09298 | PNC-09298 - BAI-16.02 | EMERGÈNCIA I SENYALITZACIÓ | 16.02 | IL·LUMINACIÓ¦EMERGÈNCIA I SENYALITZACIÓ | BAIXA TENSIÓ |  |  |  | ENS.PNC-09298.EP.P0. | 109 | Lluminàries emergència P0 |  | 1 | [5 empty] | 2010-10-01 |  |  |  | Emergències de superfície | [122 empty] | 9cb9f9d5-74a6-472c-9e16-fba0c5a0f535 | eabff8a3-8c0a-4d45-9e32-4bfa25f63533
Lot 01 | PNC-09298 | PNC-09298 - BAI-16.02 | EMERGÈNCIA I SENYALITZACIÓ | 16.02 | IL·LUMINACIÓ¦EMERGÈNCIA I SENYALITZACIÓ | BAIXA TENSIÓ |  |  |  | ENS.PNC-09298.EP.P1. | 38 | Lluminàries emergència P1 |  | 1 | [5 empty] | 2010-10-01 |  |  |  | Emergències de superfície | [122 empty] | 9cb9f9d5-74a6-472c-9e16-fba0c5a0f535 | 010cc31b-2dd1-436e-a29c-84bbe96ab235
Lot 01 | PNC-09298 | PNC-09298 - BAI-16.02 | EMERGÈNCIA I SENYALITZACIÓ | 16.02 | IL·LUMINACIÓ¦EMERGÈNCIA I SENYALITZACIÓ | BAIXA TENSIÓ |  |  |  | ENS.PNC-09298.EP.P2. | 37 | Lluminàries emergència P2 |  | 1 | [5 empty] | 2010-10-01 |  |  |  | Emergències de superfície | [122 empty] | 9cb9f9d5-74a6-472c-9e16-fba0c5a0f535 | 5523eba6-8015-47a6-a413-801608dad300
Lot 01 | PNC-09298 | PNC-09298 - BAI-16.03 | LUMINÀRIES EXTERIORS | 16.03 | IL·LUMINACIÓ¦LUMINÀRIES EXTERIORS | BAIXA TENSIÓ |  |  |  | ENS.PNC-09298. | 26 | Focus pista |  | 1 | [5 empty] | 2010-10-01 |  |  |  | Projectors d'hal·logenurs metàlics | [122 empty] | 9a5fa594-72d9-45c2-98f8-04e7b90c469f | e6edf53c-72b8-4ed8-ab91-5add7eb781b7
Lot 01 | PNC-09298 | PNC-09298 - BAI-19 | PARALLAMPS | 19 | PARALLAMPS | BAIXA TENSIÓ |  |  |  | ENS.PNC-09298.EP.PC. | 1 | Parallamps |  | 1 | [5 empty] | 2010-10-01 | [126 empty] | 03150ccc-97c2-4c46-8ee8-a68cfe1b01f6 | 23698a28-5d4c-4a97-8ee4-3b4d331c1c96
Lot 01 | PNC-09298 | PNC-09298 - BAI-34.10 | INSTAL·LACIÓ BAIXA TENSIÓ | 34.10 | INSTAL·LACIONS¦INSTAL·LACIÓ BAIXA TENSIÓ | BAIXA TENSIÓ |  |  |  | ENS.PNC-09298. | 1 | Instal·lació de baixa tensió |  | 1 | [5 empty] | 2010-10-01 | [126 empty] | 5008b931-598d-4ac3-9184-b107e45f5348 | 5fcff295-8e16-4eb4-bfe0-53848c927f50
Lot 01 | PNC-09298 | PNC-09298 - CLI-01.03 | CALDERES | 01.03 | GENERADORS D'ENERGIA¦CALDERES | CLIMATITZACIÓ |  |  |  | ENS.PNC-09298.EP.P0.SC. | 1 | Caldera 1 |  | 1 |  | Hoval | BioLyt (160) | 602396410038 |  | 2011-08-01 | [9 empty] | > 70 kW | 0 |  | 156 | 0 |  |  | 0 | 0 |  |  |  | 0 | [36 empty] | Sobrepressió | Biomassa | 0 | 0 | [64 empty] | 0037ff89-894d-4182-82f1-e5ef2c57c056 | 46a3b453-9056-46c5-a693-415352479774
Lot 01 | PNC-09298 | PNC-09298 - CLI-01.03 | CALDERES | 01.03 | GENERADORS D'ENERGIA¦CALDERES | CLIMATITZACIÓ |  |  |  | ENS.PNC-09298.EP.P0.SC. | 1 | Caldera 2 |  | 1 |  | Hoval | BioLyt (160) | 602396410039 |  | 2011-08-01 | [9 empty] | > 70 kW | 0 |  | 156 | 0 |  |  | 0 | 0 |  |  |  | 0 | [36 empty] | Sobrepressió | Biomassa | 0 | 0 | [64 empty] | 0037ff89-894d-4182-82f1-e5ef2c57c056 | 99a33165-a949-45ce-95ce-835c7451b5a5
Lot 01 | PNC-09298 | PNC-09298 - CLI-02.01 | CLIMATITZADORS | 02.01 | ELEMENTS DE CLIMATITZACIÓ¦CLIMATITZADORS | CLIMATITZACIÓ |  |  |  | ENS.PNC-09298.EP.PC.E01. | 1 | Recuperador de calor administració |  | 1 |  | ServoClima | CTA-3 | 16190 |  | 2011-09-29 | [9 empty] | > 70 kW | [52 empty] | 0 | 4800 | 0 | [61 empty] | cfad1c6d-ce77-46df-be57-492a0c25d973 | e7f3d0c0-4630-4277-9dd4-8ae97d627547
Lot 01 | PNC-09298 | PNC-09298 - CLI-02.01 | CLIMATITZADORS | 02.01 | ELEMENTS DE CLIMATITZACIÓ¦CLIMATITZADORS | CLIMATITZACIÓ |  |  |  | ENS.PNC-09298.EP.PC.E01. | 1 | Recuperador de calor biblioteca/consergería |  | 1 |  | ServoClima | CTA-2 | 16214 |  | 2011-10-07 | [9 empty] | > 70 kW | [52 empty] | 0 | 2100 | 0 | [61 empty] | cfad1c6d-ce77-46df-be57-492a0c25d973 | 86617a53-56b8-4441-b23b-b03e9c7e6791
Lot 01 | PNC-09298 | PNC-09298 - CLI-02.01 | CLIMATITZADORS | 02.01 | ELEMENTS DE CLIMATITZACIÓ¦CLIMATITZADORS | CLIMATITZACIÓ |  |  |  | ENS.PNC-09298.EP.PC.E01. | 1 | Recuperador de calor gimnàs |  | 1 |  | ServoClima | CTA-8 | 16193 |  | 2011-09-30 | [9 empty] | > 70 kW | [52 empty] | 0 | 10000 | 0 | [61 empty] | cfad1c6d-ce77-46df-be57-492a0c25d973 | 655f50cb-c6c5-4c9c-ac8b-c41c30f29262
Lot 01 | PNC-09298 | PNC-09298 - CLI-02.01 | CLIMATITZADORS | 02.01 | ELEMENTS DE CLIMATITZACIÓ¦CLIMATITZADORS | CLIMATITZACIÓ |  |  |  | ENS.PNC-09298.EP.PC.E01. | 1 | Recuperador de calor infantil |  | 1 |  | ServoClima | CTA-3 | 16191 |  | 2011-09-29 | [9 empty] | > 70 kW | [52 empty] | 0 | 4800 | 0 | [61 empty] | cfad1c6d-ce77-46df-be57-492a0c25d973 | 86874853-c08b-46d8-8009-735299692c74
Lot 01 | PNC-09298 | PNC-09298 - CLI-02.01 | CLIMATITZADORS | 02.01 | ELEMENTS DE CLIMATITZACIÓ¦CLIMATITZADORS | CLIMATITZACIÓ |  |  |  | ENS.PNC-09298.EP.PC.E01. | 1 | Recuperador de calor menjador |  | 1 |  | ServoClima | CTA-4 | 16206 |  | 2011-10-05 | [9 empty] | > 70 kW | [52 empty] | 0 | 5200 | 0 | [61 empty] | cfad1c6d-ce77-46df-be57-492a0c25d973 | d6040bde-2ace-463d-86bf-a059bba74e74
Lot 01 | PNC-09298 | PNC-09298 - CLI-02.01 | CLIMATITZADORS | 02.01 | ELEMENTS DE CLIMATITZACIÓ¦CLIMATITZADORS | CLIMATITZACIÓ |  |  |  | ENS.PNC-09298.EP.PC.E01. | 1 | Recuperador de calor P1 |  | 1 |  | ServoClima | CTA-3 | 16198 |  | 2011-10-04 | [9 empty] | > 70 kW | [52 empty] | 0 | 4800 | 0 | [61 empty] | cfad1c6d-ce77-46df-be57-492a0c25d973 | 2e111b96-59b9-4129-bb69-272898245389
Lot 01 | PNC-09298 | PNC-09298 - CLI-02.01 | CLIMATITZADORS | 02.01 | ELEMENTS DE CLIMATITZACIÓ¦CLIMATITZADORS | CLIMATITZACIÓ |  |  |  | ENS.PNC-09298.EP.PC.E01. | 1 | Recuperador de calor P2 |  | 1 |  | ServoClima | CTA-3 | 16199 |  | 2011-10-04 | [9 empty] | > 70 kW | [52 empty] | 0 | 4800 | 0 | [61 empty] | cfad1c6d-ce77-46df-be57-492a0c25d973 | 12c4ad40-b38b-4752-b9f1-bfb2663b9820
Lot 01 | PNC-09298 | PNC-09298 - CLI-02.04 | CONDUCTES AIRE | 02.04 | ELEMENTS DE CLIMATITZACIÓ¦CONDUCTES AIRE | CLIMATITZACIÓ |  |  |  | ENS.PNC-09298. | 1 | Conductes aire |  | 1 | [5 empty] | 2010-10-01 |  |  |  | Conductes generals edifici | [5 empty] | > 70 kW | [116 empty] | c577bef8-0f8d-40ba-9558-87c1dfdf39b9 | 14f351bf-21a6-4478-a885-62c3b94d7f10
Lot 01 | PNC-09298 | PNC-09298 - CLI-02.05 | REIXES I DIFUSORS D'AIRE | 02.05 | ELEMENTS DE CLIMATITZACIÓ¦REIXES I DIFUSORS D'AIRE | CLIMATITZACIÓ |  |  |  | ENS.PNC-09298. | 1 | Reixes i difusors d'aire |  | 1 | [5 empty] | 2010-10-01 |  |  |  | Reixes i difusors generals edifici | [5 empty] | > 70 kW | [116 empty] | fe6cbc55-dee1-4424-94e8-9ccac346548b | 0f07b46d-b1d7-447e-924e-eea8b2ca6a89
Lot 01 | PNC-09298 | PNC-09298 - CLI-02.10 | DEPÒSITS D'INÈRCIA | 02.10 | ELEMENTS DE CLIMATITZACIÓ¦DEPÒSITS D'INÈRCIA | CLIMATITZACIÓ |  |  |  | ENS.PNC-09298.EP.P0.SAC. | 1 | dipòsit inèrcia vestidors |  | 1 |  | Idropi | FVTRS-A 120 | 107120021 |  | 2010-10-01 | [9 empty] | > 70 kW | [11 empty] | 0.12 | 0 | [37 empty] | 0 | [65 empty] | 24c7cab4-ac80-4b7d-87df-6872af0d76ec | 607e1365-11b0-481e-bb60-1be679e6fe0b
Lot 01 | PNC-09298 | PNC-09298 - CLI-02.13 | RADIADORS D'AIGUA | 02.13 | ELEMENTS DE CLIMATITZACIÓ¦RADIADORS D'AIGUA | CLIMATITZACIÓ |  |  |  | ENS.PNC-09298.EP.P0. | 55 | Radiadors d'aigua P0 |  | 1 | [5 empty] | 2010-10-01 | [9 empty] | > 70 kW | [116 empty] | 3ebb9c24-f1d2-40ac-b6b8-de2e60302109 | 1f590399-9979-49a1-85f9-4689558231d1
Lot 01 | PNC-09298 | PNC-09298 - CLI-02.13 | RADIADORS D'AIGUA | 02.13 | ELEMENTS DE CLIMATITZACIÓ¦RADIADORS D'AIGUA | CLIMATITZACIÓ |  |  |  | ENS.PNC-09298.EP.P1. | 23 | Radiadors d'aigua P1 |  | 1 | [5 empty] | 2010-10-01 | [9 empty] | > 70 kW | [116 empty] | 3ebb9c24-f1d2-40ac-b6b8-de2e60302109 | 323b9d79-dbf2-4a06-a675-5cf2cd5c4e8c
Lot 01 | PNC-09298 | PNC-09298 - CLI-02.13 | RADIADORS D'AIGUA | 02.13 | ELEMENTS DE CLIMATITZACIÓ¦RADIADORS D'AIGUA | CLIMATITZACIÓ |  |  |  | ENS.PNC-09298.EP.P2. | 22 | Radiadors d'aigua P2 |  | 1 | [5 empty] | 2010-10-01 | [9 empty] | > 70 kW | [116 empty] | 3ebb9c24-f1d2-40ac-b6b8-de2e60302109 | 902a8ebf-83ce-4e1e-b9ce-d3edbff7854c
Lot 01 | PNC-09298 | PNC-09298 - CLI-03.02 | BOMBES CIRCULACIÓ ACS I CLIMA | 03.02 | BOMBES I GRUPS DE PRESSIÓ¦BOMBES CIRCULACIÓ ACS I CLIMA | CLIMATITZACIÓ |  |  |  | ENS.PNC-09298.EP.P0.SAC. | 1 | Bomba 10.1 climatitzador gimnàs |  | 1 |  | Sedical | SDP50/120 | (sense dades) |  | 2010-10-01 | [9 empty] | > 70 kW | [34 empty] | Rotor sec | [81 empty] | 768589f1-17b5-4342-b77a-5acf8f19cb04 | f7fd537c-ec4b-47d8-b779-bc826abc799d
Lot 01 | PNC-09298 | PNC-09298 - CLI-03.02 | BOMBES CIRCULACIÓ ACS I CLIMA | 03.02 | BOMBES I GRUPS DE PRESSIÓ¦BOMBES CIRCULACIÓ ACS I CLIMA | CLIMATITZACIÓ |  |  |  | ENS.PNC-09298.EP.P0.SAC. | 1 | Bomba 10.2 climatitzador gimnàs |  | 1 |  | Sedical | SDP50/120 | (sense dades) |  | 2010-10-01 | [9 empty] | > 70 kW | [34 empty] | Rotor sec | [81 empty] | 768589f1-17b5-4342-b77a-5acf8f19cb04 | c9958650-53ae-4e07-a7ff-59e8ca2cd44f
Lot 01 | PNC-09298 | PNC-09298 - CLI-03.02 | BOMBES CIRCULACIÓ ACS I CLIMA | 03.02 | BOMBES I GRUPS DE PRESSIÓ¦BOMBES CIRCULACIÓ ACS I CLIMA | CLIMATITZACIÓ |  |  |  | ENS.PNC-09298.EP.P0.SAC. | 1 | Bomba 11.1 circuit vestidors |  | 1 |  | Sedical | SAP25/125 | (sense dades) |  | 2010-10-01 | [9 empty] | > 70 kW | [34 empty] | Rotor humit | [81 empty] | 768589f1-17b5-4342-b77a-5acf8f19cb04 | 4943587e-ef97-4c64-8f75-6849c7ee7cbb
Lot 01 | PNC-09298 | PNC-09298 - CLI-03.02 | BOMBES CIRCULACIÓ ACS I CLIMA | 03.02 | BOMBES I GRUPS DE PRESSIÓ¦BOMBES CIRCULACIÓ ACS I CLIMA | CLIMATITZACIÓ |  |  |  | ENS.PNC-09298.EP.P0.SAC. | 1 | Bomba 11.2 circuit vestidors |  | 1 |  | Sedical | SAP25/125 | (sense dades) |  | 2010-10-01 | [9 empty] | > 70 kW | [34 empty] | Rotor humit | [81 empty] | 768589f1-17b5-4342-b77a-5acf8f19cb04 | 266597e3-66f0-44a7-93b9-e19b147dd7d2
Lot 01 | PNC-09298 | PNC-09298 - CLI-03.02 | BOMBES CIRCULACIÓ ACS I CLIMA | 03.02 | BOMBES I GRUPS DE PRESSIÓ¦BOMBES CIRCULACIÓ ACS I CLIMA | CLIMATITZACIÓ |  |  |  | ENS.PNC-09298.EP.P0.SAC. | 1 | Bomba 113secundari acs |  | 1 |  | Sedical | SAP 30/20 T | 1124 |  | 2010-10-01 | [9 empty] | > 70 kW | [34 empty] | Rotor humit | [81 empty] | 768589f1-17b5-4342-b77a-5acf8f19cb04 | 50a69409-e35e-420c-9cf7-225e3198e686
Lot 01 | PNC-09298 | PNC-09298 - CLI-03.02 | BOMBES CIRCULACIÓ ACS I CLIMA | 03.02 | BOMBES I GRUPS DE PRESSIÓ¦BOMBES CIRCULACIÓ ACS I CLIMA | CLIMATITZACIÓ |  |  |  | ENS.PNC-09298.EP.P0.SAC. | 1 | Bomba 12.1 primari acs |  | 1 |  | Sedical | SAM 25/105 | (sense dades) |  | 2010-10-01 | [9 empty] | > 70 kW | [34 empty] | Rotor humit | [81 empty] | 768589f1-17b5-4342-b77a-5acf8f19cb04 | 73d990f3-791a-4626-8e2f-3f66befc90b5
Lot 01 | PNC-09298 | PNC-09298 - CLI-03.02 | BOMBES CIRCULACIÓ ACS I CLIMA | 03.02 | BOMBES I GRUPS DE PRESSIÓ¦BOMBES CIRCULACIÓ ACS I CLIMA | CLIMATITZACIÓ |  |  |  | ENS.PNC-09298.EP.P0.SAC. | 1 | Bomba 12.2 primari acs |  | 1 |  | Sedical | SAM 25/105 | (sense dades) |  | 2010-10-01 | [9 empty] | > 70 kW | [34 empty] | Rotor humit | [81 empty] | 768589f1-17b5-4342-b77a-5acf8f19cb04 | ea127f90-2c2a-49a6-9162-a27ce671e43e
Lot 01 | PNC-09298 | PNC-09298 - CLI-03.02 | BOMBES CIRCULACIÓ ACS I CLIMA | 03.02 | BOMBES I GRUPS DE PRESSIÓ¦BOMBES CIRCULACIÓ ACS I CLIMA | CLIMATITZACIÓ |  |  |  | ENS.PNC-09298.EP.P0.SAC. | 1 | Bomba 14 recirculació acs vestidors |  | 1 |  | Dab | VS 65/150 | 1142 |  | 2010-10-01 | [9 empty] | > 70 kW | [34 empty] | Rotor humit | [81 empty] | 768589f1-17b5-4342-b77a-5acf8f19cb04 | 31bcd640-2f64-42bf-8e36-2198c2f82d2f
Lot 01 | PNC-09298 | PNC-09298 - CLI-03.02 | BOMBES CIRCULACIÓ ACS I CLIMA | 03.02 | BOMBES I GRUPS DE PRESSIÓ¦BOMBES CIRCULACIÓ ACS I CLIMA | CLIMATITZACIÓ |  |  |  | ENS.PNC-09298.EP.P0.SC. | 1 | Bomba 1.1 primari caldera |  | 1 |  | Sedical | SDM80/190 | (sense dades) |  | 2010-10-01 | [9 empty] | > 70 kW | [34 empty] | Rotor sec | [81 empty] | 768589f1-17b5-4342-b77a-5acf8f19cb04 | 4b143d87-71c5-4dcb-b693-9c51bbd9668e
Lot 01 | PNC-09298 | PNC-09298 - CLI-03.02 | BOMBES CIRCULACIÓ ACS I CLIMA | 03.02 | BOMBES I GRUPS DE PRESSIÓ¦BOMBES CIRCULACIÓ ACS I CLIMA | CLIMATITZACIÓ |  |  |  | ENS.PNC-09298.EP.P0.SC. | 1 | Bomba 1.2 primari caldera |  | 1 |  | Sedical | SDM80/190 | (sense dades) |  | 2010-10-01 | [9 empty] | > 70 kW | [34 empty] | Rotor sec | [81 empty] | 768589f1-17b5-4342-b77a-5acf8f19cb04 | dc0fba65-0290-491a-a46c-74e7d42228de
Lot 01 | PNC-09298 | PNC-09298 - CLI-03.02 | BOMBES CIRCULACIÓ ACS I CLIMA | 03.02 | BOMBES I GRUPS DE PRESSIÓ¦BOMBES CIRCULACIÓ ACS I CLIMA | CLIMATITZACIÓ |  |  |  | ENS.PNC-09298.EP.P0.SC. | 1 | Bomba 2.1 circuit nord |  | 1 |  | Sedical | SDP40/145 | (sense dades) |  | 2010-10-01 | [9 empty] | > 70 kW | [34 empty] | Rotor sec | [81 empty] | 768589f1-17b5-4342-b77a-5acf8f19cb04 | 347793c3-7487-4769-9b30-cea2b8fb29a9
Lot 01 | PNC-09298 | PNC-09298 - CLI-03.02 | BOMBES CIRCULACIÓ ACS I CLIMA | 03.02 | BOMBES I GRUPS DE PRESSIÓ¦BOMBES CIRCULACIÓ ACS I CLIMA | CLIMATITZACIÓ |  |  |  | ENS.PNC-09298.EP.P0.SC. | 1 | Bomba 2.2 circuit nord |  | 1 |  | Sedical | SDP40/145 | (sense dades) |  | 2010-10-01 | [9 empty] | > 70 kW | [34 empty] | Rotor sec | [81 empty] | 768589f1-17b5-4342-b77a-5acf8f19cb04 | 6f6a479f-ad77-404c-8820-8363a6c56208
Lot 01 | PNC-09298 | PNC-09298 - CLI-03.02 | BOMBES CIRCULACIÓ ACS I CLIMA | 03.02 | BOMBES I GRUPS DE PRESSIÓ¦BOMBES CIRCULACIÓ ACS I CLIMA | CLIMATITZACIÓ |  |  |  | ENS.PNC-09298.EP.P0.SC. | 1 | Bomba 3.1 circuit climatitzadors |  | 1 |  | Sedical | SDP65/185 | (sense dades) |  | 2010-10-01 | [9 empty] | > 70 kW | [34 empty] | Rotor sec | [81 empty] | 768589f1-17b5-4342-b77a-5acf8f19cb04 | f40c8fc1-8cdb-4cd7-ba3e-ee12b7ecf2d8
Lot 01 | PNC-09298 | PNC-09298 - CLI-03.02 | BOMBES CIRCULACIÓ ACS I CLIMA | 03.02 | BOMBES I GRUPS DE PRESSIÓ¦BOMBES CIRCULACIÓ ACS I CLIMA | CLIMATITZACIÓ |  |  |  | ENS.PNC-09298.EP.P0.SC. | 1 | Bomba 3.2 circuit climatitzadors |  | 1 |  | Sedical | SDP65/185 | (sense dades) |  | 2010-10-01 | [9 empty] | > 70 kW | [34 empty] | Rotor sec | [81 empty] | 768589f1-17b5-4342-b77a-5acf8f19cb04 | 98803575-cf7e-4d36-8541-c5a060ec2d5b
Lot 01 | PNC-09298 | PNC-09298 - CLI-03.02 | BOMBES CIRCULACIÓ ACS I CLIMA | 03.02 | BOMBES I GRUPS DE PRESSIÓ¦BOMBES CIRCULACIÓ ACS I CLIMA | CLIMATITZACIÓ |  |  |  | ENS.PNC-09298.EP.P0.SC. | 1 | Bomba 4.1 circuit sud |  | 1 |  | Sedical | SDP40/145 | (sense dades) |  | 2010-10-01 | [9 empty] | > 70 kW | [34 empty] | Rotor sec | [81 empty] | 768589f1-17b5-4342-b77a-5acf8f19cb04 | 8ac98188-e829-48d9-97db-da0f81fb271f
Lot 01 | PNC-09298 | PNC-09298 - CLI-03.02 | BOMBES CIRCULACIÓ ACS I CLIMA | 03.02 | BOMBES I GRUPS DE PRESSIÓ¦BOMBES CIRCULACIÓ ACS I CLIMA | CLIMATITZACIÓ |  |  |  | ENS.PNC-09298.EP.P0.SC. | 1 | Bomba 4.2 circuit sud |  | 1 |  | Sedical | SDP40/145 | (sense dades) |  | 2010-10-01 | [9 empty] | > 70 kW | [34 empty] | Rotor sec | [81 empty] | 768589f1-17b5-4342-b77a-5acf8f19cb04 | a8110522-6a72-4900-b40c-d06f444020b5
Lot 01 | PNC-09298 | PNC-09298 - CLI-03.02 | BOMBES CIRCULACIÓ ACS I CLIMA | 03.02 | BOMBES I GRUPS DE PRESSIÓ¦BOMBES CIRCULACIÓ ACS I CLIMA | CLIMATITZACIÓ |  |  |  | ENS.PNC-09298.EP.P0.SC. | 1 | Bomba 5.1 circuit administració |  | 1 |  | Sedical | SAP25/125 | (sense dades) |  | 2010-10-01 | [9 empty] | > 70 kW | [34 empty] | Rotor sec | [81 empty] | 768589f1-17b5-4342-b77a-5acf8f19cb04 | 3d108861-7c1c-4e63-829d-3f1be4e4fba4
Lot 01 | PNC-09298 | PNC-09298 - CLI-03.02 | BOMBES CIRCULACIÓ ACS I CLIMA | 03.02 | BOMBES I GRUPS DE PRESSIÓ¦BOMBES CIRCULACIÓ ACS I CLIMA | CLIMATITZACIÓ |  |  |  | ENS.PNC-09298.EP.P0.SC. | 1 | Bomba 5.2 circuit administració |  | 1 |  | Sedical | SAP25/125 | (sense dades) |  | 2010-10-01 | [9 empty] | > 70 kW | [34 empty] | Rotor sec | [81 empty] | 768589f1-17b5-4342-b77a-5acf8f19cb04 | 660785ed-2fe0-4648-bf39-6ed9a7014005
Lot 01 | PNC-09298 | PNC-09298 - CLI-03.02 | BOMBES CIRCULACIÓ ACS I CLIMA | 03.02 | BOMBES I GRUPS DE PRESSIÓ¦BOMBES CIRCULACIÓ ACS I CLIMA | CLIMATITZACIÓ |  |  |  | ENS.PNC-09298.EP.P0.SC. | 1 | Bomba 6.1 circuit gimnàs |  | 1 |  | Sedical | SDP40/145 | (sense dades) |  | 2010-10-01 | [9 empty] | > 70 kW | [34 empty] | Rotor sec | [81 empty] | 768589f1-17b5-4342-b77a-5acf8f19cb04 | ef462e0f-16bc-468b-ba97-d6a5f2cfdbe6
Lot 01 | PNC-09298 | PNC-09298 - CLI-03.02 | BOMBES CIRCULACIÓ ACS I CLIMA | 03.02 | BOMBES I GRUPS DE PRESSIÓ¦BOMBES CIRCULACIÓ ACS I CLIMA | CLIMATITZACIÓ |  |  |  | ENS.PNC-09298.EP.P0.SC. | 1 | Bomba 6.2 circuit gimnàs |  | 1 |  | Sedical | SDP40/145 | (sense dades) |  | 2010-10-01 | [9 empty] | > 70 kW | [34 empty] | Rotor sec | [81 empty] | 768589f1-17b5-4342-b77a-5acf8f19cb04 | 984c394c-fc69-4c73-83c2-98cb4995e4c9
Lot 01 | PNC-09298 | PNC-09298 - CLI-03.02 | BOMBES CIRCULACIÓ ACS I CLIMA | 03.02 | BOMBES I GRUPS DE PRESSIÓ¦BOMBES CIRCULACIÓ ACS I CLIMA | CLIMATITZACIÓ |  |  |  | ENS.PNC-09298.EP.P0.SC. | 1 | Bomba 7 retorn acs cuina |  | 1 |  | Dab | VS 8/150 | 1045 |  | 2010-10-01 | [9 empty] | > 70 kW | [34 empty] | Rotor humit | [81 empty] | 768589f1-17b5-4342-b77a-5acf8f19cb04 | 90e36af0-d77e-4d12-85a6-3dcc3545df6a
Lot 01 | PNC-09298 | PNC-09298 - CLI-03.02 | BOMBES CIRCULACIÓ ACS I CLIMA | 03.02 | BOMBES I GRUPS DE PRESSIÓ¦BOMBES CIRCULACIÓ ACS I CLIMA | CLIMATITZACIÓ |  |  |  | ENS.PNC-09298.EP.P0.SC. | 1 | Bomba 8 anticondensació caldera 1 |  | 1 |  | Brial | A 401-1 | (sense dades) |  | 2010-10-01 | [9 empty] | > 70 kW | [34 empty] | Rotor humit | [81 empty] | 768589f1-17b5-4342-b77a-5acf8f19cb04 | f3547bb9-04f3-4729-ac3d-44e9884c615a
Lot 01 | PNC-09298 | PNC-09298 - CLI-03.02 | BOMBES CIRCULACIÓ ACS I CLIMA | 03.02 | BOMBES I GRUPS DE PRESSIÓ¦BOMBES CIRCULACIÓ ACS I CLIMA | CLIMATITZACIÓ |  |  |  | ENS.PNC-09298.EP.P0.SC. | 1 | Bomba 9 anticondensació caldera 2 |  | 1 |  | Brial | A 401-1 | (sense dades) |  | 2010-10-01 | [9 empty] | > 70 kW | [34 empty] | Rotor humit | [81 empty] | 768589f1-17b5-4342-b77a-5acf8f19cb04 | 220913a5-5a4e-48fe-9f2c-083fcba08179
Lot 01 | PNC-09298 | PNC-09298 - CLI-33 | QUALITAT AMBIENTAL EN INTERIORS | 33 | QUALITAT AMBIENTAL EN INTERIORS | CLIMATITZACIÓ |  |  |  | ENS.PNC-09298. | 1 | Qualitat ambiental en interiors |  | 1 | [5 empty] | 2010-10-01 | [9 empty] | > 70 kW | [116 empty] | fd852ea6-7bb6-447d-9407-2187a37c2cb7 | cfa98c9e-1869-48d1-b242-b55c394eba32
Lot 01 | PNC-09298 | PNC-09298 - CLI-34.01 | INSTAL·LACIÓ CLIMATITZACIÓ | 34.01 | INSTAL·LACIONS¦INSTAL·LACIÓ CLIMATITZACIÓ | CLIMATITZACIÓ |  |  |  | ENS.PNC-09298. | 1 | Instal·lació de climatització |  | 1 | [5 empty] | 2010-10-01 | [9 empty] | > 70 kW | [10 empty] | Calor | [105 empty] | 05de263b-a1a4-4b2a-ac16-7f64e863c71c | d60f808a-272e-4837-ac52-47520bf85918
Lot 01 | PNC-09298 | PNC-09298 - CLI-38 | ASPIRADORS CALDERA | 38 | VARIS | CLIMATITZACIÓ |  |  |  | ENS.PNC-09298.EP.P0.SC. | 1 | Aspirador caldera 1 |  | 1 |  | Hoval | (sense dades) | (sense dades) |  | 2011-08-01 | [9 empty] | > 70 kW | [116 empty] | 9571b3a7-2c9f-43a8-b096-5de4d6aa82de | 7073ef09-9793-4b05-8a72-ab2f3776a603
Lot 01 | PNC-09298 | PNC-09298 - CLI-38 | ASPIRADORS CALDERA | 38 | VARIS | CLIMATITZACIÓ |  |  |  | ENS.PNC-09298.EP.P0.SC. | 1 | Aspirador caldera 2 |  | 1 |  | Hoval | (sense dades) | (sense dades) |  | 2011-08-01 | [9 empty] | > 70 kW | [116 empty] | 9571b3a7-2c9f-43a8-b096-5de4d6aa82de | 8115fa18-9890-4085-8546-c52526d46b76
Lot 01 | PNC-09298 | PNC-09298 - CLI-38.1 | BISENSFI CALDERA | 38 | VARIS | CLIMATITZACIÓ |  |  |  | ENS.PNC-09298.EP.P0.SC. | 1 | Bisensfi caldera 1 |  | 1 |  | Thermofühler | FGA 103/4EK63BX-2 | 1463791 0025 |  | 2011-08-01 | [9 empty] | > 70 kW | [116 empty] | 1eff1eab-e3fe-400f-8465-6882b95a1b94 | ba36fc4b-c3fa-4c36-aa01-45822bdaa1f4
Lot 01 | PNC-09298 | PNC-09298 - CLI-38.1 | BISENSFI CALDERA | 38 | VARIS | CLIMATITZACIÓ |  |  |  | ENS.PNC-09298.EP.P0.SC. | 1 | Bisensfi caldera 2 |  | 1 |  | Thermofühler | FGA 103/4EK63BX-2 | 1799931 0036 |  | 2011-08-01 | [9 empty] | > 70 kW | [116 empty] | 1eff1eab-e3fe-400f-8465-6882b95a1b94 | 69815624-009c-4ad1-b003-54dc75cdf424
Lot 01 | PNC-09298 | PNC-09298 - CLI-38.2 | SILO PELLET | 38 | VARIS | CLIMATITZACIÓ |  |  |  | ENS.PNC-09298.EP.P0.SC. | 1 | Silo pellet |  | 1 |  | (sense dades) | (sense dades) | (sense dades) |  | 2011-08-01 | [9 empty] | > 70 kW | [116 empty] | 1ad4a555-44b6-4f22-a064-0e2591ad1e6f | 6f7f3993-8f1b-4fb8-9bc4-f78abc3dd8a1
Lot 01 | PNC-09298 | PNC-09298 - COM-17.01.B | ALTAVEUS | 17.01.B | EQUIPS COMUNICACIONS¦MEGAFONIA¦ALTAVEUS | COMUNICACIONS |  |  |  | ENS.PNC-09298.EP.P0. | 9 | Altaveus P0 |  | 1 | [5 empty] | 2010-10-01 |  |  |  | Altaveus empotrats i de superfície | [122 empty] | 65be05b4-8763-4140-9ccf-bd5854943d4d | 1453e478-57f0-4df1-b9e0-83bcebbcc880
Lot 01 | PNC-09298 | PNC-09298 - COM-17.01.B | ALTAVEUS | 17.01.B | EQUIPS COMUNICACIONS¦MEGAFONIA¦ALTAVEUS | COMUNICACIONS |  |  |  | ENS.PNC-09298.EP.P1. | 3 | Altaveus P1 |  | 1 | [5 empty] | 2010-10-01 |  |  |  | Altaveus empotrats i de superfície | [122 empty] | 65be05b4-8763-4140-9ccf-bd5854943d4d | 75469423-b469-488c-a99d-9662ec55a887
Lot 01 | PNC-09298 | PNC-09298 - COM-17.01.B | ALTAVEUS | 17.01.B | EQUIPS COMUNICACIONS¦MEGAFONIA¦ALTAVEUS | COMUNICACIONS |  |  |  | ENS.PNC-09298.EP.P2. | 3 | Altaveus P2 |  | 1 | [5 empty] | 2010-10-01 |  |  |  | Altaveus empotrats i de superfície | [122 empty] | 65be05b4-8763-4140-9ccf-bd5854943d4d | 54c81724-28e7-4e2f-a409-e15a1a5b5047
Lot 01 | PNC-09298 | PNC-09298 - COM-17.01.C | RACKS MEGAFONIA | 17.01.C | EQUIPS COMUNICACIONS¦MEGAFONIA¦RACKS | COMUNICACIONS |  |  |  | ENS.PNC-09298.EP.P0.E03. | 1 | Rack megafonía |  | 1 | [5 empty] | 2010-10-01 | [126 empty] | 46224144-91c2-43f9-aad3-2836989d1dfd | e105f7d1-46c5-4e81-a9e0-5c4a5c2885e4
Lot 01 | PNC-09298 | PNC-09298 - COM-17.05.A | ANTENA | 17.05.A | EQUIPS COMUNICACIONS¦TELEVISIÓ-FM¦ANTENA | COMUNICACIONS |  |  |  | ENS.PNC-09298.EP.PC.E01. | 1 | Antena tv |  | 1 | [5 empty] | 2010-10-01 | [126 empty] | 638eb18c-56cb-4ec3-95c1-d968f19f66bc | 7ffd18e0-c528-4ae1-8636-9d01ddbfc15e
Lot 01 | PNC-09298 | PNC-09298 - COM-17.05.E | PRESA TV / FM | 17.05.E | EQUIPS COMUNICACIONS¦TELEVISIÓ-FM¦PRESA TV / FM | COMUNICACIONS |  |  |  | ENS.PNC-09298.EP.P0. | 1 | Presa tv P0 |  | 1 | [5 empty] | 2010-10-01 | [126 empty] | ac6552c1-dfdf-4c2a-bba4-5d355ea785ee | 2345ecc1-53fb-4a58-8c43-f7de6887f797
Lot 01 | PNC-09298 | PNC-09298 - COM-17.05.E | PRESA TV / FM | 17.05.E | EQUIPS COMUNICACIONS¦TELEVISIÓ-FM¦PRESA TV / FM | COMUNICACIONS |  |  |  | ENS.PNC-09298.EP.P1. | 1 | Presa tv P1 |  | 1 | [5 empty] | 2010-10-01 | [126 empty] | ac6552c1-dfdf-4c2a-bba4-5d355ea785ee | 92943e47-3740-41ca-99f4-6ad9512f6099
Lot 01 | PNC-09298 | PNC-09298 - COM-17.05.E | PRESA TV / FM | 17.05.E | EQUIPS COMUNICACIONS¦TELEVISIÓ-FM¦PRESA TV / FM | COMUNICACIONS |  |  |  | ENS.PNC-09298.EP.P2. | 1 | Presa tv P2 |  | 1 | [5 empty] | 2010-10-01 | [126 empty] | ac6552c1-dfdf-4c2a-bba4-5d355ea785ee | 459c31f4-16b9-46be-b917-bfa0f6284afd
Lot 01 | PNC-09298 | PNC-09298 - COM-17.07 | PORTERS I AVISOS | 17.07 | EQUIPS COMUNICACIONS¦PORTERS I AVISOS | COMUNICACIONS |  |  |  | ENS.PNC-09298.EP.P0.E04. | 2 | Telèfon consergería + secretaría |  | 1 | [5 empty] | 2010-10-01 | [126 empty] | 5a55c771-693b-4a92-9235-1625d6b9647d | b324399f-5763-4011-b5f5-aa742383bcca
Lot 01 | PNC-09298 | PNC-09298 - COM-17.07 | PORTERS I AVISOS | 17.07 | EQUIPS COMUNICACIONS¦PORTERS I AVISOS | COMUNICACIONS |  |  |  | ENS.PNC-09298.EP.P0.E16. | 1 | Telèfon cuina |  | 1 | [5 empty] | 2010-10-01 | [126 empty] | 5a55c771-693b-4a92-9235-1625d6b9647d | b7262dbd-5e66-4357-bb4a-81b3e45afd15
Lot 01 | PNC-09298 | PNC-09298 - COM-17.07 | PORTERS I AVISOS | 17.07 | EQUIPS COMUNICACIONS¦PORTERS I AVISOS | COMUNICACIONS |  |  |  | ENS.PNC-09298.UB.E01. | 1 | Porter cuina |  | 1 | [5 empty] | 2010-10-01 | [126 empty] | 5a55c771-693b-4a92-9235-1625d6b9647d | 3e2ff07f-16c9-4ba4-b053-10e10d07907d
Lot 01 | PNC-09298 | PNC-09298 - COM-17.07 | PORTERS I AVISOS | 17.07 | EQUIPS COMUNICACIONS¦PORTERS I AVISOS | COMUNICACIONS |  |  |  | ENS.PNC-09298.UB.E01. | 1 | Porter entrada |  | 1 | [5 empty] | 2010-10-01 | [126 empty] | 5a55c771-693b-4a92-9235-1625d6b9647d | 866b7f23-4cd9-4d3c-a0ba-a47a1d11d6ac
Lot 01 | PNC-09298 | PNC-09298 - COM-17.09.A | RACK VEU I DADES | 17.09.A | EQUIPS COMUNICACIONS¦VEU I DADES¦RACK | COMUNICACIONS |  |  |  | ENS.PNC-09298.EP.P0.SRACK. | 1 | Rack veu i dades |  | 1 | [5 empty] | 2010-10-01 | [126 empty] | 5285163b-02cd-475d-b13f-7faaf9c52cee | 641151cc-e8c5-4a44-875a-4b7db632f10f
Lot 01 | PNC-09298 | PNC-09298 - COM-17.09.B | PRESES VEU I DADES | 17.09.B | EQUIPS COMUNICACIONS¦VEU I DADES¦ PRESES | COMUNICACIONS |  |  |  | ENS.PNC-09298.EP.P0. | 57 | Preses veu i dades P0 |  | 1 | [5 empty] | 2010-10-01 | [126 empty] | 3c49eb44-39a7-4608-9c4e-5567512baf99 | b3dc6106-e8b1-4f86-8d8a-d0926aaf226e
Lot 01 | PNC-09298 | PNC-09298 - COM-17.09.B | PRESES VEU I DADES | 17.09.B | EQUIPS COMUNICACIONS¦VEU I DADES¦ PRESES | COMUNICACIONS |  |  |  | ENS.PNC-09298.EP.P1. | 35 | Preses veu i dades P1 |  | 1 | [5 empty] | 2010-10-01 | [126 empty] | 3c49eb44-39a7-4608-9c4e-5567512baf99 | bbc13aa6-ec12-4466-b0ea-74f6f7cb3afe
Lot 01 | PNC-09298 | PNC-09298 - COM-17.09.B | PRESES VEU I DADES | 17.09.B | EQUIPS COMUNICACIONS¦VEU I DADES¦ PRESES | COMUNICACIONS |  |  |  | ENS.PNC-09298.EP.P2. | 34 | Preses veu i dades P2 |  | 1 | [5 empty] | 2010-10-01 | [126 empty] | 3c49eb44-39a7-4608-9c4e-5567512baf99 | 5ffe88ac-8942-43ac-b0d6-8abc6c883bdf
Lot 01 | PNC-09298 | PNC-09298 - FON-01.05 | TERMOS | 01.05 | GENERADORS D'ENERGIA¦TERMOS | LEGIONEL·LA |  |  |  | ENS.PNC-09298.EP.P0.A02. | 1 | Termo infantil B |  | 1 |  | Thermor | 243004 | 111910793 |  | 2010-10-01 | [9 empty] | > 70 kW | 0 |  |  | 0 |  |  | 0 | 50 |  |  |  | 0.05 | [104 empty] | 585b7dec-7fbd-48f9-96ff-a0cb45524816 | 6f5c8c4f-b668-4eee-977d-ec797dc63684
Lot 01 | PNC-09298 | PNC-09298 - FON-01.05 | TERMOS | 01.05 | GENERADORS D'ENERGIA¦TERMOS | LEGIONEL·LA |  |  |  | ENS.PNC-09298.EP.P0.A03. | 1 | Termo infantil C |  | 1 |  | Thermor | 243004 | 111910790 |  | 2010-10-01 | [9 empty] | > 70 kW | 0 |  |  | 0 |  |  | 0 | 50 |  |  |  | 0.05 | [104 empty] | 585b7dec-7fbd-48f9-96ff-a0cb45524816 | ead651f2-71b6-431c-b8bc-9a2b7ed2348b
Lot 01 | PNC-09298 | PNC-09298 - FON-01.05 | TERMOS | 01.05 | GENERADORS D'ENERGIA¦TERMOS | LEGIONEL·LA |  |  |  | ENS.PNC-09298.EP.P0.L07. | 1 | Termo vestidors mestres infantil |  | 1 |  | Thermor | 243004 | 111910751 |  | 2010-10-01 | [9 empty] | > 70 kW | 0 |  |  | 0 |  |  | 0 | 50 |  |  |  | 0.05 | [104 empty] | 585b7dec-7fbd-48f9-96ff-a0cb45524816 | 42189ed4-2b4e-4abc-9323-6536fe400ad9
Lot 01 | PNC-09298 | PNC-09298 - FON-01.05 | TERMOS | 01.05 | GENERADORS D'ENERGIA¦TERMOS | LEGIONEL·LA |  |  |  | ENS.PNC-09298.EP.P0.SC. | 1 | Termo acs cuina |  | 1 |  | GreenHeiss | TV/M/SE 140L | (sense dades) |  | 2010-10-01 | [9 empty] | > 70 kW | 0 |  |  | 0 |  |  | 0 | 50 |  |  |  | 0.14 | [104 empty] | 585b7dec-7fbd-48f9-96ff-a0cb45524816 | 6274c8fc-8582-480e-a194-57b6fd465f92
Lot 01 | PNC-09298 | PNC-09298 - FON-04.01.A | INTERCANVIADOR DE PLAQUES | 04.01.A | FLUIDS I GASOS¦INTERCANVIADORS¦PLAQUES | FONTANERIA |  |  |  | ENS.PNC-09298.EP.P0.SAC. | 1 | Intercanviador de plaques acs vestidors |  | 1 | [5 empty] | 2010-10-01 | [9 empty] | > 70 kW | [116 empty] | f45482a5-ae4b-4527-adef-cd1b31c70795 | a63d8e92-32a7-4cd6-97d8-c8210d6918aa
Lot 01 | PNC-09298 | PNC-09298 - FON-04.02 | DIPÒSIT EXPANSIÓ | 04.02 | FLUIDS I GASOS¦DIPÒSIT EXPANSIÓ | FONTANERIA |  |  |  | ENS.PNC-09298.EP.P0.SAC. | 1 | Dipòsit expansió secundari acs vestidors |  | 1 |  | Waft | HY 003668 | 0330004144 |  | 2011-01-01 | [9 empty] | > 70 kW | [11 empty] | 0.08 | 0 | [103 empty] | 2ec7334b-b93d-4c6c-84c5-01028525c59c | b95e1397-f7a9-427d-a341-1314d72c7066
Lot 01 | PNC-09298 | PNC-09298 - FON-04.02 | DIPÒSIT EXPANSIÓ | 04.02 | FLUIDS I GASOS¦DIPÒSIT EXPANSIÓ | FONTANERIA |  |  |  | ENS.PNC-09298.EP.P0.SC. | 1 | Dipòsit expansió circuits calefacció |  | 1 |  | Waft | MB 105 | 0330002145 |  | 2010-10-01 | [9 empty] | > 70 kW | [11 empty] | 0.105 | 0 | [103 empty] | 2ec7334b-b93d-4c6c-84c5-01028525c59c | c11ac2e9-025e-4a33-80a9-29c837be6129
Lot 01 | PNC-09298 | PNC-09298 - FON-04.02 | DIPÒSIT EXPANSIÓ | 04.02 | FLUIDS I GASOS¦DIPÒSIT EXPANSIÓ | FONTANERIA |  |  |  | ENS.PNC-09298.EP.P0.SC. | 1 | Dipòsit expansió primari calderes |  | 1 |  | Ibaiondo | 100 CMF | 434421 |  | 2011-01-01 | [9 empty] | > 70 kW | [11 empty] | 0.1 | 0 | [103 empty] | 2ec7334b-b93d-4c6c-84c5-01028525c59c | 8ea863ce-d199-418a-be10-5a405ff39470
Lot 01 | PNC-09298 | PNC-09298 - FON-04.05 | DIPÒSIT ACUMULADOR ACS | 04.05 | FLUIDS I GASOS¦DIPÒSIT ACUMULADOR ACS | LEGIONEL·LA |  |  |  | ENS.PNC-09298.EP.P0.SAC. | 1 | Dipòsit acomulador acs vestidors |  | 1 |  | Idrogas | (sense dades) | (sense dades) |  | 2010-10-01 | [9 empty] | > 70 kW | [11 empty] | 0.75 | [104 empty] | 29d27a99-9532-4bff-9b53-dee8946cfe58 | 00888c42-6906-4a78-bd06-8d3dba3ca1bd
Lot 01 | PNC-09298 | PNC-09298 - FON-10.01.A | AIGÜERES | 10.01.A | APARELLS SANITARIS I AIXETERIA¦APARELLS SANITARIS¦AIGÜERES | FONTANERIA |  |  |  | ENS.PNC-09298.EP.P0. | 2 | Aigüeres cuina |  | 1 | [5 empty] | 2010-10-01 | [126 empty] | 8b21068d-5522-45cf-ac60-4d0876616bdf | 3c3ae138-ffdd-45b6-8227-9506bf68522a
Lot 01 | PNC-09298 | PNC-09298 - FON-10.01.B | PLATS DE DUTXA | 10.01.B | APARELLS SANITARIS I AIXETERIA¦APARELLS SANITARIS¦PLATS DE DUTXA | FONTANERIA |  |  |  | ENS.PNC-09298.EP.P0. | 2 | Banyeres infantil |  | 1 | [5 empty] | 2010-10-01 | [126 empty] | e8572dbf-1b38-4f9c-b4a9-004303e27222 | c225c6ec-e822-4756-83be-75f5ea007bb3
Lot 01 | PNC-09298 | PNC-09298 - FON-10.01.B | PLATS DE DUTXA | 10.01.B | APARELLS SANITARIS I AIXETERIA¦APARELLS SANITARIS¦PLATS DE DUTXA | FONTANERIA |  |  |  | ENS.PNC-09298.EP.P0. | 4 | Plat de dutxa |  | 1 | [5 empty] | 2010-10-01 | [126 empty] | e8572dbf-1b38-4f9c-b4a9-004303e27222 | 5349ac8b-0556-4d25-9946-4c4dbf85e2b9
Lot 01 | PNC-09298 | PNC-09298 - FON-10.01.C | URINARIS | 10.01.C | APARELLS SANITARIS I AIXETERIA¦APARELLS SANITARIS¦URINARIS | FONTANERIA |  |  |  | ENS.PNC-09298.EP.P1. | 2 | Urinaris P1 |  | 1 | [5 empty] | 2010-10-01 | [126 empty] | 15748408-aeae-4bec-990d-16c97948454e | 9806c070-9ba5-4063-a290-9262e353c2ef
Lot 01 | PNC-09298 | PNC-09298 - FON-10.01.C | URINARIS | 10.01.C | APARELLS SANITARIS I AIXETERIA¦APARELLS SANITARIS¦URINARIS | FONTANERIA |  |  |  | ENS.PNC-09298.EP.P2. | 2 | Urinaris P2 |  | 1 | [5 empty] | 2010-10-01 | [126 empty] | 15748408-aeae-4bec-990d-16c97948454e | 97cec266-be97-4521-b222-369cf96a3ace
Lot 01 | PNC-09298 | PNC-09298 - FON-10.01.D | INODOR | 10.01.D | APARELLS SANITARIS I AIXETERIA¦APARELLS SANITARIS¦INODOR | FONTANERIA |  |  |  | ENS.PNC-09298.EP.P0. | 28 | Inodor P0 |  | 1 | [5 empty] | 2010-10-01 | [23 empty] | Motxilla | [102 empty] | 3e1a6520-cbbb-4ee6-bebc-7a77985ae8a7 | 6f47c7d2-4e68-41de-a8ce-3dcc44326aee
Lot 01 | PNC-09298 | PNC-09298 - FON-10.01.D | INODOR | 10.01.D | APARELLS SANITARIS I AIXETERIA¦APARELLS SANITARIS¦INODOR | FONTANERIA |  |  |  | ENS.PNC-09298.EP.P1. | 10 | Inodor P1 |  | 1 | [5 empty] | 2010-10-01 | [23 empty] | Motxilla | [102 empty] | 3e1a6520-cbbb-4ee6-bebc-7a77985ae8a7 | d2c22e87-5c4e-42c2-8ac5-57cd80ea8639
Lot 01 | PNC-09298 | PNC-09298 - FON-10.01.D | INODOR | 10.01.D | APARELLS SANITARIS I AIXETERIA¦APARELLS SANITARIS¦INODOR | FONTANERIA |  |  |  | ENS.PNC-09298.EP.P2. | 10 | Inodor P2 |  | 1 | [5 empty] | 2010-10-01 | [23 empty] | Motxilla | [102 empty] | 3e1a6520-cbbb-4ee6-bebc-7a77985ae8a7 | 078875f4-bdb8-4219-bf5e-9b9841721ac8
Lot 01 | PNC-09298 | PNC-09298 - FON-10.01.E | ABOCADOR | 10.01.E | APARELLS SANITARIS I AIXETERIA¦APARELLS SANITARIS¦ABOCADOR | FONTANERIA |  |  |  | ENS.PNC-09298.EP.P0. | 2 | Abocador P0 |  | 1 | [5 empty] | 2010-10-01 | [126 empty] | 8d0ba620-86e4-4829-8af5-0256f1564732 | 051e7dfc-467d-4bc6-929e-486e4a90285f
Lot 01 | PNC-09298 | PNC-09298 - FON-10.01.E | ABOCADOR | 10.01.E | APARELLS SANITARIS I AIXETERIA¦APARELLS SANITARIS¦ABOCADOR | FONTANERIA |  |  |  | ENS.PNC-09298.EP.P1. | 1 | Abocador P1 |  | 1 | [5 empty] | 2010-10-01 | [126 empty] | 8d0ba620-86e4-4829-8af5-0256f1564732 | 68f31315-49a4-4914-b42b-c00551c32445
Lot 01 | PNC-09298 | PNC-09298 - FON-10.01.E | ABOCADOR | 10.01.E | APARELLS SANITARIS I AIXETERIA¦APARELLS SANITARIS¦ABOCADOR | FONTANERIA |  |  |  | ENS.PNC-09298.EP.P2. | 1 | Abocador P2 |  | 1 | [5 empty] | 2010-10-01 | [126 empty] | 8d0ba620-86e4-4829-8af5-0256f1564732 | 3e75f6df-0a28-4892-aef2-ea48873926fd
Lot 01 | PNC-09298 | PNC-09298 - FON-10.01.F | LAVABOS | 10.01.F | APARELLS SANITARIS I AIXETERIA¦APARELLS SANITARIS¦LAVABOS | FONTANERIA |  |  |  | ENS.PNC-09298.EP.P0. | 29 | Lavabos P0 |  | 1 | [5 empty] | 2010-10-01 | [126 empty] | aacf14ad-ace0-4c20-b5ed-2a6547cc24c7 | b304bb17-902d-4387-aea0-5fb073415ea0
Lot 01 | PNC-09298 | PNC-09298 - FON-10.01.F | LAVABOS | 10.01.F | APARELLS SANITARIS I AIXETERIA¦APARELLS SANITARIS¦LAVABOS | FONTANERIA |  |  |  | ENS.PNC-09298.EP.P1. | 12 | Lavabos P1 |  | 1 | [5 empty] | 2010-10-01 | [126 empty] | aacf14ad-ace0-4c20-b5ed-2a6547cc24c7 | 20daf8dd-ed3a-420d-9b5c-e5d4dd14e71a
Lot 01 | PNC-09298 | PNC-09298 - FON-10.01.F | LAVABOS | 10.01.F | APARELLS SANITARIS I AIXETERIA¦APARELLS SANITARIS¦LAVABOS | FONTANERIA |  |  |  | ENS.PNC-09298.EP.P2. | 12 | Lavabos P2 |  | 1 | [5 empty] | 2010-10-01 | [126 empty] | aacf14ad-ace0-4c20-b5ed-2a6547cc24c7 | 26855fab-bde5-4e78-a692-a9bf70d632ce
Lot 01 | PNC-09298 | PNC-09298 - FON-10.02.B | AIXETES ACS | 10.02.B | APARELLS SANITARIS I AIXETERIA¦AIXETERIA¦AIXETES ACS | LEGIONEL·LA |  |  |  | ENS.PNC-09298.EP.P0. | 9 | Aixetes monomando P0 |  | 1 | [5 empty] | 2010-10-01 | [24 empty] | Monocomandament | [101 empty] | 69e43ba9-064e-4c30-a5e7-d6923be32a5f | 32ed8798-013b-42a2-b2cc-e7dc26c38107
Lot 01 | PNC-09298 | PNC-09298 - FON-10.02.B | AIXETES ACS | 10.02.B | APARELLS SANITARIS I AIXETERIA¦AIXETERIA¦AIXETES ACS | LEGIONEL·LA |  |  |  | ENS.PNC-09298.EP.P0. | 12 | Pulasdors acs P0 |  | 1 | [5 empty] | 2010-10-01 | [24 empty] | Polsador | [101 empty] | 69e43ba9-064e-4c30-a5e7-d6923be32a5f | 079a81ee-56b8-4369-9074-4ad862133652
Lot 01 | PNC-09298 | PNC-09298 - FON-10.02.C | AIXETES AFS | 10.02.C | APARELLS SANITARIS I AIXETERIA¦AIXETERIA¦AIXETES AFS | LEGIONEL·LA |  |  |  | ENS.PNC-09298.EP.P0. | 29 | Aixetes de bola P0 |  | 1 | [5 empty] | 2010-10-01 | [24 empty] | De bola | [101 empty] | 7ae85ec7-00cc-4d6b-8b6b-c3fbb02b2796 | eeba0552-e529-4b2e-a870-d80b58cda5df
Lot 01 | PNC-09298 | PNC-09298 - FON-10.02.C | AIXETES AFS | 10.02.C | APARELLS SANITARIS I AIXETERIA¦AIXETERIA¦AIXETES AFS | LEGIONEL·LA |  |  |  | ENS.PNC-09298.EP.P0. | 47 | Pulasdors afs P0 |  | 1 | [5 empty] | 2010-10-01 | [24 empty] | Polsador | [101 empty] | 7ae85ec7-00cc-4d6b-8b6b-c3fbb02b2796 | ab62a5f8-08a9-4466-9871-894efa92b03a
Lot 01 | PNC-09298 | PNC-09298 - FON-10.02.C | AIXETES AFS | 10.02.C | APARELLS SANITARIS I AIXETERIA¦AIXETERIA¦AIXETES AFS | LEGIONEL·LA |  |  |  | ENS.PNC-09298.EP.P1. | 11 | Aixetes de bola P1 |  | 1 | [5 empty] | 2010-10-01 | [24 empty] | Polsador | [101 empty] | 7ae85ec7-00cc-4d6b-8b6b-c3fbb02b2796 | 59bcd33a-cbd6-407b-806d-e33f46e73611
Lot 01 | PNC-09298 | PNC-09298 - FON-10.02.C | AIXETES AFS | 10.02.C | APARELLS SANITARIS I AIXETERIA¦AIXETERIA¦AIXETES AFS | LEGIONEL·LA |  |  |  | ENS.PNC-09298.EP.P1. | 18 | Pulasdors afs P1 |  | 1 | [5 empty] | 2010-10-01 | [24 empty] | Polsador | [101 empty] | 7ae85ec7-00cc-4d6b-8b6b-c3fbb02b2796 | d7234e41-5b10-49dc-9f9b-7795c68cc2f5
Lot 01 | PNC-09298 | PNC-09298 - FON-10.02.C | AIXETES AFS | 10.02.C | APARELLS SANITARIS I AIXETERIA¦AIXETERIA¦AIXETES AFS | LEGIONEL·LA |  |  |  | ENS.PNC-09298.EP.P2. | 11 | Aixetes de bola P2 |  | 1 | [5 empty] | 2010-10-01 | [24 empty] | Polsador | [101 empty] | 7ae85ec7-00cc-4d6b-8b6b-c3fbb02b2796 | da459cc2-04d5-43fb-882f-b3129a45a555
Lot 01 | PNC-09298 | PNC-09298 - FON-10.02.C | AIXETES AFS | 10.02.C | APARELLS SANITARIS I AIXETERIA¦AIXETERIA¦AIXETES AFS | LEGIONEL·LA |  |  |  | ENS.PNC-09298.EP.P2. | 18 | Pulasdors afs P2 |  | 1 | [5 empty] | 2010-10-01 | [24 empty] | Polsador | [101 empty] | 7ae85ec7-00cc-4d6b-8b6b-c3fbb02b2796 | 026acbdc-1a14-4ca6-8f82-2fb32d4187bd
Lot 01 | PNC-09298 | PNC-09298 - FON-34.02 | INSTAL·LACIÓ ACS | 34.02 | INSTAL·LACIONS¦INSTAL·LACIÓ ACS | LEGIONEL·LA |  |  |  | ENS.PNC-09298. | 1 | Instal·ació acs |  | 1 | [5 empty] | 2010-10-01 | [9 empty] | > 70 kW | [116 empty] | 0b0e94fc-e40e-4ad1-821e-18535b26bd71 | 471c3d43-cae8-444e-a759-ff2a91f3b5ef
Lot 01 | PNC-09298 | PNC-09298 - FON-34.03 | INSTAL·LACIÓ AFS | 34.03 | INSTAL·LACIONS¦INSTAL·LACIÓ AFS | LEGIONEL·LA |  |  |  | ENS.PNC-09298. | 1 | Instal·ació afs |  | 1 | [5 empty] | 2010-10-01 | [126 empty] | af28bc88-84e5-447a-8955-b25833e921bb | c8bf6fe2-cde7-4639-a47d-2cf14b292227
Lot 01 | PNC-09298 | PNC-09298 - GAS-34.04 | INSTAL·LACIÓ GAS | 34.04 | INSTAL·LACIONS¦INSTAL·LACIÓ GAS | GAS COMBUSTIBLE |  |  |  | ENS.PNC-09298. | 1 | Instal·lació de gas propà cuina |  | 1 | [5 empty] | 2010-10-01 | [126 empty] | 2aada6d0-553a-4947-8b53-02f5394b104d | e59cb86c-7f88-464e-84a5-5abac2eff279
Lot 01 | PNC-09298 | PNC-09298 - OBR-21.01.A | MECANISMES CORREDISSOS | 21.01.A | ACCESOS¦PORTES AUTOMÀTIQUES¦MECANISMES CORREDISSOS | OBRA CIVIL |  |  |  | ENS.PNC-09298.EP.FA. | 16 | Lames exteriors batents P1 |  | 1 |  | Mingardi | Euro 1 |  |  | 2010-10-01 | [73 empty] | 25 | [52 empty] | 06f60eea-551a-40e6-baee-9a6025cfe2a9 | 3ba574eb-81c9-4e69-ac5d-5356cc07d1bf
Lot 01 | PNC-09298 | PNC-09298 - OBR-21.01.B | MECANISMES BATENTS | 21.01.B | ACCESOS¦PORTES AUTOMÀTIQUES¦MECANISMES BATENTS | OBRA CIVIL |  |  |  | ENS.PNC-09298.EP.FA. | 16 | Lames exteriors batents P2 |  | 1 |  | Mingardi | Euro 1 |  |  | 2010-10-01 | [73 empty] | 25 | [52 empty] | 521643bc-5066-4430-b05b-8c8c8708a5b1 | dfd50945-f783-4778-813d-1a3de338ba15
Lot 01 | PNC-09298 | PNC-09298 - OBR-25.10 | SISTEMES DE PROTECCIÓ CONTRA CAIGUDES (LINIA DE VIDA) | 25.10 | ELEMENTS CONSTRUCTIUS¦SISTEMES DE PROTECCIÓ CONTRA CAIGUDES INDIVIDUALS | OBRA CIVIL |  |  |  | ENS.PNC-09298.EP.PC.E01. | 1 | Linea de vida teulada aules dreta |  | 1 |  | Garben | (sense dades) |  |  | 2010-10-01 |  |  |  | Nº 0078599 | [122 empty] | 3e32e7b9-7966-42b8-ada1-704b6d3e0af1 | 46ef4069-7467-43ef-8a2a-cfefec8ccc24
Lot 01 | PNC-09298 | PNC-09298 - OBR-25.10 | SISTEMES DE PROTECCIÓ CONTRA CAIGUDES (LINIA DE VIDA) | 25.10 | ELEMENTS CONSTRUCTIUS¦SISTEMES DE PROTECCIÓ CONTRA CAIGUDES INDIVIDUALS | OBRA CIVIL |  |  |  | ENS.PNC-09298.EP.PC.E01. | 1 | Linea de vida teulada aules esquerra |  | 1 |  | Garben | (sense dades) |  |  | 2010-10-01 |  |  |  | Nº 0078597 | [122 empty] | 3e32e7b9-7966-42b8-ada1-704b6d3e0af1 | 9e17a5c8-b40f-440a-804e-62b8b69e7352
Lot 01 | PNC-09298 | PNC-09298 - OBR-25.10 | SISTEMES DE PROTECCIÓ CONTRA CAIGUDES (LINIA DE VIDA) | 25.10 | ELEMENTS CONSTRUCTIUS¦SISTEMES DE PROTECCIÓ CONTRA CAIGUDES INDIVIDUALS | OBRA CIVIL |  |  |  | ENS.PNC-09298.EP.PC.E01. | 1 | Linea de vida teulada menjador dreta fons |  | 1 |  | Garben | (sense dades) |  |  | 2010-10-01 |  |  |  | Nº 0078602 | [122 empty] | 3e32e7b9-7966-42b8-ada1-704b6d3e0af1 | 9a82dfef-9f02-4da0-9385-1ef192ede22c
Lot 01 | PNC-09298 | PNC-09298 - OBR-25.10 | SISTEMES DE PROTECCIÓ CONTRA CAIGUDES (LINIA DE VIDA) | 25.10 | ELEMENTS CONSTRUCTIUS¦SISTEMES DE PROTECCIÓ CONTRA CAIGUDES INDIVIDUALS | OBRA CIVIL |  |  |  | ENS.PNC-09298.EP.PC.E01. | 1 | Linea de vida teulada menjador dreta inici |  | 1 |  | Garben | (sense dades) |  |  | 2010-10-01 |  |  |  | Nº 0078601 | [122 empty] | 3e32e7b9-7966-42b8-ada1-704b6d3e0af1 | 54a98a65-a4d7-49be-b96e-f04c566ac002
Lot 01 | PNC-09298 | PNC-09298 - OBR-25.10 | SISTEMES DE PROTECCIÓ CONTRA CAIGUDES (LINIA DE VIDA) | 25.10 | ELEMENTS CONSTRUCTIUS¦SISTEMES DE PROTECCIÓ CONTRA CAIGUDES INDIVIDUALS | OBRA CIVIL |  |  |  | ENS.PNC-09298.EP.PC.E01. | 1 | Linea de vida teulada menjador esquerra |  | 1 |  | Garben | (sense dades) |  |  | 2010-10-01 |  |  |  | Nº 0078598 | [122 empty] | 3e32e7b9-7966-42b8-ada1-704b6d3e0af1 | 58d0af11-3e3c-4dc6-a21c-3c503957790f
Lot 01 | PNC-09298 | PNC-09298 - PRO-03.01 | GRUPS DE PRESSIÓ CONTRAINCENDIS | 03.01 | BOMBES I GRUPS DE PRESSIÓ¦GRUPS DE PRESSIÓ CONTRAINCENDIS | PROTECCIÓ CONTRA INCENDIS |  |  |  | ENS.PNC-09298.EP.P0.SPCI. | 1 | Grup de pressió contraincendis |  | 1 | [5 empty] | 2010-10-01 |  |  |  | Grup de dos bombes elèctriques i una motobomba | [70 empty] | 1 | 1 | Espa | MULTI55 6 N | 0.00555 | 0 | Espa | MULTI35 6 N | 0.00275 | 0 |  |  | 0 | 1 | [38 empty] | 717ff185-9cfa-4183-9041-72ce664ddcaa | d2a1d127-1d05-42c1-8b55-692f258e01fa
Lot 01 | PNC-09298 | PNC-09298 - PRO-04.06 | DIPÒSIT INCENDIS | 04.06 | FLUIDS I GASOS¦DIPÒSIT INCENDIS | LEGIONEL·LA |  |  |  | ENS.PNC-09298.EP.P0.SPCI. | 1 | Dipòsit contraincendis |  | 1 | [5 empty] | 2010-10-01 | [21 empty] | 15 | [104 empty] | 45374b7f-6431-4ffd-830c-b9ba9a46f31e | 49a84443-13d9-409b-ac7a-c4369706367c
Lot 01 | PNC-09298 | PNC-09298 - PRO-11.01 | DETECTORS PCI | 11.01 | CONTRAINCENDIS¦DETECTORS | PROTECCIÓ CONTRA INCENDIS |  |  |  | ENS.PNC-09298.EP.P0. | 1 | Detectors contraincendis P0 |  | 1 | [5 empty] | 2010-10-01 | [40 empty] | Òptic fums | [85 empty] | d91fcc52-074a-4f58-b636-1c7df3ab8e44 | e8903af3-2f5d-4729-956c-a7ffe3807a01
Lot 01 | PNC-09298 | PNC-09298 - PRO-11.01 | DETECTORS PCI | 11.01 | CONTRAINCENDIS¦DETECTORS | PROTECCIÓ CONTRA INCENDIS |  |  |  | ENS.PNC-09298.EP.P0. | 13 | Detectors contraincendis P0 2 |  | 1 | [5 empty] | 2010-10-01 | [40 empty] | Òptic fums | [85 empty] | d91fcc52-074a-4f58-b636-1c7df3ab8e44 | bfb0bf5f-2a12-422e-81ba-fb34fb22ad23
Lot 01 | PNC-09298 | PNC-09298 - PRO-11.01 | DETECTORS PCI | 11.01 | CONTRAINCENDIS¦DETECTORS | PROTECCIÓ CONTRA INCENDIS |  |  |  | ENS.PNC-09298.EP.P1. | 2 | Detectors contraincendis P1 |  | 1 | [5 empty] | 2010-10-01 | [40 empty] | Tèrmic | [85 empty] | d91fcc52-074a-4f58-b636-1c7df3ab8e44 | 6fafbf85-42e3-46ea-97ca-919c983dd4cf
Lot 01 | PNC-09298 | PNC-09298 - PRO-11.01 | DETECTORS PCI | 11.01 | CONTRAINCENDIS¦DETECTORS | PROTECCIÓ CONTRA INCENDIS |  |  |  | ENS.PNC-09298.EP.P2. | 2 | Detectors contraincendis P2 |  | 1 | [5 empty] | 2010-10-01 | [40 empty] | Tèrmic | [85 empty] | d91fcc52-074a-4f58-b636-1c7df3ab8e44 | d3e1bff3-6994-400f-9f7f-b58ee5d55732
Lot 01 | PNC-09298 | PNC-09298 - PRO-11.03 | PULSADORS D'ALARMA PCI | 11.03 | CONTRAINCENDIS¦PULSADORS D'ALARMA | PROTECCIÓ CONTRA INCENDIS |  |  |  | ENS.PNC-09298.EP.P0. | 9 | Pulsadors contraincendis P0 |  | 1 | [5 empty] | 2010-10-01 | [126 empty] | 01a67e4c-a6a7-4aff-912c-41535a12907e | 5c8fcb8a-78c7-45a6-a5a4-f31dad6c231d
Lot 01 | PNC-09298 | PNC-09298 - PRO-11.03 | PULSADORS D'ALARMA PCI | 11.03 | CONTRAINCENDIS¦PULSADORS D'ALARMA | PROTECCIÓ CONTRA INCENDIS |  |  |  | ENS.PNC-09298.EP.P1. | 3 | Pulsadors contraincendis P1 |  | 1 | [5 empty] | 2010-10-01 | [126 empty] | 01a67e4c-a6a7-4aff-912c-41535a12907e | 90572b83-88fb-4093-a7de-ea01d6440640
Lot 01 | PNC-09298 | PNC-09298 - PRO-11.03 | PULSADORS D'ALARMA PCI | 11.03 | CONTRAINCENDIS¦PULSADORS D'ALARMA | PROTECCIÓ CONTRA INCENDIS |  |  |  | ENS.PNC-09298.EP.P2. | 3 | Pulsadors contraincendis P2 |  | 1 | [5 empty] | 2010-10-01 | [126 empty] | 01a67e4c-a6a7-4aff-912c-41535a12907e | f60c918d-2dd3-44b9-9c39-29f8c2e12f6f
Lot 01 | PNC-09298 | PNC-09298 - PRO-11.04 | SIRENES ALARMES PCI | 11.04 | CONTRAINCENDIS¦SIRENES ALARMES | PROTECCIÓ CONTRA INCENDIS |  |  |  | ENS.PNC-09298.EP.P0. | 9 | Sirenes contraincendis P0 |  | 1 | [5 empty] | 2010-10-01 | [126 empty] | 9439a24d-0126-43a8-a803-ceac2c9458f6 | fe38d752-39d1-4afb-b46c-561f3b927055
Lot 01 | PNC-09298 | PNC-09298 - PRO-11.04 | SIRENES ALARMES PCI | 11.04 | CONTRAINCENDIS¦SIRENES ALARMES | PROTECCIÓ CONTRA INCENDIS |  |  |  | ENS.PNC-09298.EP.P1. | 3 | Sirenes contraincendis P1 |  | 1 | [5 empty] | 2010-10-01 | [126 empty] | 9439a24d-0126-43a8-a803-ceac2c9458f6 | 6f32ab6c-6323-4b36-aecf-929cf652d676
Lot 01 | PNC-09298 | PNC-09298 - PRO-11.04 | SIRENES ALARMES PCI | 11.04 | CONTRAINCENDIS¦SIRENES ALARMES | PROTECCIÓ CONTRA INCENDIS |  |  |  | ENS.PNC-09298.EP.P2. | 3 | Sirenes contraincendis P2 |  | 1 | [5 empty] | 2010-10-01 | [126 empty] | 9439a24d-0126-43a8-a803-ceac2c9458f6 | d1fd5f26-1be8-4695-af31-316918fe85da
Lot 01 | PNC-09298 | PNC-09298 - PRO-11.04 | SIRENES ALARMES PCI | 11.04 | CONTRAINCENDIS¦SIRENES ALARMES | PROTECCIÓ CONTRA INCENDIS |  |  |  | ENS.PNC-09298.UB. | 2 | Sirenes contraincendis exterior |  | 1 | [5 empty] | 2010-10-01 | [126 empty] | 9439a24d-0126-43a8-a803-ceac2c9458f6 | b9b4c4e4-1d9f-4eb3-8ec6-cf3180d12301
Lot 01 | PNC-09298 | PNC-09298 - PRO-11.05 | ELECTROIMANTS PCI | 11.05 | CONTRAINCENDIS¦ELECTROIMANTS | PROTECCIÓ CONTRA INCENDIS |  |  |  | ENS.PNC-09298.EP.P0. | 4 | Elecroimants contraincendis P0 |  | 1 | [5 empty] | 2010-10-01 | [126 empty] | b5ce4bc4-f51a-45b9-8f25-8ed7cae4b6ba | ba801d0c-3ecd-4177-bf3f-7bc8e25ec98c
Lot 01 | PNC-09298 | PNC-09298 - PRO-11.05 | ELECTROIMANTS PCI | 11.05 | CONTRAINCENDIS¦ELECTROIMANTS | PROTECCIÓ CONTRA INCENDIS |  |  |  | ENS.PNC-09298.EP.P1. | 4 | Elecroimants contraincendis P1 |  | 1 | [5 empty] | 2010-10-01 | [126 empty] | b5ce4bc4-f51a-45b9-8f25-8ed7cae4b6ba | b82520c0-eee1-4f11-a980-7dcf4302b9c6
Lot 01 | PNC-09298 | PNC-09298 - PRO-11.05 | ELECTROIMANTS PCI | 11.05 | CONTRAINCENDIS¦ELECTROIMANTS | PROTECCIÓ CONTRA INCENDIS |  |  |  | ENS.PNC-09298.EP.P2. | 4 | Elecroimants contraincendis P2 |  | 1 | [5 empty] | 2010-10-01 | [126 empty] | b5ce4bc4-f51a-45b9-8f25-8ed7cae4b6ba | ba3206fc-ed53-4f1b-9f1f-486097d342a8
Lot 01 | PNC-09298 | PNC-09298 - PRO-11.06 | CENTRALS DETECCIÓ PCI | 11.06 | CONTRAINCENDIS¦CENTRALS DETECCIÓ | PROTECCIÓ CONTRA INCENDIS |  |  |  | ENS.PNC-09298.EP.P0.E04. | 1 | Centraleta contraincendis |  | 1 |  | Kilsen | KFP-CF8 | 111790228019 |  | 2010-10-01 | [126 empty] | 91034cbf-f730-4a1c-8f3e-0e061bc61fbb | d889fe3a-6b70-4131-86c9-8afd00d10f97
Lot 01 | PNC-09298 | PNC-09298 - PRO-11.07 | BIE | 11.07 | CONTRAINCENDIS¦EQUIPS MÀNEGA | PROTECCIÓ CONTRA INCENDIS |  |  |  | ENS.PNC-09298.EP.P0.E14. | 1 | Bie 7 gimnàs dreta |  | 1 | [5 empty] | 2010-10-01 |  |  |  | descripción de materiales, medidas y puntos interesantes del equipo. | [122 empty] | 3418a212-2cee-46c4-b05b-445a79c3783f | cfc8c9f1-91c0-4257-9029-966caa56c024
Lot 01 | PNC-09298 | PNC-09298 - PRO-11.07 | BIE | 11.07 | CONTRAINCENDIS¦EQUIPS MÀNEGA | PROTECCIÓ CONTRA INCENDIS |  |  |  | ENS.PNC-09298.EP.P0.E14. | 1 | Bie 8 gimnàs esquerra |  | 1 | [5 empty] | 2010-10-01 |  |  |  | descripción de materiales, medidas y puntos interesantes del equipo. | [122 empty] | 3418a212-2cee-46c4-b05b-445a79c3783f | 606f81f5-5876-4148-95e1-eccb63a718af
Lot 01 | PNC-09298 | PNC-09298 - PRO-11.07 | BIE | 11.07 | CONTRAINCENDIS¦EQUIPS MÀNEGA | PROTECCIÓ CONTRA INCENDIS |  |  |  | ENS.PNC-09298.EP.P0.E16. | 1 | Bie 5 magatzem cuina |  | 1 | [5 empty] | 2010-10-01 |  |  |  | descripción de materiales, medidas y puntos interesantes del equipo. | [122 empty] | 3418a212-2cee-46c4-b05b-445a79c3783f | ce9e5003-c295-4b4e-ac24-e8bfb9aedd0d
Lot 01 | PNC-09298 | PNC-09298 - PRO-11.07 | BIE | 11.07 | CONTRAINCENDIS¦EQUIPS MÀNEGA | PROTECCIÓ CONTRA INCENDIS |  |  |  | ENS.PNC-09298.EP.P0.E17. | 1 | Bie 1 hall entrada P0 |  | 1 | [5 empty] | 2010-10-01 |  |  |  | descripción de materiales, medidas y puntos interesantes del equipo. | [122 empty] | 3418a212-2cee-46c4-b05b-445a79c3783f | 5f1157b9-25bc-4be0-9ae3-d1d6b364c3aa
Lot 01 | PNC-09298 | PNC-09298 - PRO-11.07 | BIE | 11.07 | CONTRAINCENDIS¦EQUIPS MÀNEGA | PROTECCIÓ CONTRA INCENDIS |  |  |  | ENS.PNC-09298.EP.P0.E18. | 1 | Bie 2 passadís P0 sortida emergència |  | 1 | [5 empty] | 2010-10-01 |  |  |  | descripción de materiales, medidas y puntos interesantes del equipo. | [122 empty] | 3418a212-2cee-46c4-b05b-445a79c3783f | d0f0e104-b533-46c3-9569-fb3c32d731c1
Lot 01 | PNC-09298 | PNC-09298 - PRO-11.07 | BIE | 11.07 | CONTRAINCENDIS¦EQUIPS MÀNEGA | PROTECCIÓ CONTRA INCENDIS |  |  |  | ENS.PNC-09298.EP.P0.E18. | 1 | Bie 3 passadís P0 centre infantil |  | 1 | [5 empty] | 2010-10-01 |  |  |  | descripción de materiales, medidas y puntos interesantes del equipo. | [122 empty] | 3418a212-2cee-46c4-b05b-445a79c3783f | 96a6164f-0dd9-4e70-894d-08f75d3e0313
Lot 01 | PNC-09298 | PNC-09298 - PRO-11.07 | BIE | 11.07 | CONTRAINCENDIS¦EQUIPS MÀNEGA | PROTECCIÓ CONTRA INCENDIS |  |  |  | ENS.PNC-09298.EP.P0.E18. | 1 | Bie 4 passadís P0 infantil fons |  | 1 | [5 empty] | 2010-10-01 |  |  |  | descripción de materiales, medidas y puntos interesantes del equipo. | [122 empty] | 3418a212-2cee-46c4-b05b-445a79c3783f | 41729bfe-45f0-425c-826f-7496407aa401
Lot 01 | PNC-09298 | PNC-09298 - PRO-11.07 | BIE | 11.07 | CONTRAINCENDIS¦EQUIPS MÀNEGA | PROTECCIÓ CONTRA INCENDIS |  |  |  | ENS.PNC-09298.EP.P0.SC. | 1 | Bie 6 passadís P0 sala calderes |  | 1 | [5 empty] | 2010-10-01 |  |  |  | descripción de materiales, medidas y puntos interesantes del equipo. | [122 empty] | 3418a212-2cee-46c4-b05b-445a79c3783f | 36e22668-1cd9-47fd-b51b-a2f89c97e1cf
Lot 01 | PNC-09298 | PNC-09298 - PRO-11.07 | BIE | 11.07 | CONTRAINCENDIS¦EQUIPS MÀNEGA | PROTECCIÓ CONTRA INCENDIS |  |  |  | ENS.PNC-09298.EP.P1.E05. | 1 | Bie 10 passadís P1 centre |  | 1 | [5 empty] | 2010-10-01 |  |  |  | descripción de materiales, medidas y puntos interesantes del equipo. | [122 empty] | 3418a212-2cee-46c4-b05b-445a79c3783f | bf32dd76-bf86-42d2-9b5e-a975e4445164
Lot 01 | PNC-09298 | PNC-09298 - PRO-11.07 | BIE | 11.07 | CONTRAINCENDIS¦EQUIPS MÀNEGA | PROTECCIÓ CONTRA INCENDIS |  |  |  | ENS.PNC-09298.EP.P1.E05. | 1 | Bie 11 passadís P1 fons |  | 1 | [5 empty] | 2010-10-01 |  |  |  | descripción de materiales, medidas y puntos interesantes del equipo. | [122 empty] | 3418a212-2cee-46c4-b05b-445a79c3783f | 8e7c4229-93a0-464b-b62b-19b302a4d749
Lot 01 | PNC-09298 | PNC-09298 - PRO-11.07 | BIE | 11.07 | CONTRAINCENDIS¦EQUIPS MÀNEGA | PROTECCIÓ CONTRA INCENDIS |  |  |  | ENS.PNC-09298.EP.P1.E05. | 1 | Bie 9 passadís P1 lavabos |  | 1 | [5 empty] | 2010-10-01 |  |  |  | descripción de materiales, medidas y puntos interesantes del equipo. | [122 empty] | 3418a212-2cee-46c4-b05b-445a79c3783f | 5cf5a21f-ce3a-46a5-a6ef-a250d3fabb9c
Lot 01 | PNC-09298 | PNC-09298 - PRO-11.07 | BIE | 11.07 | CONTRAINCENDIS¦EQUIPS MÀNEGA | PROTECCIÓ CONTRA INCENDIS |  |  |  | ENS.PNC-09298.EP.P2.E05. | 1 | Bie 12 passadís P2 lavabos |  | 1 | [5 empty] | 2010-10-01 |  |  |  | descripción de materiales, medidas y puntos interesantes del equipo. | [122 empty] | 3418a212-2cee-46c4-b05b-445a79c3783f | 980319f8-4725-4b38-b5ce-e27604888760
Lot 01 | PNC-09298 | PNC-09298 - PRO-11.07 | BIE | 11.07 | CONTRAINCENDIS¦EQUIPS MÀNEGA | PROTECCIÓ CONTRA INCENDIS |  |  |  | ENS.PNC-09298.EP.P2.E05. | 1 | Bie 13 passadís P2 centre |  | 1 | [5 empty] | 2010-10-01 |  |  |  | descripción de materiales, medidas y puntos interesantes del equipo. | [122 empty] | 3418a212-2cee-46c4-b05b-445a79c3783f | 3057d381-13a7-4022-95f7-b7c82bec177b
Lot 01 | PNC-09298 | PNC-09298 - PRO-11.07 | BIE | 11.07 | CONTRAINCENDIS¦EQUIPS MÀNEGA | PROTECCIÓ CONTRA INCENDIS |  |  |  | ENS.PNC-09298.EP.P2.E05. | 1 | Bie 14 passadís P2 fons |  | 1 | [5 empty] | 2010-10-01 |  |  |  | descripción de materiales, medidas y puntos interesantes del equipo. | [122 empty] | 3418a212-2cee-46c4-b05b-445a79c3783f | 7bde7056-d10e-4bd2-a158-cae488d6169a
Lot 01 | PNC-09298 | PNC-09298 - PRO-11.09 | EXTINTOR | 11.09 | CONTRAINCENDIS¦EXTINTOR | PROTECCIÓ CONTRA INCENDIS |  |  |  | ENS.PNC-09298.EP.P0.E03. | 1 | Extintor abc 7 secretaría | 3665611 | 1 | [5 empty] | 2012-01-01 | [42 empty] | Pols seca | 6 | [82 empty] | b33a486f-088b-4eb5-828b-b1d02a03a08c | 2c8896e8-084d-460e-99ba-0360395cc326
Lot 01 | PNC-09298 | PNC-09298 - PRO-11.09 | EXTINTOR | 11.09 | CONTRAINCENDIS¦EXTINTOR | PROTECCIÓ CONTRA INCENDIS |  |  |  | ENS.PNC-09298.EP.P0.E04. | 1 | Extintor co2 36 consergería | 10003543 | 1 | [5 empty] | 2012-01-01 | [42 empty] | Anhídrid carbònic | 5 | [82 empty] | b33a486f-088b-4eb5-828b-b1d02a03a08c | 39b8a5aa-d0ab-426b-a0f5-c14b8d2a5328
Lot 01 | PNC-09298 | PNC-09298 - PRO-11.09 | EXTINTOR | 11.09 | CONTRAINCENDIS¦EXTINTOR | PROTECCIÓ CONTRA INCENDIS |  |  |  | ENS.PNC-09298.EP.P0.E14. | 1 | Extintor abc 18 gimnàs centre | 3665624 | 1 | [5 empty] | 2012-01-01 | [42 empty] | Pols seca | 6 | [82 empty] | b33a486f-088b-4eb5-828b-b1d02a03a08c | 4322b83c-bf9b-4607-bae5-e7fcfb60ec8b
Lot 01 | PNC-09298 | PNC-09298 - PRO-11.09 | EXTINTOR | 11.09 | CONTRAINCENDIS¦EXTINTOR | PROTECCIÓ CONTRA INCENDIS |  |  |  | ENS.PNC-09298.EP.P0.E14. | 1 | Extintor abc 2 gimnàs dreta | 3664772 | 1 | [5 empty] | 2012-01-01 | [42 empty] | Pols seca | 6 | [82 empty] | b33a486f-088b-4eb5-828b-b1d02a03a08c | 9cad8c12-f665-4e3c-95d5-75259a19fe6a
Lot 01 | PNC-09298 | PNC-09298 - PRO-11.09 | EXTINTOR | 11.09 | CONTRAINCENDIS¦EXTINTOR | PROTECCIÓ CONTRA INCENDIS |  |  |  | ENS.PNC-09298.EP.P0.E14. | 1 | Extintor abc 22 gimnàs esquerra | 3665629 | 1 | [5 empty] | 2012-01-01 | [42 empty] | Pols seca | 6 | [82 empty] | b33a486f-088b-4eb5-828b-b1d02a03a08c | ef4866f0-e318-4ba0-bead-5da05b80ac20
Lot 01 | PNC-09298 | PNC-09298 - PRO-11.09 | EXTINTOR | 11.09 | CONTRAINCENDIS¦EXTINTOR | PROTECCIÓ CONTRA INCENDIS |  |  |  | ENS.PNC-09298.EP.P0.E14. | 1 | Extintor abc 4 gimnàs esquerra | 3664774 | 1 | [5 empty] | 2012-01-01 | [42 empty] | Pols seca | 6 | [82 empty] | b33a486f-088b-4eb5-828b-b1d02a03a08c | 537e2122-53dd-4d18-9fff-6955e7dcea27
Lot 01 | PNC-09298 | PNC-09298 - PRO-11.09 | EXTINTOR | 11.09 | CONTRAINCENDIS¦EXTINTOR | PROTECCIÓ CONTRA INCENDIS |  |  |  | ENS.PNC-09298.EP.P0.E14. | 1 | Extintor co2 37 gimnàs entrada | 10003544 | 1 | [5 empty] | 2012-01-01 | [42 empty] | Anhídrid carbònic | 5 | [82 empty] | b33a486f-088b-4eb5-828b-b1d02a03a08c | 835f7b01-1cf1-429e-acf9-384ffaa6f694
Lot 01 | PNC-09298 | PNC-09298 - PRO-11.09 | EXTINTOR | 11.09 | CONTRAINCENDIS¦EXTINTOR | PROTECCIÓ CONTRA INCENDIS |  |  |  | ENS.PNC-09298.EP.P0.E14. | 1 | Extintor co2 41 gimnàs | 10003548 | 1 | [5 empty] | 2012-01-01 | [42 empty] | Anhídrid carbònic | 5 | [82 empty] | b33a486f-088b-4eb5-828b-b1d02a03a08c | bedd5b54-6253-4a7a-bb07-8daff9397760
Lot 01 | PNC-09298 | PNC-09298 - PRO-11.09 | EXTINTOR | 11.09 | CONTRAINCENDIS¦EXTINTOR | PROTECCIÓ CONTRA INCENDIS |  |  |  | ENS.PNC-09298.EP.P0.E16. | 1 | Extintor abc 23 magatzem cuina | 3665630 | 1 | [5 empty] | 2012-01-01 | [42 empty] | Pols seca | 6 | [82 empty] | b33a486f-088b-4eb5-828b-b1d02a03a08c | 15faaf9a-64a3-4ebf-a34d-bdbcaeb1af47
Lot 01 | PNC-09298 | PNC-09298 - PRO-11.09 | EXTINTOR | 11.09 | CONTRAINCENDIS¦EXTINTOR | PROTECCIÓ CONTRA INCENDIS |  |  |  | ENS.PNC-09298.EP.P0.E16. | 1 | Extintor abc 24 vestidors cuina | 3665631 | 1 | [5 empty] | 2012-01-01 | [42 empty] | Pols seca | 6 | [82 empty] | b33a486f-088b-4eb5-828b-b1d02a03a08c | 3c3670df-2061-48ed-a069-9df453cab931
Lot 01 | PNC-09298 | PNC-09298 - PRO-11.09 | EXTINTOR | 11.09 | CONTRAINCENDIS¦EXTINTOR | PROTECCIÓ CONTRA INCENDIS |  |  |  | ENS.PNC-09298.EP.P0.E16. | 1 | Extintor co2 42 magatzem cuina | 10003549 | 1 | [5 empty] | 2012-01-01 | [42 empty] | Anhídrid carbònic | 5 | [82 empty] | b33a486f-088b-4eb5-828b-b1d02a03a08c | dbc92480-d56a-4e32-a11f-6e854ae81009
Lot 01 | PNC-09298 | PNC-09298 - PRO-11.09 | EXTINTOR | 11.09 | CONTRAINCENDIS¦EXTINTOR | PROTECCIÓ CONTRA INCENDIS |  |  |  | ENS.PNC-09298.EP.P0.E17. | 1 | Extintor abc 11 hall entrada | 3665615 | 1 | [5 empty] | 2012-01-01 | [42 empty] | Pols seca | 6 | [82 empty] | b33a486f-088b-4eb5-828b-b1d02a03a08c | 565f54e7-31e8-4958-9e80-bf418fee9e69
Lot 01 | PNC-09298 | PNC-09298 - PRO-11.09 | EXTINTOR | 11.09 | CONTRAINCENDIS¦EXTINTOR | PROTECCIÓ CONTRA INCENDIS |  |  |  | ENS.PNC-09298.EP.P0.E18. | 1 | Extintor abc 10 passadís P0 wc | 3665614 | 1 | [5 empty] | 2012-01-01 | [42 empty] | Pols seca | 6 | [82 empty] | b33a486f-088b-4eb5-828b-b1d02a03a08c | 7dce6808-89f9-48e6-b19f-7522993dc991
Lot 01 | PNC-09298 | PNC-09298 - PRO-11.09 | EXTINTOR | 11.09 | CONTRAINCENDIS¦EXTINTOR | PROTECCIÓ CONTRA INCENDIS |  |  |  | ENS.PNC-09298.EP.P0.E18. | 1 | Extintor abc 15 passadís P0 infantil A | 3665620 | 1 | [5 empty] | 2012-01-01 | [42 empty] | Pols seca | 6 | [82 empty] | b33a486f-088b-4eb5-828b-b1d02a03a08c | 99be3a71-8063-4e26-8334-23c734507c00
Lot 01 | PNC-09298 | PNC-09298 - PRO-11.09 | EXTINTOR | 11.09 | CONTRAINCENDIS¦EXTINTOR | PROTECCIÓ CONTRA INCENDIS |  |  |  | ENS.PNC-09298.EP.P0.E18. | 1 | Extintor abc 17 passadís P0 fons | 3665623 | 1 | [5 empty] | 2012-01-01 | [42 empty] | Pols seca | 6 | [82 empty] | b33a486f-088b-4eb5-828b-b1d02a03a08c | f004b582-513d-47ed-aa31-120abd866c8d
Lot 01 | PNC-09298 | PNC-09298 - PRO-11.09 | EXTINTOR | 11.09 | CONTRAINCENDIS¦EXTINTOR | PROTECCIÓ CONTRA INCENDIS |  |  |  | ENS.PNC-09298.EP.P0.E18. | 1 | Extintor abc 19 passadís P0 despatx 2 | 3665625 | 1 | [5 empty] | 2012-01-01 | [42 empty] | Pols seca | 6 | [82 empty] | b33a486f-088b-4eb5-828b-b1d02a03a08c | 05cfe1fc-345e-4b32-bb89-62eef4263e08
Lot 01 | PNC-09298 | PNC-09298 - PRO-11.09 | EXTINTOR | 11.09 | CONTRAINCENDIS¦EXTINTOR | PROTECCIÓ CONTRA INCENDIS |  |  |  | ENS.PNC-09298.EP.P0.E18. | 1 | Extintor abc 21 passadís P0 local tècnic | 3665628 | 1 | [5 empty] | 2012-01-01 | [42 empty] | Pols seca | 6 | [82 empty] | b33a486f-088b-4eb5-828b-b1d02a03a08c | 9fda046b-f8f3-46b0-9f57-152ca1f69778
Lot 01 | PNC-09298 | PNC-09298 - PRO-11.09 | EXTINTOR | 11.09 | CONTRAINCENDIS¦EXTINTOR | PROTECCIÓ CONTRA INCENDIS |  |  |  | ENS.PNC-09298.EP.P0.E18. | 1 | Extintor abc 26 passadís P0 despatx mestres | 3665633 | 1 | [5 empty] | 2012-01-01 | [42 empty] | Pols seca | 6 | [82 empty] | b33a486f-088b-4eb5-828b-b1d02a03a08c | 6bd62ef4-1ab5-485a-84bd-86aae73c2598
Lot 01 | PNC-09298 | PNC-09298 - PRO-11.09 | EXTINTOR | 11.09 | CONTRAINCENDIS¦EXTINTOR | PROTECCIÓ CONTRA INCENDIS |  |  |  | ENS.PNC-09298.EP.P0.E18. | 1 | Extintor abc 29 passadís P0 magatzem | 3665963 | 1 | [5 empty] | 2012-01-01 | [42 empty] | Pols seca | 6 | [82 empty] | b33a486f-088b-4eb5-828b-b1d02a03a08c | aa57ed5f-ee75-4956-8882-286c574ad4eb
Lot 01 | PNC-09298 | PNC-09298 - PRO-11.09 | EXTINTOR | 11.09 | CONTRAINCENDIS¦EXTINTOR | PROTECCIÓ CONTRA INCENDIS |  |  |  | ENS.PNC-09298.EP.P0.E18. | 1 | Extintor abc 32 passadís P0 sortida emergència | 3665966 | 1 | [5 empty] | 2012-01-01 | [42 empty] | Pols seca | 6 | [82 empty] | b33a486f-088b-4eb5-828b-b1d02a03a08c | 148cd346-3136-451f-9d0a-0343cca8b257
Lot 01 | PNC-09298 | PNC-09298 - PRO-11.09 | EXTINTOR | 11.09 | CONTRAINCENDIS¦EXTINTOR | PROTECCIÓ CONTRA INCENDIS |  |  |  | ENS.PNC-09298.EP.P0.E18. | 1 | Extintor abc 33 passadís P0 tutoria | 3665968 | 1 | [5 empty] | 2012-01-01 | [42 empty] | Pols seca | 6 | [82 empty] | b33a486f-088b-4eb5-828b-b1d02a03a08c | 4c7fab76-f520-4dc6-8d65-d7190e539afd
Lot 01 | PNC-09298 | PNC-09298 - PRO-11.09 | EXTINTOR | 11.09 | CONTRAINCENDIS¦EXTINTOR | PROTECCIÓ CONTRA INCENDIS |  |  |  | ENS.PNC-09298.EP.P0.E18. | 1 | Extintor abc 9 passadís P0 neteja | 3665613 | 1 | [5 empty] | 2012-01-01 | [42 empty] | Pols seca | 6 | [82 empty] | b33a486f-088b-4eb5-828b-b1d02a03a08c | 93229481-37b3-4cc5-a9fa-52e9a3582dab
Lot 01 | PNC-09298 | PNC-09298 - PRO-11.09 | EXTINTOR | 11.09 | CONTRAINCENDIS¦EXTINTOR | PROTECCIÓ CONTRA INCENDIS |  |  |  | ENS.PNC-09298.EP.P0.SC. | 1 | Extintor abc 16 passadís P0 sala calderes | 3665622 | 1 | [5 empty] | 2012-01-01 | [42 empty] | Pols seca | 6 | [82 empty] | b33a486f-088b-4eb5-828b-b1d02a03a08c | 4b28dafb-7b1e-4dbe-aca9-d497cad2a038
Lot 01 | PNC-09298 | PNC-09298 - PRO-11.09 | EXTINTOR | 11.09 | CONTRAINCENDIS¦EXTINTOR | PROTECCIÓ CONTRA INCENDIS |  |  |  | ENS.PNC-09298.EP.P0.SC. | 1 | Extintor co2 38 sala calderes | 10003545 | 1 | [5 empty] | 2012-01-01 | [42 empty] | Anhídrid carbònic | 5 | [82 empty] | b33a486f-088b-4eb5-828b-b1d02a03a08c | 8aa41472-c3c1-4f5a-8565-165fbc3321c3
Lot 01 | PNC-09298 | PNC-09298 - PRO-11.09 | EXTINTOR | 11.09 | CONTRAINCENDIS¦EXTINTOR | PROTECCIÓ CONTRA INCENDIS |  |  |  | ENS.PNC-09298.EP.P1.E05. | 1 | Extintor abc 1 passadís P1 5é | 832560 | 1 | [5 empty] | 2006-07-01 | [42 empty] | Pols seca | 6 | [82 empty] | b33a486f-088b-4eb5-828b-b1d02a03a08c | dd73fcd2-6a3e-4311-b2ca-b4e646efa348
Lot 01 | PNC-09298 | PNC-09298 - PRO-11.09 | EXTINTOR | 11.09 | CONTRAINCENDIS¦EXTINTOR | PROTECCIÓ CONTRA INCENDIS |  |  |  | ENS.PNC-09298.EP.P1.E05. | 1 | Extintor abc 12 passadís P1 3r eso A | 3665616 | 1 | [5 empty] | 2012-01-01 | [42 empty] | Pols seca | 6 | [82 empty] | b33a486f-088b-4eb5-828b-b1d02a03a08c | bd4326fd-2e01-4925-9690-da842ec15ce6
Lot 01 | PNC-09298 | PNC-09298 - PRO-11.09 | EXTINTOR | 11.09 | CONTRAINCENDIS¦EXTINTOR | PROTECCIÓ CONTRA INCENDIS |  |  |  | ENS.PNC-09298.EP.P1.E05. | 1 | Extintor abc 20 passadís P1 3r primària | 3665626 | 1 | [5 empty] | 2012-01-01 | [42 empty] | Pols seca | 6 | [82 empty] | b33a486f-088b-4eb5-828b-b1d02a03a08c | 55cdab4e-aab7-4405-9029-0941f62dc953
Lot 01 | PNC-09298 | PNC-09298 - PRO-11.09 | EXTINTOR | 11.09 | CONTRAINCENDIS¦EXTINTOR | PROTECCIÓ CONTRA INCENDIS |  |  |  | ENS.PNC-09298.EP.P1.E05. | 1 | Extintor abc 25 passadís P1 wc | 3665632 | 1 | [5 empty] | 2012-01-01 | [42 empty] | Pols seca | 6 | [82 empty] | b33a486f-088b-4eb5-828b-b1d02a03a08c | 384ceda9-7a21-416f-a9d1-cab9c75de99a
Lot 01 | PNC-09298 | PNC-09298 - PRO-11.09 | EXTINTOR | 11.09 | CONTRAINCENDIS¦EXTINTOR | PROTECCIÓ CONTRA INCENDIS |  |  |  | ENS.PNC-09298.EP.P1.E05. | 1 | Extintor abc 30 passadís P1 4t B | 3665964 | 1 | [5 empty] | 2012-01-01 | [42 empty] | Pols seca | 6 | [82 empty] | b33a486f-088b-4eb5-828b-b1d02a03a08c | 0dc3bbf0-ad1a-497c-9f55-8bbfed3d1f9b
Lot 01 | PNC-09298 | PNC-09298 - PRO-11.09 | EXTINTOR | 11.09 | CONTRAINCENDIS¦EXTINTOR | PROTECCIÓ CONTRA INCENDIS |  |  |  | ENS.PNC-09298.EP.P1.E05. | 1 | Extintor abc 31 passadís P1 matemàtiques | 3665966 | 1 | [5 empty] | 2012-01-01 | [42 empty] | Pols seca | 6 | [82 empty] | b33a486f-088b-4eb5-828b-b1d02a03a08c | 592e38bf-321e-477f-a2eb-3066f766e074
Lot 01 | PNC-09298 | PNC-09298 - PRO-11.09 | EXTINTOR | 11.09 | CONTRAINCENDIS¦EXTINTOR | PROTECCIÓ CONTRA INCENDIS |  |  |  | ENS.PNC-09298.EP.P1.E05. | 1 | Extintor abc 34 passadís P1 6é A | 3665992 | 1 | [5 empty] | 2012-01-01 | [42 empty] | Pols seca | 6 | [82 empty] | b33a486f-088b-4eb5-828b-b1d02a03a08c | 8c69c97f-33a4-4eb4-869b-7be3ad42dc32
Lot 01 | PNC-09298 | PNC-09298 - PRO-11.09 | EXTINTOR | 11.09 | CONTRAINCENDIS¦EXTINTOR | PROTECCIÓ CONTRA INCENDIS |  |  |  | ENS.PNC-09298.EP.P1.E05. | 1 | Extintor abc 35 passadís P1 fons | 3665993 | 1 | [5 empty] | 2012-01-01 | [42 empty] | Pols seca | 6 | [82 empty] | b33a486f-088b-4eb5-828b-b1d02a03a08c | de134b7d-8206-4954-aad1-5038dbc3ef6f
Lot 01 | PNC-09298 | PNC-09298 - PRO-11.09 | EXTINTOR | 11.09 | CONTRAINCENDIS¦EXTINTOR | PROTECCIÓ CONTRA INCENDIS |  |  |  | ENS.PNC-09298.EP.P1.E05. | 1 | Extintor abc 6 passadís P1 neteja | 3665610 | 1 | [5 empty] | 2012-01-01 | [42 empty] | Pols seca | 6 | [82 empty] | b33a486f-088b-4eb5-828b-b1d02a03a08c | abfe3e6b-4372-4a81-b03e-2cd1c6202b4d
Lot 01 | PNC-09298 | PNC-09298 - PRO-11.09 | EXTINTOR | 11.09 | CONTRAINCENDIS¦EXTINTOR | PROTECCIÓ CONTRA INCENDIS |  |  |  | ENS.PNC-09298.EP.P1.E05. | 1 | Extintor co2 40 passadís P1 4t B | 10003547 | 1 | [5 empty] | 2012-01-01 | [42 empty] | Anhídrid carbònic | 5 | [82 empty] | b33a486f-088b-4eb5-828b-b1d02a03a08c | db39afe3-8547-47d6-9d10-090265590fd6
Lot 01 | PNC-09298 | PNC-09298 - PRO-11.09 | EXTINTOR | 11.09 | CONTRAINCENDIS¦EXTINTOR | PROTECCIÓ CONTRA INCENDIS |  |  |  | ENS.PNC-09298.EP.P2.E05. | 1 | Extintor abc 13 passadís P2 aula wc | 3665617 | 1 | [5 empty] | 2012-01-01 | [42 empty] | Pols seca | 6 | [82 empty] | b33a486f-088b-4eb5-828b-b1d02a03a08c | d79defca-de2a-46a5-aba7-16bbccd9fdd5
Lot 01 | PNC-09298 | PNC-09298 - PRO-11.09 | EXTINTOR | 11.09 | CONTRAINCENDIS¦EXTINTOR | PROTECCIÓ CONTRA INCENDIS |  |  |  | ENS.PNC-09298.EP.P2.E05. | 1 | Extintor abc 14 passadís P2 4t eso A | 3665619 | 1 | [5 empty] | 2012-01-01 | [42 empty] | Pols seca | 6 | [82 empty] | b33a486f-088b-4eb5-828b-b1d02a03a08c | 848c96b3-9ff8-47ef-9309-9fdd9e3abedf
Lot 01 | PNC-09298 | PNC-09298 - PRO-11.09 | EXTINTOR | 11.09 | CONTRAINCENDIS¦EXTINTOR | PROTECCIÓ CONTRA INCENDIS |  |  |  | ENS.PNC-09298.EP.P2.E05. | 1 | Extintor abc 27 passadís P2 3r eso B | 3665634 | 1 | [5 empty] | 2012-01-01 | [42 empty] | Pols seca | 6 | [82 empty] | b33a486f-088b-4eb5-828b-b1d02a03a08c | 6e8db57b-74f5-4604-a1c7-df708c5fdb48
Lot 01 | PNC-09298 | PNC-09298 - PRO-11.09 | EXTINTOR | 11.09 | CONTRAINCENDIS¦EXTINTOR | PROTECCIÓ CONTRA INCENDIS |  |  |  | ENS.PNC-09298.EP.P2.E05. | 1 | Extintor abc 28 passadís P2 1r eso B | 3665679 | 1 | [5 empty] | 2012-01-01 | [42 empty] | Pols seca | 6 | [82 empty] | b33a486f-088b-4eb5-828b-b1d02a03a08c | eb92d3f6-20bb-4a39-9b8a-7f368cae203b
Lot 01 | PNC-09298 | PNC-09298 - PRO-11.09 | EXTINTOR | 11.09 | CONTRAINCENDIS¦EXTINTOR | PROTECCIÓ CONTRA INCENDIS |  |  |  | ENS.PNC-09298.EP.P2.E05. | 1 | Extintor abc 3 passadís P2 2n eso A | 3664760 | 1 | [5 empty] | 2012-01-01 | [42 empty] | Pols seca | 6 | [82 empty] | b33a486f-088b-4eb5-828b-b1d02a03a08c | dc61d5f3-8e49-4c3f-b4ec-9436f71f0382
Lot 01 | PNC-09298 | PNC-09298 - PRO-11.09 | EXTINTOR | 11.09 | CONTRAINCENDIS¦EXTINTOR | PROTECCIÓ CONTRA INCENDIS |  |  |  | ENS.PNC-09298.EP.P2.E05. | 1 | Extintor abc 5 passadís P2 4t esoB | 3665609 | 1 | [5 empty] | 2012-01-01 | [42 empty] | Pols seca | 6 | [82 empty] | b33a486f-088b-4eb5-828b-b1d02a03a08c | 03cab048-9c43-4fb3-9161-1b46f36b1195
Lot 01 | PNC-09298 | PNC-09298 - PRO-11.09 | EXTINTOR | 11.09 | CONTRAINCENDIS¦EXTINTOR | PROTECCIÓ CONTRA INCENDIS |  |  |  | ENS.PNC-09298.EP.P2.E05. | 1 | Extintor abc 8 passadís P2 1r eso A | 3665612 | 1 | [5 empty] | 2012-01-01 | [42 empty] | Pols seca | 6 | [82 empty] | b33a486f-088b-4eb5-828b-b1d02a03a08c | d11ff6b6-1e70-4220-8b04-ceef69f58bf9
Lot 01 | PNC-09298 | PNC-09298 - PRO-11.09 | EXTINTOR | 11.09 | CONTRAINCENDIS¦EXTINTOR | PROTECCIÓ CONTRA INCENDIS |  |  |  | ENS.PNC-09298.EP.P2.E05. | 1 | Extintor co2 39 passadís P2 1r eso B | 10003546 | 1 | [5 empty] | 2012-01-01 | [42 empty] | Anhídrid carbònic | 5 | [82 empty] | b33a486f-088b-4eb5-828b-b1d02a03a08c | c4c4ebb8-3599-4665-a2e5-fdd6837694db
Lot 01 | PNC-09298 | PNC-09298 - PRO-11.10.A | EXTINTOR AUTOMÀTIC | 11.10.A | CONTRAINCENDIS¦EXTINCIÓ AUTOMÀTICA¦EXTINTOR AUTOMÀTIC | PROTECCIÓ CONTRA INCENDIS |  |  |  | ENS.PNC-09298.EP.P0.E16. | 1 | Extintor automàtic campana cuina |  | 1 | [5 empty] | 2010-10-01 | [126 empty] | 65b3d5a5-dc32-4381-94b9-7947dc2e1d74 | 9e070a70-0988-4499-baec-3fa6d5b18602
Lot 01 | PNC-09298 | PNC-09298 - PRO-34.05 | INSTAL·LACIÓ CONTRA INCENDIS | 34.05 | INSTAL·LACIONS¦INSTAL·LACIÓ CONTRA INCENDIS | PROTECCIÓ CONTRA INCENDIS |  |  |  | ENS.PNC-09298. | 1 | Instal·lació contraincendis |  | 1 | [5 empty] | 2010-10-01 | [126 empty] | 2b5ec3cf-a7e7-4939-94b5-10777a4159f4 | e5a55d1a-3560-45c0-beed-2e616b30f90b
Lot 01 | PNC-09298 | PNC-09298 - SAN-09.01 | XARXA DE SANEJAMENT | 09.01 | SANEJAMENT¦XARXA DE SANEJAMENT | SANEJAMENT |  |  |  | ENS.PNC-09298. | 1 | Xarxa Sanejament Fecals |  | 1 | [5 empty] | 2010-10-01 | [126 empty] | 8e9af49e-e42a-4a9a-951b-01e12c9b5b0d | 5af4ae0a-c815-4fae-a873-15a4755c03ed
Lot 01 | PNC-09298 | PNC-09298 - SAN-09.01 | XARXA DE SANEJAMENT | 09.01 | SANEJAMENT¦XARXA DE SANEJAMENT | SANEJAMENT |  |  |  | ENS.PNC-09298. | 1 | Xarxa Sanejament Pluvials |  | 1 | [5 empty] | 2010-10-01 | [126 empty] | 8e9af49e-e42a-4a9a-951b-01e12c9b5b0d | 479cd42f-5956-4573-8ce9-46a2f367a80c
Lot 01 | PNC-09298 | PNC-09298 - SAN-09.03 | REIXES I ACCESSORIS | 09.03 | SANEJAMENT¦REIXES I ACCESSORIS | SANEJAMENT |  |  |  | ENS.PNC-09298.EP.P0. | 23 | Sumideros P0 |  | 1 | [5 empty] | 2010-10-01 | [126 empty] | aa1ebaa6-ae47-4e07-aa82-a8dfb7174fc8 | 5d5cbb11-e413-4e2f-8e79-0bdec3198143
Lot 01 | PNC-09298 | PNC-09298 - SAN-09.03 | REIXES I ACCESSORIS | 09.03 | SANEJAMENT¦REIXES I ACCESSORIS | SANEJAMENT |  |  |  | ENS.PNC-09298.EP.P1. | 4 | Sumideros P1 |  | 1 | [5 empty] | 2010-10-01 | [126 empty] | aa1ebaa6-ae47-4e07-aa82-a8dfb7174fc8 | 61c98e68-520b-4a69-875a-b54df9d5b923
Lot 01 | PNC-09298 | PNC-09298 - SAN-09.03 | REIXES I ACCESSORIS | 09.03 | SANEJAMENT¦REIXES I ACCESSORIS | SANEJAMENT |  |  |  | ENS.PNC-09298.EP.P2. | 4 | Sumideros P2 |  | 1 | [5 empty] | 2010-10-01 | [126 empty] | aa1ebaa6-ae47-4e07-aa82-a8dfb7174fc8 | 19277322-033d-4103-96cf-e230f9f67576
Lot 01 | PNC-09298 | PNC-09298 - SAN-09.03 | REIXES I ACCESSORIS | 09.03 | SANEJAMENT¦REIXES I ACCESSORIS | SANEJAMENT |  |  |  | ENS.PNC-09298.UB. | 1 | Reixes pati |  | 1 | [5 empty] | 2010-10-01 | [126 empty] | aa1ebaa6-ae47-4e07-aa82-a8dfb7174fc8 | 6417ce2d-1998-40ed-b87d-e0e004bc0fc3
Lot 01 | PNC-09298 | PNC-09298 - SEG-12.01.B.A | DETECTOR DE PRESÈNCIA PER INFRARROJOS | 12.01.B.A | SEGURETAT¦DETECTORS¦PRESÈNCIA¦INFRARROJOS | SEGURETAT |  |  |  | ENS.PNC-09298.EP.P0. | 41 | Detectors de presència per infrarrojos P0 |  | 1 | [5 empty] | 2010-10-01 | [46 empty] | 1 | [79 empty] | b8f99774-a7e1-48cc-bc56-ef311f904bdd | b64724da-d69b-4c10-817d-2321759db464
Lot 01 | PNC-09298 | PNC-09298 - SEG-12.01.B.A | DETECTOR DE PRESÈNCIA PER INFRARROJOS | 12.01.B.A | SEGURETAT¦DETECTORS¦PRESÈNCIA¦INFRARROJOS | SEGURETAT |  |  |  | ENS.PNC-09298.EP.P1. | 5 | Detectors de presència per infrarrojos P1 |  | 1 | [5 empty] | 2010-10-01 | [46 empty] | 1 | [79 empty] | b8f99774-a7e1-48cc-bc56-ef311f904bdd | bf8b2afc-93c6-4abe-a89d-b2f4472ddef3
Lot 01 | PNC-09298 | PNC-09298 - SEG-12.01.B.A | DETECTOR DE PRESÈNCIA PER INFRARROJOS | 12.01.B.A | SEGURETAT¦DETECTORS¦PRESÈNCIA¦INFRARROJOS | SEGURETAT |  |  |  | ENS.PNC-09298.EP.P2. | 5 | Detectors de presència per infrarrojos P2 |  | 1 | [5 empty] | 2010-10-01 | [46 empty] | 1 | [79 empty] | b8f99774-a7e1-48cc-bc56-ef311f904bdd | 614f3589-31cc-4aaf-9602-47fff67aa174
Lot 01 | PNC-09298 | PNC-09298 - SEG-12.03 | CENTRALS DE DETECCIÓ I ALARMA | 12.03 | SEGURETAT¦CENTRALS DE DETECCIÓ I ALARMA | SEGURETAT |  |  |  | ENS.PNC-09298.EP.P0.E04. | 1 | Central de detecció i alarma |  | 1 |  | Risco | (sense dades) | (sense dades) |  | 2010-10-01 | [46 empty] | 1 | [79 empty] | 27a106d3-e3b5-4a8b-8e14-570620a56eb4 | 702c353f-f76c-4059-a6ec-7599e6ce1567
Lot 01 | PNC-09298 | PNC-09298 - SEG-12.04 | CONTROL ACCESOS | 12.04 | SEGURETAT¦CONTROL ACCESOS | SEGURETAT |  |  |  | ENS.PNC-09298.EP.P0. | 2 | Teclat accés gimnàs i consergería |  | 1 | [5 empty] | 2010-10-01 | [126 empty] | 9f62b840-6afb-4fee-b482-5f30392f5210 | 8362bc07-15d7-4960-931f-c42d733b39c8
Lot 01 | PNC-09298 | PNC-09298 - SEG-12.05 | SIRENES | 12.05 | SEGURETAT¦SIRENES | SEGURETAT |  |  |  | ENS.PNC-09298.UB. | 3 | Sirenes exteriors intrusió |  | 1 | [5 empty] | 2010-10-01 | [46 empty] | 1 | [79 empty] | 8ae2c937-9ace-48f1-8951-4826a4404576 | bea457a9-9dde-48ad-9b4e-02767e39c78a
Lot 01 | PNC-09298 | PNC-09298 - SIE-40.04.01 | COMPTADOR ELÈCTRIC | 40.04.01 | SISTEMA INFORMACIÓ ENERGÈTICA¦ELEMENTS DE CAMP¦COMPTADOR ELÈCTRIC | SIE |  |  |  | ENS.PNC-09298.UB.SQ. | 1 | Comptador elèctric companyia |  | 1 |  | Tlg | M 19 | 501906591 |  | 2010-10-01 | [126 empty] | c5304f96-fb94-4b69-8f19-3933ca8ad195 | d2bd41a6-bc3d-432d-bf7d-5510101544e9
Lot 01 | PNC-09298 | PNC-09298 - SIE-40.04.04 | COMPTADOR AIGUA | 40.04.04 | SISTEMA INFORMACIÓ ENERGÈTICA¦ELEMENTS DE CAMP¦COMPTADOR AIGUA | SIE |  |  |  | ENS.PNC-09298.UB.SQ. | 1 | Comptador aigua companyia |  | 1 |  | Sensus | WP-dynamic 50 | 6,132,36 |  | 2010-10-01 | [126 empty] | 6a6d6719-f467-46ba-a480-0d1d44255987 | cc2a7daa-c822-4119-9aff-2010331259fd
Lot 01 | PNC-09298 | PNC-09298 - SIS-41.05 | INSTAL·LACIÓ SISTEMA DE CONTROL | 41.05 | SISTEMA DE CONTROL¦INSTAL·LACIÓ SISTEMA DE CONTROL | SISTEMA DE CONTROL |  |  |  | ENS.PNC-09298. | 1 | Sistema de control edifici Sauter |  | 1 | [5 empty] | 2010-10-01 | [47 empty] | Anual | [78 empty] | ec370291-655d-46d6-a6e8-861c417df336 | 00461156-d4ea-4dce-8923-6357021511d3
Lot 01 | PNC-09298 | PNC-09298 - TRA-20.01.A | ASCENSORS ELÈCTRICS | 20.01.A | TRANSPORT¦ASCENSORS¦ELÈCTRICS | TRANSPORT |  |  |  | ENS.PNC-09298.EP.ASC. | 1 | Ascensor RAE:1990006587 |  | 1 |  | Orona | (sense dades | RAE:1990006587 |  | 2010-10-01 | [48 empty] | 0 | 630 | 2 | [75 empty] | f44a48b1-91f5-4089-ae3b-0a353c3e55d9 | b4861b97-e9cf-4aa4-a184-4ec89435c5b4
Lot 01 | PNC-09298 | PNC-09298 - VAR-10.03.E | BARRES DE SUPORT | 10.03.E | APARELLS SANITARIS I AIXETERIA¦ACCESSORIS¦BARRES DE SUPORT | VARIS |  |  |  | ENS.PNC-09298.EP.P0. | 3 | Barres de suport P0 |  | 1 | [5 empty] | 2010-10-01 | [126 empty] | 3f89fa18-1434-448f-b22c-c537b552a149 | f5e7b8c8-3988-4e9b-93d0-1468992c9725
Lot 01 | PNC-09298 | PNC-09298 - VAR-10.03.E | BARRES DE SUPORT | 10.03.E | APARELLS SANITARIS I AIXETERIA¦ACCESSORIS¦BARRES DE SUPORT | VARIS |  |  |  | ENS.PNC-09298.EP.P1. | 1 | Barres de suport P1 |  | 1 | [5 empty] | 2010-10-01 | [126 empty] | 3f89fa18-1434-448f-b22c-c537b552a149 | 34fc5dfc-f5fc-4079-8d52-cde0e0ab6380
Lot 01 | PNC-09298 | PNC-09298 - VAR-10.03.E | BARRES DE SUPORT | 10.03.E | APARELLS SANITARIS I AIXETERIA¦ACCESSORIS¦BARRES DE SUPORT | VARIS |  |  |  | ENS.PNC-09298.EP.P2. | 1 | Barres de suport P2 |  | 1 | [5 empty] | 2010-10-01 | [126 empty] | 3f89fa18-1434-448f-b22c-c537b552a149 | 8db2ceac-d52e-4b53-833e-f7aee88a0ab8
Lot 01 | PNC-09298 | PNC-09298 - VEN-02.02 | CAIXES VENTILACIÓ | 02.02 | ELEMENTS DE CLIMATITZACIÓ¦CAIXES VENTILACIÓ | VENTILACIÓ/EXTRACCIÓ |  |  |  | ENS.PNC-09298.EP.PC.E01. | 1 | Extracció campana cuina |  | 1 |  | S&P | CXB1 | (sense dades) |  | 2010-10-01 | [9 empty] | > 70 kW | 0 |  |  | 0 |  |  | 0 | 50 | [33 empty] | Transmissió per corretges | 0 | 0 | [72 empty] | c39e91a5-35c6-4290-b2f8-e1c7c1cf9a78 | 65fc1a56-d1d8-44c0-9dc7-2e09b7f9967a
Lot 01 | PNC-09298 | PNC-09298 - VEN-02.16 | BOCA EXTRACCIÓ BANY | 02.16 | ELEMENTS DE CLIMATITZACIÓ¦BOCA EXTRACCIÓ BANY | VENTILACIÓ/EXTRACCIÓ |  |  |  | ENS.PNC-09298.EP.P0. | 31 | Boca extracció bany P0 |  | 1 | [5 empty] | 2010-10-01 | [9 empty] | > 70 kW | [116 empty] | a6e2e122-fcbf-4f30-b610-83b07c6d3ce8 | b1e16601-8400-4de4-907c-cf3de8e3a605
Lot 01 | PNC-09298 | PNC-09298 - VEN-02.16 | BOCA EXTRACCIÓ BANY | 02.16 | ELEMENTS DE CLIMATITZACIÓ¦BOCA EXTRACCIÓ BANY | VENTILACIÓ/EXTRACCIÓ |  |  |  | ENS.PNC-09298.EP.P1. | 14 | Boca extracció bany P1 |  | 1 | [5 empty] | 2010-10-01 | [9 empty] | > 70 kW | [116 empty] | a6e2e122-fcbf-4f30-b610-83b07c6d3ce8 | 8169e661-8b72-48d2-9237-dbfaf105f83b
Lot 01 | PNC-09298 | PNC-09298 - VEN-02.16 | BOCA EXTRACCIÓ BANY | 02.16 | ELEMENTS DE CLIMATITZACIÓ¦BOCA EXTRACCIÓ BANY | VENTILACIÓ/EXTRACCIÓ |  |  |  | ENS.PNC-09298.EP.P2. | 14 | Boca extracció bany P2 |  | 1 | [5 empty] | 2010-10-01 | [9 empty] | > 70 kW | [116 empty] | a6e2e122-fcbf-4f30-b610-83b07c6d3ce8 | 090ef226-d25c-4436-8518-4c904f20997f
Lot 10 | PNE-06367 + PAT-08327 | PNE-06367 + PAT-08327 - BAI-15.01.A | QUADRES GENERALS | 15.01.A | EQUIPS DE BAIXA TENSIÓ¦QUADRES ELÈCTRICS¦QUADRES GENERALS | BAIXA TENSIÓ |  |  |  | ENS.PNE-06367 + PAT-08327.00EDP.0PB.STEQI. | 1 | CEIP - QUADRE ELECTRIC GENERAL PB SALA TECNICA QUADRE ELECTRIC |  | 1 | [132 empty] | df96a657-ab4d-4fdc-b056-e8b24767a022 | 62e43ae7-57aa-463a-92bb-4cb7508b8430
Lot 10 | PNE-06367 + PAT-08327 | PNE-06367 + PAT-08327 - BAI-15.01.A | QUADRES GENERALS | 15.01.A | EQUIPS DE BAIXA TENSIÓ¦QUADRES ELÈCTRICS¦QUADRES GENERALS | BAIXA TENSIÓ |  |  |  | ENS.PNE-06367 + PAT-08327.02SSE.0PB.3STQE. | 1 | SSEE - QUADRE ELECTRIC GENERAL PB SALA TECNICA QUADRE ELECTRIC |  | 1 | [132 empty] | df96a657-ab4d-4fdc-b056-e8b24767a022 | c24d9b63-dfd5-4ca9-944a-c90603b301dd
Lot 10 | PNE-06367 + PAT-08327 | PNE-06367 + PAT-08327 - BAI-15.01.B | SUBQUADRES | 15.01.B | EQUIPS DE BAIXA TENSIÓ¦QUADRES ELÈCTRICS¦SUBQUADRES | BAIXA TENSIÓ |  |  |  | ENS.PNE-06367 + PAT-08327.00EDP.0PB.1MAG2. | 1 | CEIP - SUBQUADRE ELECTRIC MAGATZEM RENTADORA PB SALA TECNICA QE |  | 1 | [11 empty] | Standard | [120 empty] | 496afea2-56c8-4451-a470-8f0239b3dd7d | 7a934921-be89-4144-94a8-637a49696121
Lot 10 | PNE-06367 + PAT-08327 | PNE-06367 + PAT-08327 - BAI-15.01.B | SUBQUADRES | 15.01.B | EQUIPS DE BAIXA TENSIÓ¦QUADRES ELÈCTRICS¦SUBQUADRES | BAIXA TENSIÓ |  |  |  | ENS.PNE-06367 + PAT-08327.00EDP.0PB.1MAGG. | 1 | CEIP - SUBQUADRE ELECTRIC - PB Magatzem Gimnàs (esquerre - subquadre elèctric) |  | 1 | [11 empty] | Standard | [120 empty] | 496afea2-56c8-4451-a470-8f0239b3dd7d | 190a81da-14cf-481e-abdc-897fd8b44d86
Lot 10 | PNE-06367 + PAT-08327 | PNE-06367 + PAT-08327 - BAI-15.01.B | SUBQUADRES | 15.01.B | EQUIPS DE BAIXA TENSIÓ¦QUADRES ELÈCTRICS¦SUBQUADRES | BAIXA TENSIÓ |  |  |  | ENS.PNE-06367 + PAT-08327.00EDP.0PB.3STAC. | 1 | CEIP - SUBQUADRE ELECTRIC BOMBES - PB Sala acumuladors - Bombes PCI |  | 1 | [11 empty] | Standard | [120 empty] | 496afea2-56c8-4451-a470-8f0239b3dd7d | 23e06702-a5ba-4257-bfe1-20b112979f3d
Lot 10 | PNE-06367 + PAT-08327 | PNE-06367 + PAT-08327 - BAI-15.01.B | SUBQUADRES | 15.01.B | EQUIPS DE BAIXA TENSIÓ¦QUADRES ELÈCTRICS¦SUBQUADRES | BAIXA TENSIÓ |  |  |  | ENS.PNE-06367 + PAT-08327.00EDP.0PB.3STCA. | 1 | CEIP - SUBQUADRE ELECTRIC CALDERA - PB Sala caldera Calefacció Gimnàs/Menjador/ACS |  | 1 | [11 empty] | Standard | [120 empty] | 496afea2-56c8-4451-a470-8f0239b3dd7d | 4bc6cfda-893b-4ac5-8b03-be085672cf07
Lot 10 | PNE-06367 + PAT-08327 | PNE-06367 + PAT-08327 - BAI-15.01.B | SUBQUADRES | 15.01.B | EQUIPS DE BAIXA TENSIÓ¦QUADRES ELÈCTRICS¦SUBQUADRES | BAIXA TENSIÓ |  |  |  | ENS.PNE-06367 + PAT-08327.00EDP.0PB.3STUT. | 1 | CEIP - SUBQUADRE ELECTRIC UTA GIMNAS - Sala Tècnica UTA Gimnàs |  | 1 | [11 empty] | Standard | [120 empty] | 496afea2-56c8-4451-a470-8f0239b3dd7d | 516827e4-5723-486c-a0bc-b74142bba556
Lot 10 | PNE-06367 + PAT-08327 | PNE-06367 + PAT-08327 - BAI-15.01.B | SUBQUADRES | 15.01.B | EQUIPS DE BAIXA TENSIÓ¦QUADRES ELÈCTRICS¦SUBQUADRES | BAIXA TENSIÓ |  |  |  | ENS.PNE-06367 + PAT-08327.00EDP.2CO.3STCA. | 1 | CEIP - SUBQUADRE ELECTRIC - COBERTA SALA CALDERES ROOF-TOP |  | 1 | [11 empty] | Standard | [120 empty] | 496afea2-56c8-4451-a470-8f0239b3dd7d | 66b6528e-075d-46a8-a653-d86ee6d63a57
Lot 10 | PNE-06367 + PAT-08327 | PNE-06367 + PAT-08327 - BAI-15.01.B | SUBQUADRES | 15.01.B | EQUIPS DE BAIXA TENSIÓ¦QUADRES ELÈCTRICS¦SUBQUADRES | BAIXA TENSIÓ |  |  |  | ENS.PNE-06367 + PAT-08327.00EDP.2CO.3STUT. | 1 | CEIP - SUBQUADRE ELECTRIC UTA MENJADOR Planta COBERTA |  | 1 | [11 empty] | Standard | [120 empty] | 496afea2-56c8-4451-a470-8f0239b3dd7d | 868a519e-dae3-4a70-80a9-ab7f154c5a6b
Lot 10 | PNE-06367 + PAT-08327 | PNE-06367 + PAT-08327 - BAI-15.01.B | SUBQUADRES | 15.01.B | EQUIPS DE BAIXA TENSIÓ¦QUADRES ELÈCTRICS¦SUBQUADRES | BAIXA TENSIÓ |  |  |  | ENS.PNE-06367 + PAT-08327.02SSE.0PB.1MAGA. | 1 | SSEE - SUBQUADRE ELECTRIC MAGATZEM ACCES COBERTA P1 |  | 1 | [11 empty] | Standard | [120 empty] | 496afea2-56c8-4451-a470-8f0239b3dd7d | a08bbdc7-967d-4ea0-bbb0-6dfc2296aead
Lot 10 | PNE-06367 + PAT-08327 | PNE-06367 + PAT-08327 - BAI-15.04 | VARIADORS DE FREQÜÈNCIA | 15.04 | EQUIPS DE BAIXA TENSIÓ¦VARIADORS DE FREQÜÈNCIA | BAIXA TENSIÓ |  |  |  | ENS.PNE-06367 + PAT-08327.00EDP.2CO.3STCA. | 1 | CEIP - VARIADOR FREQÜENCIA UTA 1 PRIMARIA IMPULSIO P2 - COBERTA SALA CALDERES ROOF-TOP |  | 1 |  | RoHS | ACH550-01-023A-4+B055 | 1101303587 | [128 empty] | 84ca00c3-e762-45a6-824d-0dc7bc751dee | 72809415-b928-439d-bc27-31968f007161
Lot 10 | PNE-06367 + PAT-08327 | PNE-06367 + PAT-08327 - BAI-15.04 | VARIADORS DE FREQÜÈNCIA | 15.04 | EQUIPS DE BAIXA TENSIÓ¦VARIADORS DE FREQÜÈNCIA | BAIXA TENSIÓ |  |  |  | ENS.PNE-06367 + PAT-08327.00EDP.2CO.3STCA. | 1 | CEIP - VARIADOR FREQÜENCIA UTA 1 PRIMARIA RETORN P2 - COBERTA SALA CALDERES ROOF-TOP |  | 1 |  | RoHS | ACH550-01-023A-4+B055 | [129 empty] | 84ca00c3-e762-45a6-824d-0dc7bc751dee | 66b22a26-7c66-4221-9f09-306ee70c77bd
Lot 10 | PNE-06367 + PAT-08327 | PNE-06367 + PAT-08327 - BAI-15.04 | VARIADORS DE FREQÜÈNCIA | 15.04 | EQUIPS DE BAIXA TENSIÓ¦VARIADORS DE FREQÜÈNCIA | BAIXA TENSIÓ |  |  |  | ENS.PNE-06367 + PAT-08327.00EDP.2CO.3STCA. | 1 | CEIP - VARIADOR FREQÜENCIA UTA 2 PRIMARIA IMPULSIO P2 - COBERTA SALA CALDERES ROOF-TOP |  | 1 |  | RoHS | ACH550-01-015A-4+B055 | 1101604786 | [128 empty] | 84ca00c3-e762-45a6-824d-0dc7bc751dee | e058dbe9-a031-4af6-b184-518deadfc5ee
Lot 10 | PNE-06367 + PAT-08327 | PNE-06367 + PAT-08327 - BAI-15.04 | VARIADORS DE FREQÜÈNCIA | 15.04 | EQUIPS DE BAIXA TENSIÓ¦VARIADORS DE FREQÜÈNCIA | BAIXA TENSIÓ |  |  |  | ENS.PNE-06367 + PAT-08327.00EDP.2CO.3STCA. | 1 | CEIP - VARIADOR FREQÜENCIA UTA 2 PRIMARIA RETORN P2 - COBERTA SALA CALDERES ROOF-TOP |  | 1 |  | RoHS | ACH550-01-012A-4+B055 | 1101804477 | [128 empty] | 84ca00c3-e762-45a6-824d-0dc7bc751dee | 95afdaf4-2fa8-4603-a0c5-5707e371a36b
Lot 10 | PNE-06367 + PAT-08327 | PNE-06367 + PAT-08327 - BAI-15.04 | VARIADORS DE FREQÜÈNCIA | 15.04 | EQUIPS DE BAIXA TENSIÓ¦VARIADORS DE FREQÜÈNCIA | BAIXA TENSIÓ |  |  |  | ENS.PNE-06367 + PAT-08327.00EDP.2CO.3STUT. | 1 | CEIP - VARIADOR FREQÜENCIA UTA MENJADOR IMPULSIO SALA UTA MENJADOR |  | 1 |  | RoHS | ACH550-01-06A9-4+B055 | 4101100459 | [128 empty] | 84ca00c3-e762-45a6-824d-0dc7bc751dee | 841c0879-356f-43b5-937f-149463b3e26f
Lot 10 | PNE-06367 + PAT-08327 | PNE-06367 + PAT-08327 - BAI-15.04 | VARIADORS DE FREQÜÈNCIA | 15.04 | EQUIPS DE BAIXA TENSIÓ¦VARIADORS DE FREQÜÈNCIA | BAIXA TENSIÓ |  |  |  | ENS.PNE-06367 + PAT-08327.00EDP.2CO.3STUT. | 1 | CEIP - VARIADOR FREQÜENCIA UTA MENJADOR RETORN SALA UTA MENJADOR |  | 1 |  | RoHS | ACH550-01-06A9-4+B055 | [129 empty] | 84ca00c3-e762-45a6-824d-0dc7bc751dee | c6383daa-1558-4240-9a36-682a33912e9d
Lot 10 | PNE-06367 + PAT-08327 | PNE-06367 + PAT-08327 - BAI-15.05.A | ENDOLLS | 15.05.A | EQUIPS DE BAIXA TENSIÓ¦ENDOLLS I MECANISMES¦ENDOLLS | BAIXA TENSIÓ |  |  |  | ENS.PNE-06367 + PAT-08327.00EDP. | 380 | CEIP - ENDOLLS EDIFICI |  | 1 | [9 empty] | CEIP - ENDOLLS EDIFICI | [122 empty] | 7e0706d1-4137-4a34-a213-e9af270961b1 | b4ddffcc-7373-4787-aaf2-35a5d99f9c57
Lot 10 | PNE-06367 + PAT-08327 | PNE-06367 + PAT-08327 - BAI-15.05.A | ENDOLLS | 15.05.A | EQUIPS DE BAIXA TENSIÓ¦ENDOLLS I MECANISMES¦ENDOLLS | BAIXA TENSIÓ |  |  |  | ENS.PNE-06367 + PAT-08327.02SSE. | 171 | SSEE - ENDOLLS EDIFICI |  | 1 | [9 empty] | SSEE - ENDOLLS EDIFICI | [122 empty] | 7e0706d1-4137-4a34-a213-e9af270961b1 | e56bf29b-3134-45c3-9c84-e34983909741
Lot 10 | PNE-06367 + PAT-08327 | PNE-06367 + PAT-08327 - BAI-15.05.B | MECANISMES | 15.05.B | EQUIPS DE BAIXA TENSIÓ¦ENDOLLS I MECANISMES¦MECANISMES | BAIXA TENSIÓ |  |  |  | ENS.PNE-06367 + PAT-08327.00EDP. | 82 | SSEE - MECANISMES EDIFICI |  | 1 | [9 empty] | SSEE - MECANISMES EDIFICI | [122 empty] | 5ae4b501-a5c5-423a-8538-22ca0aef0922 | 1fe6c907-3ec8-4d2f-9f2b-4e149ccd9f4a
Lot 10 | PNE-06367 + PAT-08327 | PNE-06367 + PAT-08327 - BAI-15.05.B | MECANISMES | 15.05.B | EQUIPS DE BAIXA TENSIÓ¦ENDOLLS I MECANISMES¦MECANISMES | BAIXA TENSIÓ |  |  |  | ENS.PNE-06367 + PAT-08327.02SSE.0PB. | 1 | SSEE - MECANISMES EDIFICI |  | 1 | [9 empty] | CEIP - MECANISMES EDIFICI | [122 empty] | 5ae4b501-a5c5-423a-8538-22ca0aef0922 | d10322f1-691a-441e-8d88-cd7430457118
Lot 10 | PNE-06367 + PAT-08327 | PNE-06367 + PAT-08327 - BAI-15.06 | XARXA DE TERRES | 15.06 | EQUIPS DE BAIXA TENSIÓ¦XARXA DE TERRES | BAIXA TENSIÓ |  |  |  | ENS.PNE-06367 + PAT-08327.00EDP. | 1 | CEIP - XARXA DE TERRES EDIFICI |  | 1 | [9 empty] | CEIP - XARXA DE TERRES EDIFICI | [122 empty] | fde0cc0a-08db-4063-993b-1d3b3d2d4364 | 3ad5a450-2dca-45d2-b4bb-eb32760d691b
Lot 10 | PNE-06367 + PAT-08327 | PNE-06367 + PAT-08327 - BAI-15.06 | XARXA DE TERRES | 15.06 | EQUIPS DE BAIXA TENSIÓ¦XARXA DE TERRES | BAIXA TENSIÓ |  |  |  | ENS.PNE-06367 + PAT-08327.02SSE. | 1 | SSEE - XARXA DE TERRES EDIFICI |  | 1 | [9 empty] | SSEE - XARXA DE TERRES EDIFICI | [122 empty] | fde0cc0a-08db-4063-993b-1d3b3d2d4364 | 4e7c253a-7c27-479a-963a-0a918f1dd08d
Lot 10 | PNE-06367 + PAT-08327 | PNE-06367 + PAT-08327 - BAI-16.01 | LLUMINÀRIES | 16.01 | IL·LUMINACIÓ¦LLUMINÀRIES | BAIXA TENSIÓ |  |  |  | ENS.PNE-06367 + PAT-08327.00EDP.0PB. | 240 | CEIP - LLUMINÀRIES PLANTA BAIXA |  | 1 | [9 empty] | PLANTA BAIXA | [122 empty] | adcc1c65-2cf1-43f6-b4b8-c0ac78855f26 | 07397b3b-6fee-430a-acb7-01ffbee7b46d
Lot 10 | PNE-06367 + PAT-08327 | PNE-06367 + PAT-08327 - BAI-16.01 | LLUMINÀRIES | 16.01 | IL·LUMINACIÓ¦LLUMINÀRIES | BAIXA TENSIÓ |  |  |  | ENS.PNE-06367 + PAT-08327.00EDP.1P1. | 86 | CEIP - LLUMINÀRIES PLANTA 1 |  | 1 | [9 empty] | PLANTA 1 | [122 empty] | adcc1c65-2cf1-43f6-b4b8-c0ac78855f26 | acf9e1f2-f02e-43e7-858d-221b1457c9c4
Lot 10 | PNE-06367 + PAT-08327 | PNE-06367 + PAT-08327 - BAI-16.01 | LLUMINÀRIES | 16.01 | IL·LUMINACIÓ¦LLUMINÀRIES | BAIXA TENSIÓ |  |  |  | ENS.PNE-06367 + PAT-08327.02SSE.0PB. | 30 | SSEE - LLUMINÀRIES PLANTA BAIXA |  | 1 | [9 empty] | PLANTA BAIXA | [122 empty] | adcc1c65-2cf1-43f6-b4b8-c0ac78855f26 | 090c8280-7221-4ff1-a291-378c285c9b22
Lot 10 | PNE-06367 + PAT-08327 | PNE-06367 + PAT-08327 - BAI-16.01 | LLUMINÀRIES | 16.01 | IL·LUMINACIÓ¦LLUMINÀRIES | BAIXA TENSIÓ |  |  |  | ENS.PNE-06367 + PAT-08327.02SSE.1P1. | 38 | SSEE - LLUMINÀRIES PLANTA 1 |  | 1 | [9 empty] | PLANTA 1 | [122 empty] | adcc1c65-2cf1-43f6-b4b8-c0ac78855f26 | 1774aa69-1c12-4bd8-b560-4d1a0d8d1d67
Lot 10 | PNE-06367 + PAT-08327 | PNE-06367 + PAT-08327 - BAI-16.02 | EMERGÈNCIA I SENYALITZACIÓ | 16.02 | IL·LUMINACIÓ¦EMERGÈNCIA I SENYALITZACIÓ | BAIXA TENSIÓ |  |  |  | ENS.PNE-06367 + PAT-08327.00EDP.0PB. | 123 | CEIP - EMERGÈNCIA I SENYALITZACIÓ PB |  | 1 | [9 empty] | PLANTA BAIXA | [122 empty] | 298f454b-dac2-44f0-8212-c7cbae761de7 | 10597b6c-f638-441e-856d-111616d4fac3
Lot 10 | PNE-06367 + PAT-08327 | PNE-06367 + PAT-08327 - BAI-16.02 | EMERGÈNCIA I SENYALITZACIÓ | 16.02 | IL·LUMINACIÓ¦EMERGÈNCIA I SENYALITZACIÓ | BAIXA TENSIÓ |  |  |  | ENS.PNE-06367 + PAT-08327.00EDP.1P1. | 22 | CEIP - EMERGÈNCIA I SENYALITZACIÓ P1 |  | 1 | [9 empty] | PLANTA 1 | [122 empty] | 298f454b-dac2-44f0-8212-c7cbae761de7 | 5450181a-053e-4600-a4c0-898e4feea421
Lot 10 | PNE-06367 + PAT-08327 | PNE-06367 + PAT-08327 - BAI-16.02 | EMERGÈNCIA I SENYALITZACIÓ | 16.02 | IL·LUMINACIÓ¦EMERGÈNCIA I SENYALITZACIÓ | BAIXA TENSIÓ |  |  |  | ENS.PNE-06367 + PAT-08327.02SSE.0PB. | 10 | SSEE - EMERGÈNCIA I SENYALITZACIÓ PB |  | 1 | [9 empty] | PLANTA BAIXA | [122 empty] | 298f454b-dac2-44f0-8212-c7cbae761de7 | 60c169d0-fce8-4f62-91b3-f97c31d6393d
Lot 10 | PNE-06367 + PAT-08327 | PNE-06367 + PAT-08327 - BAI-16.02 | EMERGÈNCIA I SENYALITZACIÓ | 16.02 | IL·LUMINACIÓ¦EMERGÈNCIA I SENYALITZACIÓ | BAIXA TENSIÓ |  |  |  | ENS.PNE-06367 + PAT-08327.02SSE.1P1. | 8 | SSEE - EMERGÈNCIA I SENYALITZACIÓ P1 |  | 1 | [9 empty] | PLANTA 1 | [122 empty] | 298f454b-dac2-44f0-8212-c7cbae761de7 | 42cfbea1-d8f9-46ef-ba64-21e8ce260ccd
Lot 10 | PNE-06367 + PAT-08327 | PNE-06367 + PAT-08327 - BAI-16.03 | LUMINÀRIES EXTERIORS | 16.03 | IL·LUMINACIÓ¦LUMINÀRIES EXTERIORS | BAIXA TENSIÓ |  |  |  | ENS.PNE-06367 + PAT-08327.01URB. | 18 | CEIP - LUMINÀRIES EXTERIORS |  | 1 | [9 empty] | EXTERIOR | [122 empty] | 62b25534-1945-496e-98bb-9419af182ff9 | c02c2b50-e27c-4d0f-b8d4-081127110973
Lot 10 | PNE-06367 + PAT-08327 | PNE-06367 + PAT-08327 - BAI-19 | PARALLAMPS | 19 | PARALLAMPS | BAIXA TENSIÓ |  |  |  | ENS.PNE-06367 + PAT-08327.00EDP.2CO. | 1 | CEIP - PARALLAMPS Ingesco PDC 3.3 |  | 1 | [132 empty] | 7379ea07-6e02-4f6e-965f-dd93694e7027 | 2d277f7c-c8b5-47f9-8a65-821d45672be4
Lot 10 | PNE-06367 + PAT-08327 | PNE-06367 + PAT-08327 - BAI-19 | PARALLAMPS | 19 | PARALLAMPS | BAIXA TENSIÓ |  |  |  | ENS.PNE-06367 + PAT-08327.02SSE.2CO. | 1 | SSEE - PARALLAMPS Ingesco PDC 3.3 |  | 1 | [132 empty] | 7379ea07-6e02-4f6e-965f-dd93694e7027 | cc2e29a7-e052-4204-b828-fa91c438c4ac
Lot 10 | PNE-06367 + PAT-08327 | PNE-06367 + PAT-08327 - BAI-34.10 | INSTAL·LACIÓ BAIXA TENSIÓ | 34.10 | INSTAL·LACIONS¦INSTAL·LACIÓ BAIXA TENSIÓ | BAIXA TENSIÓ |  |  |  | ENS.PNE-06367 + PAT-08327.00EDP. | 1 | CEIP - INSTAL·LACIONS¦INSTAL·LACIÓ BAIXA TENSIÓ | expedient inicial Tuv 39654/08 + amplicació eca 53398/09 | 1 | [5 empty] | 2009-12-15 | [126 empty] | 089cfce9-41a9-447d-9574-f7b4be432c33 | 929a72ce-d939-482e-99c2-49791189007e
Lot 10 | PNE-06367 + PAT-08327 | PNE-06367 + PAT-08327 - BAI-34.10 | INSTAL·LACIÓ BAIXA TENSIÓ | 34.10 | INSTAL·LACIONS¦INSTAL·LACIÓ BAIXA TENSIÓ | BAIXA TENSIÓ |  |  |  | ENS.PNE-06367 + PAT-08327.02SSE. | 1 | SSEE - INSTAL·LACIONS¦INSTAL·LACIÓ BAIXA TENSIÓ | 40362/08 | 1 | [5 empty] | 2008-03-11 | [126 empty] | 089cfce9-41a9-447d-9574-f7b4be432c33 | 694f9ef5-3006-4db0-95b6-e4ac22ab189b
Lot 10 | PNE-06367 + PAT-08327 | PNE-06367 + PAT-08327 - CLI-01.02 | BOMBES DE CALOR | 01.02 | GENERADORS D'ENERGIA¦BOMBES DE CALOR | CLIMATITZACIÓ |  |  |  | ENS.PNE-06367 + PAT-08327.02SSE.2CO. | 1 | SSEE - BOMBA DE CALOR - COBERTA |  | 1 |  | Lennex | EAR0552SM4HN | 10095517ES03180209 | [11 empty] | > 70 kW | 0 | 45 | 54 | 0 | 0 | 28.188 | 0 | 50 | R410A | [35 empty] | -273.15 | -273.15 | 0 | 0 | [68 empty] | 8234625c-ea07-4808-a18b-50d77365ab4b | 36eb7650-6c73-4bbf-a557-25c67950677a
Lot 10 | PNE-06367 + PAT-08327 | PNE-06367 + PAT-08327 - CLI-01.03 | CALDERES | 01.03 | GENERADORS D'ENERGIA¦CALDERES | CLIMATITZACIÓ |  |  |  | ENS.PNE-06367 + PAT-08327.00EDP.0PB.3STCA. | 1 | CEIP - CALDERA - PB Sala caldera Calefacció Gimnàs/Menjador/ACS |  | 1 |  | FER | SEVEN N EL 6 2S | 0928L40023 | [11 empty] | > 70 kW | 0 |  | 85 | 0 |  |  | 0 | 0 |  |  |  | 0 | [36 empty] | Condensació | Gas | 0 | 0 | [64 empty] | d96871ff-0941-4f4b-990c-aadac34ffcc4 | 3bd268f8-a141-4991-8240-508a5363c7cb