## T-PRES
|  |  |  | Projecte per la reforma de les aules de l'escola municipal El Vallès | Projecte per la reforma de les aules de l'escola municipal El Vallès | Projecte per la reforma de les aules de l'escola municipal El Vallès | Projecte per la reforma de les aules de l'escola municipal El Vallès
|  |  |  | Carretera Martorell, 91, 08224 Terrassa | Carretera Martorell, 91, 08224 Terrassa | Carretera Martorell, 91, 08224 Terrassa | Carretera Martorell, 91, 08224 Terrassa
PRESSUPOST
[5 empty] | Preu | Amidament | Import
|  | Obra | 01 | Pressupost1464
|  | Capítol | 01 | ENDERROCS
01.01 | 1 | P2140-4RRN | u | Arrencada de full i bastiment de porta interior amb mitjans manuals i càrrega manual sobre camió o contenidor | 0 | 12 | 0
01.01 | 2 | P2142-4RMM | m2 | Arrencada d'enrajolat en parament vertical, amb mitjans manuals i càrrega manual de runa sobre camió o contenidor | 0 | 39.3 | 0
01.01 | 3 | P2140-4RRL | u | Arrencada de full i bastiment de finestra amb mitjans manuals i càrrega manual sobre camió o contenidor | 0 | 2 | 0
01.01 | 4 | P2145-4RS0 | m2 | Arrencada de reixeta metàl·lica amb mitjans manuals i càrrega manual sobre camió o contenidor | 0 | 2.38 | 0
01.01 | 5 | P2145-VO01 | u | Desmuntatge i posterior muntatge de reixeta metàl·lica, de 360x140cm. Inclou repas de pintura, col·locació a ubicació definitiva, reparacio de desperfectes generats de la retirada a la ubicació actual, substitució de peces malmeses, incorporació de noves potes d'anclatge, mitjans auxiliars, materials i tot el necessari per executar la partida segons planols de detall i/o indicacions de la DF. | 0 | 1 | 0
01.01 | 6 | P214A-4RRR | u | Desmuntatge de persiana de llibret de dues fulles, de fins a 3 m2, amb mitjans manuals i aplec per a posterior aprofitament | 0 | 3 | 0
01.01 | 7 | P214T-4RQB | u | Enderroc puntual d'envà de ceràmica de 5-10 cm de gruix, per a formació de forat passabigues de fins 30x30 cm, amb mitjans manuals i càrrega manual de runa sobre camió o contenidor | 0 | 122.64 | 0
01.01 | 8 | P21GS-4RVG | u | Arrencada de lavabo, suport, aixetes, sifó, desguassos i desconnexió de les xarxes de subministrament i d'evacuació, amb mitjans manuals i càrrega manual de runa sobre camió o contenidor | 0 | 4 | 0
01.01 | 9 | P21GS-4RV9 | u | Arrencada d'inodor, ancoratges, aixetes, mecanismes, desguassos i desconnexió de les xarxes de subministrament i d'evacuació, amb mitjans manuals i càrrega manual de runa sobre camió o contenidor | 0 | 5 | 0
01.01 | 10 | P21GS-4RVK | u | Arrencada de cisterna alta d'inodor, suport, aixetes, mecanismes i desconnexió de les xarxes de subministrament i d'evacuació, amb mitjans manuals i càrrega manual de runa sobre camió o contenidor | 0 | 5 | 0
01.01 | 11 | P21GN-4RUJ | u | Arrencada de llumenera interior suspesa, a una alçària > 3 m, amb mitjans manuals i càrrega manual sobre camió o contenidor | 0 | 5 | 0
01.01 | 12 | P2145-VO10 | u | Obertura de buit per a posterior col·locació de fusteria, en paret interior de fàbrica revestida, formada per maó de 7/9 cm de gruix, amb mitjans manuals, sense afectar l'estabilitat de la partició o dels elements constructius contigus, i càrrega manual sobre camió o contenidor | 0 | 2 | 0
01.01 | 13 | P2145-VO11 | u | Enderroc d'ampit de façana per formació d'obertura, amb mitjans mecanics i càrrega manual sobre camió o contenidor. Inclou formació de tall per delimitar zona a enderrocar, neteja i preparació de brancals per adaptar a nova obertura, mitjans auxiliars, materials i tot el necessari per executar la partida segons planols de detall i/o indicacions de la DF. | 0 | 2 | 0
01.01 | 14 | P21Q0-VO12 | u | Arrencada de tobogan i muntanyeta, amb mitjans manuals i mecanics i càrrega manual de runa sobre camió o contenidor | 0 | 2 | 0
01.01 | 15 | P21GT-VO01 | u | Arrencada i retirada de conjunt d'instal·lacions obsoletes, amb mitjans manuals i càrrega manual sobre camió o contenidor | 0 | 1 | 0
|  |  |  | TOTAL |  |  | 0
|  | Obra | 01 | Pressupost1464
|  | Capítol | 02 | MOVIMENT DE TERRES
01.02 | 1 | P221B-EL6W | m3 | Excavació de rasa i pou de fins a 2 m de fondària, en terreny compacte (SPT 20-50), realitzada amb mitjans manuals i càrrega manual sobre contenidor | 0 | 31.717 | 0
|  |  |  | TOTAL |  |  | 0
|  | Obra | 01 | Pressupost1464
|  | Capítol | 03 | FONAMENTS
01.03 | 1 | P3Z3-D53Q | m2 | Capa de neteja i anivellament 10 cm de gruix amb formigó de neteja, amb una dosificació de 150 kg/m3 de ciment, consistència plàstica i grandària màxima del granulat 20 mm, HL-150 kg/m3/P/20, abocat des de camió | 0 | 46.024 | 0
01.03 | 2 | P352-VO01 | m3 | Fonament de formigó per armar amb additiu hidròfug HA - 25 / F / 20 / xC2 amb una quantitat de ciment de 275 kg/m3 i relació aigua ciment =< 0.6 abocat amb bomba, armat amb 40 kg/m3 d'armadura AP500 S d'acer en barres corrugades | 0 | 27.614 | 0
01.03 | 3 | P354-1VO01 | m3 | Mur de contenció de formigó armat de 3 m d'alçària com a màxim i fins a 30 cm de gruix, de formigó formigó per armar amb additiu hidròfug HA - 25 / F / 20 / xC2 amb una quantitat de ciment de 275 kg/m3 i relació aigua ciment =< 0.6, abocat amb bomba, armadura AP500 S d'acer en barres corrugades amb una quantia de 80 kg/m3 i encofrat industrialitzat per a murs, vist | 0 | 1.568 | 0
|  |  |  | TOTAL |  |  | 0
|  | Obra | 01 | Pressupost1464
|  | Capítol | 04 | ESTRUCTURA
01.04 | 1 | P4M0-L2T8 | u | Estintolament de paret d'obra ceràmica de 29 cm de gruix, amb dos perfil d'acer per a estructures S275JR laminats en calent, amb una quantia de 151 kg/m, per a una càrrega total de 24 t/m, per a pas de 0,8 a 1,5 m d'amplària, col·locat sobre daus de recolzament de formigó per armar HA - 25 / B / 10 / xC1 amb una quantitat de ciment de 275 kg/m3 i relació aigua ciment =< 0.6, apuntalament per les dues bandes amb puntal tubular metàl·lic de <= 150 kN de càrrega màxima, enderroc amb mitjans manuals i càrrega manual de runa sobre camió o contenidor | 0 | 2 | 0
|  |  |  | TOTAL |  |  | 0
|  | Obra | 01 | Pressupost1464
|  | Capítol | 05 | TANCAMENTS I DIVISORIES
01.05 | 1 | P654-14U5R | m2 | Envà de plaques de guix laminat amb aïllament de plaques de llana de roca format per estructura senzilla normal amb perfileria de planxa d'acer galvanitzat, amb un gruix total de l'envà de 130mm, muntants cada 400 mm de 70 mm d'amplària i canals de 70 mm d'amplària, 2 plaques tipus estàndard (A) a cada cara de 15 mm de gruix cada una, fixades mecànicament i aïllament de plaques de llana mineral de roca de resistència tèrmica >= 1,622 m2·K/W | 0 | 103.6 | 0
01.05 | 2 | P6124-VO01 | ml | Formació de brancals amb obra ceràmica vista, idem existent, en noves obertures realitzades, amb formació de trava amb paret existent. | 0 | 5.6 | 0
01.05 | 3 | P83EC-0MXX | m2 | Increment de preu per canvi de placa de estandard a hidrofuga | 0 | 36.3 | 0
|  |  |  | TOTAL |  |  | 0
|  | Obra | 01 | Pressupost1464
|  | Capítol | 06 | REVESTIMENTS
|  | Titol 3 | 01 | ENGUIXATS I ARREBOSSATS
01.06.01 | 1 | P811-3FBV | m2 | Arrebossat a bona vista sobre parament vertical interior, a 3,00 m d'alçària, com a màxim, amb morter de ciment per a ús corrent (GP), de designació CSII-W0, segons UNE-EN 998-1, remolinat | 0 | 31.2 | 0
01.06.01 | 2 | P815-3FMK | m2 | Enguixat reglejat sobre parament vertical interior, a 3,00 m d'alçària, com a màxim, amb guix B1, acabat raspat | 0 | 65 | 0
|  |  |  | TOTAL |  |  | 0
|  | Obra | 01 | Pressupost1464
|  | Capítol | 06 | REVESTIMENTS
|  | Titol 3 | 02 | ENRAJOLATS
01.06.02 | 1 | P822-3NXP | m2 | Enrajolat de parament vertical interior a una alçària <= 3 m amb rajola de ceràmica premsada esmaltada mat, rajola de valència, de forma rectangular o quadrada, de 16 a 25 u peces/m2 grup BIII (UNE-EN 14411), preu alt, col·locades amb adhesiu cimentós tipus C1 segons norma UNE-EN 12004 i rejuntat amb beurada CG1 (UNE-EN 13888) | 0 | 61.2 | 0
|  |  |  | TOTAL |  |  | 0
|  | Obra | 01 | Pressupost1464
|  | Capítol | 06 | REVESTIMENTS
|  | Titol 3 | 03 | PINTATS
01.06.03 | 1 | P89I-4V8T | m2 | Pintat de parament vertical de guix, amb pintura plàstica amb acabat llis, amb una capa segelladora i dues d'acabat | 0 | 950.25 | 0
01.06.03 | 2 | P89I-4V8R | m2 | Pintat de parament horitzontal de guix, amb pintura plàstica amb acabat llis, amb una capa segelladora i dues d'acabat | 0 | 478 | 0
|  |  |  | TOTAL |  |  | 0
|  | Obra | 01 | Pressupost1464
|  | Capítol | 06 | REVESTIMENTS
|  | Titol 3 | 04 | CEL RAS
01.06.04 | 1 | P846-9JO6 | m2 | Cel ras de placa de guix laminat hidròfuga (H) i gruix 12,5 mm, amb vora afinada (BA), segons la norma UNE-EN 520, amb entramat estructura senzilla d'acer galvanitzat format per perfils col·locats cada 600 mm fixats al sostre mitjançant vareta de suspensió cada 1,2 m, per a una alçària de cel ras de 4 m com a màxim | 0 | 15 | 0
|  |  |  | TOTAL |  |  | 0
|  | Obra | 01 | Pressupost1464
|  | Capítol | 07 | PAVIMENTS
01.07 | 1 | P9D5-35ZT | m2 | Paviment interior, de rajola de gres extruït esmaltat antilliscant de forma rectangular o quadrada, de 16 a 25 u peces/m2 grup AI/AIIa (UNE-EN 14411), preu alt, col·locades amb adhesiu cimentós tipus C1 temps obert ampliat (E) segons norma UNE-EN 12004 i rejuntat amb beurada CG2 (UNE-EN 13888) | 0 | 15 | 0
01.07 | 2 | P9P7-8FN9 | m2 | Paviment de linòleum en rotlle classe 23-32-41 segons UNE-EN ISO 24011 i de gruix de 2 mm, col·locat amb adhesiu acrílic de dispersió aquosa i soldat en calent amb cordó cel·lular de diàmetre 4 mm | 0 | 197 | 0
01.07 | 3 | P5Z25-VO01 | m2 | RAMPES ACCÉS EXTERIORS Formació de conjunt de recrescuts i rampes formades per: - Fabrica ceràmica idem a l'existent - Perfil metàl·lic tipus T 100x100mm - perfil metal·lic LD-35 - Encadellat ceràmic de supermaó - Solera massissa de formigó armat de 6cm de gruix i malla electrosoldada #15cm D6mm. Inclou formació d'esglaons, encofrats laterals, tall i adaptació de peces ceràmiqies, envanets necessaris per recolzament de encadellat ceràmic i subestructura metàl·lica, protecció i pintat de l'estructura metàl·lica, formació d'obertures per ventilació amb reixes segons indicacions de la DF, formació de registres d'accés per manteiment, 4 comportes d'accés per manteniment de cada rampa, mitjans auxiliars, materials i tot el necessari per executar la partida segons planols de detall i/o indicacions de la DF. | 0 | 67.5 | 0
01.07 | 4 | P9F3-VO01 | m2 | PAVIMENT PREFABRICAT FORMIGÓ Paviment de peçes de formigó monocapa, de 2cm de gruix, mides segons planols de detall, color a definir per la DF, col·locada sobre base de morter 1:6 de 5 N/mm2, i reblert de junts amb beurada de ciment. Inclou transport, treballs de replanteig, presa de mides, mitjans auxiliars, materials i tot el necessari per executar la partida segons planols de detall i/o indicacions de la DF. | 0 | 67.5 | 0
01.07 | 5 | P9VE-VO02 | m | ESGLAÓ DE FORMIGÓ Esglaó prefabricat de formigó format per frontal i estesa, de 2cm de gruix, acabat idem paviment, col·locat a truc de maceta amb morter | 0 | 19.4 | 0
|  |  |  | TOTAL |  |  | 0
|  | Obra | 01 | Pressupost1464
|  | Capítol | 08 | FUSTERIES INTERIORS
01.08 | 1 | PAQB-FI01 | u | FI01 PORTA BATENT Porta block de fulles batents de fusta per a interior, batent, de 40 mm de gruix, enrasada per la cara exterior, amb una llum de pas de 100 cm d'amplària i 210 cm d'alçària, per a un gruix de bastiment de qualsevol envà, acabat lacat, amb fulla cares llises de tauler aglomerat hidròfug xapat, galzes i tapajunts de MDF xapat, ribet de goma, ferramenta de penjar, pany de cop i clau, mestrejament de claus segons indicacions de la propietat, amb joc de manetes, alumini mate, amb placa petita, de preu alt Inclou premarc i marc de fusta de pi, tapetes de 7cm fins al cel ras, mitjans auxiliars, materials i tot el necessari per executar la partida segons planols de detall i/o indicacions de la DF | 0 | 2 | 0
01.08 | 2 | PAQ0-FI02 | u | FI02 CONJUNT FUSTERIA 416x296cm Formació de tancament de fusta, composat per una fulla batent, fix laterals, superiors e inferiors, per un buit d'obra aproximat de 416x295cm, composat per tancament amb muntants principals de fusta de 160x80mm, muntants secundaris de 70x60mm, revestiment contraplacat fenòlic de pi C+/C de 12mm de gruix, per a ambient humit segons UNE-EN 636, reacció al foc B-s1, d0, acabat envernissat amb certificat ECO LABEL amb una capa segelladora i 3 capes d'acabat mat, B-s1,d0; Fulla batent per a porta interior, amb contraplacat fenolic de pi, de 40 mm de gruix, de cares llises i estructura interior de fusta, de 93 cm de pas i de 235 cm d'alçària. Envidrament a la part central amb vidre 4+4, marc de fusta de pi. SUA1 Neteja: practicable batent SUA2 Impacte: impacte <1,50m REQ. ACÚSTIC: Ra=30dBA >/=30dBA Inclou fulla amb doble galze, rivet automatic acístic, bastiment, llana de roca 7cm de gruix, ferratges, maneta en L Arcon dline o equivalent, inox setinat Ø16mm, placa 175x175mm amb clau, pany de cop i clau, mestrejament de claus, topall de porta d'acer inoxidable mate, mitjans auxiliars, materials i tot el necessari per executar la partida segons planols de detall i/o indicacions de la DF. | 0 | 1 | 0
01.08 | 3 | PAQ0-FI03 | u | FI03 CONJUNT FUSTERIA 225x296cm Formació de tancament de fusta, composat per una fulla batent, fix laterals, superiors e inferiors, per un buit d'obra aproximat de 225x295cm, composat per tancament amb muntants principals de fusta de 160x80mm, muntants secundaris de 70x60mm, revestiment contraplacat fenòlic de pi C+/C de 12mm de gruix, per a ambient humit segons UNE-EN 636, reacció al foc B-s1, d0, acabat envernissat amb certificat ECO LABEL amb una capa segelladora i 3 capes d'acabat mat, B-s1,d0; Fulla batent per a porta interior, amb contraplacat fenolic de pi, de 40 mm de gruix, de cares llises i estructura interior de fusta, de 93 cm de pas i de 235 cm d'alçària. Envidrament a la part central amb vidre 4+4, marc de fusta de pi. SUA1 Neteja: practicable batent SUA2 Impacte: impacte <1,50m REQ. ACÚSTIC: Ra=30dBA >/=30dBA Inclou fulla amb doble galze, rivet automatic acístic, bastiment, llana de roca 7cm de gruix, ferratges, maneta en L Arcon dline o equivalent, inox setinat Ø16mm, placa 175x175mm amb clau, pany de cop i clau, mestrejament de claus, topall de porta d'acer inoxidable mate, mitjans auxiliars, materials i tot el necessari per executar la partida segons planols de detall i/o indicacions de la DF. | 0 | 1 | 0
01.08 | 4 | PAQ0-FI04 | u | FI04 CONJUNT FUSTERIA 245x296cm Formació de tancament de fusta, composat per una fulla batent, fix laterals, superiors e inferiors, per un buit d'obra aproximat de 245x295cm, composat per tancament amb muntants principals de fusta de 160x80mm, muntants secundaris de 70x60mm, revestiment contraplacat fenòlic de pi C+/C de 12mm de gruix, per a ambient humit segons UNE-EN 636, reacció al foc B-s1, d0, acabat envernissat amb certificat ECO LABEL amb una capa segelladora i 3 capes d'acabat mat, B-s1,d0; Fulla batent per a porta interior, amb contraplacat fenolic de pi, de 40 mm de gruix, de cares llises i estructura interior de fusta, de 93 cm de pas i de 235 cm d'alçària. Envidrament a la part central amb vidre 4+4, marc de fusta de pi. SUA1 Neteja: practicable batent SUA2 Impacte: impacte <1,50m REQ. ACÚSTIC: Ra=30dBA >/=30dBA Inclou fulla amb doble galze, rivet automatic acístic, bastiment, llana de roca 7cm de gruix, ferratges, maneta en L Arcon dline o equivalent, inox setinat Ø16mm, placa 175x175mm amb clau, pany de cop i clau, mestrejament de claus, topall de porta d'acer inoxidable mate, mitjans auxiliars, materials i tot el necessari per executar la partida segons planols de detall i/o indicacions de la DF. | 0 | 1 | 0
01.08 | 5 | PAQ0-FI05 | u | FI05 CONJUNT FUSTERIA 285x296cm Formació de tancament de fusta, composat per una fulla batent, fix laterals, superiors e inferiors, per un buit d'obra aproximat de 285x295cm, composat per tancament amb muntants principals de fusta de 160x80mm, muntants secundaris de 70x60mm, revestiment contraplacat fenòlic de pi C+/C de 12mm de gruix, per a ambient humit segons UNE-EN 636, reacció al foc B-s1, d0, acabat envernissat amb certificat ECO LABEL amb una capa segelladora i 3 capes d'acabat mat, B-s1,d0; Fulla batent per a porta interior, amb contraplacat fenolic de pi, de 40 mm de gruix, de cares llises i estructura interior de fusta, de 93 cm de pas i de 235 cm d'alçària. Envidrament a la part central amb vidre 4+4, marc de fusta de pi. SUA1 Neteja: practicable batent SUA2 Impacte: impacte <1,50m REQ. ACÚSTIC: Ra=30dBA >/=30dBA Inclou fulla amb doble galze, rivet automatic acístic, bastiment, llana de roca 7cm de gruix, ferratges, maneta en L Arcon dline o equivalent, inox setinat Ø16mm, placa 175x175mm amb clau, pany de cop i clau, mestrejament de claus, topall de porta d'acer inoxidable mate, mitjans auxiliars, materials i tot el necessari per executar la partida segons planols de detall i/o indicacions de la DF. | 0 | 1 | 0
01.08 | 6 | PAQ0-FI06 | u | FI06 BANC DE FUSTA Formació de banc de fusta, de mides aproximades 425x32x30cm, amb panell contraxapat fenolic de pi de 21mm de gruix, reacció al foc B-s1, d0, acabat envernissat amb certificat ECO LABEL amb una capa segelladora i 3 capes d'acabat mat, B-s1,d0; amb costelles com a potes cada 85cm i panell lateral posterior de 425x120cm. Inclou formació de 20 penjadors, mitjans auxiliars, materials i tot el necessari per executar la partida segons planols de detall i/o indicacions de la DF. | 0 | 1 | 0
01.08 | 7 | P662-6YAG | u | Mòdul frontal de cabina sanitària format per una porta practicable i lateral fix, de 160 cm d'amplària i 205 cm d'alçada total, de tauler de resines fenòliques HPL de 13 mm de gruix amb acabat de color a les dues cares amb ferramenta d'acer inoxidable, composta de 3 frontisses, 1 tirador, 1 tanca amb indicació exterior, peus regulables i perfil superior de suport amb elements de fixació | 0 | 1 | 0
01.08 | 8 | P662-6YAA | u | Mampara divisòria entre cabines sanitàries de 120 cm de llargària i 205 cm d'alçada total, de tauler de resines fenòliques HPL de 13 mm de gruix amb acabat de color a les dues cares, amb perfils de fixació i peus regulables d'acer inoxidable | 0 | 1 | 0
|  |  |  | TOTAL |  |  | 0
|  | Obra | 01 | Pressupost1464
|  | Capítol | 09 | FUSTERIES EXTERIORS
01.09 | 1 | PAF3-FE01 | u | FE01 FUSTERIA EXTERIOR 175x240cm Conjunt fusteria d'alumini anoditzat amb trencament de pont tèrmic, composades amb perfils de aleació d'alumini 6063 i tractament tèrmic T-5, composada per una porta amb una fulla batent i una finestra d'una fulla batent, col·locada sobre premarc de tub d'acer galvanitzat, per a un buit d'obra aproximat de 175x240 cm, classificació mínima 4 de permeabilitat a l'aire segons UNE-EN 12207, classificació mínima E1650 d'estanquitat a l'aigua segons UNE-EN 12208 i classificació mínima C5 de resistència al vent segons UNE-EN 12210. Vidre 4+4/16/6+6 BE La fusteria complirà els següents requisits: làmina epdm als punts de contacte entre la perfileria d'alumini i la subestructura de suport, esquadres vulcanitzades a les cantonades, juntes de vidriat i la resta de juntes també d'epdm, cargols d'acer inoxidable, ventilació i drenatge de la base i el perímetre dels vidres, escaires interiors a les cantonades i unions en ´´t´´ de marcs i fulles amb cua de dos components per estanqueitzar i armar l'engonal. ferramenta amb els eixos d'acer inoxidable i la resta de peces de fossa d'alumini. mantea, pany de cop i clau, mestrejament de claus. els segellats perimetrals es reutilitzaran amb silicona neutra resistent als raigs raïm sobre cordó cel·lular antiadherent a la silicona. Inclou vidre, premarc d'acer galvanitzat, elements d'accionament, estanqueïtat, tapetes, tapajuntes, segellats i tots els elements necessaris per deixar la partida correctament executada tot segons indicacions de la df i plànols de projecte. ****comprovar dimensions amb els plànols de fusteries del projecte i amb la df | 0 | 2 | 0
01.09 | 2 | PAF3-FE02 | u | FE02 PORTA ALUMINI 100x240cm Porta d'alumini anoditzat amb trencament de pont tèrmic, composades amb perfils de aleació d'alumini 6063 i tractament tèrmic T-5, composada per una porta amb una fulla batent, col·locada sobre premarc de tub d'acer galvanitzat, per a un buit d'obra aproximat de 100x240 cm, classificació mínima 4 de permeabilitat a l'aire segons UNE-EN 12207, classificació mínima E1650 d'estanquitat a l'aigua segons UNE-EN 12208 i classificació mínima C5 de resistència al vent segons UNE-EN 12210. Vidre 4+4/16/6+6 BE La fusteria complirà els següents requisits: làmina epdm als punts de contacte entre la perfileria d'alumini i la subestructura de suport, esquadres vulcanitzades a les cantonades, juntes de vidriat i la resta de juntes també d'epdm, cargols d'acer inoxidable, ventilació i drenatge de la base i el perímetre dels vidres, escaires interiors a les cantonades i unions en ´´t´´ de marcs i fulles amb cua de dos components per estanqueitzar i armar l'engonal. ferramenta amb els eixos d'acer inoxidable i la resta de peces de fossa d'alumini. mantea, pany de cop i clau, mestrejament de claus. els segellats perimetrals es reutilitzaran amb silicona neutra resistent als raigs raïm sobre cordó cel·lular antiadherent a la silicona. Inclou vidre, premarc d'acer galvanitzat, elements d'accionament, estanqueïtat, tapetes, tapajuntes, segellats i tots els elements necessaris per deixar la partida correctament executada tot segons indicacions de la df i plànols de projecte. ****comprovar dimensions amb els plànols de fusteries del projecte i amb la df | 0 | 1 | 0
01.09 | 3 | PAV8-VO01 | m2 | C01 CORTINA TEIXIT OPAC Cortina de teixit opac de fibra de vidre i recobriment de PVC d'1,5 a 2 m d'amplària i 2 m d'alçària, amb sistema d'accionament amb cadeneta i guia d'alumini, col·locada amb fixacions mecàniques | 0 | 7.2 | 0
|  |  |  | TOTAL |  |  | 0
|  | Obra | 01 | Pressupost1464
|  | Capítol | 10 | SERRALLERIA
01.10 | 1 | PB31-0S01 | u | S01 REIXA 170x137cm Reixa galvanitzada d'entramat d'acer, de mides aproximades 170x137cm, amb marc perimetral de perfil 10x2cm, brendoles cada 10cm amb perfils quadrats de 2x2cm i dos travessers horitzontals de 10x2cm, tot el conjunt acabat pintat de color blanc, ancorada amb morter de ciment 1:4, elaborat a l'obra | 0 | 1 | 0
01.10 | 2 | PB1D-0S02 | m | BARANA RAMPA Formació de barana metàl·lica, de 90cm d'alçada, amb passamà superior e inferior segons normativa d'accessibilitat vigent, d'acer galvanitzat en calent, de 40 mm de diàmetre, muntants cada 100cm, amb suport de platines d'acer galvanitzat en calent de 10mm de gruix, fixat mecànicament. Inclou mitjans auxiliars, materials i tot el necessari per executar la partida segons planols de detall i/o indicacions de la DF. | 0 | 69.6 | 0
01.10 | 3 | PB1D-0S04 | m | BARANA ESCALES Formació de barana metàl·lica, de 90cm d'alçada, amb passamà superior e inferior segons normativa d'accessibilitat vigent, passamà inferior per les dues bandes, d'acer galvanitzat en calent, de 40 mm de diàmetre, amb muntants cada 100cm, amb suport de platines d'acer galvanitzat en calent de 10mm de gruix, fixat mecànicament. Inclou mitjans auxiliars, materials i tot el necessari per executar la partida segons planols de detall i/o indicacions de la DF. | 0 | 3.6 | 0
01.10 | 4 | PB31-0S07 | u | S07 CONJUNT PORTA Formació conjunt porta reixada, per un buit d'obra de 396x165cm, composat per dos fulles batents i un fix lateral, mitjançant marc perimaral de amb perfil tubular buit de 5x5cm i reixa de perfils metal·lics circulars massisos de 5mm de gruix i un entramant de 100x400mm, fixat a postes amb perfils HEB120 i aquest ancorats a dau de formigó. Tot el conjunt acabat pintat color RAL idem existent. Inclou fonaments de formigó, excavació de terres, pany de cop i clau, mestrejament de claus, mitjans auxiliars, materials i tot el necessari per executar la partida segons planols de detall i/o indicacions de la DF | 0 | 1 | 0
01.10 | 5 | PB31-0S08 | u | S08 CONJUNT PORTA Formació conjunt porta reixada, per un buit d'obra de 220x165cm, composat per dos fulles batents, mitjançant marc perimaral de amb perfil tubular buit de 5x5cm i reixa de perfils metal·lics circulars massisos de 5mm de gruix i un entramant de 100x400mm, fixat a postes amb perfils HEB120 i aquest ancorats a dau de formigó. Tot el conjunt acabat pintat color RAL idem existent. Inclou fonaments de formigó, excavació de terres, pany de cop i clau, mestrejament de claus, mitjans auxiliars, materials i tot el necessari per executar la partida segons planols de detall i/o indicacions de la DF | 0 | 1 | 0
01.10 | 6 | PB31-0S09 | u | S09 CONJUNT PORTA Formació conjunt porta reixada, per un buit d'obra de 1315x140cm, composat per dos fulles batents i fixos laterals, mitjançant marc perimaral de amb perfil tubular buit de 5x5cm i reixa de perfils metal·lics circulars massisos de 5mm de gruix i un entramant de 100x400mm, fixat a postes amb perfils HEB120 i aquest ancorats a dau de formigó. Tot el conjunt acabat pintat color RAL idem existent. Inclou fonaments de formigó, excavació de terres, pany de cop i clau, mestrejament de claus, mitjans auxiliars, materials i tot el necessari per executar la partida segons planols de detall i/o indicacions de la DF | 0 | 1 | 0
01.10 | 7 | PB31-0S10 | u | S10 CONJUNT PORTA Formació conjunt porta reixada, per un buit d'obra de 1065x140cm, composat per dos fulles batents i fixos laterals, mitjançant marc perimaral de amb perfil tubular buit de 5x5cm i reixa de perfils metal·lics circulars massisos de 5mm de gruix i un entramant de 100x400mm, fixat a postes amb perfils HEB120 i aquest ancorats a dau de formigó. Tot el conjunt acabat pintat color RAL idem existent. Inclou fonaments de formigó, excavació de terres, pany de cop i clau, mestrejament de claus, mitjans auxiliars, materials i tot el necessari per executar la partida segons planols de detall i/o indicacions de la DF | 0 | 1 | 0
|  |  |  | TOTAL |  |  | 0
|  | Obra | 01 | Pressupost1464
|  | Capítol | 11 | INSTAL·LACIONS
|  | Titol 3 | 01 | SANEJAMENT
01.11.01 | 1 | PJ07-S001 | u | Xarxa de petita evaucació de cambra higiènica, amb dos lavabos, dos inodors, des de sifó d'aparell fins a connexió amb baixant més proper, amb canonada de polipropilè tricapa per evacuació insonoritzada. | 0 | 3 | 0
01.11.01 | 2 | PD75-B2PJ | m | Clavegueró de polietilè d'alta densitat per a evacuació sifònica, PE 80 de 160 mm de diàmetre nominal exterior, 5 bar de pressió nominal, sèrie SDR 26 segons UNE-EN 12201-2 inclosos accessoris, carrils i elements de fixació per anar penjat | 0 | 22.2 | 0
01.11.01 | 3 | PD1H-I6U1 | u | Connexió de derivació individual de DN=160 mm a baixant, cavalcament de colzes existents, segellat de junts i càrrega manual de runa sobre camió o contenidor | 0 | 2 | 0
|  |  |  | TOTAL |  |  | 0
|  | Obra | 01 | Pressupost1464
|  | Capítol | 11 | INSTAL·LACIONS
|  | Titol 3 | 02 | FONTANERIA
01.11.02 | 1 | PJ07-Z001 | u | Instal·lació vista protegida de fontaneria per a bany compost per dues piques, una amb dues aixetes i una amb una, i dos inodors, d’aigua freda i calenta, amb connexió a la instal·lació existent i execució de les derivacions necessàries fins als punts de consum, realitzada amb canonada multicapa amb accessoris metàl·lics, vàlvules de tall, claus d’aparell i maneguets flexibles, conduccions vistes protegides amb carcassa metàl·lica i amb aïllament tèrmic en tubs d’aigua calenta, acabades amb pintura o esmalt decoratiu, incloent muntatge, connexions, proves d’estanquitat i posada en servei, instal·lació completa i provada segons normativa vigent | 0 | 3 | 0
|  |  |  | TOTAL |  |  | 0
|  | Obra | 01 | Pressupost1464
|  | Capítol | 11 | INSTAL·LACIONS
|  | Titol 3 | 03 | CALEFACCIÓ
01.11.03 | 1 | P21GE-VO01 | u | Desmuntatge de radiador d’aigua existent amb desconnexió de les línies d’alimentació i retorn, buidatge parcial del circuit i retirada de l’aparell. Reposició del radiador en nova ubicació, incloent la modificació i prolongació de les canonades fins al nou punt de connexió, col·locació de suports, accessoris, juntes, tefló o cinta d’estanquitat, reompliment del circuit, purga d’aire i comprovació de l’estanquitat i correcte funcionament. Inclou retirada d'instal·lacions obsoletes, treball completament acabat, amb el radiador reubicat, connectat i operatiu segons instruccions de la Direcció Facultativa. | 0 | 7 | 0
01.11.03 | 2 | P21GE-CUMN | u | Arrencada de radiador per aigua, de llargària <= 300 cm, amb mitjans manuals i càrrega manual sobre camió o contenidor | 0 | 1 | 0
|  |  |  | TOTAL |  |  | 0
|  | Obra | 01 | Pressupost1464
|  | Capítol | 11 | INSTAL·LACIONS
|  | Titol 3 | 04 | ELECTRICITAT
01.11.04 | 1 | PG13-VO01 | u | Instal·lació elèctrica vista en aula existent amb modificació de punts d’il·luminació, desconnexió i retirada d’endolls i mecanismes afectats per l’enderroc de parets, i col·locació de nous mecanismes, interruptors, endolls i caixes de derivació, amb conduccions vistes mitjançant canaleta superficial de PVC, cablejat de coure aïllat segons REBT, fixacions, connexions i proves de funcionament, incloent adequació de circuits a quadre existent, verificació de continuitat i seguretat elèctrica, treball completament acabat i en servei segons normativa vigent i instruccions de la Direcció Facultativa | 0 | 4 | 0
|  |  |  | TOTAL |  |  | 0
|  | Obra | 01 | Pressupost1464
|  | Capítol | 11 | INSTAL·LACIONS
|  | Titol 3 | 05 | AJUDES PALETERIA
01.11.05 | 1 | PY0011NN | u | AJUTS PALETERIA Partida pel conjunt d'ajuts de ram de paleta a les instal.lacions i industrials. | 0 | 1 | 0
|  |  |  | TOTAL |  |  | 0
|  | Obra | 01 | Pressupost1464
|  | Capítol | 12 | EQUIPAMENTS
|  | Titol 3 | 01 | BANYS
01.12.01 | 1 | PJ219-VO02 | u | Suport lavabo d'acer inxodable, col·locat | 0 | 6 | 0
01.12.01 | 2 | PJ117-3BYE | u | Lavabo mural o per a recolzar de porcellana esmaltada, senzill, d'amplària 53 a 75 cm, de color blanc i preu mitjà, recolzat sobre taulell o moble | 0 | 3 | 0
01.12.01 | 3 | PJ117-3BZG | u | Lavabo mural o per a recolzar de porcellana esmaltada, doble, d'amplària >= 100 cm, de color blanc i preu mitjà, recolzat sobre taulell o moble | 0 | 3 | 0
01.12.01 | 4 | PJ3D-3FKQ | u | Sifó de botella per a lavabo, de llautó cromat de 3/4´´ amb enllaç de diàmetre 25 mm, connectat a la xarxa de petita evacuació | 0 | 9 | 0
01.12.01 | 5 | PJ219-3SFR | u | Aixeta monocomandament temporitzada per a lavabo, muntada superficialment sobre taulell o aparell sanitari, de llautó cromat, preu mitjà, amb dues entrades de 1/2´´ | 0 | 9 | 0
01.12.01 | 6 | PJ11C-3D0I | u | Inodor de porcellana esmaltada, de sortida vertical i/o horitzontal, amb seient i tapa, cisterna i mecanismes de descàrrega i alimentació incorporats, de color blanc, preu mitjà, col·locat sobre el paviment i connectat a la xarxa d'evacuació | 0 | 6 | 0
01.12.01 | 7 | PJ40-HA23 | u | Porta-rotlles de paper higiènic d'acer inoxidable amb tapa, de dimensions 68 x 131 x 150 mm, col·locat amb fixacions mecàniques | 0 | 6 | 0
01.12.01 | 8 | PJ40-HA25 | u | Porta-rotlles gegant de paper higiènic, d'acer inoxidable, de 250 mm de diàmetre i 110 mm de fondària, col·locat amb fixacions mecàniques | 0 | 6 | 0
01.12.01 | 9 | PJ119-H7Q9 | u | Plat de dutxa multi ús de gres fi massís, tipus Poliban, de 80x80 cm, de color blanc, preu alt, col·locat sobre paviment | 0 | 1 | 0
01.12.01 | 10 | PJ21E-H7SP | u | Aixeta temporitzada per a dutxa, mural, muntada superficialment, de llautó cromat, preu alt, amb entrada de 3/4' i sortida de 3/4' | 0 | 1 | 0
01.12.01 | 11 | PC16-12Q3B | m2 | Mirall de vidre laminar de seguretat incolora 4+4, amb cantells polits i bisellats col·locat adherit sobre tauler de fusta | 0 | 8.55 | 0
|  |  |  | TOTAL |  |  | 0
|  | Obra | 01 | Pressupost1464
|  | Capítol | 12 | EQUIPAMENTS
|  | Titol 3 | 02 | PERGOLA
01.12.02 | 1 | PQT1-VO01 | u | PERGOLA METAL·LICA Formació de pergola metàl·lica, mides segons planols de detall, amb lones mobils, estructura de suport acer galvanitzat i pintat, muntat i col·locat sobre daus de formigó Inclou plaques d'ancoratge, estructura, acabat pintat, llistons de fusta, vernis de fusta, mitjans auxiliars, materials i tot el necessari per executar la partida segons planols de detall i/o indicacions de la DF. | 0 | 1 | 0
|  |  |  | TOTAL |  |  | 0
|  | Obra | 01 | Pressupost1464
|  | Capítol | 12 | EQUIPAMENTS
|  | Titol 3 | 03 | JOCS INFANTILS
01.12.03 | 1 | P21Q1-VO01 | u | Desmuntatge i posterior muntatge de Jocs d'escola infantil, amb mitjans manuals i mecànics. Inclou enderroc de fonaments existents, excavació i formació de nous, ancoratges, fixacions, desplaçaments, acopis, embalatges, mitjans auxiliars, materials i tot el necessari per executar la partida segons planols de detall i/o indicacions de la DF. | 0 | 6 | 0
|  |  |  | TOTAL |  |  | 0
|  | Obra | 01 | Pressupost1464
|  | Capítol | 13 | GESTIÓ DE RESIDUS
01.13 | 1 | P2R5-DT13 | m3 | Transport de residus a instal·lació autoritzada de gestió de residus, amb camió de 7 t i temps d'espera per a la càrrega a màquina, amb un recorregut de més de 5 i fins a 10 km | 0 | 35.032 | 0
01.13 | 2 | P2RA-EU6C | m3 | Disposició controlada de residus en dipòsit autoritzat inclòs el cànon sobre la disposició controlada dels residus de la construcció, segons la LLEI 8/2008, de residus barrejats inerts amb una densitat 1,0 t/m3, procedents de construcció o demolició, amb codi 17 01 07 segons la Llista Europea de Residus | 0 | 35.032 | 0
01.13 | 3 | P2R3-HJF5 | m3 | Transport de terres no contaminades a obra exterior o centre de valorització, amb camió de 7 t i temps d'espera per a la càrrega amb mitjans mecànics, amb un recorregut de fins a 2 km | 0 | 39.646 | 0
01.13 | 4 | P2RB-HFVM | m3 | Disposició de terres no contaminades de densitat aparent 1,6 t/m3, a valoritzador de materials naturals excavats amb codi VNME | 0 | 39.646 | 0
|  |  |  | TOTAL |  |  | 0
|  | Obra | 01 | Pressupost1464
|  | Capítol | 14 | CONTROL DE QUALITAT
01.14 | 1 | CQ00VO01 | u | Partida d'abonament total per la realització del Control de Qualitat | 0 | 1 | 0
|  |  |  | TOTAL |  |  | 0
|  | Obra | 01 | Pressupost1464
|  | Capítol | 15 | SEGURETAT I SALUT
01.15 | 1 | ESS0VO01 | u | Partida d'abonament total per l'aplicació a obra de totes les mesures necessàries per al compliment de les normes d'estudi bàsic i el pla de seguretat i salut en l'obra, tot segons el Real Decreto 1627/1997 del 24 d'Octubre de 1997. Serà obligatòria la contractació d'una empresa externa, acreditada, per a l'execució material de les mesures de seguretat de l'obra. | 0 | 1 | 0
|  |  |  | TOTAL |  |  | 0
|  | Obra | 01 | Pressupost1464
|  | Capítol | 16 | VARIS
01.16 | 1 | PNETVO01 | u | NETEJA FINAL D'OBRA Neteja final d’obra realitzada per empresa especialitzada, incloent la retirada de residus i restes de construcció, desinfecció i neteja profunda de totes les superfícies (paviments, paraments verticals, sostres, fusteries interiors i exteriors, vidres, sanitaris i equips instal·lats), aspiració i fregat mecànic on sigui necessari, eliminació de pols en punts alts i baixos, repàs de detalls i lliurament de l’espai en condicions òptimes d’ús. Treballs executats amb productes i maquinària professional, inclosos materials, equips, EPIs i gestió de residus. | 0 | 1 | 0
01.16 | 2 | PNETVO02 | u | TRASSLLAT MOBILIARI I ENSERS Trasllat de tot el mobiliari, equipament i resta d’ensers existents de l’edifici d’educació infantil fins a la nova ubicació, incloent inventariat previ, embalatge i protecció dels elements fràgils, desmuntatge i muntatge del mobiliari que ho requereixi, càrrega, transport i descarrega, col·locació a la nova destinació segons indicacions de la direcció facultativa. Inclou mà d’obra especialitzada, mitjans auxiliars, vehicles, materials de protecció i totes les despeses necessàries per al correcte desenvolupament dels treballs. | 0 | 1 | 0
|  |  |  | TOTAL |  |  | 0
|  |  |  | IMPORT TOTAL DEL PRESSUPOST : |  |  | 0

## T-APU
Projecte per la reforma de les aules de l'escola municipal El Vallès | Projecte per la reforma de les aules de l'escola municipal El Vallès | Projecte per la reforma de les aules de l'escola municipal El Vallès | Projecte per la reforma de les aules de l'escola municipal El Vallès | Projecte per la reforma de les aules de l'escola municipal El Vallès | Projecte per la reforma de les aules de l'escola municipal El Vallès | Projecte per la reforma de les aules de l'escola municipal El Vallès | Projecte per la reforma de les aules de l'escola municipal El Vallès | Projecte per la reforma de les aules de l'escola municipal El Vallès | Projecte per la reforma de les aules de l'escola municipal El Vallès | Projecte per la reforma de les aules de l'escola municipal El Vallès
Carretera Martorell, 91, 08224 Terrassa | Carretera Martorell, 91, 08224 Terrassa | Carretera Martorell, 91, 08224 Terrassa | Carretera Martorell, 91, 08224 Terrassa | Carretera Martorell, 91, 08224 Terrassa | Carretera Martorell, 91, 08224 Terrassa | Carretera Martorell, 91, 08224 Terrassa | Carretera Martorell, 91, 08224 Terrassa | Carretera Martorell, 91, 08224 Terrassa | Carretera Martorell, 91, 08224 Terrassa | Carretera Martorell, 91, 08224 Terrassa
Justificació d'elements | Justificació d'elements | Justificació d'elements | Justificació d'elements | Justificació d'elements | Justificació d'elements | Justificació d'elements | Justificació d'elements | Justificació d'elements | Justificació d'elements | Justificació d'elements
Nº | Codi | U.A. | Descripció | [6 empty] | Preu | Descripció curta
Element compost
| B07F-0LSZ | m3 | Morter mixt de ciment pòrtland amb filler calcari CEM II, calç i sorra, amb 380 kg/m3 de ciment, amb una proporció en volum 1:0,5:4 i 10 N/mm2 de resistència a compressió, elaborat a l'obra |  |  |  | Rend.: | 1 |  | 0 | Morter mixt ciment pòrtland+fill.calc. CEM II,calç,sorra,380kg/m3 ciment,1:0,5:4,10N/mm2,elab.a obra
Mà d'obra
| A0E-000A | h | Manobre especialista | 1.05 | /R | x |  | = | 0
|  |  | Subtotal mà d'obra | [6 empty] | 0
Maquinària
| C176-00FX | h | Formigonera de 165 l | 0.725 | /R | x |  | = | 0
|  |  | Subtotal maquinària | [6 empty] | 0
Material
| B054-06DH | kg | Calç aèria hidratada CL 90-S, en sacs | 190 |  | x |  | = | 0
| B011-05ME | m3 | Aigua | 0.2 |  | x |  | = | 0
| B055-067M | t | Ciment pòrtland amb filler calcari CEM II/B-L 32,5 R segons UNE-EN 197-1, en sacs | 0.38 |  | x |  | = | 0
| B03L-05N7 | t | Sorra de pedrera per a morters | 1.38 |  | x |  | = | 0
|  |  | Subtotal material | [6 empty] | 0
|  |  | Cost directe | [6 empty] | 0
|  |  | Despeses auxiliars |  |  |  | 1 | % |  | 0
|  |  | Total | [6 empty] | 0
| B07F-0LT4 | m3 | Morter de ciment pòrtland amb filler calcari CEM II/B-L i sorra, amb 250 kg/m3 de ciment, amb una proporció en volum 1:6 i 5 N/mm2 de resistència a compressió, elaborat a l'obra |  |  |  | Rend.: | 1 |  | 0 | Morter ciment pòrtland+fill.calc. CEM II/B-L,sorra,250kg/m3 ciment,1:6,5N/mm2,elab.a obra
Mà d'obra
| A0E-000A | h | Manobre especialista | 1 | /R | x |  | = | 0
|  |  | Subtotal mà d'obra | [6 empty] | 0
Maquinària
| C176-00FX | h | Formigonera de 165 l | 0.7 | /R | x |  | = | 0
|  |  | Subtotal maquinària | [6 empty] | 0
Material
| B011-05ME | m3 | Aigua | 0.2 |  | x |  | = | 0
| B03L-05N7 | t | Sorra de pedrera per a morters | 1.63 |  | x |  | = | 0
| B055-067M | t | Ciment pòrtland amb filler calcari CEM II/B-L 32,5 R segons UNE-EN 197-1, en sacs | 0.25 |  | x |  | = | 0
|  |  | Subtotal material | [6 empty] | 0
|  |  | Cost directe | [6 empty] | 0
|  |  | Despeses auxiliars |  |  |  | 1 | % |  | 0
|  |  | Total | [6 empty] | 0
| B07F-0LT5 | m3 | Morter de ciment pòrtland amb filler calcari CEM II/B-L i sorra, amb 380 kg/m3 de ciment, amb una proporció en volum 1:4 i 10 N/mm2 de resistència a compressió, elaborat a l'obra |  |  |  | Rend.: | 1 |  | 0 | Morter ciment pòrtland+fill.calc. CEM II/B-L,sorra,380kg/m3 ciment,1:4,10N/mm2,elab.a obra
Mà d'obra
| A0E-000A | h | Manobre especialista | 1 | /R | x |  | = | 0
|  |  | Subtotal mà d'obra | [6 empty] | 0
Maquinària
| C176-00FX | h | Formigonera de 165 l | 0.7 | /R | x |  | = | 0
|  |  | Subtotal maquinària | [6 empty] | 0
Material
| B011-05ME | m3 | Aigua | 0.2 |  | x |  | = | 0
| B03L-05N7 | t | Sorra de pedrera per a morters | 1.52 |  | x |  | = | 0
| B055-067M | t | Ciment pòrtland amb filler calcari CEM II/B-L 32,5 R segons UNE-EN 197-1, en sacs | 0.38 |  | x |  | = | 0
|  |  | Subtotal material | [6 empty] | 0
|  |  | Cost directe | [6 empty] | 0
|  |  | Despeses auxiliars |  |  |  | 1 | % |  | 0
|  |  | Total | [6 empty] | 0
| B07F-0LT7 | m3 | Morter de ciment pòrtland amb filler calcari CEM II/B-L i sorra, amb 450 kg/m3 de ciment, amb una proporció en volum 1:3 i 15 N/mm2 de resistència a compressió, elaborat a l'obra |  |  |  | Rend.: | 1 |  | 0 | Morter ciment pòrtland+fill.calc. CEM II/B-L,sorra,450kg/m3 ciment,1:3,15N/mm2,elab.a obra
Mà d'obra
| A0E-000A | h | Manobre especialista | 1 | /R | x |  | = | 0
|  |  | Subtotal mà d'obra | [6 empty] | 0
Maquinària
| C176-00FX | h | Formigonera de 165 l | 0.7 | /R | x |  | = | 0
|  |  | Subtotal maquinària | [6 empty] | 0
Material
| B03L-05N7 | t | Sorra de pedrera per a morters | 1.48 |  | x |  | = | 0
| B055-067M | t | Ciment pòrtland amb filler calcari CEM II/B-L 32,5 R segons UNE-EN 197-1, en sacs | 0.45 |  | x |  | = | 0
| B011-05ME | m3 | Aigua | 0.2 |  | x |  | = | 0
|  |  | Subtotal material | [6 empty] | 0
|  |  | Cost directe | [6 empty] | 0
|  |  | Despeses auxiliars |  |  |  | 1 | % |  | 0
|  |  | Total | [6 empty] | 0
| B07K-0LR1 | m3 | Pasta de guix amb guix de designació B1/20/2, segons la norma UNE-EN 13279-1 |  |  |  | Rend.: | 1 |  | 0 | Pasta guix+guix B1/20/2
Mà d'obra
| A0D-0008 | h | Manobre guixaire | 1 | /R | x |  | = | 0
|  |  | Subtotal mà d'obra | [6 empty] | 0
Material
| B059-06FO | kg | Guix de designació B1/20/2, segons la norma UNE-EN 13279-1 | 800 |  | x |  | = | 0
| B011-05ME | m3 | Aigua | 0.6 |  | x |  | = | 0
|  |  | Subtotal material | [6 empty] | 0
|  |  | Cost directe | [6 empty] | 0
|  |  | Despeses auxiliars |  |  |  | 1 | % |  | 0
|  |  | Total | [6 empty] | 0
| B0B6-107E | kg | Acer en barres corrugades elaborat a l'obra i manipulat a taller B500S, de límit elàstic >= 500 N/mm2 |  |  |  | Rend.: | 1 |  | 0 | Acer b/corrug.obra man.taller B500S
Mà d'obra
| A0F-000I | h | Oficial 1a ferrallista | 0.005 | /R | x |  | = | 0
| A01-FEP0 | h | Ajudant ferrallista | 0.005 | /R | x |  | = | 0
|  |  | Subtotal mà d'obra | [6 empty] | 0
Material
| B0AM-078F | kg | Filferro recuit d'1,3 mm | 0.0102 |  | x |  | = | 0
| B0B7-106Q | kg | Acer en barres corrugades B500S de límit elàstic >= 500 N/mm2 | 1.05 |  | x |  | = | 0
|  |  | Subtotal material | [6 empty] | 0
|  |  | Cost directe | [6 empty] | 0
|  |  | Despeses auxiliars |  |  |  | 1 | % |  | 0
|  |  | Total | [6 empty] | 0
Partida d'obra
P-1 | CQ00VO01 | u | Partida d'abonament total per la realització del Control de Qualitat |  |  |  | Rend.: | 1 |  |  | Partida d'abonament total per la realització del Control de Qualitat
P-2 | ESS0VO01 | u | Partida d'abonament total per l'aplicació a obra de totes les mesures necessàries per al compliment de les normes d'estudi bàsic i el pla de seguretat i salut en l'obra, tot segons el Real Decreto 1627/1997 del 24 d'Octubre de 1997. Serà obligatòria la contractació d'una empresa externa, acreditada, per a l'execució material de les mesures de seguretat de l'obra. |  |  |  | Rend.: | 1 |  |  | Partida d'abonament total per l'aplicació a obra de totes les mesures necessàries per al compliment
P-3 | P2140-4RRL | u | Arrencada de full i bastiment de finestra amb mitjans manuals i càrrega manual sobre camió o contenidor |  |  |  | Rend.: | 1 |  | 0 | Arrencada full+bastim. Finest.,m.man.,càrr.man.
Mà d'obra
| A0D-0007 | h | Manobre | 1 | /R | x |  | = | 0
|  |  | Subtotal mà d'obra | [6 empty] | 0
|  |  | Despeses auxiliars |  |  |  | 1.5 | % | 0
|  |  | Cost directe | [6 empty] | 0
|  |  | Total | [6 empty] | 0
P-4 | P2140-4RRN | u | Arrencada de full i bastiment de porta interior amb mitjans manuals i càrrega manual sobre camió o contenidor |  |  |  | Rend.: | 1 |  | 0 | Arrencada full+bastim. Porta int.,m.man.,càrr.man.
Mà d'obra
| A0D-0007 | h | Manobre | 0.5 | /R | x |  | = | 0
|  |  | Subtotal mà d'obra | [6 empty] | 0
|  |  | Despeses auxiliars |  |  |  | 1.5 | % | 0
|  |  | Cost directe | [6 empty] | 0
|  |  | Total | [6 empty] | 0
P-5 | P2142-4RMM | m2 | Arrencada d'enrajolat en parament vertical, amb mitjans manuals i càrrega manual de runa sobre camió o contenidor |  |  |  | Rend.: | 1 |  | 0 | Arrencada enrajolat,param.vert.,m.man.,càrrega manual
Mà d'obra
| A0D-0007 | h | Manobre | 0.46 | /R | x |  | = | 0
|  |  | Subtotal mà d'obra | [6 empty] | 0
|  |  | Despeses auxiliars |  |  |  | 1.5 | % | 0
|  |  | Cost directe | [6 empty] | 0
|  |  | Total | [6 empty] | 0
P-6 | P2145-4RS0 | m2 | Arrencada de reixeta metàl·lica amb mitjans manuals i càrrega manual sobre camió o contenidor |  |  |  | Rend.: | 1 |  | 0 | Arrencada reixeta metàl.,m.man.,càrr.man.
Mà d'obra
| A0D-0007 | h | Manobre | 0.2 | /R | x |  | = | 0
| A01-FEP1 | h | Ajudant soldador | 0.05 | /R | x |  | = | 0
| A0F-000Y | h | Oficial 1a soldador | 0.05 | /R | x |  | = | 0
|  |  | Subtotal mà d'obra | [6 empty] | 0
Maquinària
| C207-00E1 | h | Equip i elements auxiliars per a tall oxiacetilènic | 0.05 | /R | x |  | = | 0
|  |  | Subtotal maquinària | [6 empty] | 0
|  |  | Despeses auxiliars |  |  |  | 1.5 | % | 0
|  |  | Cost directe | [6 empty] | 0
|  |  | Total | [6 empty] | 0
P-7 | P2145-VO01 | u | Desmuntatge i posterior muntatge de reixeta metàl·lica, de 360x140cm. Inclou repas de pintura, col·locació a ubicació definitiva, reparacio de desperfectes generats de la retirada a la ubicació actual, substitució de peces malmeses, incorporació de noves potes d'anclatge, mitjans auxiliars, materials i tot el necessari per executar la partida segons planols de detall i/o indicacions de la DF. |  |  |  | Rend.: | 1 |  | 0 | Desmuntatge i posterior muntatge de reixeta metàl·lica amb mitjans manuals. Inclou repas de pintu
Mà d'obra
| A01-FEP1 | h | Ajudant soldador | 5 | /R | x |  | = | 0
| A0F-000Y | h | Oficial 1a soldador | 5 | /R | x |  | = | 0
| A0D-0007 | h | Manobre | 5 | /R | x |  | = | 0
|  |  | Subtotal mà d'obra | [6 empty] | 0
Maquinària
| C207-00E1 | h | Equip i elements auxiliars per a tall oxiacetilènic | 5 | /R | x |  | = | 0
|  |  | Subtotal maquinària | [6 empty] | 0
|  |  | Despeses auxiliars |  |  |  | 1.5 | % | 0
|  |  | Cost directe | [6 empty] | 0
|  |  | Total | [6 empty] | 0
P-8 | P2145-VO10 | u | Obertura de buit per a posterior col·locació de fusteria, en paret interior de fàbrica revestida, formada per maó de 7/9 cm de gruix, amb mitjans manuals, sense afectar l'estabilitat de la partició o dels elements constructius contigus, i càrrega manual sobre camió o contenidor |  |  |  | Rend.: | 1 |  | 0 | Obertura de buit per a posterior col·locació de fusteria, en paret interior de fàbrica revestida, fo
Mà d'obra
| A0E-000A | h | Manobre especialista | 0.5 | /R | x |  | = | 0
|  |  | Subtotal mà d'obra | [6 empty] | 0
Maquinària
| C202-005P | h | Talladora amb disc de carborúndum | 0.25 | /R | x |  | = | 0
|  |  | Subtotal maquinària | [6 empty] | 0
|  |  | Cost directe | [6 empty] | 0
|  |  | Total | [6 empty] | 0
P-9 | P2145-VO11 | u | Enderroc d'ampit de façana per formació d'obertura, amb mitjans mecanics i càrrega manual sobre camió o contenidor. Inclou formació de tall per delimitar zona a enderrocar, neteja i preparació de brancals per adaptar a nova obertura, mitjans auxiliars, materials i tot el necessari per executar la partida segons planols de detall i/o indicacions de la DF. |  |  |  | Rend.: | 1 |  | 0 | Emderroc d'ampit de façana per formació d'obertura, amb mitjans mecanics i càrrega manual sobre cami
Mà d'obra
| A0E-000A | h | Manobre especialista | 2 | /R | x |  | = | 0
|  |  | Subtotal mà d'obra | [6 empty] | 0
Maquinària
| C202-005P | h | Talladora amb disc de carborúndum | 1 | /R | x |  | = | 0
|  |  | Subtotal maquinària | [6 empty] | 0
|  |  | Cost directe | [6 empty] | 0
|  |  | Total | [6 empty] | 0
P-10 | P214A-4RRR | u | Desmuntatge de persiana de llibret de dues fulles, de fins a 3 m2, amb mitjans manuals i aplec per a posterior aprofitament |  |  |  | Rend.: | 1 |  | 0 | Desmuntatge,persiana llibret,2fulles,fins a 3 m2,m.man.,aplec p/aprofit.
Mà d'obra
| A0D-0007 | h | Manobre | 0.35 | /R | x |  | = | 0
| A0F-000K | h | Oficial 1a fuster | 0.35 | /R | x |  | = | 0
|  |  | Subtotal mà d'obra | [6 empty] | 0
|  |  | Despeses auxiliars |  |  |  | 1.5 | % | 0
|  |  | Cost directe | [6 empty] | 0
|  |  | Total | [6 empty] | 0
| P214O-4RO4 | m3 | Enderroc de mur d'obra ceràmica, amb mitjans manuals i càrrega manual de runa sobre camió o contenidor |  |  |  | Rend.: | 1 |  | 0 | Enderroc mur,obra ceràm.,m.man.,càrrega manual
Mà d'obra
| A0D-0007 | h | Manobre | 6.375 | /R | x |  | = | 0
|  |  | Subtotal mà d'obra | [6 empty] | 0
|  |  | Despeses auxiliars |  |  |  | 1.5 | % | 0
|  |  | Cost directe | [6 empty] | 0
|  |  | Total | [6 empty] | 0
P-11 | P214T-4RQB | u | Enderroc puntual d'envà de ceràmica de 5-10 cm de gruix, per a formació de forat passabigues de fins 30x30 cm, amb mitjans manuals i càrrega manual de runa sobre camió o contenidor |  |  |  | Rend.: | 1 |  | 0 | Ender.punt. Envà ceràm.,g=5-10 cm,form.forat passabig.<=30x30,m.man.,càrrega manual
Mà d'obra
| A0E-000A | h | Manobre especialista | 0.125 | /R | x |  | = | 0
|  |  | Subtotal mà d'obra | [6 empty] | 0
Maquinària
| C202-005P | h | Talladora amb disc de carborúndum | 0.05 | /R | x |  | = | 0
|  |  | Subtotal maquinària | [6 empty] | 0
|  |  | Despeses auxiliars |  |  |  | 1.5 | % | 0
|  |  | Cost directe | [6 empty] | 0
|  |  | Total | [6 empty] | 0
P-12 | P21GE-CUMN | u | Arrencada de radiador per aigua, de llargària <= 300 cm, amb mitjans manuals i càrrega manual sobre camió o contenidor |  |  |  | Rend.: | 1 |  | 0 | Arrencada radiador aigua L<= 300 cm,m.man.,càrr.man.
Mà d'obra
| A01-FEPC | h | Ajudant calefactor | 0.54 | /R | x |  | = | 0
| A0F-000C | h | Oficial 1a calefactor | 0.27 | /R | x |  | = | 0
|  |  | Subtotal mà d'obra | [6 empty] | 0
|  |  | Despeses auxiliars |  |  |  | 1.5 | % | 0
|  |  | Cost directe | [6 empty] | 0
|  |  | Total | [6 empty] | 0
P-13 | P21GE-VO01 | u | Desmuntatge de radiador d’aigua existent amb desconnexió de les línies d’alimentació i retorn, buidatge parcial del circuit i retirada de l’aparell. Reposició del radiador en nova ubicació, incloent la modificació i prolongació de les canonades fins al nou punt de connexió, col·locació de suports, accessoris, juntes, tefló o cinta d’estanquitat, reompliment del circuit, purga d’aire i comprovació de l’estanquitat i correcte funcionament. Inclou retirada d'instal·lacions obsoletes, treball completament acabat, amb el radiador reubicat, connectat i operatiu segons instruccions de la Direcció Facultativa. |  |  |  | Rend.: | 1 |  | 0 | Desmuntatge de radiador d’aigua existent amb desconnexió de les línies d’alimentació i retorn, buida
Mà d'obra
| A0F-000C | h | Oficial 1a calefactor | 2 | /R | x |  | = | 0
| A01-FEPC | h | Ajudant calefactor | 2 | /R | x |  | = | 0
|  |  | Subtotal mà d'obra | [6 empty] | 0
Material
| BE3F-VO01 | u | Desmuntatge de radiador d’aigua existent amb desconnexió de les línies d’alimentació i retorn, buidatge parcial del circuit i retirada de l’aparell. Reposició del radiador en nova ubicació, incloent la modificació i prolongació de les canonades fins al nou punt de connexió, col·locació de suports, accessoris, juntes, tefló o cinta d’estanquitat, reompliment del circuit, purga d’aire i comprovació de l’estanquitat i correcte funcionament. Inclou retirada d'instal·lacions obsoletes, treball completament acabat, amb el radiador reubicat, connectat i operatiu segons instruccions de la Direcció Facultativa. | 1 |  | x |  | = | 0
|  |  | Subtotal material | [6 empty] | 0
|  |  | Cost directe | [6 empty] | 0
|  |  | Total | [6 empty] | 0
P-14 | P21GN-4RUJ | u | Arrencada de llumenera interior suspesa, a una alçària > 3 m, amb mitjans manuals i càrrega manual sobre camió o contenidor |  |  |  | Rend.: | 1 |  | 0 | Arrencada llumenera int.suspesa,h> 3 m,m.man.,càrr.man.
Mà d'obra
| A01-FEPD | h | Ajudant electricista | 0.055 | /R | x |  | = | 0
| A0F-000E | h | Oficial 1a electricista | 0.055 | /R | x |  | = | 0
|  |  | Subtotal mà d'obra | [6 empty] | 0
|  |  | Despeses auxiliars |  |  |  | 1.5 | % | 0
|  |  | Cost directe | [6 empty] | 0
|  |  | Total | [6 empty] | 0
P-15 | P21GS-4RV9 | u | Arrencada d'inodor, ancoratges, aixetes, mecanismes, desguassos i desconnexió de les xarxes de subministrament i d'evacuació, amb mitjans manuals i càrrega manual de runa sobre camió o contenidor |  |  |  | Rend.: | 1 |  | 0 | Arrencada inodor,ancor.,aixetes,mecan.,desgua.,desc.xarx.subm./evac.,m.man.,càrrega manual
Mà d'obra
| A0D-0007 | h | Manobre | 0.15 | /R | x |  | = | 0
| A0F-000N | h | Oficial 1a lampista | 0.45 | /R | x |  | = | 0
|  |  | Subtotal mà d'obra | [6 empty] | 0
|  |  | Despeses auxiliars |  |  |  | 1.5 | % | 0
|  |  | Cost directe | [6 empty] | 0
|  |  | Total | [6 empty] | 0
P-16 | P21GS-4RVG | u | Arrencada de lavabo, suport, aixetes, sifó, desguassos i desconnexió de les xarxes de subministrament i d'evacuació, amb mitjans manuals i càrrega manual de runa sobre camió o contenidor |  |  |  | Rend.: | 1 |  | 0 | Arrencada lavabo,suport,aixetes,sifó,desgua.,desc.xarx.subm./evac.,m.man.,càrrega manual
Mà d'obra
| A0D-0007 | h | Manobre | 0.1 | /R | x |  | = | 0
| A0F-000N | h | Oficial 1a lampista | 0.55 | /R | x |  | = | 0
|  |  | Subtotal mà d'obra | [6 empty] | 0
|  |  | Despeses auxiliars |  |  |  | 1.5 | % | 0
|  |  | Cost directe | [6 empty] | 0
|  |  | Total | [6 empty] | 0
P-17 | P21GS-4RVK | u | Arrencada de cisterna alta d'inodor, suport, aixetes, mecanismes i desconnexió de les xarxes de subministrament i d'evacuació, amb mitjans manuals i càrrega manual de runa sobre camió o contenidor |  |  |  | Rend.: | 1 |  | 0 | Arrencada cisterna inod.,suport,aixetes,mecan.,desc.xarx.subm./evac.,m.man.,càrrega manual
Mà d'obra
| A0D-0007 | h | Manobre | 0.1 | /R | x |  | = | 0
| A0F-000N | h | Oficial 1a lampista | 0.5 | /R | x |  | = | 0
|  |  | Subtotal mà d'obra | [6 empty] | 0
|  |  | Despeses auxiliars |  |  |  | 1.5 | % | 0
|  |  | Cost directe | [6 empty] | 0
|  |  | Total | [6 empty] | 0
P-18 | P21GT-VO01 | u | Arrencada i retirada de conjunt d'instal·lacions obsoletes, amb mitjans manuals i càrrega manual sobre camió o contenidor |  |  |  | Rend.: | 1 |  | 0 | Arrencada i retirada de conjunt d'instal·lacions obsoletes, amb mitjans manuals i càrrega manual sob
Mà d'obra
| A01-FEPH | h | Ajudant muntador | 20 | /R | x |  | = | 0
| A0F-000R | h | Oficial 1a muntador | 20 | /R | x |  | = | 0
|  |  | Subtotal mà d'obra | [6 empty] | 0
|  |  | Despeses auxiliars |  |  |  | 1.5 | % | 0
|  |  | Cost directe | [6 empty] | 0
|  |  | Total | [6 empty] | 0
P-19 | P21Q0-VO12 | u | Arrencada de tobogan i muntanyeta, amb mitjans manuals i mecanics i càrrega manual de runa sobre camió o contenidor |  |  |  | Rend.: | 1 |  | 0 | Arrencada de tobogan i muntanyeta, amb mitjans manuals i mecanics i càrrega manual de runa sobre cam
Mà d'obra
| A0D-0007 | h | Manobre | 6 | /R | x |  | = | 0
|  |  | Subtotal mà d'obra | [6 empty] | 0
|  |  | Despeses auxiliars |  |  |  | 1.5 | % | 0
|  |  | Cost directe | [6 empty] | 0
|  |  | Total | [6 empty] | 0
P-20 | P21Q1-VO01 | u | Desmuntatge i posterior muntatge de Jocs d'escola infantil, amb mitjans manuals i mecànics. Inclou enderroc de fonaments existents, excavació i formació de nous, ancoratges, fixacions, desplaçaments, acopis, embalatges, mitjans auxiliars, materials i tot el necessari per executar la partida segons planols de detall i/o indicacions de la DF. |  |  |  | Rend.: | 1 |  | 0 | Desmuntatge i posterior muntatge de Jocs d'escola infantil, amb mitjans manuals i mecànics. Inclo
Mà d'obra
| A0D-0007 | h | Manobre | 8 | /R | x |  | = | 0
|  |  | Subtotal mà d'obra | [6 empty] | 0
Maquinària
| C15G-00DB | h | Grua autopropulsada de 60 t | 1 | /R | x |  | = | 0
|  |  | Subtotal maquinària | [6 empty] | 0
|  |  | Despeses auxiliars |  |  |  | 1.5 | % | 0
|  |  | Cost directe | [6 empty] | 0
|  |  | Total | [6 empty] | 0
P-21 | P221B-EL6W | m3 | Excavació de rasa i pou de fins a 2 m de fondària, en terreny compacte (SPT 20-50), realitzada amb mitjans manuals i càrrega manual sobre contenidor |  |  |  | Rend.: | 1 |  | 0 | Excav.rasa/pou,hfins a 2 m,terreny compact.(SPT 20-50),m.manuals,+càrr.man.s/cont.
Mà d'obra
| A0D-0007 | h | Manobre | 4.06 | /R | x |  | = | 0
|  |  | Subtotal mà d'obra | [6 empty] | 0
|  |  | Despeses auxiliars |  |  |  | 1.5 | % | 0
|  |  | Cost directe | [6 empty] | 0
|  |  | Total | [6 empty] | 0
P-22 | P2R3-HJF5 | m3 | Transport de terres no contaminades a obra exterior o centre de valorització, amb camió de 7 t i temps d'espera per a la càrrega amb mitjans mecànics, amb un recorregut de fins a 2 km |  |  |  | Rend.: | 1 |  | 0 | Transp.terres no contaminades,obra ext./centr. Valor.,camió 7t,carreg.mec.,rec.fins a 2 km
Maquinària
| C154-003N | h | Camió per a transport de 7 t | 0.05 | /R | x |  | = | 0
|  |  | Subtotal maquinària | [6 empty] | 0
|  |  | Cost directe | [6 empty] | 0
|  |  | Total | [6 empty] | 0
P-23 | P2R5-DT13 | m3 | Transport de residus a instal·lació autoritzada de gestió de residus, amb camió de 7 t i temps d'espera per a la càrrega a màquina, amb un recorregut de més de 5 i fins a 10 km |  |  |  | Rend.: | 1 |  | 0 | Transport residus,instal.gestió residus,camió 7t,càrrega mec.,rec.més de 5 i fins a 10 km
Maquinària
| C154-003N | h | Camió per a transport de 7 t | 0.202 | /R | x |  | = | 0
|  |  | Subtotal maquinària | [6 empty] | 0
|  |  | Cost directe | [6 empty] | 0
|  |  | Total | [6 empty] | 0
P-24 | P2RA-EU6C | m3 | Disposició controlada de residus en dipòsit autoritzat inclòs el cànon sobre la disposició controlada dels residus de la construcció, segons la LLEI 8/2008, de residus barrejats inerts amb una densitat 1,0 t/m3, procedents de construcció o demolició, amb codi 17 01 07 segons la Llista Europea de Residus |  |  |  | Rend.: | 1 |  | 0 | Disposició controlada dipòsit autoritzat inclòs el cànon sobre la disposició controlada dels residus
Material
| B2RA-28US | t | Disposició controlada de residus en dipòsit autoritzat inclòs el cànon sobre la disposició controlada dels residus de la construcció, segons la LLEI 8/2008, de residus barrejats inerts amb una densitat 1,0 t/m3, procedents de construcció o demolició, amb codi 17 01 07 segons la Llista Europea de Residus | 1 |  | x |  | = | 0
|  |  | Subtotal material | [6 empty] | 0
|  |  | Cost directe | [6 empty] | 0
|  |  | Total | [6 empty] | 0
P-25 | P2RB-HFVM | m3 | Disposició de terres no contaminades de densitat aparent 1,6 t/m3, a valoritzador de materials naturals excavats amb codi VNME |  |  |  | Rend.: | 1 |  | 0 | Disposició de terres no cont. De densitat aparent 1,6 t/m3, a VNME
Material
| B2RB-HFVL | t | Disposició de terres no contaminades de densitat aparent 1,6 t/m3, a valoritzador de materials naturals excavats amb codi VNME | 1.6 |  | x |  | = | 0
|  |  | Subtotal material | [6 empty] | 0
|  |  | Cost directe | [6 empty] | 0
|  |  | Total | [6 empty] | 0
| P310-D51K | kg | Armadura de rases i pous AP500 S d'acer en barres corrugades B500S de límit elàstic >= 500 N/mm2 |  |  |  | Rend.: | 1 |  | 0 | Arm.rases i pous AP500S barres corrug.
Mà d'obra
| A01-FEP0 | h | Ajudant ferrallista | 0.008 | /R | x |  | = | 0
| A0F-000I | h | Oficial 1a ferrallista | 0.006 | /R | x |  | = | 0
|  |  | Subtotal mà d'obra | [6 empty] | 0
Material
| B0AM-078F | kg | Filferro recuit d'1,3 mm | 0.0051 |  | x |  | = | 0
|  |  | Subtotal material | [6 empty] | 0
Element compost
| B0B6-107E | kg | Acer en barres corrugades elaborat a l'obra i manipulat a taller B500S, de límit elàstic >= 500 N/mm2 | 1 |  | x |  | = | 0
|  |  | Subtotal element compost | [6 empty] | 0
|  |  | Despeses auxiliars |  |  |  | 1.5 | % | 0
|  |  | Cost directe | [6 empty] | 0
|  |  | Total | [6 empty] | 0
| P312-M28H | m3 | Formigonament de rases i pous, amb formigó per armar amb additiu hidròfug HA - 25 / F / 20 / xC2 amb una quantitat de ciment de 275 kg/m3 i relació aigua ciment =< 0.6, abocat amb bomba |  |  |  | Rend.: | 1 |  | 0 | Form.rases/pous fonam.,formigó per armar +addit. Hidròfug HA - 25 / F / 20 / xC2 quant.ciment 275kg/
Mà d'obra
| A0D-0007 | h | Manobre | 0.3 | /R | x |  | = | 0
| A0F-000T | h | Oficial 1a paleta | 0.075 | /R | x |  | = | 0
|  |  | Subtotal mà d'obra | [6 empty] | 0
Maquinària
| C172-003J | h | Camió amb bomba de formigonar | 0.1 | /R | x |  | = | 0
|  |  | Subtotal maquinària | [6 empty] | 0
Material
| B06F2-LR3A | m3 | Formigó per armar amb additiu hidròfug HA - 25 / F / 20 / xC2 amb una quantitat de ciment de 275 kg/m3 i relació aigua ciment =< 0.6 | 1.1 |  | x |  | = | 0
|  |  | Subtotal material | [6 empty] | 0
|  |  | Despeses auxiliars |  |  |  | 1.5 | % | 0
|  |  | Cost directe | [6 empty] | 0
|  |  | Total | [6 empty] | 0
| P320-D6YB | kg | Armadura per a murs de contenció AP500 S, d'una alçària màxima de 3 m d'acer en barres corrugades B500S de límit elàstic >= 500 N/mm2 |  |  |  | Rend.: | 1 |  | 0 | Armadura p/murs cont. AP500S barres corrug.,h<=3m
Mà d'obra
| A01-FEP0 | h | Ajudant ferrallista | 0.01 | /R | x |  | = | 0
| A0F-000I | h | Oficial 1a ferrallista | 0.008 | /R | x |  | = | 0
|  |  | Subtotal mà d'obra | [6 empty] | 0
Material
| B0AM-078F | kg | Filferro recuit d'1,3 mm | 0.00612 |  | x |  | = | 0
|  |  | Subtotal material | [6 empty] | 0
Element compost
| B0B6-107E | kg | Acer en barres corrugades elaborat a l'obra i manipulat a taller B500S, de límit elàstic >= 500 N/mm2 | 1 |  | x |  | = | 0
|  |  | Subtotal element compost | [6 empty] | 0
|  |  | Despeses auxiliars |  |  |  | 1.5 | % | 0
|  |  | Cost directe | [6 empty] | 0
|  |  | Total | [6 empty] | 0
| P324-LQZ4 | m3 | Formigonament de murs de contenció, de 3 m d'alçària com a màxim, amb formigó per armar amb additiu hidròfug HA - 25 / F / 20 / xC2 amb una quantitat de ciment de 275 kg/m3 i relació aigua ciment =< 0.6 i abocat amb bomba |  |  |  | Rend.: | 1 |  | 0 | Formigonament de murs de contencióh<=3m,formigó per armar +addit. Hidròfug HA - 25 / F / 20 / xC2 qu
Mà d'obra
| A0D-0007 | h | Manobre | 0.24 | /R | x |  | = | 0
| A0F-000T | h | Oficial 1a paleta | 0.06 | /R | x |  | = | 0
|  |  | Subtotal mà d'obra | [6 empty] | 0
Maquinària
| C172-003J | h | Camió amb bomba de formigonar | 0.1 | /R | x |  | = | 0
|  |  | Subtotal maquinària | [6 empty] | 0
Material
| B06F2-LR3A | m3 | Formigó per armar amb additiu hidròfug HA - 25 / F / 20 / xC2 amb una quantitat de ciment de 275 kg/m3 i relació aigua ciment =< 0.6 | 1.05 |  | x |  | = | 0
|  |  | Subtotal material | [6 empty] | 0
|  |  | Despeses auxiliars |  |  |  | 2.5 | % | 0
|  |  | Cost directe | [6 empty] | 0
|  |  | Total | [6 empty] | 0
P-28 | P3Z3-D53Q | m2 | Capa de neteja i anivellament 10 cm de gruix amb formigó de neteja, amb una dosificació de 150 kg/m3 de ciment, consistència plàstica i grandària màxima del granulat 20 mm, HL-150 kg/m3/P/20, abocat des de camió |  |  |  | Rend.: | 1 |  | 0 | Cap.net/anivell. G=10cm, formigó neteja HL-150/P/20, camió
Mà d'obra
| A0D-0007 | h | Manobre | 0.2 | /R | x |  | = | 0
| A0F-000T | h | Oficial 1a paleta | 0.1 | /R | x |  | = | 0
|  |  | Subtotal mà d'obra | [6 empty] | 0
Material
| B067-2A9W | m3 | Formigó de neteja, amb una dosificació de 150 kg/m3 de ciment, consistència plàstica i grandària màxima del granulat 20 mm, HL-150 kg/m3/P/20 | 0.1075 |  | x |  | = | 0
|  |  | Subtotal material | [6 empty] | 0
|  |  | Despeses auxiliars |  |  |  | 1.5 | % | 0
|  |  | Cost directe | [6 empty] | 0
|  |  | Total | [6 empty] | 0
| P442-DG2C | kg | Acer S275JR segons UNE-EN 10025-2, per a bigues formades per peça simple, en perfils laminats en calent sèrie IPN, IPE, HEB, HEA, HEM i UPN, amb una capa d'imprimació antioxidant, col·locat a l'obra |  |  |  | Rend.: | 1 |  | 0 | Acer S275JR,p/biga peça simp.,perf.lam.IP,HE,UP,antiox.,col.a obra
Mà d'obra
| A0D-0007 | h | Manobre | 0.014 | /R | x |  | = | 0
| A0F-000T | h | Oficial 1a paleta | 0.014 | /R | x |  | = | 0
|  |  | Subtotal mà d'obra | [6 empty] | 0
Material
| B44Z-0LXA | kg | Acer S275JR segons UNE-EN 10025-2, format per peça simple, en perfils laminats en calent sèrie IPN, IPE, HEB, HEA, HEM i UPN, tallat a mida i amb una capa d'imprimació antioxidant | 1 |  | x |  | = | 0
|  |  | Subtotal material | [6 empty] | 0
|  |  | Despeses auxiliars |  |  |  | 2.5 | % | 0
|  |  | Cost directe | [6 empty] | 0
|  |  | Total | [6 empty] | 0
| P443-FHXC | kg | Acer S275JR segons UNE-EN 10025-2, per a biguetes formades per peça simple, en perfils laminats en calent sèrie IPN, IPE, HEB, HEA, HEM i UPN, treballat a taller i amb una capa d'imprimació antioxidant, col·locat a l'obra amb soldadura |  |  |  | Rend.: | 1 |  | 0 | Acer S275JR,p/biguetes peça simp.,perf.IP,HE,UP,treb.taller+antiox.,col.obra sold.
Mà d'obra
| A01-FEP1 | h | Ajudant soldador | 0.017 | /R | x |  | = | 0
| A0F-000Y | h | Oficial 1a soldador | 0.032 | /R | x |  | = | 0
|  |  | Subtotal mà d'obra | [6 empty] | 0
Maquinària
| C206-00DW | h | Equip i elements auxiliars per a soldadura elèctrica | 0.032 | /R | x |  | = | 0
|  |  | Subtotal maquinària | [6 empty] | 0
Material
| B44Z-0LY7 | kg | Acer S275JR segons UNE-EN 10025-2, format per peça simple, en perfils laminats en calent sèrie IPN, IPE, HEB, HEA, HEM i UPN, treballat al taller per a col·locar amb soldadura i amb una capa d'imprimació antioxidant | 1 |  | x |  | = | 0
|  |  | Subtotal material | [6 empty] | 0
|  |  | Despeses auxiliars |  |  |  | 2.5 | % | 0
|  |  | Cost directe | [6 empty] | 0
|  |  | Total | [6 empty] | 0
| P447-DMDF | kg | Acer S275JR segons UNE-EN 10025-2, en perfils laminats en calent sèrie L, LD, T, rodó, quadrat, rectangular i planxa, treballat a taller i amb una capa d'imprimació antioxidant, per a reforç d'elements d'encastament, recolzament i rigiditzadors, col·locat a l'obra amb soldadura |  |  |  | Rend.: | 1 |  | 0 | Acer S275JR,perf.lam.L,LD,T,rodó,quad.,rectang.,treb.taller+antiox.,p/ref.elem.encast.recolz.rig.,co
Mà d'obra
| A01-FEP1 | h | Ajudant soldador | 0.05 | /R | x |  | = | 0
| A0F-000Y | h | Oficial 1a soldador | 0.05 | /R | x |  | = | 0
|  |  | Subtotal mà d'obra | [6 empty] | 0
Maquinària
| C206-00DW | h | Equip i elements auxiliars per a soldadura elèctrica | 0.05 | /R | x |  | = | 0
|  |  | Subtotal maquinària | [6 empty] | 0
Material
| B44Z-0M1O | kg | Acer S275JR segons UNE-EN 10025-2, format per peça simple, per a reforç d'elements d'encastament, recolzament i rigiditzadors, en perfils laminats en calent sèrie L, LD, T, rodó, quadrat, rectangular i planxa, treballat al taller per a col·locar amb soldadura i amb una capa d'imprimació antioxidant | 1 |  | x |  | = | 0
|  |  | Subtotal material | [6 empty] | 0
|  |  | Despeses auxiliars |  |  |  | 1.5 | % | 0
|  |  | Cost directe | [6 empty] | 0
|  |  | Total | [6 empty] | 0
| P45G0-L3ZR | m3 | Formigonament de dau de recolzament amb formigó per armar HA - 25 / B / 10 / xC1 amb una quantitat de ciment de 275 kg/m3 i relació aigua ciment =< 0.6 i abocat manualment |  |  |  | Rend.: | 1 |  | 0 | Formigonament de dau de recolzament,formigó per armar HA - 25 / B / 10 / xC1 quant.ciment 275kg/m3,
Mà d'obra
| A0D-0007 | h | Manobre | 2.052 | /R | x |  | = | 0
| A0F-000T | h | Oficial 1a paleta | 0.513 | /R | x |  | = | 0
|  |  | Subtotal mà d'obra | [6 empty] | 0
Material
| B06F2-I1I5 | m3 | Formigó per armar HA - 25 / B / 10 / xC1 amb una quantitat de ciment de 275 kg/m3 i relació aigua ciment =< 0.6 | 1.05 |  | x |  | = | 0
|  |  | Subtotal material | [6 empty] | 0
|  |  | Despeses auxiliars |  |  |  | 2.5 | % | 0
|  |  | Cost directe | [6 empty] | 0
|  |  | Total | [6 empty] | 0
| P4C0-4SK0 | m | Muntatge i desmuntatge d'apuntalament de biga a una alçària <= 5 m amb puntal tubular metàl·lic de 3 tubs i <= 150 kN de càrrega màxima admissible, amb elements de recolzament roscats |  |  |  | Rend.: | 1 |  | 0 | Muntatge+desm.apunt. Biga,h<= 5 m,puntal tubular,3 tubs,càrrg.<= 150 kN,elem.recolz.rosc.
Mà d'obra
| A0F-000B | h | Oficial 1a | 0.3 | /R | x |  | = | 0
| A0D-0007 | h | Manobre | 0.15 | /R | x |  | = | 0
|  |  | Subtotal mà d'obra | [6 empty] | 0
Material
| B0D61-12XT | cu | Puntal tubular metàl·lic de 3 tubs, d'alçària >3 m de <= 150 kN de càrrega màxima admissible, amb elements de recolzament roscats i 25 usos | 0.00998 |  | x |  | = | 0
|  |  | Subtotal material | [6 empty] | 0
|  |  | Despeses auxiliars |  |  |  | 2.5 | % | 0
|  |  | Cost directe | [6 empty] | 0
|  |  | Total | [6 empty] | 0
| P4D5-9LVM | m2 | Muntatge i desmuntatge d'una cara d'encofrat amb bastidors metàl·lics modulars amb tauler fenòlic, per a murs de base rectilínia amb funció de contenció, encofrats a dues cares, d'una alçària <= 3 m, per a formigó vist |  |  |  | Rend.: | 1 |  | 0 | Muntatge+desmun.1 cara encofrat bastidor+fenòl.,p/mur rect.,2cares,h<=3m,formigó vist
Mà d'obra
| A0F-000F | h | Oficial 1a encofrador | 0.5 | /R | x |  | = | 0
| A01-FEOZ | h | Ajudant encofrador | 0.54 | /R | x |  | = | 0
|  |  | Subtotal mà d'obra | [6 empty] | 0
Material
| B0DZ1-0ZLZ | l | Desencofrant | 0.1 |  | x |  | = | 0
| B0DB3-2DNH | u | Tornapuntes per a encofrat amb elements industrialitzats, de 3 m d'alçària, per a 150 usos, amb part proporcional d'accessoris | 0.2 |  | x |  | = | 0
| B0DG0-1JLB | m2 | Amortització de bastidors metàl·lics modulars amb tauler fenòlic, amb estructura d'acer, per a mur de base rectilínia de formigó vist, amb part proporcional d'accessoris | 1.2 |  | x |  | = | 0
|  |  | Subtotal material | [6 empty] | 0
|  |  | Despeses auxiliars |  |  |  | 2.5 | % | 0
|  |  | Cost directe | [6 empty] | 0
|  |  | Total | [6 empty] | 0
| P4D9-4SMH | m2 | Muntatge i desmuntatge d'encofrat per a dau de recolzament amb tauló de fusta |  |  |  | Rend.: | 1 |  | 0 | Muntatge+desmunt.encofrat p/dau recolz.,tauló
Mà d'obra
| A0F-000F | h | Oficial 1a encofrador | 0.96 | /R | x |  | = | 0
| A01-FEOZ | h | Ajudant encofrador | 0.72 | /R | x |  | = | 0
|  |  | Subtotal mà d'obra | [6 empty] | 0
Material
| B0D21-07OY | m | Tauló de fusta de pi per a 10 usos | 1.9998 |  | x |  | = | 0
| B0D31-07P4 | m3 | Llata de fusta de pi | 0.0019 |  | x |  | = | 0
| B0D62-07PL | cu | Puntal metàl·lic i telescòpic per a 3 m d'alçària i 150 usos | 0.02014 |  | x |  | = | 0
| B0D70-0CEP | m2 | Tauler elaborat amb fusta de pi, de 22 mm de gruix, per a 10 usos | 1.1495 |  | x |  | = | 0
| B0AK-07AS | kg | Clau acer | 0.0988 |  | x |  | = | 0
|  |  | Subtotal material | [6 empty] | 0
|  |  | Despeses auxiliars |  |  |  | 2.5 | % | 0
|  |  | Cost directe | [6 empty] | 0
|  |  | Total | [6 empty] | 0
| P4F7-4SMU | m3 | Ataconat amb maó massís d'elaboració mecànica en estintolament de paret d'obra ceràmica, amb morter mixt |  |  |  | Rend.: | 1 |  | 0 | Ataconat maó massís mec.,p/estintol.,paret obra ceràm.+morter mixt
Mà d'obra
| A0D-0007 | h | Manobre | 5.312 | /R | x |  | = | 0
| A0F-000T | h | Oficial 1a paleta | 13.125 | /R | x |  | = | 0
|  |  | Subtotal mà d'obra | [6 empty] | 0
Material
| B0F15-06N5 | u | Maó massís d'elaboració mecànica R-15, de 290x140x50 mm, per a revestir, categoria I, HD, segons la norma UNE-EN 771-1 | 625.9 |  | x |  | = | 0
|  |  | Subtotal material | [6 empty] | 0
Element compost
| B07F-0LSZ | m3 | Morter mixt de ciment pòrtland amb filler calcari CEM II, calç i sorra, amb 380 kg/m3 de ciment, amb una proporció en volum 1:0,5:4 i 10 N/mm2 de resistència a compressió, elaborat a l'obra | 0.34965 |  | x |  | = | 0
|  |  | Subtotal element compost | [6 empty] | 0
|  |  | Despeses auxiliars |  |  |  | 1.5 | % | 0
|  |  | Cost directe | [6 empty] | 0
|  |  | Total | [6 empty] | 0
| P4FM-4SMO | m3 | Reparació amb reposició de peces de brancal d'obra ceràmica amb peces de maó massís d'elaboració mecànica R15 N/mm2, per a revestir de 290x140x50 mm, col·locades amb morter ciment 1:3 |  |  |  | Rend.: | 1 |  | 0 | Reparació repos.peces brancal,maó massís mec.R15N/mm2 p/revestir,290x140x50mm,col.morter 1:3
Mà d'obra
| A0D-0007 | h | Manobre | 5.85 | /R | x |  | = | 0
| A0F-000B | h | Oficial 1a | 9.75 | /R | x |  | = | 0
|  |  | Subtotal mà d'obra | [6 empty] | 0
Material
| B0F15-06N5 | u | Maó massís d'elaboració mecànica R-15, de 290x140x50 mm, per a revestir, categoria I, HD, segons la norma UNE-EN 771-1 | 401.74 |  | x |  | = | 0
|  |  | Subtotal material | [6 empty] | 0
Element compost
| B07F-0LT7 | m3 | Morter de ciment pòrtland amb filler calcari CEM II/B-L i sorra, amb 450 kg/m3 de ciment, amb una proporció en volum 1:3 i 15 N/mm2 de resistència a compressió, elaborat a l'obra | 0.231 |  | x |  | = | 0
|  |  | Subtotal element compost | [6 empty] | 0
|  |  | Despeses auxiliars |  |  |  | 2.5 | % | 0
|  |  | Cost directe | [6 empty] | 0
|  |  | Total | [6 empty] | 0
P-30 | P5Z25-VO01 | m2 | RAMPES ACCÉS EXTERIORS Formació de conjunt de recrescuts i rampes formades per: - Fabrica ceràmica idem a l'existent - Perfil metàl·lic tipus T 100x100mm - perfil metal·lic LD-35 - Encadellat ceràmic de supermaó - Solera massissa de formigó armat de 6cm de gruix i malla electrosoldada #15cm D6mm. Inclou formació d'esglaons, encofrats laterals, tall i adaptació de peces ceràmiqies, envanets necessaris per recolzament de encadellat ceràmic i subestructura metàl·lica, protecció i pintat de l'estructura metàl·lica, formació d'obertures per ventilació amb reixes segons indicacions de la DF, formació de registres d'accés per manteiment, 4 comportes d'accés per manteniment de cada rampa, mitjans auxiliars, materials i tot el necessari per executar la partida segons planols de detall i/o indicacions de la DF. |  |  |  | Rend.: | 1 |  | 0 | RAMPES ACCÉS EXTERIORS
Mà d'obra
| A0F-000T | h | Oficial 1a paleta | 0.42 | /R | x |  | = | 0
| A0D-0007 | h | Manobre | 0.21 | /R | x |  | = | 0
|  |  | Subtotal mà d'obra | [6 empty] | 0
Material
| B0F18-VO01 | m2 | RAMPES ACCÉS EXTERIORS Formació de conjunt de recrescuts i rampes formades per: - Fabrica ceràmica idem a l'existent - Perfil metàl·lic tipus T 100x100mm - perfil metal·lic LD-35 - Encadellat ceràmic de supermaó - Solera massissa de formigó armat de 6cm de gruix i malla electrosoldada #15cm D6mm. Inclou formació d'esglaons, encofrats laterals, tall i adaptació de peces ceràmiqies, envanets necessaris per recolzament de encadellat ceràmic i subestructura metàl·lica, protecció i pintat de l'estructura metàl·lica, formació d'obertures per ventilació segons indicacions de la DF, formació de registres d'accés per manteiment, 4 comportes d'accés per manteniment de cada rampa, mitjans auxiliars, materials i tot el necessari per executar la partida segons planols de detall i/o indicacions de la DF. | 1 |  | x |  | = | 0
|  |  | Subtotal material | [6 empty] | 0
|  |  | Despeses auxiliars |  |  |  | 2.5 | % | 0
|  |  | Cost directe | [6 empty] | 0
|  |  | Total | [6 empty] | 0
P-31 | P6124-VO01 | ml | Formació de brancals amb obra ceràmica vista, idem existent, en noves obertures realitzades, amb formació de trava amb paret existent. |  |  |  | Rend.: | 1 |  | 0 | Formació de brancals amb obra ceràmica vista, idem existent, en noves obertures realitzades, amb for
Mà d'obra
| A0D-0007 | h | Manobre | 0.5 | /R | x |  | = | 0
| A0F-000T | h | Oficial 1a paleta | 1 | /R | x |  | = | 0
| A0E-000A | h | Manobre especialista | 0.2 | /R | x |  | = | 0
|  |  | Subtotal mà d'obra | [6 empty] | 0
Maquinària
| C17A-00JM | h | Mesclador continu amb sitja per a morter preparat a granel | 0.25 | /R | x |  | = | 0
|  |  | Subtotal maquinària | [6 empty] | 0
Material
| B0F11-2GGI | u | Maó calat klinker R-40, de 290x140x70 mm, cares vistes i de color estàndard, categoria I, HD, segons la norma UNE-EN 771-1 | 10 |  | x |  | = | 0
| B07L-1PYA | t | Morter per a ram de paleta de ciment, classe M 5 (5 N/mm2), de designació G segons norma UNE-EN 998-2, subministrat a granel | 0.02599 |  | x |  | = | 0
| B011-05ME | m3 | Aigua | 0.0098 |  | x |  | = | 0
|  |  | Subtotal material | [6 empty] | 0
|  |  | Despeses auxiliars |  |  |  | 2.5 | % | 0
|  |  | Cost directe | [6 empty] | 0
|  |  | Total | [6 empty] | 0
P-32 | P654-14U5R | m2 | Envà de plaques de guix laminat amb aïllament de plaques de llana de roca format per estructura senzilla normal amb perfileria de planxa d'acer galvanitzat, amb un gruix total de l'envà de 130mm, muntants cada 400 mm de 70 mm d'amplària i canals de 70 mm d'amplària, 2 plaques tipus estàndard (A) a cada cara de 15 mm de gruix cada una, fixades mecànicament i aïllament de plaques de llana mineral de roca de resistència tèrmica >= 1,622 m2·K/W |  |  |  | Rend.: | 1 |  | 0 | Envà pl.guix lam.t+aïll.pl.llana roca,estruc.senzilla N0,07006mm / 400mm(70mm),2xA(15mm)+MW-roca R >
Mà d'obra
| A0F-000D | h | Oficial 1a col·locador | 0.39 | /R | x |  | = | 0
| A01-FEP3 | h | Ajudant col·locador | 0.14 | /R | x |  | = | 0
|  |  | Subtotal mà d'obra | [6 empty] | 0
Material
| B0CC0-21OU | m2 | Placa de guix laminat estàndard (A) i gruix 15 mm, amb vora afinada (BA), segons la norma UNE-EN 520 | 4.12 |  | x |  | = | 0
| B0AQ-07GR | cu | Visos per a plaques de guix laminat | 0.72 |  | x |  | = | 0
| B0AQ-07EX | cu | Visos, d'acer galvanitzats | 0.12 |  | x |  | = | 0
| B0AO-07II | u | Tac de niló de 6 a 8 mm de, amb vis | 6 |  | x |  | = | 0
| B6B0-1BTM | m | Banda acústica autoadhesiva fins a 50 mm d'amplària per a junts de plaques de guix laminat | 0.94 |  | x |  | = | 0
| B6B1-0KK4 | m | Canal de planxa d'acer galvanitzat, en paraments horitzontals amb perfils 70 mm d'amplària | 0.9975 |  | x |  | = | 0
| B6B1-0KK8 | m | Muntant de planxa d'acer galvanitzat, en paraments verticals amb perfils 70 mm d'amplària | 3.675 |  | x |  | = | 0
| B7C93-0J0D | m2 | Placa semirígida de llana mineral de roca (MW), de densitat 46 a 55 kg/m3, de 60 mm de gruix, amb una conductivitat tèrmica <= 0,037 W/(m·K) i resistència tèrmica >= 1,622 m2·K/W | 1.03 |  | x |  | = | 0
| B7J1-0SL0 | m | Cinta de paper resistent per a junts de plaques de guix laminat | 4 |  | x |  | = | 0
| B7J6-0GSL | kg | Massilla per a junt de plaques de cartró-guix | 0.8 |  | x |  | = | 0
|  |  | Subtotal material | [6 empty] | 0
|  |  | Despeses auxiliars |  |  |  | 1.5 | % | 0
|  |  | Cost directe | [6 empty] | 0
|  |  | Total | [6 empty] | 0
P-33 | P662-6YAA | u | Mampara divisòria entre cabines sanitàries de 120 cm de llargària i 205 cm d'alçada total, de tauler de resines fenòliques HPL de 13 mm de gruix amb acabat de color a les dues cares, amb perfils de fixació i peus regulables d'acer inoxidable |  |  |  | Rend.: | 1 |  | 0 | Mampara div.cabines sanit. L:120cm, h:205cm, tauler HPL g:13mm+ferramenta acer inox.
Mà d'obra
| A01-FEP3 | h | Ajudant col·locador | 0.12 | /R | x |  | = | 0
| A0F-000D | h | Oficial 1a col·locador | 0.12 | /R | x |  | = | 0
|  |  | Subtotal mà d'obra | [6 empty] | 0
Material
| B662-2OCY | m2 | Placa fenólica HPL de 13 mm de gruix, amb acabat de color a les dues cares, treballada a taller per a formar divisòria entre cabines sanitàries | 2.4 |  | x |  | = | 0
| B660-2ODW | u | Ferramenta per a mampares sintètiques per a divisòria entre cabines, composta de perfils U o L per fixació a paret o mampara i peu regulable de 15 cm alçada, d'acer inoxidable | 1 |  | x |  | = | 0
|  |  | Subtotal material | [6 empty] | 0
|  |  | Despeses auxiliars |  |  |  | 1.5 | % | 0
|  |  | Cost directe | [6 empty] | 0
|  |  | Total | [6 empty] | 0
| P662-6YAE | u | Mòdul frontal de cabina sanitària format per una porta practicable i lateral fix, de 100 cm d'amplària i 205 cm d'alçada total, de tauler de resines fenòliques HPL de 13 mm de gruix amb acabat de color a les dues cares amb ferramenta d'acer inoxidable, composta de 3 frontisses, 1 tirador, 1 tanca amb indicació exterior, peus regulables i perfil superior de suport amb elements de fixació |  |  |  | Rend.: | 1 |  | 0 | Mòdul frontal cabina san:porta+lateral fix l:100cm h:205cm, tauler HPL g:13mm+ferramenta acer inox.
Mà d'obra
| A0F-000D | h | Oficial 1a col·locador | 0.4 | /R | x |  | = | 0
| A01-FEP3 | h | Ajudant col·locador | 0.4 | /R | x |  | = | 0
|  |  | Subtotal mà d'obra | [6 empty] | 0
Material
| B660-2ODX | u | Ferramenta per a mampares sintètiques per a mòdul frontal amb porta i elements fixos, composta de 3 frontisses, 1 tirador, 1 tanca amb indicació exterior, 2 peus regulables i perfil superior i suports, d'acer inoxidable | 1 |  | x |  | = | 0
| B662-2OCZ | m2 | Placa fenólica HPL de 13 mm de gruix, amb acabat de color a les dues cares, treballada a taller per a formar mòdul frontal amb porta i elements fixos de cabines sanitaries | 2 |  | x |  | = | 0
|  |  | Subtotal material | [6 empty] | 0
|  |  | Despeses auxiliars |  |  |  | 1.5 | % | 0
|  |  | Cost directe | [6 empty] | 0
|  |  | Total | [6 empty] | 0
P-34 | P662-6YAG | u | Mòdul frontal de cabina sanitària format per una porta practicable i lateral fix, de 160 cm d'amplària i 205 cm d'alçada total, de tauler de resines fenòliques HPL de 13 mm de gruix amb acabat de color a les dues cares amb ferramenta d'acer inoxidable, composta de 3 frontisses, 1 tirador, 1 tanca amb indicació exterior, peus regulables i perfil superior de suport amb elements de fixació |  |  |  | Rend.: | 1 |  | 0 | Mòdul frontal cabina san:porta+lateral fix l:160cm h:205cm, tauler HPL g:13mm+ferramenta acer inox.
Mà d'obra
| A0F-000D | h | Oficial 1a col·locador | 0.45 | /R | x |  | = | 0
| A01-FEP3 | h | Ajudant col·locador | 0.45 | /R | x |  | = | 0
|  |  | Subtotal mà d'obra | [6 empty] | 0
Material
| B660-2ODX | u | Ferramenta per a mampares sintètiques per a mòdul frontal amb porta i elements fixos, composta de 3 frontisses, 1 tirador, 1 tanca amb indicació exterior, 2 peus regulables i perfil superior i suports, d'acer inoxidable | 1 |  | x |  | = | 0
| B662-2OCZ | m2 | Placa fenólica HPL de 13 mm de gruix, amb acabat de color a les dues cares, treballada a taller per a formar mòdul frontal amb porta i elements fixos de cabines sanitaries | 3.2 |  | x |  | = | 0
|  |  | Subtotal material | [6 empty] | 0
|  |  | Despeses auxiliars |  |  |  | 1.5 | % | 0
|  |  | Cost directe | [6 empty] | 0
|  |  | Total | [6 empty] | 0
P-35 | P811-3FBV | m2 | Arrebossat a bona vista sobre parament vertical interior, a 3,00 m d'alçària, com a màxim, amb morter de ciment per a ús corrent (GP), de designació CSII-W0, segons UNE-EN 998-1, remolinat |  |  |  | Rend.: | 1 |  | 0 | Arrebossat bona vista,vert.int.,h<3m,morter ciment GP,CSII-W0,remolinat
Mà d'obra
| A0F-000T | h | Oficial 1a paleta | 0.46 | /R | x |  | = | 0
| A0D-0007 | h | Manobre | 0.253 | /R | x |  | = | 0
|  |  | Subtotal mà d'obra | [6 empty] | 0
Maquinària
| C17A-00JL | h | Mesclador continu per a morter preparat en sacs | 0.253 | /R | x |  | = | 0
|  |  | Subtotal maquinària | [6 empty] | 0
Material
| B811-1ZWW | t | Morter de ciment per a ús corrent (GP), de designació CSII-W0, segons UNE-EN 998-1, en sacs | 0.02268 |  | x |  | = | 0
| B011-05ME | m3 | Aigua | 0.00705 |  | x |  | = | 0
|  |  | Subtotal material | [6 empty] | 0
|  |  | Despeses auxiliars |  |  |  | 2.5 | % | 0
|  |  | Cost directe | [6 empty] | 0
|  |  | Total | [6 empty] | 0
P-36 | P815-3FMK | m2 | Enguixat reglejat sobre parament vertical interior, a 3,00 m d'alçària, com a màxim, amb guix B1, acabat raspat |  |  |  | Rend.: | 1 |  | 0 | Enguixat reglejat,vert.int.h<3m,B1,raspat
Mà d'obra
| A0F-000L | h | Oficial 1a guixaire | 0.254 | /R | x |  | = | 0
| A0D-0008 | h | Manobre guixaire | 0.127 | /R | x |  | = | 0
|  |  | Subtotal mà d'obra | [6 empty] | 0
Element compost
| B07K-0LR1 | m3 | Pasta de guix amb guix de designació B1/20/2, segons la norma UNE-EN 13279-1 | 0.02352 |  | x |  | = | 0
|  |  | Subtotal element compost | [6 empty] | 0
|  |  | Despeses auxiliars |  |  |  | 2.5 | % | 0
|  |  | Cost directe | [6 empty] | 0
|  |  | Total | [6 empty] | 0
P-37 | P822-3NXP | m2 | Enrajolat de parament vertical interior a una alçària <= 3 m amb rajola de ceràmica premsada esmaltada mat, rajola de valència, de forma rectangular o quadrada, de 16 a 25 u peces/m2 grup BIII (UNE-EN 14411), preu alt, col·locades amb adhesiu cimentós tipus C1 segons norma UNE-EN 12004 i rejuntat amb beurada CG1 (UNE-EN 13888) |  |  |  | Rend.: | 1 |  | 0 | Enrajolat vert.int.,h<= 3 m,Rajola ceràm.prems. Esmalt.matrajola de valència,rectang/quadr. 16 a 25
Mà d'obra
| A0D-0007 | h | Manobre | 0.12 | /R | x |  | = | 0
| A0F-000D | h | Oficial 1a col·locador | 0.36 | /R | x |  | = | 0
|  |  | Subtotal mà d'obra | [6 empty] | 0
Material
| B094-06TJ | kg | Adhesiu cimentós tipus C1 segons norma UNE-EN 12004 | 4.9028 |  | x |  | = | 0
| B0FG2-0GMF | m2 | Rajola de ceràmica premsada esmaltada mat, rajola de valència, de forma rectangular o quadrada, de 16 a 25 u peces/m2 grup BIII (UNE-EN 14411), preu alt | 1.1 |  | x |  | = | 0
| B053-1VF8 | kg | Material per a rejuntat de rajoles ceràmiques CG1 segons norma UNE-EN 13888, de color | 0.51 |  | x |  | = | 0
|  |  | Subtotal material | [6 empty] | 0
|  |  | Despeses auxiliars |  |  |  | 2.5 | % | 0
|  |  | Cost directe | [6 empty] | 0
|  |  | Total | [6 empty] | 0
P-38 | P83EC-0MXX | m2 | Increment de preu per canvi de placa de estandard a hidrofuga |  |  |  | Rend.: | 1 |  | 0 | Increment de preu per canvi de placa de estandard a hidrofuga
Material
| B0CC0-0MXX | m2 | Placa de guix laminat hidròfuga (H) i gruix 15 mm, amb vora afinada (BA), segons la norma UNE-EN 520 | 1 |  | x |  | = | 0
|  |  | Subtotal material | [6 empty] | 0
|  |  | Cost directe | [6 empty] | 0
|  |  | Total | [6 empty] | 0
P-39 | P846-9JO6 | m2 | Cel ras de placa de guix laminat hidròfuga (H) i gruix 12,5 mm, amb vora afinada (BA), segons la norma UNE-EN 520, amb entramat estructura senzilla d'acer galvanitzat format per perfils col·locats cada 600 mm fixats al sostre mitjançant vareta de suspensió cada 1,2 m, per a una alçària de cel ras de 4 m com a màxim |  |  |  | Rend.: | 1 |  | 0 | Cel ras,placa guix lamin.,H,g=12,5mm,vora afinada,entram. Estruc.senzilla acer galv. Perfils c/600mm
Mà d'obra
| A01-FEP3 | h | Ajudant col·locador | 0.4 | /R | x |  | = | 0
| A0F-000D | h | Oficial 1a col·locador | 0.4 | /R | x |  | = | 0
|  |  | Subtotal mà d'obra | [6 empty] | 0
Material
| B845-2L8P | m2 | Entramat d'estructura senzilla d'acer galvanitzat per a cel ras continu de plaques de guix laminat format per perfils col·locats cada 600 mm com a màxim, per a fixar al sostre mitjançant vareta de suspensió cada 1,2 m, per a suportar una càrrega de fins a 15 kg | 1 |  | x |  | = | 0
| B0AQ-07GR | cu | Visos per a plaques de guix laminat | 0.18 |  | x |  | = | 0
| B0CC0-21OS | m2 | Placa de guix laminat hidròfuga (H) i gruix 12,5 mm, amb vora afinada (BA), segons la norma UNE-EN 520 | 1.03 |  | x |  | = | 0
| B7J6-0GSL | kg | Massilla per a junt de plaques de cartró-guix | 0.4725 |  | x |  | = | 0
| B7J1-0SL0 | m | Cinta de paper resistent per a junts de plaques de guix laminat | 1.89 |  | x |  | = | 0
|  |  | Subtotal material | [6 empty] | 0
|  |  | Despeses auxiliars |  |  |  | 1.5 | % | 0
|  |  | Cost directe | [6 empty] | 0
|  |  | Total | [6 empty] | 0
P-40 | P89I-4V8R | m2 | Pintat de parament horitzontal de guix, amb pintura plàstica amb acabat llis, amb una capa segelladora i dues d'acabat |  |  |  | Rend.: | 1 |  | 0 | Pint.horitz.guix,pintura plàstica llis+segelladora+2acab.
Mà d'obra
| A01-FEP9 | h | Ajudant pintor | 0.015 | /R | x |  | = | 0
| A0F-000V | h | Oficial 1a pintor | 0.125 | /R | x |  | = | 0
|  |  | Subtotal mà d'obra | [6 empty] | 0
Material
| B8ZM-0P35 | kg | Segelladora | 0.153 |  | x |  | = | 0
| B896-HYAR | kg | Pintura plàstica, per a interiors | 0.3978 |  | x |  | = | 0
|  |  | Subtotal material | [6 empty] | 0
|  |  | Despeses auxiliars |  |  |  | 1.5 | % | 0
|  |  | Cost directe | [6 empty] | 0
|  |  | Total | [6 empty] | 0
P-41 | P89I-4V8T | m2 | Pintat de parament vertical de guix, amb pintura plàstica amb acabat llis, amb una capa segelladora i dues d'acabat |  |  |  | Rend.: | 1 |  | 0 | Pint.vert.guix,pintura plàstica llis+segelladora+2acab.
Mà d'obra
| A01-FEP9 | h | Ajudant pintor | 0.01 | /R | x |  | = | 0
| A0F-000V | h | Oficial 1a pintor | 0.1 | /R | x |  | = | 0
|  |  | Subtotal mà d'obra | [6 empty] | 0
Material
| B896-HYAR | kg | Pintura plàstica, per a interiors | 0.3978 |  | x |  | = | 0
| B8ZM-0P35 | kg | Segelladora | 0.153 |  | x |  | = | 0
|  |  | Subtotal material | [6 empty] | 0
|  |  | Despeses auxiliars |  |  |  | 1.5 | % | 0
|  |  | Cost directe | [6 empty] | 0
|  |  | Total | [6 empty] | 0
P-42 | P9D5-35ZT | m2 | Paviment interior, de rajola de gres extruït esmaltat antilliscant de forma rectangular o quadrada, de 16 a 25 u peces/m2 grup AI/AIIa (UNE-EN 14411), preu alt, col·locades amb adhesiu cimentós tipus C1 temps obert ampliat (E) segons norma UNE-EN 12004 i rejuntat amb beurada CG2 (UNE-EN 13888) |  |  |  | Rend.: | 1 |  | 0 | Paviment int.rajola gres extruït esmaltat antillis.,rectang/quadr. 16 a 25 u peces/m2,preu altadhesi
Mà d'obra
| A01-FEP3 | h | Ajudant col·locador | 0.2 | /R | x |  | = | 0
| A0D-0007 | h | Manobre | 0.03 | /R | x |  | = | 0
| A0F-000D | h | Oficial 1a col·locador | 0.5 | /R | x |  | = | 0
|  |  | Subtotal mà d'obra | [6 empty] | 0
Material
| B053-1VF9 | kg | Material per a rejuntat de rajoles ceràmiques CG2 segons norma UNE-EN 13888, de color | 1.425 |  | x |  | = | 0
| B0FG2-0GNS | m2 | Rajola de gres extruït esmaltat antilliscant de forma rectangular o quadrada, de 16 a 25 u peces/m2 grup AI/AIIa (UNE-EN 14411), preu alt | 1.02 |  | x |  | = | 0
| B094-06TU | kg | Adhesiu cimentós tipus C1 temps obert ampliat (E) segons norma UNE-EN 12004 | 7.0035 |  | x |  | = | 0
|  |  | Subtotal material | [6 empty] | 0
|  |  | Despeses auxiliars |  |  |  | 1.5 | % | 0
|  |  | Cost directe | [6 empty] | 0
|  |  | Total | [6 empty] | 0
P-43 | P9F3-VO01 | m2 | PAVIMENT PREFABRICAT FORMIGÓ Paviment de peçes de formigó monocapa, de 2cm de gruix, mides segons planols de detall, color a definir per la DF, col·locada sobre base de morter 1:6 de 5 N/mm2, i reblert de junts amb beurada de ciment. Inclou transport, treballs de replanteig, presa de mides, mitjans auxiliars, materials i tot el necessari per executar la partida segons planols de detall i/o indicacions de la DF. |  |  |  | Rend.: | 1 |  | 0 | PAVIMENT PREFABRICAT FORMIGÓ
Mà d'obra
| A0D-0007 | h | Manobre | 0.55133 | /R | x |  | = | 0
| A0F-000S | h | Oficial 1a d'obra pública | 0.7351 | /R | x |  | = | 0
|  |  | Subtotal mà d'obra | [6 empty] | 0
Material
| B9F3-VO01 | m2 | PAVIMENT PREFABRICAT FORMIGÓ Paviment de peçes de formigó monocapa, de 2cm de gruix, mides segons planols de detall, color a definir per la DF, col·locada sobre base de morter 1:6 de 5 N/mm2, i reblert de junts amb beurada de ciment. Inclou transport, treballs de replanteig, presa de mides, mitjans auxiliars, materials i tot el necessari per executar la partida segons planols de detall i/o indicacions de la DF. | 1.02 |  | x |  | = | 0
| B011-05ME | m3 | Aigua | 0.01 |  | x |  | = | 0
| B055-067M | t | Ciment pòrtland amb filler calcari CEM II/B-L 32,5 R segons UNE-EN 197-1, en sacs | 0.003 |  | x |  | = | 0
|  |  | Subtotal material | [6 empty] | 0
Element compost
| B07F-0LT4 | m3 | Morter de ciment pòrtland amb filler calcari CEM II/B-L i sorra, amb 250 kg/m3 de ciment, amb una proporció en volum 1:6 i 5 N/mm2 de resistència a compressió, elaborat a l'obra | 0.0504 |  | x |  | = | 0
|  |  | Subtotal element compost | [6 empty] | 0
|  |  | Despeses auxiliars |  |  |  | 1.5 | % | 0
|  |  | Cost directe | [6 empty] | 0
|  |  | Total | [6 empty] | 0
P-44 | P9P7-8FN9 | m2 | Paviment de linòleum en rotlle classe 23-32-41 segons UNE-EN ISO 24011 i de gruix de 2 mm, col·locat amb adhesiu acrílic de dispersió aquosa i soldat en calent amb cordó cel·lular de diàmetre 4 mm |  |  |  | Rend.: | 1 |  | 0 | Pav.linòleum rotlle,23-32-41,g=2mm,col.adhesiu/sold.en cal.
Mà d'obra
| A0F-000D | h | Oficial 1a col·locador | 0.3 | /R | x |  | = | 0
| A01-FEP3 | h | Ajudant col·locador | 0.15 | /R | x |  | = | 0
|  |  | Subtotal mà d'obra | [6 empty] | 0
Material
| B9P6-0ISZ | m | Cordó de PVC de 4 mm de | 0.66 |  | x |  | = | 0
| B091-06VH | kg | Adhesiu en dispersió aquosa | 0.315 |  | x |  | = | 0
| B9P9-1KQT | m2 | Làmina de linòleum, classe 23-32-41 segons UNE-EN ISO 24011 i de 2mm de gruix | 1.05 |  | x |  | = | 0
|  |  | Subtotal material | [6 empty] | 0
|  |  | Despeses auxiliars |  |  |  | 2.5 | % | 0
|  |  | Cost directe | [6 empty] | 0
|  |  | Total | [6 empty] | 0
P-45 | P9VE-VO02 | m | ESGLAÓ DE FORMIGÓ Esglaó prefabricat de formigó format per frontal i estesa, de 2cm de gruix, acabat idem paviment, col·locat a truc de maceta amb morter |  |  |  | Rend.: | 1 |  | 0 | ESGLAÓ DE FORMIGÓ
Mà d'obra
| A0D-0007 | h | Manobre | 0.2 | /R | x |  | = | 0
| A0F-000B | h | Oficial 1a | 0.4 | /R | x |  | = | 0
|  |  | Subtotal mà d'obra | [6 empty] | 0
Material
| B9C0-0HKK | kg | Beurada de color | 0.8 |  | x |  | = | 0
| B056-06J5 | kg | Ciment ràpid CNR4 en sacs | 1 |  | x |  | = | 0
| B9VA-VO01 | ml | ESGLAÓ DE FORMIGÓ Esglaó prefabricat de formigó format per frontal i estesa, de 2cm de gruix, acabat idem paviment, col·locat a truc de maceta amb morter | 1 |  | x |  | = | 0
|  |  | Subtotal material | [6 empty] | 0
Element compost
| B07F-0LT4 | m3 | Morter de ciment pòrtland amb filler calcari CEM II/B-L i sorra, amb 250 kg/m3 de ciment, amb una proporció en volum 1:6 i 5 N/mm2 de resistència a compressió, elaborat a l'obra | 0.014 |  | x |  | = | 0
|  |  | Subtotal element compost | [6 empty] | 0
|  |  | Despeses auxiliars |  |  |  | 1.5 | % | 0
|  |  | Cost directe | [6 empty] | 0
|  |  | Total | [6 empty] | 0
| PAF8-7FJU | u | Finestra d'alumini anoditzat natural amb trencament de pont tèrmic, col·locada sobre bastiment de base, amb una fulla batent, per a un buit d'obra aproximat de 120x150 cm, elaborada amb perfils de preu superior, classificació mínima 4 de permeabilitat a l'aire segons UNE-EN 12207, classificació mínima 9A d'estanquitat a l'aigua segons UNE-EN 12208 i classificació mínima C5 de resistència al vent segons UNE-EN 12210, sense persiana |  |  |  | Rend.: | 1 |  | 0 | Finestra alumini anoditzat natural,trenc.pont tèrmic,1bat.,120x150cm,preu sup.,classif. 4 9A C5,s/pe
Mà d'obra
| A01-FEPH | h | Ajudant muntador | 0.15 | /R | x |  | = | 0
| A0F-000R | h | Oficial 1a muntador | 0.6 | /R | x |  | = | 0
|  |  | Subtotal mà d'obra | [6 empty] | 0
Material
| B7JE-0GTM | dm3 | Massilla per a segellats, d'aplicació amb pistola, de base silicona neutra monocomponent | 0.11 |  | x |  | = | 0
| B7JE-0GTI | dm3 | Massilla per a segellats, d'aplicació amb pistola, de base poliuretà monocomponent | 0.32 |  | x |  | = | 0
| BAF4-1RQ2 | m2 | Finestra d'alumini anoditzat natural, amb trencament de pont tèrmic, per a col·locar sobre bastiment de base, amb una fulla batent, per a un buit d'obra d'1,5 a 1,99 m2 de superfície, elaborada amb perfils de preu superior, classificació mínima 4 de permeabilitat a l'aire segons UNE-EN 12207, classificació mínima 9A d'estanquitat a l'aigua segons UNE-EN 12208 i classificació mínima C5 de resistència al vent segons UNE-EN 12210, sense persiana | 1.8 |  | x |  | = | 0
|  |  | Subtotal material | [6 empty] | 0
|  |  | Despeses auxiliars |  |  |  | 2.5 | % | 0
|  |  | Cost directe | [6 empty] | 0
|  |  | Total | [6 empty] | 0
| PAF9-5TG4 | u | Porta d'alumini anoditzat natural, col·locada sobre bastiment de base, amb una fulla batent, per a un buit d'obra aproximat de 90x230 cm, elaborada amb perfils de preu superior |  |  |  | Rend.: | 1 |  | 0 | Porta alumini anoditzat natural,1bat.,90x230cm,perf.preu sup.,col.
Mà d'obra
| A01-FEPH | h | Ajudant muntador | 0.12 | /R | x |  | = | 0
| A0F-000R | h | Oficial 1a muntador | 0.6 | /R | x |  | = | 0
|  |  | Subtotal mà d'obra | [6 empty] | 0
Material
| B7JE-0GTI | dm3 | Massilla per a segellats, d'aplicació amb pistola, de base poliuretà monocomponent | 0.33 |  | x |  | = | 0
| B7JE-0GTM | dm3 | Massilla per a segellats, d'aplicació amb pistola, de base silicona neutra monocomponent | 0.11 |  | x |  | = | 0
| BAF5-1347 | m2 | Porta d'alumini anoditzat natural, per a col·locar sobre bastiment de base, amb una fulla batent, per a un buit d'obra de 2 a 2,49 m2, elaborada amb perfils de preu superior | 2.07 |  | x |  | = | 0
|  |  | Subtotal material | [6 empty] | 0
|  |  | Despeses auxiliars |  |  |  | 2.5 | % | 0
|  |  | Cost directe | [6 empty] | 0
|  |  | Total | [6 empty] | 0
P-48 | PAQ0-FI02 | u | FI02 CONJUNT FUSTERIA 416x296cm Formació de tancament de fusta, composat per una fulla batent, fix laterals, superiors e inferiors, per un buit d'obra aproximat de 416x295cm, composat per tancament amb muntants principals de fusta de 160x80mm, muntants secundaris de 70x60mm, revestiment contraplacat fenòlic de pi C+/C de 12mm de gruix, per a ambient humit segons UNE-EN 636, reacció al foc B-s1, d0, acabat envernissat amb certificat ECO LABEL amb una capa segelladora i 3 capes d'acabat mat, B-s1,d0; Fulla batent per a porta interior, amb contraplacat fenolic de pi, de 40 mm de gruix, de cares llises i estructura interior de fusta, de 93 cm de pas i de 235 cm d'alçària. Envidrament a la part central amb vidre 4+4, marc de fusta de pi. SUA1 Neteja: practicable batent SUA2 Impacte: impacte <1,50m REQ. ACÚSTIC: Ra=30dBA >/=30dBA Inclou fulla amb doble galze, rivet automatic acístic, bastiment, llana de roca 7cm de gruix, ferratges, maneta en L Arcon dline o equivalent, inox setinat Ø16mm, placa 175x175mm amb clau, pany de cop i clau, mestrejament de claus, topall de porta d'acer inoxidable mate, mitjans auxiliars, materials i tot el necessari per executar la partida segons planols de detall i/o indicacions de la DF. |  |  |  | Rend.: | 1 |  | 0 | FI02 CONJUNT FUSTERIA 416x296cm
Mà d'obra
| A01-FEP6 | h | Ajudant fuster | 0.085 | /R | x |  | = | 0
| A0F-000K | h | Oficial 1a fuster | 1.896 | /R | x |  | = | 0
|  |  | Subtotal mà d'obra | [6 empty] | 0
Material
| BAQ0-FO02 | m2 | Formació de tancament de fusta, composat per una fulla batent, fix laterals, superiors e inferiors, composat per tancament amb muntants principals de fusta de 160x80mm, muntants secundaris de 70x60mm, revestiment contraplacat fenòlic de pi C+/C de 12mm de gruix, per a ambient humit segons UNE-EN 636, reacció al foc B-s1, d0, acabat envernissat amb certificat ECO LABEL amb una capa segelladora i 3 capes d'acabat mat, B-s1,d0; Fulla batent per a porta interior, amb contraplacat fenolic de pi, de 40 mm de gruix, de cares llises i estructura interior de fusta. Envidrament a la part central amb vidre 4+4, marc de fusta de pi. SUA1 Neteja: practicable batent SUA2 Impacte: impacte <1,50m REQ. ACÚSTIC: Ra=30dBA >/=30dBA Inclou fulla amb doble galze, rivet automatic acístic, bastiment, llana de roca 7cm de gruix, ferratges, maneta en L Arcon dline o equivalent, inox setinat Ø16mm, placa 175x175mm amb clau, pany de cop i clau, mestrejament de claus, topall de porta d'acer inoxidable mate, mitjans auxiliars, materials i tot el necessari per executar la partida segons planols de detall i/o indicacions de la DF. | 12.3 |  | x |  | = | 0
|  |  | Subtotal material | [6 empty] | 0
|  |  | Despeses auxiliars |  |  |  | 2.5 | % | 0
|  |  | Cost directe | [6 empty] | 0
|  |  | Total | [6 empty] | 0
P-49 | PAQ0-FI03 | u | FI03 CONJUNT FUSTERIA 225x296cm Formació de tancament de fusta, composat per una fulla batent, fix laterals, superiors e inferiors, per un buit d'obra aproximat de 225x295cm, composat per tancament amb muntants principals de fusta de 160x80mm, muntants secundaris de 70x60mm, revestiment contraplacat fenòlic de pi C+/C de 12mm de gruix, per a ambient humit segons UNE-EN 636, reacció al foc B-s1, d0, acabat envernissat amb certificat ECO LABEL amb una capa segelladora i 3 capes d'acabat mat, B-s1,d0; Fulla batent per a porta interior, amb contraplacat fenolic de pi, de 40 mm de gruix, de cares llises i estructura interior de fusta, de 93 cm de pas i de 235 cm d'alçària. Envidrament a la part central amb vidre 4+4, marc de fusta de pi. SUA1 Neteja: practicable batent SUA2 Impacte: impacte <1,50m REQ. ACÚSTIC: Ra=30dBA >/=30dBA Inclou fulla amb doble galze, rivet automatic acístic, bastiment, llana de roca 7cm de gruix, ferratges, maneta en L Arcon dline o equivalent, inox setinat Ø16mm, placa 175x175mm amb clau, pany de cop i clau, mestrejament de claus, topall de porta d'acer inoxidable mate, mitjans auxiliars, materials i tot el necessari per executar la partida segons planols de detall i/o indicacions de la DF. |  |  |  | Rend.: | 1 |  | 0 | FI03 CONJUNT FUSTERIA 225x296cm
Mà d'obra
| A0F-000K | h | Oficial 1a fuster | 1.896 | /R | x |  | = | 0
| A01-FEP6 | h | Ajudant fuster | 0.085 | /R | x |  | = | 0
|  |  | Subtotal mà d'obra | [6 empty] | 0
Material
| BAQ0-FO02 | m2 | Formació de tancament de fusta, composat per una fulla batent, fix laterals, superiors e inferiors, composat per tancament amb muntants principals de fusta de 160x80mm, muntants secundaris de 70x60mm, revestiment contraplacat fenòlic de pi C+/C de 12mm de gruix, per a ambient humit segons UNE-EN 636, reacció al foc B-s1, d0, acabat envernissat amb certificat ECO LABEL amb una capa segelladora i 3 capes d'acabat mat, B-s1,d0; Fulla batent per a porta interior, amb contraplacat fenolic de pi, de 40 mm de gruix, de cares llises i estructura interior de fusta. Envidrament a la part central amb vidre 4+4, marc de fusta de pi. SUA1 Neteja: practicable batent SUA2 Impacte: impacte <1,50m REQ. ACÚSTIC: Ra=30dBA >/=30dBA Inclou fulla amb doble galze, rivet automatic acístic, bastiment, llana de roca 7cm de gruix, ferratges, maneta en L Arcon dline o equivalent, inox setinat Ø16mm, placa 175x175mm amb clau, pany de cop i clau, mestrejament de claus, topall de porta d'acer inoxidable mate, mitjans auxiliars, materials i tot el necessari per executar la partida segons planols de detall i/o indicacions de la DF. | 6.64 |  | x |  | = | 0
|  |  | Subtotal material | [6 empty] | 0
|  |  | Despeses auxiliars |  |  |  | 2.5 | % | 0
|  |  | Cost directe | [6 empty] | 0
|  |  | Total | [6 empty] | 0
P-50 | PAQ0-FI04 | u | FI04 CONJUNT FUSTERIA 245x296cm Formació de tancament de fusta, composat per una fulla batent, fix laterals, superiors e inferiors, per un buit d'obra aproximat de 245x295cm, composat per tancament amb muntants principals de fusta de 160x80mm, muntants secundaris de 70x60mm, revestiment contraplacat fenòlic de pi C+/C de 12mm de gruix, per a ambient humit segons UNE-EN 636, reacció al foc B-s1, d0, acabat envernissat amb certificat ECO LABEL amb una capa segelladora i 3 capes d'acabat mat, B-s1,d0; Fulla batent per a porta interior, amb contraplacat fenolic de pi, de 40 mm de gruix, de cares llises i estructura interior de fusta, de 93 cm de pas i de 235 cm d'alçària. Envidrament a la part central amb vidre 4+4, marc de fusta de pi. SUA1 Neteja: practicable batent SUA2 Impacte: impacte <1,50m REQ. ACÚSTIC: Ra=30dBA >/=30dBA Inclou fulla amb doble galze, rivet automatic acístic, bastiment, llana de roca 7cm de gruix, ferratges, maneta en L Arcon dline o equivalent, inox setinat Ø16mm, placa 175x175mm amb clau, pany de cop i clau, mestrejament de claus, topall de porta d'acer inoxidable mate, mitjans auxiliars, materials i tot el necessari per executar la partida segons planols de detall i/o indicacions de la DF. |  |  |  | Rend.: | 1 |  | 0 | FI04 CONJUNT FUSTERIA 245x296cm
Mà d'obra
| A0F-000K | h | Oficial 1a fuster | 1.896 | /R | x |  | = | 0
| A01-FEP6 | h | Ajudant fuster | 0.085 | /R | x |  | = | 0
|  |  | Subtotal mà d'obra | [6 empty] | 0
Material
| BAQ0-FO02 | m2 | Formació de tancament de fusta, composat per una fulla batent, fix laterals, superiors e inferiors, composat per tancament amb muntants principals de fusta de 160x80mm, muntants secundaris de 70x60mm, revestiment contraplacat fenòlic de pi C+/C de 12mm de gruix, per a ambient humit segons UNE-EN 636, reacció al foc B-s1, d0, acabat envernissat amb certificat ECO LABEL amb una capa segelladora i 3 capes d'acabat mat, B-s1,d0; Fulla batent per a porta interior, amb contraplacat fenolic de pi, de 40 mm de gruix, de cares llises i estructura interior de fusta. Envidrament a la part central amb vidre 4+4, marc de fusta de pi. SUA1 Neteja: practicable batent SUA2 Impacte: impacte <1,50m REQ. ACÚSTIC: Ra=30dBA >/=30dBA Inclou fulla amb doble galze, rivet automatic acístic, bastiment, llana de roca 7cm de gruix, ferratges, maneta en L Arcon dline o equivalent, inox setinat Ø16mm, placa 175x175mm amb clau, pany de cop i clau, mestrejament de claus, topall de porta d'acer inoxidable mate, mitjans auxiliars, materials i tot el necessari per executar la partida segons planols de detall i/o indicacions de la DF. | 7.25 |  | x |  | = | 0
|  |  | Subtotal material | [6 empty] | 0
|  |  | Despeses auxiliars |  |  |  | 2.5 | % | 0
|  |  | Cost directe | [6 empty] | 0
|  |  | Total | [6 empty] | 0
P-51 | PAQ0-FI05 | u | FI05 CONJUNT FUSTERIA 285x296cm Formació de tancament de fusta, composat per una fulla batent, fix laterals, superiors e inferiors, per un buit d'obra aproximat de 285x295cm, composat per tancament amb muntants principals de fusta de 160x80mm, muntants secundaris de 70x60mm, revestiment contraplacat fenòlic de pi C+/C de 12mm de gruix, per a ambient humit segons UNE-EN 636, reacció al foc B-s1, d0, acabat envernissat amb certificat ECO LABEL amb una capa segelladora i 3 capes d'acabat mat, B-s1,d0; Fulla batent per a porta interior, amb contraplacat fenolic de pi, de 40 mm de gruix, de cares llises i estructura interior de fusta, de 93 cm de pas i de 235 cm d'alçària. Envidrament a la part central amb vidre 4+4, marc de fusta de pi. SUA1 Neteja: practicable batent SUA2 Impacte: impacte <1,50m REQ. ACÚSTIC: Ra=30dBA >/=30dBA Inclou fulla amb doble galze, rivet automatic acístic, bastiment, llana de roca 7cm de gruix, ferratges, maneta en L Arcon dline o equivalent, inox setinat Ø16mm, placa 175x175mm amb clau, pany de cop i clau, mestrejament de claus, topall de porta d'acer inoxidable mate, mitjans auxiliars, materials i tot el necessari per executar la partida segons planols de detall i/o indicacions de la DF. |  |  |  | Rend.: | 1 |  | 0 | FI05 CONJUNT FUSTERIA 285x296cm
Mà d'obra
| A01-FEP6 | h | Ajudant fuster | 0.085 | /R | x |  | = | 0
| A0F-000K | h | Oficial 1a fuster | 1.896 | /R | x |  | = | 0
|  |  | Subtotal mà d'obra | [6 empty] | 0
Material
| BAQ0-FO02 | m2 | Formació de tancament de fusta, composat per una fulla batent, fix laterals, superiors e inferiors, composat per tancament amb muntants principals de fusta de 160x80mm, muntants secundaris de 70x60mm, revestiment contraplacat fenòlic de pi C+/C de 12mm de gruix, per a ambient humit segons UNE-EN 636, reacció al foc B-s1, d0, acabat envernissat amb certificat ECO LABEL amb una capa segelladora i 3 capes d'acabat mat, B-s1,d0; Fulla batent per a porta interior, amb contraplacat fenolic de pi, de 40 mm de gruix, de cares llises i estructura interior de fusta. Envidrament a la part central amb vidre 4+4, marc de fusta de pi. SUA1 Neteja: practicable batent SUA2 Impacte: impacte <1,50m REQ. ACÚSTIC: Ra=30dBA >/=30dBA Inclou fulla amb doble galze, rivet automatic acístic, bastiment, llana de roca 7cm de gruix, ferratges, maneta en L Arcon dline o equivalent, inox setinat Ø16mm, placa 175x175mm amb clau, pany de cop i clau, mestrejament de claus, topall de porta d'acer inoxidable mate, mitjans auxiliars, materials i tot el necessari per executar la partida segons planols de detall i/o indicacions de la DF. | 8.5 |  | x |  | = | 0
|  |  | Subtotal material | [6 empty] | 0
|  |  | Despeses auxiliars |  |  |  | 2.5 | % | 0
|  |  | Cost directe | [6 empty] | 0
|  |  | Total | [6 empty] | 0
P-52 | PAQ0-FI06 | u | FI06 BANC DE FUSTA Formació de banc de fusta, de mides aproximades 425x32x30cm, amb panell contraxapat fenolic de pi de 21mm de gruix, reacció al foc B-s1, d0, acabat envernissat amb certificat ECO LABEL amb una capa segelladora i 3 capes d'acabat mat, B-s1,d0; amb costelles com a potes cada 85cm i panell lateral posterior de 425x120cm. Inclou formació de 20 penjadors, mitjans auxiliars, materials i tot el necessari per executar la partida segons planols de detall i/o indicacions de la DF. |  |  |  | Rend.: | 1 |  | 0 | FI06 BANC DE FUSTA
Mà d'obra
| A0F-000K | h | Oficial 1a fuster | 4 | /R | x |  | = | 0
| A01-FEP6 | h | Ajudant fuster | 4 | /R | x |  | = | 0
|  |  | Subtotal mà d'obra | [6 empty] | 0
Material
| BAQ0-FI06 | u | FI06 BANC DE FUSTA Formació de banc de fusta, de mides aproximades 425x32x30cm, amb panell contraxapat fenolic de pi de 21mm de gruix, reacció al foc B-s1, d0, acabat envernissat amb certificat ECO LABEL amb una capa segelladora i 3 capes d'acabat mat, B-s1,d0; amb costelles com a potes cada 85cm i panell lateral posterior de 425x120cm. Inclou formació de 20 penjadors, mitjans auxiliars, materials i tot el necessari per executar la partida segons planols de detall i/o indicacions de la DF. | 1 |  | x |  | = | 0
|  |  | Subtotal material | [6 empty] | 0
|  |  | Despeses auxiliars |  |  |  | 2.5 | % | 0
|  |  | Cost directe | [6 empty] | 0
|  |  | Total | [6 empty] | 0
P-53 | PAQB-FI01 | u | FI01 PORTA BATENT Porta block de fulles batents de fusta per a interior, batent, de 40 mm de gruix, enrasada per la cara exterior, amb una llum de pas de 100 cm d'amplària i 210 cm d'alçària, per a un gruix de bastiment de qualsevol envà, acabat lacat, amb fulla cares llises de tauler aglomerat hidròfug xapat, galzes i tapajunts de MDF xapat, ribet de goma, ferramenta de penjar, pany de cop i clau, mestrejament de claus segons indicacions de la propietat, amb joc de manetes, alumini mate, amb placa petita, de preu alt Inclou premarc i marc de fusta de pi, tapetes de 7cm fins al cel ras, mitjans auxiliars, materials i tot el necessari per executar la partida segons planols de detall i/o indicacions de la DF |  |  |  | Rend.: | 1 |  | 0 | FI01 PORTA BATENT
Mà d'obra
| A01-FEP6 | h | Ajudant fuster | 0.075 | /R | x |  | = | 0
| A0F-000K | h | Oficial 1a fuster | 1.5 | /R | x |  | = | 0
|  |  | Subtotal mà d'obra | [6 empty] | 0
Material
| BAQ8-VO01 | u | Porta block de fulles batents de fusta per a interior, batent, de 40 mm de gruix, enrasada per la cara exterior, amb una llum de pas de 100 cm d'amplària i 210 cm d'alçària, per a un gruix de bastiment de qualsevol envà, acabat lacat, amb fulla cares llises de tauler aglomerat hidròfug xapat, galzes i tapajunts de MDF xapat, ribet de goma, ferramenta de penjar, pany de cop i clau, mestrejament de claus segons indicacions de la propietat, amb joc de manetes, alumini mate, amb placa petita, de preu alt Inclou premarc i marc de fusta de pi, tapetes de 7cm fins al cel ras, mitjans auxiliars, materials i tot el necessari per executar la partida segons planols de detall i/o indicacions de la DF | 1 |  | x |  | = | 0
| BAZ4-2PZ2 | u | Joc de manetes, acer inoxidable 1.4301 (AISI 304), amb placa petita, de preu alt | 1 |  | x |  | = | 0
|  |  | Subtotal material | [6 empty] | 0
|  |  | Despeses auxiliars |  |  |  | 1.5 | % | 0
|  |  | Cost directe | [6 empty] | 0
|  |  | Total | [6 empty] | 0
P-54 | PAV8-VO01 | m2 | C01 CORTINA TEIXIT OPAC Cortina de teixit opac de fibra de vidre i recobriment de PVC d'1,5 a 2 m d'amplària i 2 m d'alçària, amb sistema d'accionament amb cadeneta i guia d'alumini, col·locada amb fixacions mecàniques |  |  |  | Rend.: | 1 |  | 0 | C01 CORTINA TEIXIT
Mà d'obra
| A01-FEPH | h | Ajudant muntador | 0.206 | /R | x |  | = | 0
| A0F-000R | h | Oficial 1a muntador | 0.206 | /R | x |  | = | 0
|  |  | Subtotal mà d'obra | [6 empty] | 0
Material
| BAV4-2ITJ | m2 | Cortina de teixit de fibra de vidre i recobriment de PVC d'1,5 a 2 m d'amplària i 2 m d'alçària, amb sistema d'accionament amb cadeneta i guia d'alumini | 1 |  | x |  | = | 0
|  |  | Subtotal material | [6 empty] | 0
|  |  | Despeses auxiliars |  |  |  | 2.5 | % | 0
|  |  | Cost directe | [6 empty] | 0
|  |  | Total | [6 empty] | 0
P-55 | PB1D-0S02 | m | BARANA RAMPA Formació de barana metàl·lica, de 90cm d'alçada, amb passamà superior e inferior segons normativa d'accessibilitat vigent, d'acer galvanitzat en calent, de 40 mm de diàmetre, muntants cada 100cm, amb suport de platines d'acer galvanitzat en calent de 10mm de gruix, fixat mecànicament. Inclou mitjans auxiliars, materials i tot el necessari per executar la partida segons planols de detall i/o indicacions de la DF. |  |  |  | Rend.: | 1 |  | 0 | BARANA RAMPA
Mà d'obra
| A0F-000P | h | Oficial 1a manyà | 0.5 | /R | x |  | = | 0
| A01-FEPB | h | Ajudant manyà | 0.5 | /R | x |  | = | 0
|  |  | Subtotal mà d'obra | [6 empty] | 0
Material
| BB1A-0S02 | ml | S02 Barana escales d'acer galvanitzat doble Barana central escales, de 90cm d'alçada, amb passamà superior e inferior segons normativa d'accessibilitat vigent, passamà inferior per les dues bandes, d'acer galvanitzat en calent, de 40 mm de diàmetre, amb suport de platines d'acer galvanitzat en calent de 10mm de gruix, fixat mecànicament. Inclou mitjans auxiliars, materials i tot el necessari per executar la partida segons planols de detall i/o indicacions de la DF. | 1 |  | x |  | = | 0
|  |  | Subtotal material | [6 empty] | 0
|  |  | Despeses auxiliars |  |  |  | 2.5 | % | 0
|  |  | Cost directe | [6 empty] | 0
|  |  | Total | [6 empty] | 0
P-56 | PB1D-0S04 | m | BARANA ESCALES Formació de barana metàl·lica, de 90cm d'alçada, amb passamà superior e inferior segons normativa d'accessibilitat vigent, passamà inferior per les dues bandes, d'acer galvanitzat en calent, de 40 mm de diàmetre, amb muntants cada 100cm, amb suport de platines d'acer galvanitzat en calent de 10mm de gruix, fixat mecànicament. Inclou mitjans auxiliars, materials i tot el necessari per executar la partida segons planols de detall i/o indicacions de la DF. |  |  |  | Rend.: | 1 |  | 0 | BARANA ESCALES
Mà d'obra
| A01-FEPB | h | Ajudant manyà | 0.5 | /R | x |  | = | 0
| A0F-000P | h | Oficial 1a manyà | 0.5 | /R | x |  | = | 0
|  |  | Subtotal mà d'obra | [6 empty] | 0
Material
| BB1A-0S02 | ml | S02 Barana escales d'acer galvanitzat doble Barana central escales, de 90cm d'alçada, amb passamà superior e inferior segons normativa d'accessibilitat vigent, passamà inferior per les dues bandes, d'acer galvanitzat en calent, de 40 mm de diàmetre, amb suport de platines d'acer galvanitzat en calent de 10mm de gruix, fixat mecànicament. Inclou mitjans auxiliars, materials i tot el necessari per executar la partida segons planols de detall i/o indicacions de la DF. | 1.1 |  | x |  | = | 0
|  |  | Subtotal material | [6 empty] | 0
|  |  | Despeses auxiliars |  |  |  | 2.5 | % | 0
|  |  | Cost directe | [6 empty] | 0
|  |  | Total | [6 empty] | 0
P-57 | PB31-0S01 | u | S01 REIXA 170x137cm Reixa galvanitzada d'entramat d'acer, de mides aproximades 170x137cm, amb marc perimetral de perfil 10x2cm, brendoles cada 10cm amb perfils quadrats de 2x2cm i dos travessers horitzontals de 10x2cm, tot el conjunt acabat pintat de color blanc, ancorada amb morter de ciment 1:4, elaborat a l'obra |  |  |  | Rend.: | 1 |  | 0 | S01 REIXA 170x137cm
Mà d'obra
| A0D-0007 | h | Manobre | 0.3 | /R | x |  | = | 0
| A0F-000T | h | Oficial 1a paleta | 0.5 | /R | x |  | = | 0
|  |  | Subtotal mà d'obra | [6 empty] | 0
Material
| BB33-00S1 | u | S01 REIXA 170x137cm Reixa galvanitzada d'entramat d'acer, de mides aproximades 170x137cm, amb marc perimetral de perfil 10x2cm, brendoles cada 10cm amb perfils quadrats de 2x2cm i dos travessers horitzontals de 10x2cm, tot el conjunt acabat pintat de color blanc, ancorada amb morter de ciment 1:4, elaborat a l'obra | 1 |  | x |  | = | 0
|  |  | Subtotal material | [6 empty] | 0
Element compost
| B07F-0LT5 | m3 | Morter de ciment pòrtland amb filler calcari CEM II/B-L i sorra, amb 380 kg/m3 de ciment, amb una proporció en volum 1:4 i 10 N/mm2 de resistència a compressió, elaborat a l'obra | 0.005 |  | x |  | = | 0
|  |  | Subtotal element compost | [6 empty] | 0
|  |  | Despeses auxiliars |  |  |  | 1.5 | % | 0
|  |  | Cost directe | [6 empty] | 0
|  |  | Total | [6 empty] | 0
P-58 | PB31-0S07 | u | S07 CONJUNT PORTA Formació conjunt porta reixada, per un buit d'obra de 396x165cm, composat per dos fulles batents i un fix lateral, mitjançant marc perimaral de amb perfil tubular buit de 5x5cm i reixa de perfils metal·lics circulars massisos de 5mm de gruix i un entramant de 100x400mm, fixat a postes amb perfils HEB120 i aquest ancorats a dau de formigó. Tot el conjunt acabat pintat color RAL idem existent. Inclou fonaments de formigó, excavació de terres, pany de cop i clau, mestrejament de claus, mitjans auxiliars, materials i tot el necessari per executar la partida segons planols de detall i/o indicacions de la DF |  |  |  | Rend.: | 1 |  | 0 | S07 CONJUNT PORTA
Mà d'obra
| A0F-000T | h | Oficial 1a paleta | 0.5 | /R | x |  | = | 0
| A0D-0007 | h | Manobre | 0.3 | /R | x |  | = | 0
|  |  | Subtotal mà d'obra | [6 empty] | 0
Material
| BB33-00S7 | u | S07 CONJUNT PORTA Formació conjunt porta reixada, per un buit d'obra de 396x165cm, composat per dos fulles batents i un fix lateral, mitjançant marc perimaral de amb perfil tubular buit de 5x5cm i reixa de perfils metal·lics circulars massisos de 5mm de gruix i un entramant de 100x400mm, fixat a postes amb perfils HEB120 i aquest ancorats a dau de formigó. Tot el conjunt acabat pintat color RAL idem existent. Inclou fonaments de formigó, excavació de terres, pany de cop i clau, mestrejament de claus, mitjans auxiliars, materials i tot el necessari per executar la partida segons planols de detall i/o indicacions de la DF | 1 |  | x |  | = | 0
|  |  | Subtotal material | [6 empty] | 0
Element compost
| B07F-0LT5 | m3 | Morter de ciment pòrtland amb filler calcari CEM II/B-L i sorra, amb 380 kg/m3 de ciment, amb una proporció en volum 1:4 i 10 N/mm2 de resistència a compressió, elaborat a l'obra | 0.005 |  | x |  | = | 0
|  |  | Subtotal element compost | [6 empty] | 0
|  |  | Despeses auxiliars |  |  |  | 1.5 | % | 0
|  |  | Cost directe | [6 empty] | 0
|  |  | Total | [6 empty] | 0
P-59 | PB31-0S08 | u | S08 CONJUNT PORTA Formació conjunt porta reixada, per un buit d'obra de 220x165cm, composat per dos fulles batents, mitjançant marc perimaral de amb perfil tubular buit de 5x5cm i reixa de perfils metal·lics circulars massisos de 5mm de gruix i un entramant de 100x400mm, fixat a postes amb perfils HEB120 i aquest ancorats a dau de formigó. Tot el conjunt acabat pintat color RAL idem existent. Inclou fonaments de formigó, excavació de terres, pany de cop i clau, mestrejament de claus, mitjans auxiliars, materials i tot el necessari per executar la partida segons planols de detall i/o indicacions de la DF |  |  |  | Rend.: | 1 |  | 0 | S08 CONJUNT PORTA
Mà d'obra
| A0F-000T | h | Oficial 1a paleta | 0.5 | /R | x |  | = | 0
| A0D-0007 | h | Manobre | 0.3 | /R | x |  | = | 0
|  |  | Subtotal mà d'obra | [6 empty] | 0
Material
| BB33-00S8 | u | S08 CONJUNT PORTA Formació conjunt porta reixada, per un buit d'obra de 220x165cm, composat per dos fulles batents, mitjançant marc perimaral de amb perfil tubular buit de 5x5cm i reixa de perfils metal·lics circulars massisos de 5mm de gruix i un entramant de 100x400mm, fixat a postes amb perfils HEB120 i aquest ancorats a dau de formigó. Tot el conjunt acabat pintat color RAL idem existent. Inclou fonaments de formigó, excavació de terres, pany de cop i clau, mestrejament de claus, mitjans auxiliars, materials i tot el necessari per executar la partida segons planols de detall i/o indicacions de la DF | 1 |  | x |  | = | 0
|  |  | Subtotal material | [6 empty] | 0
Element compost
| B07F-0LT5 | m3 | Morter de ciment pòrtland amb filler calcari CEM II/B-L i sorra, amb 380 kg/m3 de ciment, amb una proporció en volum 1:4 i 10 N/mm2 de resistència a compressió, elaborat a l'obra | 0.005 |  | x |  | = | 0
|  |  | Subtotal element compost | [6 empty] | 0
|  |  | Despeses auxiliars |  |  |  | 1.5 | % | 0
|  |  | Cost directe | [6 empty] | 0
|  |  | Total | [6 empty] | 0
P-60 | PB31-0S09 | u | S09 CONJUNT PORTA Formació conjunt porta reixada, per un buit d'obra de 1315x140cm, composat per dos fulles batents i fixos laterals, mitjançant marc perimaral de amb perfil tubular buit de 5x5cm i reixa de perfils metal·lics circulars massisos de 5mm de gruix i un entramant de 100x400mm, fixat a postes amb perfils HEB120 i aquest ancorats a dau de formigó. Tot el conjunt acabat pintat color RAL idem existent. Inclou fonaments de formigó, excavació de terres, pany de cop i clau, mestrejament de claus, mitjans auxiliars, materials i tot el necessari per executar la partida segons planols de detall i/o indicacions de la DF |  |  |  | Rend.: | 1 |  | 0 | S09 CONJUNT PORTA
Mà d'obra
| A0D-0007 | h | Manobre | 0.3 | /R | x |  | = | 0
| A0F-000T | h | Oficial 1a paleta | 0.5 | /R | x |  | = | 0
|  |  | Subtotal mà d'obra | [6 empty] | 0
Material
| BB33-00S9 | u | S09 CONJUNT PORTA Formació conjunt porta reixada, per un buit d'obra de 1315x140cm, composat per dos fulles batents i fixos laterals, mitjançant marc perimaral de amb perfil tubular buit de 5x5cm i reixa de perfils metal·lics circulars massisos de 5mm de gruix i un entramant de 100x400mm, fixat a postes amb perfils HEB120 i aquest ancorats a dau de formigó. Tot el conjunt acabat pintat color RAL idem existent. Inclou fonaments de formigó, excavació de terres, pany de cop i clau, mestrejament de claus, mitjans auxiliars, materials i tot el necessari per executar la partida segons planols de detall i/o indicacions de la DF | 1 |  | x |  | = | 0
|  |  | Subtotal material | [6 empty] | 0
Element compost
| B07F-0LT5 | m3 | Morter de ciment pòrtland amb filler calcari CEM II/B-L i sorra, amb 380 kg/m3 de ciment, amb una proporció en volum 1:4 i 10 N/mm2 de resistència a compressió, elaborat a l'obra | 0.005 |  | x |  | = | 0
|  |  | Subtotal element compost | [6 empty] | 0
|  |  | Despeses auxiliars |  |  |  | 1.5 | % | 0
|  |  | Cost directe | [6 empty] | 0
|  |  | Total | [6 empty] | 0
P-61 | PB31-0S10 | u | S10 CONJUNT PORTA Formació conjunt porta reixada, per un buit d'obra de 1065x140cm, composat per dos fulles batents i fixos laterals, mitjançant marc perimaral de amb perfil tubular buit de 5x5cm i reixa de perfils metal·lics circulars massisos de 5mm de gruix i un entramant de 100x400mm, fixat a postes amb perfils HEB120 i aquest ancorats a dau de formigó. Tot el conjunt acabat pintat color RAL idem existent. Inclou fonaments de formigó, excavació de terres, pany de cop i clau, mestrejament de claus, mitjans auxiliars, materials i tot el necessari per executar la partida segons planols de detall i/o indicacions de la DF |  |  |  | Rend.: | 1 |  | 0 | S10 CONJUNT PORTA
Mà d'obra
| A0D-0007 | h | Manobre | 0.3 | /R | x |  | = | 0
| A0F-000T | h | Oficial 1a paleta | 0.5 | /R | x |  | = | 0
|  |  | Subtotal mà d'obra | [6 empty] | 0
Material
| BB33-0S10 | u | S10 CONJUNT PORTA Formació conjunt porta reixada, per un buit d'obra de 1065x140cm, composat per dos fulles batents i fixos laterals, mitjançant marc perimaral de amb perfil tubular buit de 5x5cm i reixa de perfils metal·lics circulars massisos de 5mm de gruix i un entramant de 100x400mm, fixat a postes amb perfils HEB120 i aquest ancorats a dau de formigó. Tot el conjunt acabat pintat color RAL idem existent. Inclou fonaments de formigó, excavació de terres, pany de cop i clau, mestrejament de claus, mitjans auxiliars, materials i tot el necessari per executar la partida segons planols de detall i/o indicacions de la DF | 1 |  | x |  | = | 0
|  |  | Subtotal material | [6 empty] | 0
Element compost
| B07F-0LT5 | m3 | Morter de ciment pòrtland amb filler calcari CEM II/B-L i sorra, amb 380 kg/m3 de ciment, amb una proporció en volum 1:4 i 10 N/mm2 de resistència a compressió, elaborat a l'obra | 0.005 |  | x |  | = | 0
|  |  | Subtotal element compost | [6 empty] | 0
|  |  | Despeses auxiliars |  |  |  | 1.5 | % | 0
|  |  | Cost directe | [6 empty] | 0
|  |  | Total | [6 empty] | 0
P-62 | PC16-12Q3B | m2 | Mirall de vidre laminar de seguretat incolora 4+4, amb cantells polits i bisellats col·locat adherit sobre tauler de fusta |  |  |  | Rend.: | 1 |  | 0 | Mirall vidre laminar de seguretat incolora4+4,polits i bisellats,col.adherit tauler fusta
Mà d'obra
| A0F-0010 | h | Oficial 1a vidrier | 1 | /R | x |  | = | 0
|  |  | Subtotal mà d'obra | [6 empty] | 0
Material
| B7JE-0GTJ | dm3 | Massilla per a segellats, d'aplicació amb pistola, de base poliuretà de polimerització ràpida monocomponent | 0.105 |  | x |  | = | 0
| BC1K-124UA | m2 | Mirall de vidre laminar de seguretat incolora 4+4, amb cantells polits i bisellats | 1 |  | x |  | = | 0
|  |  | Subtotal material | [6 empty] | 0
|  |  | Despeses auxiliars |  |  |  | 2.5 | % | 0
|  |  | Cost directe | [6 empty] | 0
|  |  | Total | [6 empty] | 0
| PC1C-BP6I | m2 | Vidre aïllant de lluna de baixa emissivitat de 6+6 mm de gruix amb 1 butiral transparent classe 2 (B) 2 segons UNE-EN 12600, cambra d'aire de 12 mm i lluna de 4+4 mm de gruix amb 1 butiral transparent de lluna incolor, classe 2 (B) 2 segons UNE-EN 12600, col·locat amb llistó de vidre sobre fusta, acer o alumini |  |  |  | Rend.: | 1 |  | 0 | Vidre aïllant, baixa emissivitat 6+6.1 but.transparent / 12 / 4+4.1 but.transparent, col.llistó vidr
Mà d'obra
| A0F-0010 | h | Oficial 1a vidrier | 0.7 | /R | x |  | = | 0
|  |  | Subtotal mà d'obra | [6 empty] | 0
Material
| BC11-2SLS | m2 | Vidre aïllant de lluna de baixa emissivitat de 6+6 mm de gruix amb 1 butiral transparent classe 2 (B) 2 segons UNE-EN 12600, cambra d'aire de 12 mm i lluna de 4+4 mm de gruix amb 1 butiral transparent de lluna incolor, classe 2 (B) 2 segons UNE-EN 12600 | 1 |  | x |  | = | 0
|  |  | Subtotal material | [6 empty] | 0
|  |  | Despeses auxiliars |  |  |  | 1.5 | % | 0
|  |  | Cost directe | [6 empty] | 0
|  |  | Total | [6 empty] | 0
| PD19-H4BG | m | Desguàs d'aparell sanitari amb tub de Polipropilè reciclat de paret tricapa per a evacuació insonoritzada, segons norma UNE-EN 1451-1, de DN 110 mm, classe de reacció al foc B-s1, d0 segons norma UNE-EN 13501-1, junt elàstic, fins a baixant, caixa o clavegueró |  |  |  | Rend.: | 1 |  | 0 | Desg.ap.sanitari tub Polipropilè reciclat paret tricapa,evacua.insonoritz.,DN=110mm,junt elàstic
Mà d'obra
| A0F-000N | h | Oficial 1a lampista | 0.36 | /R | x |  | = | 0
| A01-FEPE | h | Ajudant lampista | 0.18 | /R | x |  | = | 0
|  |  | Subtotal mà d'obra | [6 empty] | 0
Material
| BDY2-1KCO | u | Element de muntatge per a tub de polipropilè, D=110 mm | 1 |  | x |  | = | 0
| BDW2-1KC9 | u | Accessori genèric per a tub de polipropilè, D=110 mm | 1 |  | x |  | = | 0
| BD16-H4BH | m | Tub de Polipropilè reciclat de paret tricapa per a evacuació insonoritzada, segons norma UNE-EN 1451-1, de DN 110 mm, classe de reacció al foc B-s1, d0 segons norma UNE-EN 13501-1, junt elàstic | 1.25 |  | x |  | = | 0
|  |  | Subtotal material | [6 empty] | 0
|  |  | Despeses auxiliars |  |  |  | 1.5 | % | 0
|  |  | Cost directe | [6 empty] | 0
|  |  | Total | [6 empty] | 0
| PD19-HDYW | m | Desguàs d'aparell sanitari amb tub de Polipropilè reciclat de paret tricapa per a evacuació insonoritzada, segons norma UNE-EN 1451-1, de DN 40 mm, classe de reacció al foc B-s1, d0 segons norma UNE-EN 13501-1, junt elàstic, fins a baixant, caixa o clavegueró |  |  |  | Rend.: | 1 |  | 0 | Desg.ap.sanitari tub Polipropilè reciclat paret tricapa,evacua.insonoritz.,DN=40mm,junt elàstic
Mà d'obra
| A01-FEPE | h | Ajudant lampista | 0.18 | /R | x |  | = | 0
| A0F-000N | h | Oficial 1a lampista | 0.36 | /R | x |  | = | 0
|  |  | Subtotal mà d'obra | [6 empty] | 0
Material
| BDY2-1KCK | u | Element de muntatge per a tub de polipropilè, D=40 mm | 1 |  | x |  | = | 0
| BDW2-1KC5 | u | Accessori genèric per a tub de polipropilè, D=40 mm | 1 |  | x |  | = | 0
| BD16-HDLE | m | Tub de Polipropilè reciclat de paret tricapa per a evacuació insonoritzada, segons norma UNE-EN 1451-1, de DN 40 mm, classe de reacció al foc B-s1, d0 segons norma UNE-EN 13501-1, junt elàstic | 1.25 |  | x |  | = | 0
|  |  | Subtotal material | [6 empty] | 0
|  |  | Despeses auxiliars |  |  |  | 1.5 | % | 0
|  |  | Cost directe | [6 empty] | 0
|  |  | Total | [6 empty] | 0
| PD19-HKYD | m | Desguàs d'aparell sanitari amb tub de Polipropilè reciclat de paret tricapa per a evacuació insonoritzada, segons norma UNE-EN 1451-1, de DN 50 mm, classe de reacció al foc B-s1, d0 segons norma UNE-EN 13501-1, junt elàstic, fins a baixant, caixa o clavegueró |  |  |  | Rend.: | 1 |  | 0 | Desg.ap.sanitari tub Polipropilè reciclat paret tricapa,evacua.insonoritz.,DN=50mm,junt elàstic
Mà d'obra
| A01-FEPE | h | Ajudant lampista | 0.18 | /R | x |  | = | 0
| A0F-000N | h | Oficial 1a lampista | 0.36 | /R | x |  | = | 0
|  |  | Subtotal mà d'obra | [6 empty] | 0
Material
| BD16-HDLG | m | Tub de Polipropilè reciclat de paret tricapa per a evacuació insonoritzada, segons norma UNE-EN 1451-1, de DN 50 mm, classe de reacció al foc B-s1, d0 segons norma UNE-EN 13501-1, junt elàstic | 1.25 |  | x |  | = | 0
| BDW2-1KC6 | u | Accessori genèric per a tub de polipropilè, D=50 mm | 1 |  | x |  | = | 0
| BDY2-1KCL | u | Element de muntatge per a tub de polipropilè, D=50 mm | 1 |  | x |  | = | 0
|  |  | Subtotal material | [6 empty] | 0
|  |  | Despeses auxiliars |  |  |  | 1.5 | % | 0
|  |  | Cost directe | [6 empty] | 0
|  |  | Total | [6 empty] | 0
P-63 | PD1H-I6U1 | u | Connexió de derivació individual de DN=160 mm a baixant, cavalcament de colzes existents, segellat de junts i càrrega manual de runa sobre camió o contenidor |  |  |  | Rend.: | 1 |  | 0 | Connexió derivació DN=160mm a baixant,cavalcament colzes+segellat junts,càrrega man.
Mà d'obra
| A0F-000D | h | Oficial 1a col·locador | 0.4 | /R | x |  | = | 0
|  |  | Subtotal mà d'obra | [6 empty] | 0
Material
| BDW3-FFAK | u | Accessori genèric per a tub de PVC de D=160 mm | 1 |  | x |  | = | 0
| BDW3-FFAP | u | Element de muntatge per a tub de PVC de D=160 mm | 1 |  | x |  | = | 0
|  |  | Subtotal material | [6 empty] | 0
|  |  | Cost directe | [6 empty] | 0
|  |  | Total | [6 empty] | 0
P-64 | PD75-B2PJ | m | Clavegueró de polietilè d'alta densitat per a evacuació sifònica, PE 80 de 160 mm de diàmetre nominal exterior, 5 bar de pressió nominal, sèrie SDR 26 segons UNE-EN 12201-2 inclosos accessoris, carrils i elements de fixació per anar penjat |  |  |  | Rend.: | 1 |  | 0 | Clavegueró PEAD p/evac.sifòn.,PE 80,DN=160mm,PN=5bar,SDR 26,+accessoris,+carrils,+fixacions mec.,pen
Mà d'obra
| A01-FEPH | h | Ajudant muntador | 0.56 | /R | x |  | = | 0
| A0F-000N | h | Oficial 1a lampista | 0.56 | /R | x |  | = | 0
|  |  | Subtotal mà d'obra | [6 empty] | 0
Material
| BFY0-2MRU | u | Part proporcional de carril de 41x41mm i elements de muntatge metàl·lics per a suspensió de clavegueró de polietilè alta densitat de 160 mm de diàmetre nominal exterior, per sistema d'evacuació sifònica | 0.85 |  | x |  | = | 0
| BFWF-09UD | u | Accessori per a tubs de polietilè de densitat alta, de 160 mm de diàmetre nominal exterior, de plàstic, 5 bar de pressió nominal, per a soldar | 0.35 |  | x |  | = | 0
| BD77-1JPH | m | Tub de polietilè d'alta densitat de designació PE 80, de 160 mm de diàmetre nominal, de 5 bar de pressió nominal, sèrie SDR 26, segons la norma UNE-EN 12201-2 | 1.02 |  | x |  | = | 0
|  |  | Subtotal material | [6 empty] | 0
|  |  | Despeses auxiliars |  |  |  | 1.5 | % | 0
|  |  | Cost directe | [6 empty] | 0
|  |  | Total | [6 empty] | 0
| PFB6-7AI4 | m | Tubs per a distribució d'aigua en sales humides (banys, cuines etc) amb tub de polietilè reticulat de 16 mm de diàmetre nominal exterior i 1,8 mm de gruix, de la sèrie 4 segons UNE-EN ISO 15875-2, muntat amb accessoris per a premsar |  |  |  | Rend.: | 1 |  | 0 | Tubs distribució d'aigua en sales humides (banys, cuines etc) tub poliet.retic.D=16mm,g=1,8mm,sèrie
Mà d'obra
| A01-FEPH | h | Ajudant muntador | 0.03 | /R | x |  | = | 0
| A0F-000R | h | Oficial 1a muntador | 0.3 | /R | x |  | = | 0
|  |  | Subtotal mà d'obra | [6 empty] | 0
Material
| BFYH-0A43 | u | Part proporcional d'elements de muntatge per a tubs de polietilè reticulat, de 16 mm de diàmetre nominal exterior, per a connectar a pressió | 1 |  | x |  | = | 0
| B0A1-07KM | u | Abraçadora plàstica, de 16 mm de diàmetre interior | 1 |  | x |  | = | 0
| BFWF-09RR | u | Accessori per a tubs de polietilè reticulat, de 16 mm de diàmetre nominal exterior, metàl·lic, per a connectar a pressió | 0.3 |  | x |  | = | 0
| BFB5-1PN7 | m | Tub de polietilè reticulat de 16 mm de diàmetre nominal exterior i 1,8 mm de gruix, de la sèrie 4 segons UNE-EN ISO 15875-2 | 1.02 |  | x |  | = | 0
|  |  | Subtotal material | [6 empty] | 0
|  |  | Despeses auxiliars |  |  |  | 1.5 | % | 0
|  |  | Cost directe | [6 empty] | 0
|  |  | Total | [6 empty] | 0
| PFQ0-3KY7 | m | Aïllament tèrmic d'escuma elastomèrica per a canonades que transporten fluids a temperatura entre -50°C i 150°C, per a tub de diàmetre exterior 15 mm, de 9 mm de gruix, classe de reacció al foc BL-s2, d0 segons norma UNE-EN 13501-1, sense HCFC-CFC, amb un factor de resistència a la difusió del vapor d'aigua >= 7000, col·locat superficialment amb grau de dificultat mitjà |  |  |  | Rend.: | 1 |  | 0 | Aïllament tèrmic d'escuma elastomèrica per a canonades que transporten fluids a temperatura entre -5
Mà d'obra
| A0F-000R | h | Oficial 1a muntador | 0.09 | /R | x |  | = | 0
| A01-FEPH | h | Ajudant muntador | 0.09 | /R | x |  | = | 0
|  |  | Subtotal mà d'obra | [6 empty] | 0
Material
| BFY3-065I | u | Part proporcional d'elements de muntatge per a aïllament tèrmic d'escuma elastomèrica, de 9 mm de gruix | 1 |  | x |  | = | 0
| BFQ0-0DLQ | m | Aïllament tèrmic d'escuma elastomèrica per a canonades que transporten fluids a temperatura entre -50°C i 150°C, per a tub de diàmetre exterior 15 mm, de 9 mm de gruix, classe de reacció al foc BL-s2, d0 segons norma UNE-EN 13501-1, sense HCFC-CFC, amb un factor de resistència a la difusió del vapor d'aigua >= 7000 | 1.02 |  | x |  | = | 0
|  |  | Subtotal material | [6 empty] | 0
|  |  | Despeses auxiliars |  |  |  | 1.5 | % | 0
|  |  | Cost directe | [6 empty] | 0
|  |  | Total | [6 empty] | 0
| PFQ0-I757 | m | Aïllament tèrmic d'escuma elastomèrica per a canonades que transporten fluids a temperatura entre -50°C i 105°C, per a tub de diàmetre exterior 15 mm, de 25 mm de gruix, classe de reacció al foc DL-s2, d0 segons norma UNE-EN 13501-1, sense HCFC-CFC, amb un factor de resistència a la difusió del vapor d'aigua >= 2000, col·locat superficialment amb grau de dificultat mitjà |  |  |  | Rend.: | 1 |  | 0 | Aïllament tèrmic d'escuma elastomèrica per a canonades que transporten fluids a temperatura entre -5
Mà d'obra
| A0F-000R | h | Oficial 1a muntador | 0.09 | /R | x |  | = | 0
| A01-FEPH | h | Ajudant muntador | 0.09 | /R | x |  | = | 0
|  |  | Subtotal mà d'obra | [6 empty] | 0
Material
| BFY3-065M | u | Part proporcional d'elements de muntatge per a aïllament tèrmic d'escuma elastomèrica, de 25 mm de gruix | 1 |  | x |  | = | 0
| BFQ0-HO24 | m | Aïllament tèrmic d'escuma elastomèrica per a canonades que transporten fluids a temperatura entre -50°C i 105°C, per a tub de diàmetre exterior 15 mm, de 25 mm de gruix, classe de reacció al foc DL-s2, d0 segons norma UNE-EN 13501-1, sense HCFC-CFC, amb un factor de resistència a la difusió del vapor d'aigua >= 2000 | 1.02 |  | x |  | = | 0
|  |  | Subtotal material | [6 empty] | 0
|  |  | Despeses auxiliars |  |  |  | 1.5 | % | 0
|  |  | Cost directe | [6 empty] | 0
|  |  | Total | [6 empty] | 0
P-65 | PG13-VO01 | u | Instal·lació elèctrica vista en aula existent amb modificació de punts d’il·luminació, desconnexió i retirada d’endolls i mecanismes afectats per l’enderroc de parets, i col·locació de nous mecanismes, interruptors, endolls i caixes de derivació, amb conduccions vistes mitjançant canaleta superficial de PVC, cablejat de coure aïllat segons REBT, fixacions, connexions i proves de funcionament, incloent adequació de circuits a quadre existent, verificació de continuitat i seguretat elèctrica, treball completament acabat i en servei segons normativa vigent i instruccions de la Direcció Facultativa |  |  |  | Rend.: | 1 |  | 0 | Instal·lació elèctrica vista en aula existent amb modificació de punts d’il·luminació, desconnexió i
Mà d'obra
| A01-FEPD | h | Ajudant electricista | 5 | /R | x |  | = | 0
| A0F-000E | h | Oficial 1a electricista | 5 | /R | x |  | = | 0
|  |  | Subtotal mà d'obra | [6 empty] | 0
Material
| BG13-VO01 | u | Instal·lació elèctrica vista en aula existent amb modificació de punts d’il·luminació, desconnexió i retirada d’endolls i mecanismes afectats per l’enderroc de parets, i col·locació de nous mecanismes, interruptors, endolls i caixes de derivació, amb conduccions vistes mitjançant canaleta superficial de PVC, cablejat de coure aïllat segons REBT, fixacions, connexions i proves de funcionament, incloent adequació de circuits a quadre existent, verificació de continuitat i seguretat elèctrica, treball completament acabat i en servei segons normativa vigent i instruccions de la Direcció Facultativa | 1 |  | x |  | = | 0
|  |  | Subtotal material | [6 empty] | 0
|  |  | Despeses auxiliars |  |  |  | 1.5 | % | 0
|  |  | Cost directe | [6 empty] | 0
|  |  | Total | [6 empty] | 0
P-68 | PJ117-3BYE | u | Lavabo mural o per a recolzar de porcellana esmaltada, senzill, d'amplària 53 a 75 cm, de color blanc i preu mitjà, recolzat sobre taulell o moble |  |  |  | Rend.: | 1 |  | 0 | Lavabo mural/recolzar porcell.,senz.,ampl.53 a 75 cm,blanc,preu mitjà,recolz.taulell/moble
Mà d'obra
| A0F-000N | h | Oficial 1a lampista | 0.4 | /R | x |  | = | 0
| A01-FEPE | h | Ajudant lampista | 0.1 | /R | x |  | = | 0
|  |  | Subtotal mà d'obra | [6 empty] | 0
Material
| BJ115-0QER | u | Lavabo mural o per a recolzar de porcellana esmaltada, senzill, d'amplària 53 a 75 cm, de color blanc i preu mitjà | 1 |  | x |  | = | 0
| B7JE-0GTM | dm3 | Massilla per a segellats, d'aplicació amb pistola, de base silicona neutra monocomponent | 0.025 |  | x |  | = | 0
|  |  | Subtotal material | [6 empty] | 0
|  |  | Despeses auxiliars |  |  |  | 2.5 | % | 0
|  |  | Cost directe | [6 empty] | 0
|  |  | Total | [6 empty] | 0
P-69 | PJ117-3BZG | u | Lavabo mural o per a recolzar de porcellana esmaltada, doble, d'amplària >= 100 cm, de color blanc i preu mitjà, recolzat sobre taulell o moble |  |  |  | Rend.: | 1 |  | 0 | Lavabo mural/recolzar porcell.,doble,ampl.>= 100 cm,blanc,preu mitjà,recolz.taulell/moble
Mà d'obra
| A01-FEPE | h | Ajudant lampista | 0.2 | /R | x |  | = | 0
| A0F-000N | h | Oficial 1a lampista | 0.5 | /R | x |  | = | 0
|  |  | Subtotal mà d'obra | [6 empty] | 0
Material
| B7JE-0GTM | dm3 | Massilla per a segellats, d'aplicació amb pistola, de base silicona neutra monocomponent | 0.045 |  | x |  | = | 0
| BJ115-0QKB | u | Lavabo mural o per a recolzar de porcellana esmaltada, doble, d'amplària >= 100 cm, de color blanc i preu mitjà | 1 |  | x |  | = | 0
|  |  | Subtotal material | [6 empty] | 0
|  |  | Despeses auxiliars |  |  |  | 2.5 | % | 0
|  |  | Cost directe | [6 empty] | 0
|  |  | Total | [6 empty] | 0
P-70 | PJ119-H7Q9 | u | Plat de dutxa multi ús de gres fi massís, tipus Poliban, de 80x80 cm, de color blanc, preu alt, col·locat sobre paviment |  |  |  | Rend.: | 1 |  | 0 | Plat dutxa multi ús gres fi massís,80x80cm,blanc,preu alt,col.sob/pav.
Mà d'obra
| A0F-000T | h | Oficial 1a paleta | 0.6 | /R | x |  | = | 0
| A0D-0007 | h | Manobre | 0.3 | /R | x |  | = | 0
|  |  | Subtotal mà d'obra | [6 empty] | 0
Material
| BJ118-H59R | u | Plat de dutxa multi ús de gres fi massís, tipus Poliban, de 80x80 cm, de color blanc, preu alt | 1 |  | x |  | = | 0
|  |  | Subtotal material | [6 empty] | 0
Element compost
| B07F-0LT4 | m3 | Morter de ciment pòrtland amb filler calcari CEM II/B-L i sorra, amb 250 kg/m3 de ciment, amb una proporció en volum 1:6 i 5 N/mm2 de resistència a compressió, elaborat a l'obra | 0.002 |  | x |  | = | 0
|  |  | Subtotal element compost | [6 empty] | 0
|  |  | Despeses auxiliars |  |  |  | 2.5 | % | 0
|  |  | Cost directe | [6 empty] | 0
|  |  | Total | [6 empty] | 0
P-71 | PJ11C-3D0I | u | Inodor de porcellana esmaltada, de sortida vertical i/o horitzontal, amb seient i tapa, cisterna i mecanismes de descàrrega i alimentació incorporats, de color blanc, preu mitjà, col·locat sobre el paviment i connectat a la xarxa d'evacuació |  |  |  | Rend.: | 1 |  | 0 | Inodor porcell.,vert./horitz.,cist.,blanc,preu mitjà,col.sob./pavim.
Mà d'obra
| A0F-000N | h | Oficial 1a lampista | 1.25 | /R | x |  | = | 0
| A01-FEPE | h | Ajudant lampista | 0.34 | /R | x |  | = | 0
|  |  | Subtotal mà d'obra | [6 empty] | 0
Material
| B7JE-0GTM | dm3 | Massilla per a segellats, d'aplicació amb pistola, de base silicona neutra monocomponent | 0.012 |  | x |  | = | 0
| BJ11C-0Q7G | u | Inodor per a col·locar sobre el paviment de porcellana esmaltada, de sortida vertical i/o horitzontal, amb seient i tapa, cisterna i mecanismes de descàrrega i alimentació incorporats, color blanc i preu mitjà | 1 |  | x |  | = | 0
| BJ11O-0PMV | kg | Pasta per a segellar l'enllaç d'inodors, abocadors i plaques turques | 0.245 |  | x |  | = | 0
|  |  | Subtotal material | [6 empty] | 0
|  |  | Despeses auxiliars |  |  |  | 2.5 | % | 0
|  |  | Cost directe | [6 empty] | 0
|  |  | Total | [6 empty] | 0
| PJ215-3CS0 | u | Aixeta de regulació per a inodor amb cisterna incorporada, mural, muntada superficialment, amb tub d'enllaç incorporat, de llautó cromat, preu mitjà, amb entrada de 1/2'' |  |  |  | Rend.: | 1 |  | 0 | Aixeta p/inod.+cist.,munt.superf.,cromat,preu mitjà,1/2''
Mà d'obra
| A01-FEPE | h | Ajudant lampista | 0.062 | /R | x |  | = | 0
| A0F-000N | h | Oficial 1a lampista | 0.25 | /R | x |  | = | 0
|  |  | Subtotal mà d'obra | [6 empty] | 0
Material
| BJ215-0RRW | u | Aixeta de regulació per a inodor amb cisterna incorporada, mural, per a muntar superficialment, amb tub d'enllaç incorporat, de llautó cromat, preu mitjà, amb entrada de 1/2'' | 1 |  | x |  | = | 0
|  |  | Subtotal material | [6 empty] | 0
|  |  | Despeses auxiliars |  |  |  | 1.5 | % | 0
|  |  | Cost directe | [6 empty] | 0
|  |  | Total | [6 empty] | 0
P-72 | PJ219-3SFR | u | Aixeta monocomandament temporitzada per a lavabo, muntada superficialment sobre taulell o aparell sanitari, de llautó cromat, preu mitjà, amb dues entrades de 1/2´´ |  |  |  | Rend.: | 1 |  | 0 | Aixeta monocoman.tempor.p/lavab.,munt.s/taule.,cromat,preu mitjà,2x1/2¬
Mà d'obra
| A01-FEPE | h | Ajudant lampista | 0.15 | /R | x |  | = | 0
| A0F-000N | h | Oficial 1a lampista | 0.6 | /R | x |  | = | 0
|  |  | Subtotal mà d'obra | [6 empty] | 0
Material
| BJ219-0RAT | u | Aixeta monocomandament temporitzada per a lavabo, mural, de llautó cromat, preu mitjà, amb dues entrades de 1/2´´ | 1 |  | x |  | = | 0
|  |  | Subtotal material | [6 empty] | 0
|  |  | Despeses auxiliars |  |  |  | 1.5 | % | 0
|  |  | Cost directe | [6 empty] | 0
|  |  | Total | [6 empty] | 0
P-73 | PJ219-VO02 | u | Suport lavabo d'acer inxodable, col·locat |  |  |  | Rend.: | 1 |  | 0 | Suport lavabo d'acer inxodable, col·locat
Mà d'obra
| A01-FEPE | h | Ajudant lampista | 0.5 | /R | x |  | = | 0
|  |  | Subtotal mà d'obra | [6 empty] | 0
Material
| BJ219-VO02 | u | Suport d'acer inxodable, col·locat | 1 |  | x |  | = | 0
|  |  | Subtotal material | [6 empty] | 0
|  |  | Despeses auxiliars |  |  |  | 1.5 | % | 0
|  |  | Cost directe | [6 empty] | 0
|  |  | Total | [6 empty] | 0
P-74 | PJ21E-H7SP | u | Aixeta temporitzada per a dutxa, mural, muntada superficialment, de llautó cromat, preu alt, amb entrada de 3/4' i sortida de 3/4' |  |  |  | Rend.: | 1 |  | 0 | Aixeta tempor.p/dutx.,mural,cromat,preu alt,3/4''-3/4'´
Mà d'obra
| A01-FEPE | h | Ajudant lampista | 0.1 | /R | x |  | = | 0
| A0F-000N | h | Oficial 1a lampista | 0.4 | /R | x |  | = | 0
|  |  | Subtotal mà d'obra | [6 empty] | 0
Material
| BJ21D-H5AC | u | Aixeta temporitzada per a dutxa, mural, per a muntar superficialment, de llautó cromat, preu alt, amb entrada de 3/4' i sortida de 3/4' | 1 |  | x |  | = | 0
|  |  | Subtotal material | [6 empty] | 0
|  |  | Despeses auxiliars |  |  |  | 1.5 | % | 0
|  |  | Cost directe | [6 empty] | 0
|  |  | Total | [6 empty] | 0
| PJ2Z3-3ECL | u | Maniguet flexible, de malla metàl·lica amb ànima interior sintètica, preu mitjà, amb dues unions roscades de 1/2'' |  |  |  | Rend.: | 1 |  | 0 | Maniguet flex.,malla met.,preu mitjà,2unions 1/2''
Mà d'obra
| A01-FEPE | h | Ajudant lampista | 0.075 | /R | x |  | = | 0
| A0F-000N | h | Oficial 1a lampista | 0.3 | /R | x |  | = | 0
|  |  | Subtotal mà d'obra | [6 empty] | 0
Material
| BJ2Z3-0RKX | u | Maniguet flexible, de malla metàl·lica amb ànima interior sintètica, preu mitjà, amb dues unions roscades de 1/2'' | 1 |  | x |  | = | 0
|  |  | Subtotal material | [6 empty] | 0
|  |  | Despeses auxiliars |  |  |  | 1.5 | % | 0
|  |  | Cost directe | [6 empty] | 0
|  |  | Total | [6 empty] | 0
P-75 | PJ3D-3FKQ | u | Sifó de botella per a lavabo, de llautó cromat de 3/4´´ amb enllaç de diàmetre 25 mm, connectat a la xarxa de petita evacuació |  |  |  | Rend.: | 1 |  | 0 | Sifó botella p/p/lavab.,llautó cromat,D=3/4¬,enllaç D=25mm,connect.xarxa evac.
Mà d'obra
| A0F-000N | h | Oficial 1a lampista | 0.2 | /R | x |  | = | 0
| A01-FEPE | h | Ajudant lampista | 0.05 | /R | x |  | = | 0
|  |  | Subtotal mà d'obra | [6 empty] | 0
Material
| BJ3E-0RN9 | u | Sifó de botella per a lavabo, de llautó cromat de 3/4´´ amb enllaç de diàmetre 25 mm, per a connectar al ramal | 1 |  | x |  | = | 0
|  |  | Subtotal material | [6 empty] | 0
|  |  | Despeses auxiliars |  |  |  | 1.5 | % | 0
|  |  | Cost directe | [6 empty] | 0
|  |  | Total | [6 empty] | 0
P-76 | PJ40-HA23 | u | Porta-rotlles de paper higiènic d'acer inoxidable amb tapa, de dimensions 68 x 131 x 150 mm, col·locat amb fixacions mecàniques |  |  |  | Rend.: | 1 |  | 0 | Porta-rotlles acer inoxidable,68x131x150mm,col.fix.mecàniques
Mà d'obra
| A0F-000D | h | Oficial 1a col·locador | 0.25 | /R | x |  | = | 0
|  |  | Subtotal mà d'obra | [6 empty] | 0
Material
| BJ4Z-H68H | u | Porta-rotlles de paper higiènic d'acer inoxidable amb tapa, de dimensions 68x131x150 mm | 1 |  | x |  | = | 0
|  |  | Subtotal material | [6 empty] | 0
|  |  | Despeses auxiliars |  |  |  | 1.5 | % | 0
|  |  | Cost directe | [6 empty] | 0
|  |  | Total | [6 empty] | 0
P-77 | PJ40-HA25 | u | Porta-rotlles gegant de paper higiènic, d'acer inoxidable, de 250 mm de diàmetre i 110 mm de fondària, col·locat amb fixacions mecàniques |  |  |  | Rend.: | 1 |  | 0 | Porta-rotlles gegant,acer inoxidable,D=250mm fond.=110mm,col.fix.mecàniques
Mà d'obra
| A0F-000D | h | Oficial 1a col·locador | 0.25 | /R | x |  | = | 0
|  |  | Subtotal mà d'obra | [6 empty] | 0
Material
| BJ4Z-H68W | u | Porta-rotlles gegant de paper higiènic, d'acer inoxidable, de 250 mm de diàmetre i 110 mm de fondària | 1 |  | x |  | = | 0
|  |  | Subtotal material | [6 empty] | 0
|  |  | Despeses auxiliars |  |  |  | 1.5 | % | 0
|  |  | Cost directe | [6 empty] | 0
|  |  | Total | [6 empty] | 0
| PN38-EBYH | u | Vàlvula de bola manual amb rosca, de dues peces amb pas total, d'acer inoxidable 1.4408 (AISI 316), de diàmetre nominal 1/2, de 64 bar de PN i preu alt, muntada superficialment |  |  |  | Rend.: | 1 |  | 0 | Vàlvula bola manual rosca,2peces,pas tot.,inox.1.4408,DN=1/2,PN=64bar,superf.
Mà d'obra
| A01-FEPH | h | Ajudant muntador | 0.165 | /R | x |  | = | 0
| A0F-000R | h | Oficial 1a muntador | 0.165 | /R | x |  | = | 0
|  |  | Subtotal mà d'obra | [6 empty] | 0
Material
| BN38-0XCQ | u | Vàlvula de bola manual amb rosca, de dues peces amb pas total, d'acer inoxidable 1.4408 (AISI 316), de diàmetre nominal 1/2 '',i preu alt de 64 bar de PN | 1 |  | x |  | = | 0
|  |  | Subtotal material | [6 empty] | 0
|  |  | Despeses auxiliars |  |  |  | 1.5 | % | 0
|  |  | Cost directe | [6 empty] | 0
|  |  | Total | [6 empty] | 0
| PN38-EC26 | u | Vàlvula de bola manual amb rosca, de dues peces amb pas total, d'acer inoxidable 1.4408 (AISI 316), de diàmetre nominal 3/8, de 64 bar de PN i preu alt, muntada superficialment |  |  |  | Rend.: | 1 |  | 0 | Vàlvula bola manual rosca,2peces,pas tot.,inox.1.4408,DN=3/8,PN=64bar,superf.
Mà d'obra
| A01-FEPH | h | Ajudant muntador | 0.165 | /R | x |  | = | 0
| A0F-000R | h | Oficial 1a muntador | 0.165 | /R | x |  | = | 0
|  |  | Subtotal mà d'obra | [6 empty] | 0
Material
| BN38-0XCO | u | Vàlvula de bola manual amb rosca, de dues peces amb pas total, d'acer inoxidable 1.4408 (AISI 316), de diàmetre nominal 3/8 '',i preu alt de 64 bar de PN | 1 |  | x |  | = | 0
|  |  | Subtotal material | [6 empty] | 0
|  |  | Despeses auxiliars |  |  |  | 1.5 | % | 0
|  |  | Cost directe | [6 empty] | 0
|  |  | Total | [6 empty] | 0
| PN38-Z001 | u | Col·lector de plàstic (PPSU), en H, amb entrada de 20 mm de diàmetre i dues derivacions de 16 mm de diàmetre. |  |  |  | Rend.: | 1 |  |  | Col·lector de plàstic (PPSU), en H, amb entrada de 20 mm de diàmetre i dues derivacions de 16 mm de
| PNC3-H4C5 | u | Vàlvula termostàtica per a equilibrat de xarxa de retorn d'ACS, amb termòmetre i dispositiu automàtic de desinfecció de legionel·la, marca DANFOSS ref. MTCV versió B o equivalent, de 1/2 '' de diàmetre nominal, col·locada |  |  |  | Rend.: | 1 |  | 0 | Vàlvula termostàtica per a equilibrat de xarxa de retorn d'ACS, amb termòmetre i dispositiu automàti
Mà d'obra
| A01-FEPH | h | Ajudant muntador | 0.3 | /R | x |  | = | 0
| A0F-000R | h | Oficial 1a muntador | 0.3 | /R | x |  | = | 0
|  |  | Subtotal mà d'obra | [6 empty] | 0
Material
| BNC3-H4C6 | u | Vàlvula termostàtica per a equilibrat de xarxa de retorn d'ACS, amb termòmetre i dispositiu automàtic de desinfecció de legionel·la, marca DANFOSS ref. MTCV versió B o equivalent, de 1/2 '' de diàmetre nominal, col·locada | 1 |  | x |  | = | 0
|  |  | Subtotal material | [6 empty] | 0
|  |  | Despeses auxiliars |  |  |  | 1.5 | % | 0
|  |  | Cost directe | [6 empty] | 0
|  |  | Total | [6 empty] | 0
P-78 | PNETVO01 | u | NETEJA FINAL D'OBRA Neteja final d’obra realitzada per empresa especialitzada, incloent la retirada de residus i restes de construcció, desinfecció i neteja profunda de totes les superfícies (paviments, paraments verticals, sostres, fusteries interiors i exteriors, vidres, sanitaris i equips instal·lats), aspiració i fregat mecànic on sigui necessari, eliminació de pols en punts alts i baixos, repàs de detalls i lliurament de l’espai en condicions òptimes d’ús. Treballs executats amb productes i maquinària professional, inclosos materials, equips, EPIs i gestió de residus. |  |  |  | Rend.: | 1 |  | 0 | NETEJA FINAL D'OBRA
Mà d'obra
| A0M-002H | h | Tècnic de neteja | 100 | /R | x |  | = | 0
|  |  | Subtotal mà d'obra | [6 empty] | 0
|  |  | Cost directe | [6 empty] | 0
|  |  | Total | [6 empty] | 0
P-79 | PNETVO02 | u | TRASSLLAT MOBILIARI I ENSERS Trasllat de tot el mobiliari, equipament i resta d’ensers existents de l’edifici d’educació infantil fins a la nova ubicació, incloent inventariat previ, embalatge i protecció dels elements fràgils, desmuntatge i muntatge del mobiliari que ho requereixi, càrrega, transport i descarrega, col·locació a la nova destinació segons indicacions de la direcció facultativa. Inclou mà d’obra especialitzada, mitjans auxiliars, vehicles, materials de protecció i totes les despeses necessàries per al correcte desenvolupament dels treballs. |  |  |  | Rend.: | 1 |  | 0 | TRASSLLAT MOBILIARI I ENSERS
Mà d'obra
| A0D-0007 | h | Manobre | 180 | /R | x |  | = | 0
|  |  | Subtotal mà d'obra | [6 empty] | 0
|  |  | Cost directe | [6 empty] | 0
|  |  | Total | [6 empty] | 0
P-80 | PQT1-VO01 | u | PERGOLA METAL·LICA Formació de pergola metàl·lica, mides segons planols de detall, amb lones mobils, estructura de suport acer galvanitzat i pintat, muntat i col·locat sobre daus de formigó Inclou plaques d'ancoratge, estructura, acabat pintat, llistons de fusta, vernis de fusta, mitjans auxiliars, materials i tot el necessari per executar la partida segons planols de detall i/o indicacions de la DF. |  |  |  | Rend.: | 1 |  | 0 | PERGOLA METAL·LICA
Mà d'obra
| A01-FEPH | h | Ajudant muntador | 16 | /R | x |  | = | 0
| A0F-000R | h | Oficial 1a muntador | 16 | /R | x |  | = | 0
| A0D-0007 | h | Manobre | 16 | /R | x |  | = | 0
|  |  | Subtotal mà d'obra | [6 empty] | 0
Maquinària
| C150-002X | h | Camió cistella de 10 m d'alçària com a màxim | 12 | /R | x |  | = | 0
|  |  | Subtotal maquinària | [6 empty] | 0
Material
| BQT1-VO01 | u | PERGOLA METAL·LICA Formació de pergola metàl·lica, mides segons planols de detall, amb lones mobils, estructura de suport acer galvanitzat i pintat, muntat i col·locat sobre daus de formigó Inclou plaques d'ancoratge, estructura, acabat pintat, llistons de fusta, vernis de fusta, mitjans auxiliars, materials i tot el necessari per executar la partida segons planols de detall i/o indicacions de la DF. | 1 |  | x |  | = | 0
|  |  | Subtotal material | [6 empty] | 0
|  |  | Despeses auxiliars |  |  |  | 2.5 | % | 0
|  |  | Cost directe | [6 empty] | 0
|  |  | Total | [6 empty] | 0
P-81 | PY0011NN | u | AJUTS PALETERIA Partida pel conjunt d'ajuts de ram de paleta a les instal.lacions i industrials. |  |  |  | Rend.: | 1 |  | 0 | AJUTS PALETERIA Partida pel conjunt d'ajuts de ram de paleta a les instal.lacions i industrials
Mà d'obra
| A0D-0007 | h | Manobre | 30 | /R | x |  | = | 0
| A0F-000B | h | Oficial 1a | 30 | /R | x |  | = | 0
|  |  | Subtotal mà d'obra | [6 empty] | 0
|  |  | Cost directe | [6 empty] | 0
|  |  | Total | [6 empty] | 0
P-26 | P352-VO01 | m3 | Fonament de formigó per armar amb additiu hidròfug HA - 25 / F / 20 / xC2 amb una quantitat de ciment de 275 kg/m3 i relació aigua ciment =< 0.6 abocat amb bomba, armat amb 40 kg/m3 d'armadura AP500 S d'acer en barres corrugades |  |  |  | Rend.: | 1 |  | 0 | Fonament formigó per armar +addit. Hidròfug HA - 35 / F / 20 / xC4 + XS3 + XA1 quant.ciment 350kg/m3
Partida d'obra
| P312-M28H | m3 | Formigonament de rases i pous, amb formigó per armar amb additiu hidròfug HA - 25 / F / 20 / xC2 amb una quantitat de ciment de 275 kg/m3 i relació aigua ciment =< 0.6, abocat amb bomba | 1 |  | x |  | = | 0
| P310-D51K | kg | Armadura de rases i pous AP500 S d'acer en barres corrugades B500S de límit elàstic >= 500 N/mm2 | 40 |  | x |  | = | 0
|  |  | Subtotal partida d'obra | [6 empty] | 0
|  |  | Cost directe | [6 empty] | 0
|  |  | Total | [6 empty] | 0
P-27 | P354-1VO01 | m3 | Mur de contenció de formigó armat de 3 m d'alçària com a màxim i fins a 30 cm de gruix, de formigó formigó per armar amb additiu hidròfug HA - 25 / F / 20 / xC2 amb una quantitat de ciment de 275 kg/m3 i relació aigua ciment =< 0.6, abocat amb bomba, armadura AP500 S d'acer en barres corrugades amb una quantia de 80 kg/m3 i encofrat industrialitzat per a murs, vist |  |  |  | Rend.: | 1 |  | 0 | Mur contenció form. H<=3m,gfins a 30 cm,formigó per armar +addit. Hidròfug HA - 25 / F / 20 / xC2 qu
Partida d'obra
| P4D5-9LVM | m2 | Muntatge i desmuntatge d'una cara d'encofrat amb bastidors metàl·lics modulars amb tauler fenòlic, per a murs de base rectilínia amb funció de contenció, encofrats a dues cares, d'una alçària <= 3 m, per a formigó vist | 10 |  | x |  | = | 0
| P324-LQZ4 | m3 | Formigonament de murs de contenció, de 3 m d'alçària com a màxim, amb formigó per armar amb additiu hidròfug HA - 25 / F / 20 / xC2 amb una quantitat de ciment de 275 kg/m3 i relació aigua ciment =< 0.6 i abocat amb bomba | 1 |  | x |  | = | 0
| P320-D6YB | kg | Armadura per a murs de contenció AP500 S, d'una alçària màxima de 3 m d'acer en barres corrugades B500S de límit elàstic >= 500 N/mm2 | 80 |  | x |  | = | 0
|  |  | Subtotal partida d'obra | [6 empty] | 0
|  |  | Cost directe | [6 empty] | 0
|  |  | Total | [6 empty] | 0
P-29 | P4M0-L2T8 | u | Estintolament de paret d'obra ceràmica de 29 cm de gruix, amb dos perfil d'acer per a estructures S275JR laminats en calent, amb una quantia de 151 kg/m, per a una càrrega total de 24 t/m, per a pas de 0,8 a 1,5 m d'amplària, col·locat sobre daus de recolzament de formigó per armar HA - 25 / B / 10 / xC1 amb una quantitat de ciment de 275 kg/m3 i relació aigua ciment =< 0.6, apuntalament per les dues bandes amb puntal tubular metàl·lic de <= 150 kN de càrrega màxima, enderroc amb mitjans manuals i càrrega manual de runa sobre camió o contenidor |  |  |  | Rend.: | 1 |  | 0 | Estintolament paret obra ceràm. 29cm,perf.acer estr. S275JR,151kg/m,pas 0,8 a 1,5 m,col.s/daus recol
Partida d'obra
| P443-FHXC | kg | Acer S275JR segons UNE-EN 10025-2, per a biguetes formades per peça simple, en perfils laminats en calent sèrie IPN, IPE, HEB, HEA, HEM i UPN, treballat a taller i amb una capa d'imprimació antioxidant, col·locat a l'obra amb soldadura | 79.564 |  | x |  | = | 0
| P4C0-4SK0 | m | Muntatge i desmuntatge d'apuntalament de biga a una alçària <= 5 m amb puntal tubular metàl·lic de 3 tubs i <= 150 kN de càrrega màxima admissible, amb elements de recolzament roscats | 4 |  | x |  | = | 0
| P442-DG2C | kg | Acer S275JR segons UNE-EN 10025-2, per a bigues formades per peça simple, en perfils laminats en calent sèrie IPN, IPE, HEB, HEA, HEM i UPN, amb una capa d'imprimació antioxidant, col·locat a l'obra | 151.2 |  | x |  | = | 0
| P4D9-4SMH | m2 | Muntatge i desmuntatge d'encofrat per a dau de recolzament amb tauló de fusta | 0.36 |  | x |  | = | 0
| P4FM-4SMO | m3 | Reparació amb reposició de peces de brancal d'obra ceràmica amb peces de maó massís d'elaboració mecànica R15 N/mm2, per a revestir de 290x140x50 mm, col·locades amb morter ciment 1:3 | 0.504 |  | x |  | = | 0
| P447-DMDF | kg | Acer S275JR segons UNE-EN 10025-2, en perfils laminats en calent sèrie L, LD, T, rodó, quadrat, rectangular i planxa, treballat a taller i amb una capa d'imprimació antioxidant, per a reforç d'elements d'encastament, recolzament i rigiditzadors, col·locat a l'obra amb soldadura | 4.3 |  | x |  | = | 0
| P4F7-4SMU | m3 | Ataconat amb maó massís d'elaboració mecànica en estintolament de paret d'obra ceràmica, amb morter mixt | 0.019 |  | x |  | = | 0
| P214O-4RO4 | m3 | Enderroc de mur d'obra ceràmica, amb mitjans manuals i càrrega manual de runa sobre camió o contenidor | 1.656 |  | x |  | = | 0
| P45G0-L3ZR | m3 | Formigonament de dau de recolzament amb formigó per armar HA - 25 / B / 10 / xC1 amb una quantitat de ciment de 275 kg/m3 i relació aigua ciment =< 0.6 i abocat manualment | 0.036 |  | x |  | = | 0
|  |  | Subtotal partida d'obra | [6 empty] | 0
|  |  | Cost directe | [6 empty] | 0
|  |  | Total | [6 empty] | 0
P-46 | PAF3-FE01 | u | FE01 FUSTERIA EXTERIOR 175x240cm Conjunt fusteria d'alumini anoditzat amb trencament de pont tèrmic, composades amb perfils de aleació d'alumini 6063 i tractament tèrmic T-5, composada per una porta amb una fulla batent i una finestra d'una fulla batent, col·locada sobre premarc de tub d'acer galvanitzat, per a un buit d'obra aproximat de 175x240 cm, classificació mínima 4 de permeabilitat a l'aire segons UNE-EN 12207, classificació mínima E1650 d'estanquitat a l'aigua segons UNE-EN 12208 i classificació mínima C5 de resistència al vent segons UNE-EN 12210. Vidre 4+4/16/6+6 BE La fusteria complirà els següents requisits: làmina epdm als punts de contacte entre la perfileria d'alumini i la subestructura de suport, esquadres vulcanitzades a les cantonades, juntes de vidriat i la resta de juntes també d'epdm, cargols d'acer inoxidable, ventilació i drenatge de la base i el perímetre dels vidres, escaires interiors a les cantonades i unions en ´´t´´ de marcs i fulles amb cua de dos components per estanqueitzar i armar l'engonal. ferramenta amb els eixos d'acer inoxidable i la resta de peces de fossa d'alumini. mantea, pany de cop i clau, mestrejament de claus. els segellats perimetrals es reutilitzaran amb silicona neutra resistent als raigs raïm sobre cordó cel·lular antiadherent a la silicona. Inclou vidre, premarc d'acer galvanitzat, elements d'accionament, estanqueïtat, tapetes, tapajuntes, segellats i tots els elements necessaris per deixar la partida correctament executada tot segons indicacions de la df i plànols de projecte. ****comprovar dimensions amb els plànols de fusteries del projecte i amb la df |  |  |  | Rend.: | 1 |  | 0 | FE01 FUSTERIA EXTERIOR 175x240cm
Partida d'obra
| PC1C-BP6I | m2 | Vidre aïllant de lluna de baixa emissivitat de 6+6 mm de gruix amb 1 butiral transparent classe 2 (B) 2 segons UNE-EN 12600, cambra d'aire de 12 mm i lluna de 4+4 mm de gruix amb 1 butiral transparent de lluna incolor, classe 2 (B) 2 segons UNE-EN 12600, col·locat amb llistó de vidre sobre fusta, acer o alumini | 3.35 |  | x |  | = | 0
| PAF8-7FJU | u | Finestra d'alumini anoditzat natural amb trencament de pont tèrmic, col·locada sobre bastiment de base, amb una fulla batent, per a un buit d'obra aproximat de 120x150 cm, elaborada amb perfils de preu superior, classificació mínima 4 de permeabilitat a l'aire segons UNE-EN 12207, classificació mínima 9A d'estanquitat a l'aigua segons UNE-EN 12208 i classificació mínima C5 de resistència al vent segons UNE-EN 12210, sense persiana | 1 |  | x |  | = | 0
| PAF9-5TG4 | u | Porta d'alumini anoditzat natural, col·locada sobre bastiment de base, amb una fulla batent, per a un buit d'obra aproximat de 90x230 cm, elaborada amb perfils de preu superior | 1 |  | x |  | = | 0
|  |  | Subtotal partida d'obra | [6 empty] | 0
|  |  | Cost directe | [6 empty] | 0
|  |  | Total | [6 empty] | 0
P-47 | PAF3-FE02 | u | FE02 PORTA ALUMINI 100x240cm Porta d'alumini anoditzat amb trencament de pont tèrmic, composades amb perfils de aleació d'alumini 6063 i tractament tèrmic T-5, composada per una porta amb una fulla batent, col·locada sobre premarc de tub d'acer galvanitzat, per a un buit d'obra aproximat de 100x240 cm, classificació mínima 4 de permeabilitat a l'aire segons UNE-EN 12207, classificació mínima E1650 d'estanquitat a l'aigua segons UNE-EN 12208 i classificació mínima C5 de resistència al vent segons UNE-EN 12210. Vidre 4+4/16/6+6 BE La fusteria complirà els següents requisits: làmina epdm als punts de contacte entre la perfileria d'alumini i la subestructura de suport, esquadres vulcanitzades a les cantonades, juntes de vidriat i la resta de juntes també d'epdm, cargols d'acer inoxidable, ventilació i drenatge de la base i el perímetre dels vidres, escaires interiors a les cantonades i unions en ´´t´´ de marcs i fulles amb cua de dos components per estanqueitzar i armar l'engonal. ferramenta amb els eixos d'acer inoxidable i la resta de peces de fossa d'alumini. mantea, pany de cop i clau, mestrejament de claus. els segellats perimetrals es reutilitzaran amb silicona neutra resistent als raigs raïm sobre cordó cel·lular antiadherent a la silicona. Inclou vidre, premarc d'acer galvanitzat, elements d'accionament, estanqueïtat, tapetes, tapajuntes, segellats i tots els elements necessaris per deixar la partida correctament executada tot segons indicacions de la df i plànols de projecte. ****comprovar dimensions amb els plànols de fusteries del projecte i amb la df |  |  |  | Rend.: | 1 |  | 0 | FE02 PORTA ALUMINI 100x240cm
Partida d'obra
| PAF9-5TG4 | u | Porta d'alumini anoditzat natural, col·locada sobre bastiment de base, amb una fulla batent, per a un buit d'obra aproximat de 90x230 cm, elaborada amb perfils de preu superior | 1 |  | x |  | = | 0
| PC1C-BP6I | m2 | Vidre aïllant de lluna de baixa emissivitat de 6+6 mm de gruix amb 1 butiral transparent classe 2 (B) 2 segons UNE-EN 12600, cambra d'aire de 12 mm i lluna de 4+4 mm de gruix amb 1 butiral transparent de lluna incolor, classe 2 (B) 2 segons UNE-EN 12600, col·locat amb llistó de vidre sobre fusta, acer o alumini | 2.4 |  | x |  | = | 0
|  |  | Subtotal partida d'obra | [6 empty] | 0
|  |  | Cost directe | [6 empty] | 0
|  |  | Total | [6 empty] | 0
P-66 | PJ07-S001 | u | Xarxa de petita evaucació de cambra higiènica, amb dos lavabos, dos inodors, des de sifó d'aparell fins a connexió amb baixant més proper, amb canonada de polipropilè tricapa per evacuació insonoritzada. |  |  |  | Rend.: | 1 |  | 0 | Petita evacuació.c.higien.,lavabo,inodor
Partida d'obra
| PD19-H4BG | m | Desguàs d'aparell sanitari amb tub de Polipropilè reciclat de paret tricapa per a evacuació insonoritzada, segons norma UNE-EN 1451-1, de DN 110 mm, classe de reacció al foc B-s1, d0 segons norma UNE-EN 13501-1, junt elàstic, fins a baixant, caixa o clavegueró | 0.4 |  | x |  | = | 0
| PD19-HDYW | m | Desguàs d'aparell sanitari amb tub de Polipropilè reciclat de paret tricapa per a evacuació insonoritzada, segons norma UNE-EN 1451-1, de DN 40 mm, classe de reacció al foc B-s1, d0 segons norma UNE-EN 13501-1, junt elàstic, fins a baixant, caixa o clavegueró | 4 |  | x |  | = | 0
| PD19-HKYD | m | Desguàs d'aparell sanitari amb tub de Polipropilè reciclat de paret tricapa per a evacuació insonoritzada, segons norma UNE-EN 1451-1, de DN 50 mm, classe de reacció al foc B-s1, d0 segons norma UNE-EN 13501-1, junt elàstic, fins a baixant, caixa o clavegueró | 2 |  | x |  | = | 0
|  |  | Subtotal partida d'obra | [6 empty] | 0
|  |  | Cost directe | [6 empty] | 0
|  |  | Total | [6 empty] | 0
P-67 | PJ07-Z001 | u | Instal·lació vista protegida de fontaneria per a bany compost per dues piques, una amb dues aixetes i una amb una, i dos inodors, d’aigua freda i calenta, amb connexió a la instal·lació existent i execució de les derivacions necessàries fins als punts de consum, realitzada amb canonada multicapa amb accessoris metàl·lics, vàlvules de tall, claus d’aparell i maneguets flexibles, conduccions vistes protegides amb carcassa metàl·lica i amb aïllament tèrmic en tubs d’aigua calenta, acabades amb pintura o esmalt decoratiu, incloent muntatge, connexions, proves d’estanquitat i posada en servei, instal·lació completa i provada segons normativa vigent |  |  |  | Rend.: | 1 |  | 0 | Instal·lació vista de fontaneria per a bany compost per dues piques, una amb dues aixetes i una amb
Partida d'obra
| PNC3-H4C5 | u | Vàlvula termostàtica per a equilibrat de xarxa de retorn d'ACS, amb termòmetre i dispositiu automàtic de desinfecció de legionel·la, marca DANFOSS ref. MTCV versió B o equivalent, de 1/2 '' de diàmetre nominal, col·locada | 1 |  | x |  | = | 0
| PJ215-3CS0 | u | Aixeta de regulació per a inodor amb cisterna incorporada, mural, muntada superficialment, amb tub d'enllaç incorporat, de llautó cromat, preu mitjà, amb entrada de 1/2'' | 3 |  | x |  | = | 0
| PFB6-7AI4 | m | Tubs per a distribució d'aigua en sales humides (banys, cuines etc) amb tub de polietilè reticulat de 16 mm de diàmetre nominal exterior i 1,8 mm de gruix, de la sèrie 4 segons UNE-EN ISO 15875-2, muntat amb accessoris per a premsar | 15 |  | x |  | = | 0
| PN38-EC26 | u | Vàlvula de bola manual amb rosca, de dues peces amb pas total, d'acer inoxidable 1.4408 (AISI 316), de diàmetre nominal 3/8, de 64 bar de PN i preu alt, muntada superficialment | 1 |  | x |  | = | 0
| PN38-EBYH | u | Vàlvula de bola manual amb rosca, de dues peces amb pas total, d'acer inoxidable 1.4408 (AISI 316), de diàmetre nominal 1/2, de 64 bar de PN i preu alt, muntada superficialment | 2 |  | x |  | = | 0
| PJ2Z3-3ECL | u | Maniguet flexible, de malla metàl·lica amb ànima interior sintètica, preu mitjà, amb dues unions roscades de 1/2'' | 3 |  | x |  | = | 0
| PFQ0-I757 | m | Aïllament tèrmic d'escuma elastomèrica per a canonades que transporten fluids a temperatura entre -50°C i 105°C, per a tub de diàmetre exterior 15 mm, de 25 mm de gruix, classe de reacció al foc DL-s2, d0 segons norma UNE-EN 13501-1, sense HCFC-CFC, amb un factor de resistència a la difusió del vapor d'aigua >= 2000, col·locat superficialment amb grau de dificultat mitjà | 16 |  | x |  | = | 0
| PFQ0-3KY7 | m | Aïllament tèrmic d'escuma elastomèrica per a canonades que transporten fluids a temperatura entre -50°C i 150°C, per a tub de diàmetre exterior 15 mm, de 9 mm de gruix, classe de reacció al foc BL-s2, d0 segons norma UNE-EN 13501-1, sense HCFC-CFC, amb un factor de resistència a la difusió del vapor d'aigua >= 7000, col·locat superficialment amb grau de dificultat mitjà | 8 |  | x |  | = | 0
| PN38-Z001 | u | Col·lector de plàstic (PPSU), en H, amb entrada de 20 mm de diàmetre i dues derivacions de 16 mm de diàmetre. | 2 |  | x |  | = | 0
|  |  | Cost directe | [6 empty] | 0
|  |  | Total | [6 empty] | 0

## T-SMP
Projecte per la reforma de les aules de l'escola municipal El Vallès | Projecte per la reforma de les aules de l'escola municipal El Vallès | Projecte per la reforma de les aules de l'escola municipal El Vallès | Projecte per la reforma de les aules de l'escola municipal El Vallès
Carretera Martorell, 91, 08224 Terrassa | Carretera Martorell, 91, 08224 Terrassa | Carretera Martorell, 91, 08224 Terrassa | Carretera Martorell, 91, 08224 Terrassa
Justificació d'elements | Justificació d'elements | Justificació d'elements | Justificació d'elements
Codi | U.A. | Descripció | Preu | Descripció curta | CO2eq (kg) | MJ
Mà d'obra
A01-FEOZ | h | Ajudant encofrador |  | Ajudant encofrador | 0 | 0
A01-FEP0 | h | Ajudant ferrallista |  | Ajudant ferrallista | 0 | 0
A01-FEP1 | h | Ajudant soldador |  | Ajudant soldador | 0 | 0
A01-FEP3 | h | Ajudant col·locador |  | Ajudant col·locador | 0 | 0
A01-FEP6 | h | Ajudant fuster |  | Ajudant fuster | 0 | 0
A01-FEP9 | h | Ajudant pintor |  | Ajudant pintor | 0 | 0
A01-FEPB | h | Ajudant manyà |  | Ajudant manyà | 0 | 0
A01-FEPC | h | Ajudant calefactor |  | Ajudant calefactor | 0 | 0
A01-FEPD | h | Ajudant electricista |  | Ajudant electricista | 0 | 0
A01-FEPE | h | Ajudant lampista |  | Ajudant lampista | 0 | 0
A01-FEPH | h | Ajudant muntador |  | Ajudant muntador | 0 | 0
A0D-0007 | h | Manobre |  | Manobre | 0 | 0
A0D-0008 | h | Manobre guixaire |  | Manobre guixaire | 0 | 0
A0E-000A | h | Manobre especialista |  | Manobre especialista | 0 | 0
A0F-000B | h | Oficial 1a |  | Oficial 1a | 0 | 0
A0F-000C | h | Oficial 1a calefactor |  | Oficial 1a calefactor | 0 | 0
A0F-000D | h | Oficial 1a col·locador |  | Oficial 1a col·locador | 0 | 0
A0F-000E | h | Oficial 1a electricista |  | Oficial 1a electricista | 0 | 0
A0F-000F | h | Oficial 1a encofrador |  | Oficial 1a encofrador | 0 | 0
A0F-000I | h | Oficial 1a ferrallista |  | Oficial 1a ferrallista | 0 | 0
A0F-000K | h | Oficial 1a fuster |  | Oficial 1a fuster | 0 | 0
A0F-000L | h | Oficial 1a guixaire |  | Oficial 1a guixaire | 0 | 0
A0F-000N | h | Oficial 1a lampista |  | Oficial 1a lampista | 0 | 0
A0F-000P | h | Oficial 1a manyà |  | Oficial 1a manyà | 0 | 0
A0F-000R | h | Oficial 1a muntador |  | Oficial 1a muntador | 0 | 0
A0F-000S | h | Oficial 1a d'obra pública |  | Oficial 1a d'obra pública | 0 | 0
A0F-000T | h | Oficial 1a paleta |  | Oficial 1a paleta | 0 | 0
A0F-000V | h | Oficial 1a pintor |  | Oficial 1a pintor | 0 | 0
A0F-000Y | h | Oficial 1a soldador |  | Oficial 1a soldador | 0 | 0
A0F-0010 | h | Oficial 1a vidrier |  | Oficial 1a vidrier | 0 | 0
A0M-002H | h | Tècnic de neteja |  | Tècnic neteja | 0 | 0
Maquinària
C150-002X | h | Camió cistella de 10 m d'alçària com a màxim |  | Camió cistella h=10m | 14.7222 | 203.864
C154-003N | h | Camió per a transport de 7 t |  | Camió transp.7 t | 14.1265 | 195.6151
C15G-00DB | h | Grua autopropulsada de 60 t |  | Grua autopropulsada 60t | 46.4643 | 643.4088
C172-003J | h | Camió amb bomba de formigonar |  | Camió bomba formigonar | 26.5511 | 367.6622
C176-00FX | h | Formigonera de 165 l |  | Formigonera 165l | 1.6881 | 63.1985
C17A-00JL | h | Mesclador continu per a morter preparat en sacs |  | Mesc.cont. Sacs | 3.3763 | 126.397
C17A-00JM | h | Mesclador continu amb sitja per a morter preparat a granel |  | Mesc.cont.+sitja granel | 3.3763 | 126.397
C202-005P | h | Talladora amb disc de carborúndum |  | Talladora,disc de carborún. | 1.6881 | 63.1985
C206-00DW | h | Equip i elements auxiliars per a soldadura elèctrica |  | Equip+elem.aux.p/soldadura elèctrica | 15.6997 | 587.7461
C207-00E1 | h | Equip i elements auxiliars per a tall oxiacetilènic |  | Equip tall oxiacetilènic | 15.6997 | 587.7461
Material
B011-05ME | m3 | Aigua |  | Aigua | 0.30037 | 5.6487
B03L-05N7 | t | Sorra de pedrera per a morters |  | Sorra p/morters | 5.3377 | 85.328
B053-1VF8 | kg | Material per a rejuntat de rajoles ceràmiques CG1 segons norma UNE-EN 13888, de color |  | Beurada p/ceràmica CG1 (UNE-EN 13888),color | 0.77205 | 3.1686
B053-1VF9 | kg | Material per a rejuntat de rajoles ceràmiques CG2 segons norma UNE-EN 13888, de color |  | Beurada p/ceràmica CG2 (UNE-EN 13888),color | 0.77205 | 3.1686
B054-06DH | kg | Calç aèria hidratada CL 90-S, en sacs |  | Calç aèria hidratada CL 90-S,sacs | 0.99786 | 5.6449
B055-067M | t | Ciment pòrtland amb filler calcari CEM II/B-L 32,5 R segons UNE-EN 197-1, en sacs |  | Ciment pòrtland+fill.calc. CEM II/B-L 32,5R, & sacs | 857.5893 | 3517.1192
B056-06J5 | kg | Ciment ràpid CNR4 en sacs |  | Ciment ràpid CNR4,sacs | 0.85759 | 3.5171
B059-06FO | kg | Guix de designació B1/20/2, segons la norma UNE-EN 13279-1 |  | Guix B1/20/2 | 0.0022337 | 0.031978
B067-2A9W | m3 | Formigó de neteja, amb una dosificació de 150 kg/m3 de ciment, consistència plàstica i grandària màxima del granulat 20 mm, HL-150 kg/m3/P/20 |  | Formigó neteja HL-150/P/20 | 140.749 | 721.2499
B06F2-I1I5 | m3 | Formigó per armar HA - 25 / B / 10 / xC1 amb una quantitat de ciment de 275 kg/m3 i relació aigua ciment =< 0.6 |  | Formigó per armar HA - 25 / B / 10 / xC1 quant.ciment 275kg/m3, aigua/ciment =< 0.6 | 246.4428 | 1136.8903
B06F2-LR3A | m3 | Formigó per armar amb additiu hidròfug HA - 25 / F / 20 / xC2 amb una quantitat de ciment de 275 kg/m3 i relació aigua ciment =< 0.6 |  | Formigó per armar +addit. Hidròfug HA - 25 / F / 20 / xC2 quant.ciment 275kg/m3, aigua/ciment =< 0.6 | 254.6902 | 1136.8592
B07L-1PYA | t | Morter per a ram de paleta de ciment, classe M 5 (5 N/mm2), de designació G segons norma UNE-EN 998-2, subministrat a granel |  | Mort.ram paleta ciment M 5,granel,G UNE-EN 998-2 | 116.1304 | 531.4608
B091-06VH | kg | Adhesiu en dispersió aquosa |  | Adhesiu dispers.aquosa | 2.209 | 50.4876
B094-06TJ | kg | Adhesiu cimentós tipus C1 segons norma UNE-EN 12004 |  | Adhesiu cimentós C1 | 0.85399 | 16.8988
B094-06TU | kg | Adhesiu cimentós tipus C1 temps obert ampliat (E) segons norma UNE-EN 12004 |  | Adhesiu cimentós C1 temps obert ampliat (E) | 0.85399 | 16.8988
B0A1-07KM | u | Abraçadora plàstica, de 16 mm de diàmetre interior |  | Abraçadora plàstica,d/int.=16mm | 0 | 0
B0AK-07AS | kg | Clau acer |  | Clau acer | 0.53891 | 8.1047
B0AM-078F | kg | Filferro recuit d'1,3 mm |  | Filferro recuit,D=1,3mm | 0.55188 | 8.3391
B0AO-07II | u | Tac de niló de 6 a 8 mm de, amb vis |  | Tac niló D=6 a 8 mm,+vis | 0.052294 | 0.84765
B0AQ-07EX | cu | Visos, d'acer galvanitzats |  | Visos acer,galvanitzats | 0.37723 | 5.6733
B0AQ-07GR | cu | Visos per a plaques de guix laminat |  | Visos p/guix lam. | 0.37723 | 5.6733
B0B7-106Q | kg | Acer en barres corrugades B500S de límit elàstic >= 500 N/mm2 |  | Acer b/corrugada B500S | 0.61967 | 9.4041
B0CC0-0MXX | m2 | Placa de guix laminat hidròfuga (H) i gruix 15 mm, amb vora afinada (BA), segons la norma UNE-EN 520 |  | Placa de guix laminat hidròfuga (H) i gruix 15 mm, amb vora afinada (BA), segons la norma UNE-EN 520 | 0 | 0
B0CC0-21OS | m2 | Placa de guix laminat hidròfuga (H) i gruix 12,5 mm, amb vora afinada (BA), segons la norma UNE-EN 520 |  | Placa guix lamin.,H,g=12,5mm,vora afinada | 1.5257 | 25.0766
B0CC0-21OU | m2 | Placa de guix laminat estàndard (A) i gruix 15 mm, amb vora afinada (BA), segons la norma UNE-EN 520 |  | Placa guix lamin.,A,g=15mm,vora afinada | 1.8308 | 30.0919
B0D21-07OY | m | Tauló de fusta de pi per a 10 usos |  | Tauló fusta pi p/10 usos | 0.098057 | 1.6538
B0D31-07P4 | m3 | Llata de fusta de pi |  | Llata fusta pi | 70.0409 | 1181.2701
B0D61-12XT | cu | Puntal tubular metàl·lic de 3 tubs, d'alçària >3 m de <= 150 kN de càrrega màxima admissible, amb elements de recolzament roscats i 25 usos |  | Puntal tubular metàl·lic,3 tubs,h>3 m,càrr.<= 150 kN,elem.recolz.rosc.,25 usos | 0.045268 | 0.68079
B0D62-07PL | cu | Puntal metàl·lic i telescòpic per a 3 m d'alçària i 150 usos |  | Puntal metàl·lic telescòpic h=3m,150usos | 0.043112 | 0.64837
B0D70-0CEP | m2 | Tauler elaborat amb fusta de pi, de 22 mm de gruix, per a 10 usos |  | Tauler pi,g=22mm,10 usos | 0.19181 | 3.1661
B0DB3-2DNH | u | Tornapuntes per a encofrat amb elements industrialitzats, de 3 m d'alçària, per a 150 usos, amb part proporcional d'accessoris |  | Tornapuntes p/enc.h=3m,p/150usos+p.p.accessoris | 0.047352 | 0.71213
B0DG0-1JLB | m2 | Amortització de bastidors metàl·lics modulars amb tauler fenòlic, amb estructura d'acer, per a mur de base rectilínia de formigó vist, amb part proporcional d'accessoris |  | Amortització bastidor+fenòl. Acer,p/murrectilínia,p/formigó vist,p.p.accessoris | 1.0615 | 17.1152
B0DZ1-0ZLZ | l | Desencofrant |  | Desencofrant | 1.3125 | 56.9926
B0F11-2GGI | u | Maó calat klinker R-40, de 290x140x70 mm, cares vistes i de color estàndard, categoria I, HD, segons la norma UNE-EN 771-1 |  | Maó calat klinker,R-40,290x140x70mm,c.vist.,col.estànd.,I,HD,UNE-EN 771-1 | 0.77919 | 8.1721
B0F15-06N5 | u | Maó massís d'elaboració mecànica R-15, de 290x140x50 mm, per a revestir, categoria I, HD, segons la norma UNE-EN 771-1 |  | Maó massís el.mec. R15,290x140x50mm,p/revestir,categoria I,HD,UNE-EN 771-1 | 0.9482 | 9.9447
B0F18-VO01 | m2 | RAMPES ACCÉS EXTERIORS Formació de conjunt de recrescuts i rampes formades per: - Fabrica ceràmica idem a l'existent - Perfil metàl·lic tipus T 100x100mm - perfil metal·lic LD-35 - Encadellat ceràmic de supermaó - Solera massissa de formigó armat de 6cm de gruix i malla electrosoldada #15cm D6mm. Inclou formació d'esglaons, encofrats laterals, tall i adaptació de peces ceràmiqies, envanets necessaris per recolzament de encadellat ceràmic i subestructura metàl·lica, protecció i pintat de l'estructura metàl·lica, formació d'obertures per ventilació segons indicacions de la DF, formació de registres d'accés per manteiment, 4 comportes d'accés per manteniment de cada rampa, mitjans auxiliars, materials i tot el necessari per executar la partida segons planols de detall i/o indicacions de la DF. |  | RAMPES ACCÉS EXTERIORS Formació de conjunt de recrescuts i rampes formades per: - Fabrica cerà | 0 | 0
B0FG2-0GMF | m2 | Rajola de ceràmica premsada esmaltada mat, rajola de valència, de forma rectangular o quadrada, de 16 a 25 u peces/m2 grup BIII (UNE-EN 14411), preu alt |  | Rajola ceràm.prems. Esmalt.matrajola de valència,rectang/quadr. 16 a 25 u peces/m2,preu alt | 3.8541 | 40.4388
B0FG2-0GNS | m2 | Rajola de gres extruït esmaltat antilliscant de forma rectangular o quadrada, de 16 a 25 u peces/m2 grup AI/AIIa (UNE-EN 14411), preu alt |  | Rajola gres extruït esmaltat antillis.,rectang/quadr. 16 a 25 u peces/m2,preu alt | 7.4552 | 120.8949
B2RA-28US | t | Disposició controlada de residus en dipòsit autoritzat inclòs el cànon sobre la disposició controlada dels residus de la construcció, segons la LLEI 8/2008, de residus barrejats inerts amb una densitat 1,0 t/m3, procedents de construcció o demolició, amb codi 17 01 07 segons la Llista Europea de Residus |  | Disposició controlada dipòsit autoritzat inclòs el cànon sobre la disposició controlada dels residus | -9999999999 | -9999999999
B2RB-HFVL | t | Disposició de terres no contaminades de densitat aparent 1,6 t/m3, a valoritzador de materials naturals excavats amb codi VNME |  | Disposició de terres no cont. De densitat aparent 1,6 t/m3, a VNME | -9999999999 | -9999999999
B44Z-0LXA | kg | Acer S275JR segons UNE-EN 10025-2, format per peça simple, en perfils laminats en calent sèrie IPN, IPE, HEB, HEA, HEM i UPN, tallat a mida i amb una capa d'imprimació antioxidant |  | Acer S275JR,peça simp.,perf.lam.IP,HE,UP,tallat mida+antiox. | 1.0083 | 14.5127
B44Z-0LY7 | kg | Acer S275JR segons UNE-EN 10025-2, format per peça simple, en perfils laminats en calent sèrie IPN, IPE, HEB, HEA, HEM i UPN, treballat al taller per a col·locar amb soldadura i amb una capa d'imprimació antioxidant |  | Acer S275JR,peça simp.,perf.lam.IP,HE,UP,treb.taller p/col.sold.+antiox. | 1.0083 | 14.5127
B44Z-0M1O | kg | Acer S275JR segons UNE-EN 10025-2, format per peça simple, per a reforç d'elements d'encastament, recolzament i rigiditzadors, en perfils laminats en calent sèrie L, LD, T, rodó, quadrat, rectangular i planxa, treballat al taller per a col·locar amb soldadura i amb una capa d'imprimació antioxidant |  | Acer S275JR,peça simp.,p/ref.elem.encast.recolz.rig.,perf.lam.L,LD,T,rodó,quad.,rectang.,treb.taller | 1.0083 | 14.5127
B660-2ODW | u | Ferramenta per a mampares sintètiques per a divisòria entre cabines, composta de perfils U o L per fixació a paret o mampara i peu regulable de 15 cm alçada, d'acer inoxidable |  | Ferramenta p/mamp. P/div.cabina | 27.4915 | 347.1754
B660-2ODX | u | Ferramenta per a mampares sintètiques per a mòdul frontal amb porta i elements fixos, composta de 3 frontisses, 1 tirador, 1 tanca amb indicació exterior, 2 peus regulables i perfil superior i suports, d'acer inoxidable |  | Ferramenta p/mamp. P/frontal porta+el.fix | 20.0287 | 252.9323
B662-2OCY | m2 | Placa fenólica HPL de 13 mm de gruix, amb acabat de color a les dues cares, treballada a taller per a formar divisòria entre cabines sanitàries |  | Placa HPL 13mm gruix color 2 cares treb.taller p/div.cabina sanitàries | 16.4337 | 220.0875
B662-2OCZ | m2 | Placa fenólica HPL de 13 mm de gruix, amb acabat de color a les dues cares, treballada a taller per a formar mòdul frontal amb porta i elements fixos de cabines sanitaries |  | Placa HPL 13mm gruix color 2 cares treb.taller p/frontal porta+el.fix cabines sanitaries | 16.4337 | 220.0875
B6B0-1BTM | m | Banda acústica autoadhesiva fins a 50 mm d'amplària per a junts de plaques de guix laminat |  | Banda acústica autoadh.,ampl.=fins a 50 mm,p/junts plaques guix laminat | 0.14778 | 7.426
B6B1-0KK4 | m | Canal de planxa d'acer galvanitzat, en paraments horitzontals amb perfils 70 mm d'amplària |  | Canal planxa acer galv.params.horitz.,ampl.=70mm | 0.30718 | 4.6197
B6B1-0KK8 | m | Muntant de planxa d'acer galvanitzat, en paraments verticals amb perfils 70 mm d'amplària |  | Muntant planxa acer galv.params.vert.,ampl.=70mm | 0.37723 | 5.6733
B7C93-0J0D | m2 | Placa semirígida de llana mineral de roca (MW), de densitat 46 a 55 kg/m3, de 60 mm de gruix, amb una conductivitat tèrmica <= 0,037 W/(m·K) i resistència tèrmica >= 1,622 m2·K/W |  | Placa semiríg.MW-roca,dens.=46 a 55 kg/m3,g=60mm,cond.tèrmica <= 0,037 W/(m·K) | 3.3312 | 45.1947
B7J1-0SL0 | m | Cinta de paper resistent per a junts de plaques de guix laminat |  | Cinta pap.resist., p/junts plaques guix laminat | 0.0041158 | 0.072845
B7J6-0GSL | kg | Massilla per a junt de plaques de cartró-guix |  | Massilla p/junt cartró-guix | 0.56967 | 12.0462
B7JE-0GTI | dm3 | Massilla per a segellats, d'aplicació amb pistola, de base poliuretà monocomponent |  | Massilla segell.,poliuretà monocomponent | 6.6289 | 144.7429
B7JE-0GTJ | dm3 | Massilla per a segellats, d'aplicació amb pistola, de base poliuretà de polimerització ràpida monocomponent |  | Massilla segell.,poliuretà polimer.ràp. Monocomponent | 6.6289 | 144.7429
B7JE-0GTM | dm3 | Massilla per a segellats, d'aplicació amb pistola, de base silicona neutra monocomponent |  | Massilla segell.,silicona neut. Monocomponent | 6.1508 | 125.7296
B811-1ZWW | t | Morter de ciment per a ús corrent (GP), de designació CSII-W0, segons UNE-EN 998-1, en sacs |  | Morter ciment GP,CSII-W0,sacs | 275.0405 | 1327.6402
B845-2L8P | m2 | Entramat d'estructura senzilla d'acer galvanitzat per a cel ras continu de plaques de guix laminat format per perfils col·locats cada 600 mm com a màxim, per a fixar al sostre mitjançant vareta de suspensió cada 1,2 m, per a suportar una càrrega de fins a 15 kg |  | Entramat estruc.senzilla acer galv.p/cel ras continu pl.guix lam. Perfils cada 600mm +vareta de susp | 0.96105 | 14.4533
B896-HYAR | kg | Pintura plàstica, per a interiors |  | Pintura plàstica,p/int. | 4.7564 | 68.4174
B8ZM-0P35 | kg | Segelladora |  | Segelladora | 5.0949 | 109.8873
B9C0-0HKK | kg | Beurada de color |  | Beurada color | 0.77186 | 3.166
B9F3-VO01 | m2 | PAVIMENT PREFABRICAT FORMIGÓ Paviment de peçes de formigó monocapa, de 2cm de gruix, mides segons planols de detall, color a definir per la DF, col·locada sobre base de morter 1:6 de 5 N/mm2, i reblert de junts amb beurada de ciment. Inclou transport, treballs de replanteig, presa de mides, mitjans auxiliars, materials i tot el necessari per executar la partida segons planols de detall i/o indicacions de la DF. |  | PAVIMENT PREFABRICAT FORMIGÓ Paviment de peçes fetes a mida, de formigó monocapa, de 2cm de gruix | 0 | 0
B9P6-0ISZ | m | Cordó de PVC de 4 mm de |  | Cordó PVC D=4mm | 0.030495 | 0.76773
B9P9-1KQT | m2 | Làmina de linòleum, classe 23-32-41 segons UNE-EN ISO 24011 i de 2mm de gruix |  | Làmina linòleum,23-32-41,g=2mm | -9999999999 | -9999999999
B9VA-VO01 | ml | ESGLAÓ DE FORMIGÓ Esglaó prefabricat de formigó format per frontal i estesa, de 2cm de gruix, acabat idem paviment, col·locat a truc de maceta amb morter |  | ESGLAÓ DE FORMIGÓ Esglaó prefabricat de formigó format per frontal i estesa, de 2cm de gruix, aca | 0 | 0
BAF4-1RQ2 | m2 | Finestra d'alumini anoditzat natural, amb trencament de pont tèrmic, per a col·locar sobre bastiment de base, amb una fulla batent, per a un buit d'obra d'1,5 a 1,99 m2 de superfície, elaborada amb perfils de preu superior, classificació mínima 4 de permeabilitat a l'aire segons UNE-EN 12207, classificació mínima 9A d'estanquitat a l'aigua segons UNE-EN 12208 i classificació mínima C5 de resistència al vent segons UNE-EN 12210, sense persiana |  | Finestra alumini anoditzat nat.,trenc.pont tèrmic,1bat., d'1,5 a 1,99 m2,perf.preu sup.,classif. 4 9 | 82.0189 | 1475.1337
BAF5-1347 | m2 | Porta d'alumini anoditzat natural, per a col·locar sobre bastiment de base, amb una fulla batent, per a un buit d'obra de 2 a 2,49 m2, elaborada amb perfils de preu superior |  | Porta alumini anoditzat nat.,1bat.,de 2 a 2,49 m2,perf.preu sup. | 60.732 | 856.9639
BAQ0-FI06 | u | FI06 BANC DE FUSTA Formació de banc de fusta, de mides aproximades 425x32x30cm, amb panell contraxapat fenolic de pi de 21mm de gruix, reacció al foc B-s1, d0, acabat envernissat amb certificat ECO LABEL amb una capa segelladora i 3 capes d'acabat mat, B-s1,d0; amb costelles com a potes cada 85cm i panell lateral posterior de 425x120cm. Inclou formació de 20 penjadors, mitjans auxiliars, materials i tot el necessari per executar la partida segons planols de detall i/o indicacions de la DF. |  | FI06 BANC DE FUSTA Formació de banc de fusta, de mides aproximades 425x32x30cm, amb panell contra | 0 | 0
BAQ0-FO02 | m2 | Formació de tancament de fusta, composat per una fulla batent, fix laterals, superiors e inferiors, composat per tancament amb muntants principals de fusta de 160x80mm, muntants secundaris de 70x60mm, revestiment contraplacat fenòlic de pi C+/C de 12mm de gruix, per a ambient humit segons UNE-EN 636, reacció al foc B-s1, d0, acabat envernissat amb certificat ECO LABEL amb una capa segelladora i 3 capes d'acabat mat, B-s1,d0; Fulla batent per a porta interior, amb contraplacat fenolic de pi, de 40 mm de gruix, de cares llises i estructura interior de fusta. Envidrament a la part central amb vidre 4+4, marc de fusta de pi. SUA1 Neteja: practicable batent SUA2 Impacte: impacte <1,50m REQ. ACÚSTIC: Ra=30dBA >/=30dBA Inclou fulla amb doble galze, rivet automatic acístic, bastiment, llana de roca 7cm de gruix, ferratges, maneta en L Arcon dline o equivalent, inox setinat Ø16mm, placa 175x175mm amb clau, pany de cop i clau, mestrejament de claus, topall de porta d'acer inoxidable mate, mitjans auxiliars, materials i tot el necessari per executar la partida segons planols de detall i/o indicacions de la DF. |  | Formació de tancament de fusta, composat per una fulla batent, fix laterals, superiors e inferiors, | 0 | 0
BAQ8-VO01 | u | Porta block de fulles batents de fusta per a interior, batent, de 40 mm de gruix, enrasada per la cara exterior, amb una llum de pas de 100 cm d'amplària i 210 cm d'alçària, per a un gruix de bastiment de qualsevol envà, acabat lacat, amb fulla cares llises de tauler aglomerat hidròfug xapat, galzes i tapajunts de MDF xapat, ribet de goma, ferramenta de penjar, pany de cop i clau, mestrejament de claus segons indicacions de la propietat, amb joc de manetes, alumini mate, amb placa petita, de preu alt Inclou premarc i marc de fusta de pi, tapetes de 7cm fins al cel ras, mitjans auxiliars, materials i tot el necessari per executar la partida segons planols de detall i/o indicacions de la DF |  | Porta block de fulles batents de fusta per a interior, batent, de 40 mm de gruix, enrasada per la ca | 0 | 0
BAV4-2ITJ | m2 | Cortina de teixit de fibra de vidre i recobriment de PVC d'1,5 a 2 m d'amplària i 2 m d'alçària, amb sistema d'accionament amb cadeneta i guia d'alumini |  | Cortina teixit FV+PVC,ampl.=1,5 a 2 m,h<=2m,accionam.+cadeneta,+guia alum. | 2.136 | 41.1377
BAZ4-2PZ2 | u | Joc de manetes, acer inoxidable 1.4301 (AISI 304), amb placa petita, de preu alt |  | Joc manetes,(AISI 304),placa petita,preu alt | 0.23163 | 2.9252
BB1A-0S02 | ml | S02 Barana escales d'acer galvanitzat doble Barana central escales, de 90cm d'alçada, amb passamà superior e inferior segons normativa d'accessibilitat vigent, passamà inferior per les dues bandes, d'acer galvanitzat en calent, de 40 mm de diàmetre, amb suport de platines d'acer galvanitzat en calent de 10mm de gruix, fixat mecànicament. Inclou mitjans auxiliars, materials i tot el necessari per executar la partida segons planols de detall i/o indicacions de la DF. |  | S02 Passamà d'acer galvanitzat doble Passamà superior e inferior segons normativa d'accessibilita | 0 | 0
BB33-00S1 | u | S01 REIXA 170x137cm Reixa galvanitzada d'entramat d'acer, de mides aproximades 170x137cm, amb marc perimetral de perfil 10x2cm, brendoles cada 10cm amb perfils quadrats de 2x2cm i dos travessers horitzontals de 10x2cm, tot el conjunt acabat pintat de color blanc, ancorada amb morter de ciment 1:4, elaborat a l'obra |  | S01 REIXA 170x137cm Reixa galvanitzada d'entramat d'acer, de mides aproximades 170x137cm, amb mar | 0 | 0
BB33-00S7 | u | S07 CONJUNT PORTA Formació conjunt porta reixada, per un buit d'obra de 396x165cm, composat per dos fulles batents i un fix lateral, mitjançant marc perimaral de amb perfil tubular buit de 5x5cm i reixa de perfils metal·lics circulars massisos de 5mm de gruix i un entramant de 100x400mm, fixat a postes amb perfils HEB120 i aquest ancorats a dau de formigó. Tot el conjunt acabat pintat color RAL idem existent. Inclou fonaments de formigó, excavació de terres, pany de cop i clau, mestrejament de claus, mitjans auxiliars, materials i tot el necessari per executar la partida segons planols de detall i/o indicacions de la DF |  | S07 CONJUNT PORTA Formació conjunt porta reixada, per un buit d'obra de 396x165cm, composat per d | 0 | 0
BB33-00S8 | u | S08 CONJUNT PORTA Formació conjunt porta reixada, per un buit d'obra de 220x165cm, composat per dos fulles batents, mitjançant marc perimaral de amb perfil tubular buit de 5x5cm i reixa de perfils metal·lics circulars massisos de 5mm de gruix i un entramant de 100x400mm, fixat a postes amb perfils HEB120 i aquest ancorats a dau de formigó. Tot el conjunt acabat pintat color RAL idem existent. Inclou fonaments de formigó, excavació de terres, pany de cop i clau, mestrejament de claus, mitjans auxiliars, materials i tot el necessari per executar la partida segons planols de detall i/o indicacions de la DF |  | S08 CONJUNT PORTA Formació conjunt porta reixada, per un buit d'obra de 220x165cm, composat per d | 0 | 0
BB33-00S9 | u | S09 CONJUNT PORTA Formació conjunt porta reixada, per un buit d'obra de 1315x140cm, composat per dos fulles batents i fixos laterals, mitjançant marc perimaral de amb perfil tubular buit de 5x5cm i reixa de perfils metal·lics circulars massisos de 5mm de gruix i un entramant de 100x400mm, fixat a postes amb perfils HEB120 i aquest ancorats a dau de formigó. Tot el conjunt acabat pintat color RAL idem existent. Inclou fonaments de formigó, excavació de terres, pany de cop i clau, mestrejament de claus, mitjans auxiliars, materials i tot el necessari per executar la partida segons planols de detall i/o indicacions de la DF |  | S09 CONJUNT PORTA Formació conjunt porta reixada, per un buit d'obra de 1315x140cm, composat per | 0 | 0
BB33-0S10 | u | S10 CONJUNT PORTA Formació conjunt porta reixada, per un buit d'obra de 1065x140cm, composat per dos fulles batents i fixos laterals, mitjançant marc perimaral de amb perfil tubular buit de 5x5cm i reixa de perfils metal·lics circulars massisos de 5mm de gruix i un entramant de 100x400mm, fixat a postes amb perfils HEB120 i aquest ancorats a dau de formigó. Tot el conjunt acabat pintat color RAL idem existent. Inclou fonaments de formigó, excavació de terres, pany de cop i clau, mestrejament de claus, mitjans auxiliars, materials i tot el necessari per executar la partida segons planols de detall i/o indicacions de la DF |  | S10 CONJUNT PORTA Formació conjunt porta reixada, per un buit d'obra de 1065x140cm, composat per | 0 | 0
BC11-2SLS | m2 | Vidre aïllant de lluna de baixa emissivitat de 6+6 mm de gruix amb 1 butiral transparent classe 2 (B) 2 segons UNE-EN 12600, cambra d'aire de 12 mm i lluna de 4+4 mm de gruix amb 1 butiral transparent de lluna incolor, classe 2 (B) 2 segons UNE-EN 12600 |  | Vidre aïllant, baixa emissivitat 6+6.1 but.transparent / 12 / 4+4.1 but.transparent | 16.2445 | 196.0284
BC1K-124UA | m2 | Mirall de vidre laminar de seguretat incolora 4+4, amb cantells polits i bisellats |  | Mirall vidre laminar de seguretat incolora4+4,polits i bisellats | 81.6368 | 1417.0535
BD16-H4BH | m | Tub de Polipropilè reciclat de paret tricapa per a evacuació insonoritzada, segons norma UNE-EN 1451-1, de DN 110 mm, classe de reacció al foc B-s1, d0 segons norma UNE-EN 13501-1, junt elàstic |  | Tub Polipropilè reciclat paret tricapa,evacua.insonoritz.,DN=110mm,junt elàstic | 0 | 0
BD16-HDLE | m | Tub de Polipropilè reciclat de paret tricapa per a evacuació insonoritzada, segons norma UNE-EN 1451-1, de DN 40 mm, classe de reacció al foc B-s1, d0 segons norma UNE-EN 13501-1, junt elàstic |  | Tub Polipropilè reciclat paret tricapa,evacua.insonoritz.,DN=40mm,junt elàstic | 0 | 0
BD16-HDLG | m | Tub de Polipropilè reciclat de paret tricapa per a evacuació insonoritzada, segons norma UNE-EN 1451-1, de DN 50 mm, classe de reacció al foc B-s1, d0 segons norma UNE-EN 13501-1, junt elàstic |  | Tub Polipropilè reciclat paret tricapa,evacua.insonoritz.,DN=50mm,junt elàstic | 0 | 0
BD77-1JPH | m | Tub de polietilè d'alta densitat de designació PE 80, de 160 mm de diàmetre nominal, de 5 bar de pressió nominal, sèrie SDR 26, segons la norma UNE-EN 12201-2 |  | Tub PE 80,DN=160mm,PN=5bar,sèrie SDR 26,UNE-EN 12201-2 | 6.8686 | 241.2849
BDW2-1KC5 | u | Accessori genèric per a tub de polipropilè, D=40 mm |  | Accessori genèric p/tub PPD=40mm | 0 | 0
BDW2-1KC6 | u | Accessori genèric per a tub de polipropilè, D=50 mm |  | Accessori genèric p/tub PPD=50mm | 0 | 0
BDW2-1KC9 | u | Accessori genèric per a tub de polipropilè, D=110 mm |  | Accessori genèric p/tub PPD=110mm | 0 | 0
BDW3-FFAK | u | Accessori genèric per a tub de PVC de D=160 mm |  | Accessori genèric p/tub PVC,D=160mm | 4.1636 | 105.1993
BDW3-FFAP | u | Element de muntatge per a tub de PVC de D=160 mm |  | Element munt. P/tub PVC,D=160mm | 4.1636 | 105.1993
BDY2-1KCK | u | Element de muntatge per a tub de polipropilè, D=40 mm |  | Element de munt.p/tub PPD=40mm | 0 | 0
BDY2-1KCL | u | Element de muntatge per a tub de polipropilè, D=50 mm |  | Element de munt.p/tub PPD=50mm | 0 | 0
BDY2-1KCO | u | Element de muntatge per a tub de polipropilè, D=110 mm |  | Element de munt.p/tub PPD=110mm | 0 | 0
BE3F-VO01 | u | Desmuntatge de radiador d’aigua existent amb desconnexió de les línies d’alimentació i retorn, buidatge parcial del circuit i retirada de l’aparell. Reposició del radiador en nova ubicació, incloent la modificació i prolongació de les canonades fins al nou punt de connexió, col·locació de suports, accessoris, juntes, tefló o cinta d’estanquitat, reompliment del circuit, purga d’aire i comprovació de l’estanquitat i correcte funcionament. Inclou retirada d'instal·lacions obsoletes, treball completament acabat, amb el radiador reubicat, connectat i operatiu segons instruccions de la Direcció Facultativa. |  | Desmuntatge de radiador d’aigua existent amb desconnexió de les línies d’alimentació i retorn, buida | 0 | 0
BFB5-1PN7 | m | Tub de polietilè reticulat de 16 mm de diàmetre nominal exterior i 1,8 mm de gruix, de la sèrie 4 segons UNE-EN ISO 15875-2 |  | Tub poliet.retic.D=16mm,g=1,8mm,sèrie 4 segons UNE-EN ISO 15875-2 | 0 | 0
BFQ0-0DLQ | m | Aïllament tèrmic d'escuma elastomèrica per a canonades que transporten fluids a temperatura entre -50°C i 150°C, per a tub de diàmetre exterior 15 mm, de 9 mm de gruix, classe de reacció al foc BL-s2, d0 segons norma UNE-EN 13501-1, sense HCFC-CFC, amb un factor de resistència a la difusió del vapor d'aigua >= 7000 |  | Aïllament tèrmic escum.elastom.,fluids (-50 i 150°C),D=15mm,g=9mm,s/HCFC-CFC,factor dif.vapor>= 7000 | 0 | 0
BFQ0-HO24 | m | Aïllament tèrmic d'escuma elastomèrica per a canonades que transporten fluids a temperatura entre -50°C i 105°C, per a tub de diàmetre exterior 15 mm, de 25 mm de gruix, classe de reacció al foc DL-s2, d0 segons norma UNE-EN 13501-1, sense HCFC-CFC, amb un factor de resistència a la difusió del vapor d'aigua >= 2000 |  | Aïllament tèrmic escum.elastom.,fluids (-50 i 105°C),D=15mm,g=25mm,s/HCFC-CFC,factor dif.vapor>= 200 | 0 | 0
BFWF-09RR | u | Accessori per a tubs de polietilè reticulat, de 16 mm de diàmetre nominal exterior, metàl·lic, per a connectar a pressió |  | Accessori p/tubs poliet.retic. DN=16mm, metàl·lic,p/connec.pressió | 0 | 0
BFWF-09UD | u | Accessori per a tubs de polietilè de densitat alta, de 160 mm de diàmetre nominal exterior, de plàstic, 5 bar de pressió nominal, per a soldar |  | Accessori p/tubs PEAD DN=160mm, plàst.,5bar,p/soldar | 7.3005 | 256.4558
BFY0-2MRU | u | Part proporcional de carril de 41x41mm i elements de muntatge metàl·lics per a suspensió de clavegueró de polietilè alta densitat de 160 mm de diàmetre nominal exterior, per sistema d'evacuació sifònica |  | P.p.carril de 41x41mm41x41mm i elem.munt.p/suspensió clavegueró polietilè alta densitat DN=160mm p/e | -9999999999 | -9999999999
BFY3-065I | u | Part proporcional d'elements de muntatge per a aïllament tèrmic d'escuma elastomèrica, de 9 mm de gruix |  | Pp.elem.munt.p/aïll.escum.elastom.,g=9mm | 0 | 0
BFY3-065M | u | Part proporcional d'elements de muntatge per a aïllament tèrmic d'escuma elastomèrica, de 25 mm de gruix |  | Pp.elem.munt.p/aïll.escum.elastom.,g=25mm | 0 | 0
BFYH-0A43 | u | Part proporcional d'elements de muntatge per a tubs de polietilè reticulat, de 16 mm de diàmetre nominal exterior, per a connectar a pressió |  | Pp.elem.munt.p/tubs poliet.retic. DN=16mm,p/connec.pressió | 0 | 0
BG13-VO01 | u | Instal·lació elèctrica vista en aula existent amb modificació de punts d’il·luminació, desconnexió i retirada d’endolls i mecanismes afectats per l’enderroc de parets, i col·locació de nous mecanismes, interruptors, endolls i caixes de derivació, amb conduccions vistes mitjançant canaleta superficial de PVC, cablejat de coure aïllat segons REBT, fixacions, connexions i proves de funcionament, incloent adequació de circuits a quadre existent, verificació de continuitat i seguretat elèctrica, treball completament acabat i en servei segons normativa vigent i instruccions de la Direcció Facultativa |  | Instal·lació elèctrica vista en aula existent amb modificació de punts d’il·luminació, desconnexió i | 0 | 0
BJ115-0QER | u | Lavabo mural o per a recolzar de porcellana esmaltada, senzill, d'amplària 53 a 75 cm, de color blanc i preu mitjà |  | Lavabo mural/recolzar porcell.,senz.,ampl.53 a 75 cm,blanc,preu mitjà | 19.723 | 339.9737
BJ115-0QKB | u | Lavabo mural o per a recolzar de porcellana esmaltada, doble, d'amplària >= 100 cm, de color blanc i preu mitjà |  | Lavabo mural/recolzar porcell.,doble,ampl.>= 100 cm,blanc,preu mitjà | 51.0555 | 887.1608
BJ118-H59R | u | Plat de dutxa multi ús de gres fi massís, tipus Poliban, de 80x80 cm, de color blanc, preu alt |  | Plat dutxa gres fi massís,80x80cm,blanc,preu alt | 1.0073 | 16.3342
BJ11C-0Q7G | u | Inodor per a col·locar sobre el paviment de porcellana esmaltada, de sortida vertical i/o horitzontal, amb seient i tapa, cisterna i mecanismes de descàrrega i alimentació incorporats, color blanc i preu mitjà |  | Inodor p/col.sob.pavim.,porcell.,vert./horitz.,cist.,blanc,preu mitjà | 37.5381 | 648.8619
BJ11O-0PMV | kg | Pasta per a segellar l'enllaç d'inodors, abocadors i plaques turques |  | Pasta segell.enll. | 5.5916 | 114.2996
BJ215-0RRW | u | Aixeta de regulació per a inodor amb cisterna incorporada, mural, per a muntar superficialment, amb tub d'enllaç incorporat, de llautó cromat, preu mitjà, amb entrada de 1/2'' |  | Aixeta cisterna,cromat,preu mitjà,1/2'' | 0 | 0
BJ219-0RAT | u | Aixeta monocomandament temporitzada per a lavabo, mural, de llautó cromat, preu mitjà, amb dues entrades de 1/2´´ |  | Aixeta monocoman.tempor.,p/lavab. Mural cromat preu mitjà,2x1/2¬ | 8.5404 | 117.1581
BJ219-VO02 | u | Suport d'acer inxodable, col·locat |  | Suport d'acer inxodable, col·locat | 0 | 0
BJ21D-H5AC | u | Aixeta temporitzada per a dutxa, mural, per a muntar superficialment, de llautó cromat, preu alt, amb entrada de 3/4' i sortida de 3/4' |  | Aixeta tempor.p/dutx.,mural,cromat,preu alt,3/4''-3/4'´ | -9999999999 | -9999999999
BJ2Z3-0RKX | u | Maniguet flexible, de malla metàl·lica amb ànima interior sintètica, preu mitjà, amb dues unions roscades de 1/2'' |  | Maniguet flex.,malla met.,preu mitjà,2 unions 1/2'' | 0 | 0
BJ3E-0RN9 | u | Sifó de botella per a lavabo, de llautó cromat de 3/4´´ amb enllaç de diàmetre 25 mm, per a connectar al ramal |  | Sifó botella p/p/lavab.,llautó cromat,D=3/4¬,enllaç D=25mm,p/connectar ramal | 1.3665 | 18.7453
BJ4Z-H68H | u | Porta-rotlles de paper higiènic d'acer inoxidable amb tapa, de dimensions 68x131x150 mm |  | Porta-rotlles acer inoxidable,68x131x150mm | -9999999999 | -9999999999
BJ4Z-H68W | u | Porta-rotlles gegant de paper higiènic, d'acer inoxidable, de 250 mm de diàmetre i 110 mm de fondària |  | Porta-rotlles gegant,acer inoxidable,D=250mm fond.=110mm | -9999999999 | -9999999999
BN38-0XCO | u | Vàlvula de bola manual amb rosca, de dues peces amb pas total, d'acer inoxidable 1.4408 (AISI 316), de diàmetre nominal 3/8 '',i preu alt de 64 bar de PN |  | Vàlvula bola manual+rosca,2peces,pas tot.,inox.1.4408,DN=3/8'',preu altPN=64bar | 0 | 0
BN38-0XCQ | u | Vàlvula de bola manual amb rosca, de dues peces amb pas total, d'acer inoxidable 1.4408 (AISI 316), de diàmetre nominal 1/2 '',i preu alt de 64 bar de PN |  | Vàlvula bola manual+rosca,2peces,pas tot.,inox.1.4408,DN=1/2'',preu altPN=64bar | 0 | 0
BNC3-H4C6 | u | Vàlvula termostàtica per a equilibrat de xarxa de retorn d'ACS, amb termòmetre i dispositiu automàtic de desinfecció de legionel·la, marca DANFOSS ref. MTCV versió B o equivalent, de 1/2 '' de diàmetre nominal, col·locada |  | Vàlvula termostàtica per a equilibrat de xarxa de retorn d'ACS, amb termòmetre i dispositiu automàti | 0 | 0
BQT1-VO01 | u | PERGOLA METAL·LICA Formació de pergola metàl·lica, mides segons planols de detall, amb lones mobils, estructura de suport acer galvanitzat i pintat, muntat i col·locat sobre daus de formigó Inclou plaques d'ancoratge, estructura, acabat pintat, llistons de fusta, vernis de fusta, mitjans auxiliars, materials i tot el necessari per executar la partida segons planols de detall i/o indicacions de la DF. |  | PERGOLA METAL·LICA | 0 | 0

## T-DIM
|  |  |  | Projecte per la reforma de les aules de l'escola municipal El Vallès | Projecte per la reforma de les aules de l'escola municipal El Vallès | Projecte per la reforma de les aules de l'escola municipal El Vallès | Projecte per la reforma de les aules de l'escola municipal El Vallès
|  |  |  | Carretera Martorell, 91, 08224 Terrassa | Carretera Martorell, 91, 08224 Terrassa | Carretera Martorell, 91, 08224 Terrassa | Carretera Martorell, 91, 08224 Terrassa
|  | AMIDAMENTS | AMIDAMENTS | AMIDAMENTS | AMIDAMENTS | AMIDAMENTS
| N | Obra | 01 | Pressupost1464
| N | Capítol | 01 | ENDERROCS
01.01.001 | L | P2140-4RRN | u | Arrencada de full i bastiment de porta interior amb mitjans manuals i càrrega manual sobre camió o contenidor | Arrencada de full i bastiment de porta interior amb mitjans manuals i càrrega manual sobre camió o contenidor | 12
|  | 7 |  |  |  | 7
|  | 5 |  |  |  | 5
01.01.002 | L | P2142-4RMM | m2 | Arrencada d'enrajolat en parament vertical, amb mitjans manuals i càrrega manual de runa sobre camió o contenidor | Arrencada d'enrajolat en parament vertical, amb mitjans manuals i càrrega manual de runa sobre camió o contenidor | 39.3
|  | 1 | 1.9 |  | 3 | 5.7
|  | 1 | 11.2 |  | 3 | 33.6
01.01.003 | L | P2140-4RRL | u | Arrencada de full i bastiment de finestra amb mitjans manuals i càrrega manual sobre camió o contenidor | Arrencada de full i bastiment de finestra amb mitjans manuals i càrrega manual sobre camió o contenidor | 2
|  | 2 |  |  |  | 2
01.01.004 | L | P2145-4RS0 | m2 | Arrencada de reixeta metàl·lica amb mitjans manuals i càrrega manual sobre camió o contenidor | Arrencada de reixeta metàl·lica amb mitjans manuals i càrrega manual sobre camió o contenidor | 2.38
|  | 1 | 1.7 |  | 1.4 | 2.38
01.01.005 | L | P2145-VO01 | u | Desmuntatge i posterior muntatge de reixeta metàl·lica, de 360x140cm. Inclou repas de pintura, col·locació a ubicació definitiva, reparacio de desperfectes generats de la retirada a la ubicació actual, substitució de peces malmeses, incorporació de noves potes d'anclatge, mitjans auxiliars, materials i tot el necessari per executar la partida segons planols de detall i/o indicacions de la DF. | Desmuntatge i posterior muntatge de reixeta metàl·lica, de 360x140cm. Inclou repas de pintura, col·locació a ubicació definitiva, reparacio de desperfectes generats de la retirada a la ubicació actual, substitució de peces malmeses, incorporació de noves potes d'anclatge, mitjans auxiliars, materials i tot el necessari per executar la partida segons planols de detall i/o indicacions de la DF. | 1
|  | 1 |  |  |  | 1
01.01.006 | L | P214A-4RRR | u | Desmuntatge de persiana de llibret de dues fulles, de fins a 3 m2, amb mitjans manuals i aplec per a posterior aprofitament | Desmuntatge de persiana de llibret de dues fulles, de fins a 3 m2, amb mitjans manuals i aplec per a posterior aprofitament | 3
|  | 3 |  |  |  | 3
01.01.007 | L | P214T-4RQB | u | Enderroc puntual d'envà de ceràmica de 5-10 cm de gruix, per a formació de forat passabigues de fins 30x30 cm, amb mitjans manuals i càrrega manual de runa sobre camió o contenidor | Enderroc puntual d'envà de ceràmica de 5-10 cm de gruix, per a formació de forat passabigues de fins 30x30 cm, amb mitjans manuals i càrrega manual de runa sobre camió o contenidor | 122.64
sala administració |  | 1 | 6.45 |  | 3 | 19.35
|  | 1 | 3.85 |  | 3 | 11.55
|  | 2 | 1.9 |  | 3 | 11.4
|  | 1 | 2.85 |  | 3 | 8.55
|  | 1 | 2.45 |  | 3 | 7.35
Aula 13 |  | 1 | 7 |  | 3 | 21
|  | 1 | 1 |  | 3 | 3
|  | 1 | 3.15 |  | 3 | 9.45
|  | 1 | 4.33 |  | 3 | 12.99
|  | 1 | 6 |  | 3 | 18
01.01.008 | L | P21GS-4RVG | u | Arrencada de lavabo, suport, aixetes, sifó, desguassos i desconnexió de les xarxes de subministrament i d'evacuació, amb mitjans manuals i càrrega manual de runa sobre camió o contenidor | Arrencada de lavabo, suport, aixetes, sifó, desguassos i desconnexió de les xarxes de subministrament i d'evacuació, amb mitjans manuals i càrrega manual de runa sobre camió o contenidor | 4
|  | 4 |  |  |  | 4
01.01.009 | L | P21GS-4RV9 | u | Arrencada d'inodor, ancoratges, aixetes, mecanismes, desguassos i desconnexió de les xarxes de subministrament i d'evacuació, amb mitjans manuals i càrrega manual de runa sobre camió o contenidor | Arrencada d'inodor, ancoratges, aixetes, mecanismes, desguassos i desconnexió de les xarxes de subministrament i d'evacuació, amb mitjans manuals i càrrega manual de runa sobre camió o contenidor | 5
|  | 5 |  |  |  | 5
01.01.010 | L | P21GS-4RVK | u | Arrencada de cisterna alta d'inodor, suport, aixetes, mecanismes i desconnexió de les xarxes de subministrament i d'evacuació, amb mitjans manuals i càrrega manual de runa sobre camió o contenidor | Arrencada de cisterna alta d'inodor, suport, aixetes, mecanismes i desconnexió de les xarxes de subministrament i d'evacuació, amb mitjans manuals i càrrega manual de runa sobre camió o contenidor | 5
|  | 5 |  |  |  | 5
01.01.011 | L | P21GN-4RUJ | u | Arrencada de llumenera interior suspesa, a una alçària > 3 m, amb mitjans manuals i càrrega manual sobre camió o contenidor | Arrencada de llumenera interior suspesa, a una alçària > 3 m, amb mitjans manuals i càrrega manual sobre camió o contenidor | 5
|  | 5 |  |  |  | 5
01.01.012 | L | P2145-VO10 | u | Obertura de buit per a posterior col·locació de fusteria, en paret interior de fàbrica revestida, formada per maó de 7/9 cm de gruix, amb mitjans manuals, sense afectar l'estabilitat de la partició o dels elements constructius contigus, i càrrega manual sobre camió o contenidor | Obertura de buit per a posterior col·locació de fusteria, en paret interior de fàbrica revestida, formada per maó de 7/9 cm de gruix, amb mitjans manuals, sense afectar l'estabilitat de la partició o dels elements constructius contigus, i càrrega manual sobre camió o contenidor | 2
|  | 2 |  |  |  | 2
01.01.013 | L | P2145-VO11 | u | Enderroc d'ampit de façana per formació d'obertura, amb mitjans mecanics i càrrega manual sobre camió o contenidor. Inclou formació de tall per delimitar zona a enderrocar, neteja i preparació de brancals per adaptar a nova obertura, mitjans auxiliars, materials i tot el necessari per executar la partida segons planols de detall i/o indicacions de la DF. | Enderroc d'ampit de façana per formació d'obertura, amb mitjans mecanics i càrrega manual sobre camió o contenidor. Inclou formació de tall per delimitar zona a enderrocar, neteja i preparació de brancals per adaptar a nova obertura, mitjans auxiliars, materials i tot el necessari per executar la partida segons planols de detall i/o indicacions de la DF. | 2
|  | 2 |  |  |  | 2
01.01.014 | L | P21Q0-VO12 | u | Arrencada de tobogan i muntanyeta, amb mitjans manuals i mecanics i càrrega manual de runa sobre camió o contenidor | Arrencada de tobogan i muntanyeta, amb mitjans manuals i mecanics i càrrega manual de runa sobre camió o contenidor | 2
|  | 2 |  |  |  | 2
01.01.015 | L | P21GT-VO01 | u | Arrencada i retirada de conjunt d'instal·lacions obsoletes, amb mitjans manuals i càrrega manual sobre camió o contenidor | Arrencada i retirada de conjunt d'instal·lacions obsoletes, amb mitjans manuals i càrrega manual sobre camió o contenidor | 1
|  | 1 |  |  |  | 1
| N | Obra | 01 | Pressupost1464
| N | Capítol | 02 | MOVIMENT DE TERRES
01.02.001 | L | P221B-EL6W | m3 | Excavació de rasa i pou de fins a 2 m de fondària, en terreny compacte (SPT 20-50), realitzada amb mitjans manuals i càrrega manual sobre contenidor | Excavació de rasa i pou de fins a 2 m de fondària, en terreny compacte (SPT 20-50), realitzada amb mitjans manuals i càrrega manual sobre contenidor | 31.7168
| C | Unitats | Diametre | Ample | Alçada
murets rampa |  | 1 | 34 |  | 0.7 | 23.8
| C | Unitats | Longitud | Ample | Alçada
muret tanques |  | 1 | 4.2 | 0.4 | 0.7 | 1.176
|  | 1 | 4.85 | 0.4 | 0.7 | 1.358
|  | 1 | 1.09 | 0.4 | 0.7 | 0.3052
|  | 1 | 4.16 | 0.4 | 0.7 | 1.1648
|  | 1 | 3.26 | 0.4 | 0.7 | 0.9128
pergola |  | 5 | 1 | 1 | 0.6 | 3
| N | Obra | 01 | Pressupost1464
| N | Capítol | 03 | FONAMENTS
01.03.001 | L | P3Z3-D53Q | m2 | Capa de neteja i anivellament 10 cm de gruix amb formigó de neteja, amb una dosificació de 150 kg/m3 de ciment, consistència plàstica i grandària màxima del granulat 20 mm, HL-150 kg/m3/P/20, abocat des de camió | Capa de neteja i anivellament 10 cm de gruix amb formigó de neteja, amb una dosificació de 150 kg/m3 de ciment, consistència plàstica i grandària màxima del granulat 20 mm, HL-150 kg/m3/P/20, abocat des de camió | 46.024
| C | Unitats | Àrea
murets rampa |  | 1 | 34 |  |  | 34
| C | Unitats | Longitud | Ample
muret tanques |  | 1 | 4.2 | 0.4 |  | 1.68
|  | 1 | 4.85 | 0.4 |  | 1.94
|  | 1 | 1.09 | 0.4 |  | 0.436
|  | 1 | 4.16 | 0.4 |  | 1.664
|  | 1 | 3.26 | 0.4 |  | 1.304
pergola |  | 5 | 1 | 1 |  | 5
01.03.002 | L | P352-VO01 | m3 | Fonament de formigó per armar amb additiu hidròfug HA - 25 / F / 20 / xC2 amb una quantitat de ciment de 275 kg/m3 i relació aigua ciment =< 0.6 abocat amb bomba, armat amb 40 kg/m3 d'armadura AP500 S d'acer en barres corrugades | Fonament de formigó per armar amb additiu hidròfug HA - 25 / F / 20 / xC2 amb una quantitat de ciment de 275 kg/m3 i relació aigua ciment =< 0.6 abocat amb bomba, armat amb 40 kg/m3 d'armadura AP500 S d'acer en barres corrugades | 27.6144
| C | Unitats | Àrea |  | Alçada
murets rampa |  | 1 | 34 |  | 0.6 | 20.4
| C | Unitats | Longitud | Ample | Alçada
muret tanques |  | 1 | 4.2 | 0.4 | 0.6 | 1.008
|  | 1 | 4.85 | 0.4 | 0.6 | 1.164
|  | 1 | 1.09 | 0.4 | 0.6 | 0.2616
|  | 1 | 4.16 | 0.4 | 0.6 | 0.9984
|  | 1 | 3.26 | 0.4 | 0.6 | 0.7824
pergola |  | 5 | 1 | 1 | 0.6 | 3
01.03.003 | L | P354-1VO01 | m3 | Mur de contenció de formigó armat de 3 m d'alçària com a màxim i fins a 30 cm de gruix, de formigó formigó per armar amb additiu hidròfug HA - 25 / F / 20 / xC2 amb una quantitat de ciment de 275 kg/m3 i relació aigua ciment =< 0.6, abocat amb bomba, armadura AP500 S d'acer en barres corrugades amb una quantia de 80 kg/m3 i encofrat industrialitzat per a murs, vist | Mur de contenció de formigó armat de 3 m d'alçària com a màxim i fins a 30 cm de gruix, de formigó formigó per armar amb additiu hidròfug HA - 25 / F / 20 / xC2 amb una quantitat de ciment de 275 kg/m3 i relació aigua ciment =< 0.6, abocat amb bomba, armadura AP500 S d'acer en barres corrugades amb una quantia de 80 kg/m3 i encofrat industrialitzat per a murs, vist | 1.5678
| C | Unitats | Longitud | Ample | Alçada
muret tanques |  | 1 | 4.2 | 0.2 | 0.4 | 0.336
|  | 1 | 4.85 | 0.2 | 0.4 | 0.388
|  | 1 | 1.09 | 0.2 | 0.4 | 0.0872
|  | 1 | 4.16 | 0.2 | 0.4 | 0.3328
|  | 1 | 3.26 | 0.2 | 0.65 | 0.4238
| N | Obra | 01 | Pressupost1464
| N | Capítol | 04 | ESTRUCTURA
01.04.001 | L | P4M0-L2T8 | u | Estintolament de paret d'obra ceràmica de 29 cm de gruix, amb dos perfil d'acer per a estructures S275JR laminats en calent, amb una quantia de 151 kg/m, per a una càrrega total de 24 t/m, per a pas de 0,8 a 1,5 m d'amplària, col·locat sobre daus de recolzament de formigó per armar HA - 25 / B / 10 / xC1 amb una quantitat de ciment de 275 kg/m3 i relació aigua ciment =< 0.6, apuntalament per les dues bandes amb puntal tubular metàl·lic de <= 150 kN de càrrega màxima, enderroc amb mitjans manuals i càrrega manual de runa sobre camió o contenidor | Estintolament de paret d'obra ceràmica de 29 cm de gruix, amb dos perfil d'acer per a estructures S275JR laminats en calent, amb una quantia de 151 kg/m, per a una càrrega total de 24 t/m, per a pas de 0,8 a 1,5 m d'amplària, col·locat sobre daus de recolzament de formigó per armar HA - 25 / B / 10 / xC1 amb una quantitat de ciment de 275 kg/m3 i relació aigua ciment =< 0.6, apuntalament per les dues bandes amb puntal tubular metàl·lic de <= 150 kN de càrrega màxima, enderroc amb mitjans manuals i càrrega manual de runa sobre camió o contenidor | 2
|  | 2 |  |  |  | 2
| N | Obra | 01 | Pressupost1464
| N | Capítol | 05 | TANCAMENTS I DIVISORIES
01.05.001 | L | P654-14U5R | m2 | Envà de plaques de guix laminat amb aïllament de plaques de llana de roca format per estructura senzilla normal amb perfileria de planxa d'acer galvanitzat, amb un gruix total de l'envà de 130mm, muntants cada 400 mm de 70 mm d'amplària i canals de 70 mm d'amplària, 2 plaques tipus estàndard (A) a cada cara de 15 mm de gruix cada una, fixades mecànicament i aïllament de plaques de llana mineral de roca de resistència tèrmica >= 1,622 m2·K/W | Envà de plaques de guix laminat amb aïllament de plaques de llana de roca format per estructura senzilla normal amb perfileria de planxa d'acer galvanitzat, amb un gruix total de l'envà de 130mm, muntants cada 400 mm de 70 mm d'amplària i canals de 70 mm d'amplària, 2 plaques tipus estàndard (A) a cada cara de 15 mm de gruix cada una, fixades mecànicament i aïllament de plaques de llana mineral de roca de resistència tèrmica >= 1,622 m2·K/W | 103.6
Aules P1 i P2 |  | 3 | 6.7 |  | 3 | 60.3
|  | 1 | 3.7 |  | 3 | 11.1
|  | 1 | 2.5 |  | 3 | 7.5
|  | 1 | 7.28 |  | 3 | 21.84
|  | 1 | 0.45 |  | 3 | 1.35
|  | 1 | 2.25 |  | 0.2 | 0.45
|  | 1 | 2.85 |  | 0.2 | 0.57
|  | 1 | 2.45 |  | 0.2 | 0.49
01.05.002 | L | P6124-VO01 | ml | Formació de brancals amb obra ceràmica vista, idem existent, en noves obertures realitzades, amb formació de trava amb paret existent. | Formació de brancals amb obra ceràmica vista, idem existent, en noves obertures realitzades, amb formació de trava amb paret existent. | 5.6
|  | 4 |  |  | 1.4 | 5.6
01.05.003 | L | P83EC-0MXX | m2 | Increment de preu per canvi de placa de estandard a hidrofuga | Increment de preu per canvi de placa de estandard a hidrofuga | 36.3
|  | 1 | 2.5 |  | 3 | 7.5
|  | 1 | 7.3 |  | 3 | 21.9
|  | 1 | 2.3 |  | 3 | 6.9
| N | Obra | 01 | Pressupost1464
| N | Capítol | 06 | REVESTIMENTS
| N | Titol 3 | 01 | ENGUIXATS I ARREBOSSATS
01.06.01.001 | L | P811-3FBV | m2 | Arrebossat a bona vista sobre parament vertical interior, a 3,00 m d'alçària, com a màxim, amb morter de ciment per a ús corrent (GP), de designació CSII-W0, segons UNE-EN 998-1, remolinat | Arrebossat a bona vista sobre parament vertical interior, a 3,00 m d'alçària, com a màxim, amb morter de ciment per a ús corrent (GP), de designació CSII-W0, segons UNE-EN 998-1, remolinat | 31.2
bany |  | 2 | 1.95 |  | 3 | 11.7
|  | 1 | 2.85 |  | 3 | 8.55
|  | 1 | 2.15 |  | 3 | 6.45
|  | 2 | 1.5 |  | 1.5 | 4.5
01.06.01.002 | L | P815-3FMK | m2 | Enguixat reglejat sobre parament vertical interior, a 3,00 m d'alçària, com a màxim, amb guix B1, acabat raspat | Enguixat reglejat sobre parament vertical interior, a 3,00 m d'alçària, com a màxim, amb guix B1, acabat raspat | 65
Aula I3 |  | 1 | 15 |  | 3 | 45
Repassos |  | 1 | 20 |  |  | 20
| N | Obra | 01 | Pressupost1464
| N | Capítol | 06 | REVESTIMENTS
| N | Titol 3 | 02 | ENRAJOLATS
01.06.02.001 | L | P822-3NXP | m2 | Enrajolat de parament vertical interior a una alçària <= 3 m amb rajola de ceràmica premsada esmaltada mat, rajola de valència, de forma rectangular o quadrada, de 16 a 25 u peces/m2 grup BIII (UNE-EN 14411), preu alt, col·locades amb adhesiu cimentós tipus C1 segons norma UNE-EN 12004 i rejuntat amb beurada CG1 (UNE-EN 13888) | Enrajolat de parament vertical interior a una alçària <= 3 m amb rajola de ceràmica premsada esmaltada mat, rajola de valència, de forma rectangular o quadrada, de 16 a 25 u peces/m2 grup BIII (UNE-EN 14411), preu alt, col·locades amb adhesiu cimentós tipus C1 segons norma UNE-EN 12004 i rejuntat amb beurada CG1 (UNE-EN 13888) | 61.2
|  | 3 | 6.8 |  | 3 | 61.2
| N | Obra | 01 | Pressupost1464
| N | Capítol | 06 | REVESTIMENTS
| N | Titol 3 | 03 | PINTATS
01.06.03.001 | L | P89I-4V8T | m2 | Pintat de parament vertical de guix, amb pintura plàstica amb acabat llis, amb una capa segelladora i dues d'acabat | Pintat de parament vertical de guix, amb pintura plàstica amb acabat llis, amb una capa segelladora i dues d'acabat | 950.25
Aula I5 |  | 1 | 30 |  | 3 | 90
Despatx |  | 1 | 17 |  | 3 | 51
distribuidor |  | 1 | 10.65 |  | 3 | 31.95
Conserge |  | 1 | 21 |  | 3 | 63
Aula I4 |  | 1 | 30 |  | 3 | 90
Aula I3 |  | 1 | 38 |  | 3 | 114
sala professorat |  | 1 | 32.1 |  | 3 | 96.3
sala reunions |  | 1 | 23 |  | 3 | 69
arxiu |  | 1 | 23 |  | 3 | 69
religio |  | 1 | 23 |  | 3 | 69
aula acollida |  | 1 | 23 |  | 3 | 69
escoltam |  | 1 | 23 |  | 3 | 69
afi extraescolars |  | 1 | 23 |  | 3 | 69
01.06.03.002 | L | P89I-4V8R | m2 | Pintat de parament horitzontal de guix, amb pintura plàstica amb acabat llis, amb una capa segelladora i dues d'acabat | Pintat de parament horitzontal de guix, amb pintura plàstica amb acabat llis, amb una capa segelladora i dues d'acabat | 478
Aula I5 |  | 1 | 55 |  |  | 55
Despatx |  | 1 | 17 |  |  | 17
distribuidor |  | 1 | 7 |  |  | 7
Conserge |  | 1 | 26 |  |  | 26
Aula I4 |  | 1 | 55 |  |  | 55
Aula I3 |  | 1 | 63 |  |  | 63
sala professorat |  | 1 | 60 |  |  | 60
sala reunions |  | 1 | 30 |  |  | 30
arxiu |  | 1 | 30 |  |  | 30
religio |  | 1 | 30 |  |  | 30
aula acollida |  | 1 | 30 |  |  | 30
escoltam |  | 1 | 30 |  |  | 30
afi extraescolars |  | 1 | 30 |  |  | 30
banys |  | 3 | 5 |  |  | 15
| N | Obra | 01 | Pressupost1464
| N | Capítol | 06 | REVESTIMENTS
| N | Titol 3 | 04 | CEL RAS
01.06.04.001 | L | P846-9JO6 | m2 | Cel ras de placa de guix laminat hidròfuga (H) i gruix 12,5 mm, amb vora afinada (BA), segons la norma UNE-EN 520, amb entramat estructura senzilla d'acer galvanitzat format per perfils col·locats cada 600 mm fixats al sostre mitjançant vareta de suspensió cada 1,2 m, per a una alçària de cel ras de 4 m com a màxim | Cel ras de placa de guix laminat hidròfuga (H) i gruix 12,5 mm, amb vora afinada (BA), segons la norma UNE-EN 520, amb entramat estructura senzilla d'acer galvanitzat format per perfils col·locats cada 600 mm fixats al sostre mitjançant vareta de suspensió cada 1,2 m, per a una alçària de cel ras de 4 m com a màxim | 15
|  | 3 | 5 |  |  | 15
| N | Obra | 01 | Pressupost1464
| N | Capítol | 07 | PAVIMENTS
01.07.001 | L | P9D5-35ZT | m2 | Paviment interior, de rajola de gres extruït esmaltat antilliscant de forma rectangular o quadrada, de 16 a 25 u peces/m2 grup AI/AIIa (UNE-EN 14411), preu alt, col·locades amb adhesiu cimentós tipus C1 temps obert ampliat (E) segons norma UNE-EN 12004 i rejuntat amb beurada CG2 (UNE-EN 13888) | Paviment interior, de rajola de gres extruït esmaltat antilliscant de forma rectangular o quadrada, de 16 a 25 u peces/m2 grup AI/AIIa (UNE-EN 14411), preu alt, col·locades amb adhesiu cimentós tipus C1 temps obert ampliat (E) segons norma UNE-EN 12004 i rejuntat amb beurada CG2 (UNE-EN 13888) | 15
|  | 3 | 5 |  |  | 15
01.07.002 | L | P9P7-8FN9 | m2 | Paviment de linòleum en rotlle classe 23-32-41 segons UNE-EN ISO 24011 i de gruix de 2 mm, col·locat amb adhesiu acrílic de dispersió aquosa i soldat en calent amb cordó cel·lular de diàmetre 4 mm | Paviment de linòleum en rotlle classe 23-32-41 segons UNE-EN ISO 24011 i de gruix de 2 mm, col·locat amb adhesiu acrílic de dispersió aquosa i soldat en calent amb cordó cel·lular de diàmetre 4 mm | 197
Aula I5 |  | 1 | 55 |  |  | 55
Despatx |  | 1 | 17 |  |  | 17
distribuidor |  | 1 | 7 |  |  | 7
Aula I4 |  | 1 | 55 |  |  | 55
Aula I3 |  | 1 | 63 |  |  | 63
01.07.003 | L | P5Z25-VO01 | m2 | RAMPES ACCÉS EXTERIORS Formació de conjunt de recrescuts i rampes formades per: - Fabrica ceràmica idem a l'existent - Perfil metàl·lic tipus T 100x100mm - perfil metal·lic LD-35 - Encadellat ceràmic de supermaó - Solera massissa de formigó armat de 6cm de gruix i malla electrosoldada #15cm D6mm. Inclou formació d'esglaons, encofrats laterals, tall i adaptació de peces ceràmiqies, envanets necessaris per recolzament de encadellat ceràmic i subestructura metàl·lica, protecció i pintat de l'estructura metàl·lica, formació d'obertures per ventilació amb reixes segons indicacions de la DF, formació de registres d'accés per manteiment, 4 comportes d'accés per manteniment de cada rampa, mitjans auxiliars, materials i tot el necessari per executar la partida segons planols de detall i/o indicacions de la DF. | RAMPES ACCÉS EXTERIORS Formació de conjunt de recrescuts i rampes formades per: - Fabrica ceràmica idem a l'existent - Perfil metàl·lic tipus T 100x100mm - perfil metal·lic LD-35 - Encadellat ceràmic de supermaó - Solera massissa de formigó armat de 6cm de gruix i malla electrosoldada #15cm D6mm. Inclou formació d'esglaons, encofrats laterals, tall i adaptació de peces ceràmiqies, envanets necessaris per recolzament de encadellat ceràmic i subestructura metàl·lica, protecció i pintat de l'estructura metàl·lica, formació d'obertures per ventilació amb reixes segons indicacions de la DF, formació de registres d'accés per manteiment, 4 comportes d'accés per manteniment de cada rampa, mitjans auxiliars, materials i tot el necessari per executar la partida segons planols de detall i/o indicacions de la DF. | 67.5
|  | 1 | 35 |  |  | 35
|  | 1 | 14 |  |  | 14
|  | 1 | 18.5 |  |  | 18.5
01.07.004 | L | P9F3-VO01 | m2 | PAVIMENT PREFABRICAT FORMIGÓ Paviment de peçes de formigó monocapa, de 2cm de gruix, mides segons planols de detall, color a definir per la DF, col·locada sobre base de morter 1:6 de 5 N/mm2, i reblert de junts amb beurada de ciment. Inclou transport, treballs de replanteig, presa de mides, mitjans auxiliars, materials i tot el necessari per executar la partida segons planols de detall i/o indicacions de la DF. | PAVIMENT PREFABRICAT FORMIGÓ Paviment de peçes de formigó monocapa, de 2cm de gruix, mides segons planols de detall, color a definir per la DF, col·locada sobre base de morter 1:6 de 5 N/mm2, i reblert de junts amb beurada de ciment. Inclou transport, treballs de replanteig, presa de mides, mitjans auxiliars, materials i tot el necessari per executar la partida segons planols de detall i/o indicacions de la DF. | 67.5
|  | 1 | 35 |  |  | 35
|  | 1 | 14 |  |  | 14
|  | 1 | 18.5 |  |  | 18.5
01.07.005 | L | P9VE-VO02 | m | ESGLAÓ DE FORMIGÓ Esglaó prefabricat de formigó format per frontal i estesa, de 2cm de gruix, acabat idem paviment, col·locat a truc de maceta amb morter | ESGLAÓ DE FORMIGÓ Esglaó prefabricat de formigó format per frontal i estesa, de 2cm de gruix, acabat idem paviment, col·locat a truc de maceta amb morter | 19.4
|  | 4 | 1.65 |  |  | 6.6
|  | 4 | 3.2 |  |  | 12.8
| N | Obra | 01 | Pressupost1464
| N | Capítol | 08 | FUSTERIES INTERIORS
01.08.001 | L | PAQB-FI01 | u | FI01 PORTA BATENT Porta block de fulles batents de fusta per a interior, batent, de 40 mm de gruix, enrasada per la cara exterior, amb una llum de pas de 100 cm d'amplària i 210 cm d'alçària, per a un gruix de bastiment de qualsevol envà, acabat lacat, amb fulla cares llises de tauler aglomerat hidròfug xapat, galzes i tapajunts de MDF xapat, ribet de goma, ferramenta de penjar, pany de cop i clau, mestrejament de claus segons indicacions de la propietat, amb joc de manetes, alumini mate, amb placa petita, de preu alt Inclou premarc i marc de fusta de pi, tapetes de 7cm fins al cel ras, mitjans auxiliars, materials i tot el necessari per executar la partida segons planols de detall i/o indicacions de la DF | FI01 PORTA BATENT Porta block de fulles batents de fusta per a interior, batent, de 40 mm de gruix, enrasada per la cara exterior, amb una llum de pas de 100 cm d'amplària i 210 cm d'alçària, per a un gruix de bastiment de qualsevol envà, acabat lacat, amb fulla cares llises de tauler aglomerat hidròfug xapat, galzes i tapajunts de MDF xapat, ribet de goma, ferramenta de penjar, pany de cop i clau, mestrejament de claus segons indicacions de la propietat, amb joc de manetes, alumini mate, amb placa petita, de preu alt Inclou premarc i marc de fusta de pi, tapetes de 7cm fins al cel ras, mitjans auxiliars, materials i tot el necessari per executar la partida segons planols de detall i/o indicacions de la DF | 2
|  | 2 |  |  |  | 2
01.08.002 | L | PAQ0-FI02 | u | FI02 CONJUNT FUSTERIA 416x296cm Formació de tancament de fusta, composat per una fulla batent, fix laterals, superiors e inferiors, per un buit d'obra aproximat de 416x295cm, composat per tancament amb muntants principals de fusta de 160x80mm, muntants secundaris de 70x60mm, revestiment contraplacat fenòlic de pi C+/C de 12mm de gruix, per a ambient humit segons UNE-EN 636, reacció al foc B-s1, d0, acabat envernissat amb certificat ECO LABEL amb una capa segelladora i 3 capes d'acabat mat, B-s1,d0; Fulla batent per a porta interior, amb contraplacat fenolic de pi, de 40 mm de gruix, de cares llises i estructura interior de fusta, de 93 cm de pas i de 235 cm d'alçària. Envidrament a la part central amb vidre 4+4, marc de fusta de pi. SUA1 Neteja: practicable batent SUA2 Impacte: impacte <1,50m REQ. ACÚSTIC: Ra=30dBA >/=30dBA Inclou fulla amb doble galze, rivet automatic acístic, bastiment, llana de roca 7cm de gruix, ferratges, maneta en L Arcon dline o equivalent, inox setinat Ø16mm, placa 175x175mm amb clau, pany de cop i clau, mestrejament de claus, topall de porta d'acer inoxidable mate, mitjans auxiliars, materials i tot el necessari per executar la partida segons planols de detall i/o indicacions de la DF. | FI02 CONJUNT FUSTERIA 416x296cm Formació de tancament de fusta, composat per una fulla batent, fix laterals, superiors e inferiors, per un buit d'obra aproximat de 416x295cm, composat per tancament amb muntants principals de fusta de 160x80mm, muntants secundaris de 70x60mm, revestiment contraplacat fenòlic de pi C+/C de 12mm de gruix, per a ambient humit segons UNE-EN 636, reacció al foc B-s1, d0, acabat envernissat amb certificat ECO LABEL amb una capa segelladora i 3 capes d'acabat mat, B-s1,d0; Fulla batent per a porta interior, amb contraplacat fenolic de pi, de 40 mm de gruix, de cares llises i estructura interior de fusta, de 93 cm de pas i de 235 cm d'alçària. Envidrament a la part central amb vidre 4+4, marc de fusta de pi. SUA1 Neteja: practicable batent SUA2 Impacte: impacte <1,50m REQ. ACÚSTIC: Ra=30dBA >/=30dBA Inclou fulla amb doble galze, rivet automatic acístic, bastiment, llana de roca 7cm de gruix, ferratges, maneta en L Arcon dline o equivalent, inox setinat Ø16mm, placa 175x175mm amb clau, pany de cop i clau, mestrejament de claus, topall de porta d'acer inoxidable mate, mitjans auxiliars, materials i tot el necessari per executar la partida segons planols de detall i/o indicacions de la DF. | 1
|  | 1 |  |  |  | 1
01.08.003 | L | PAQ0-FI03 | u | FI03 CONJUNT FUSTERIA 225x296cm Formació de tancament de fusta, composat per una fulla batent, fix laterals, superiors e inferiors, per un buit d'obra aproximat de 225x295cm, composat per tancament amb muntants principals de fusta de 160x80mm, muntants secundaris de 70x60mm, revestiment contraplacat fenòlic de pi C+/C de 12mm de gruix, per a ambient humit segons UNE-EN 636, reacció al foc B-s1, d0, acabat envernissat amb certificat ECO LABEL amb una capa segelladora i 3 capes d'acabat mat, B-s1,d0; Fulla batent per a porta interior, amb contraplacat fenolic de pi, de 40 mm de gruix, de cares llises i estructura interior de fusta, de 93 cm de pas i de 235 cm d'alçària. Envidrament a la part central amb vidre 4+4, marc de fusta de pi. SUA1 Neteja: practicable batent SUA2 Impacte: impacte <1,50m REQ. ACÚSTIC: Ra=30dBA >/=30dBA Inclou fulla amb doble galze, rivet automatic acístic, bastiment, llana de roca 7cm de gruix, ferratges, maneta en L Arcon dline o equivalent, inox setinat Ø16mm, placa 175x175mm amb clau, pany de cop i clau, mestrejament de claus, topall de porta d'acer inoxidable mate, mitjans auxiliars, materials i tot el necessari per executar la partida segons planols de detall i/o indicacions de la DF. | FI03 CONJUNT FUSTERIA 225x296cm Formació de tancament de fusta, composat per una fulla batent, fix laterals, superiors e inferiors, per un buit d'obra aproximat de 225x295cm, composat per tancament amb muntants principals de fusta de 160x80mm, muntants secundaris de 70x60mm, revestiment contraplacat fenòlic de pi C+/C de 12mm de gruix, per a ambient humit segons UNE-EN 636, reacció al foc B-s1, d0, acabat envernissat amb certificat ECO LABEL amb una capa segelladora i 3 capes d'acabat mat, B-s1,d0; Fulla batent per a porta interior, amb contraplacat fenolic de pi, de 40 mm de gruix, de cares llises i estructura interior de fusta, de 93 cm de pas i de 235 cm d'alçària. Envidrament a la part central amb vidre 4+4, marc de fusta de pi. SUA1 Neteja: practicable batent SUA2 Impacte: impacte <1,50m REQ. ACÚSTIC: Ra=30dBA >/=30dBA Inclou fulla amb doble galze, rivet automatic acístic, bastiment, llana de roca 7cm de gruix, ferratges, maneta en L Arcon dline o equivalent, inox setinat Ø16mm, placa 175x175mm amb clau, pany de cop i clau, mestrejament de claus, topall de porta d'acer inoxidable mate, mitjans auxiliars, materials i tot el necessari per executar la partida segons planols de detall i/o indicacions de la DF. | 1
|  | 1 |  |  |  | 1
01.08.004 | L | PAQ0-FI04 | u | FI04 CONJUNT FUSTERIA 245x296cm Formació de tancament de fusta, composat per una fulla batent, fix laterals, superiors e inferiors, per un buit d'obra aproximat de 245x295cm, composat per tancament amb muntants principals de fusta de 160x80mm, muntants secundaris de 70x60mm, revestiment contraplacat fenòlic de pi C+/C de 12mm de gruix, per a ambient humit segons UNE-EN 636, reacció al foc B-s1, d0, acabat envernissat amb certificat ECO LABEL amb una capa segelladora i 3 capes d'acabat mat, B-s1,d0; Fulla batent per a porta interior, amb contraplacat fenolic de pi, de 40 mm de gruix, de cares llises i estructura interior de fusta, de 93 cm de pas i de 235 cm d'alçària. Envidrament a la part central amb vidre 4+4, marc de fusta de pi. SUA1 Neteja: practicable batent SUA2 Impacte: impacte <1,50m REQ. ACÚSTIC: Ra=30dBA >/=30dBA Inclou fulla amb doble galze, rivet automatic acístic, bastiment, llana de roca 7cm de gruix, ferratges, maneta en L Arcon dline o equivalent, inox setinat Ø16mm, placa 175x175mm amb clau, pany de cop i clau, mestrejament de claus, topall de porta d'acer inoxidable mate, mitjans auxiliars, materials i tot el necessari per executar la partida segons planols de detall i/o indicacions de la DF. | FI04 CONJUNT FUSTERIA 245x296cm Formació de tancament de fusta, composat per una fulla batent, fix laterals, superiors e inferiors, per un buit d'obra aproximat de 245x295cm, composat per tancament amb muntants principals de fusta de 160x80mm, muntants secundaris de 70x60mm, revestiment contraplacat fenòlic de pi C+/C de 12mm de gruix, per a ambient humit segons UNE-EN 636, reacció al foc B-s1, d0, acabat envernissat amb certificat ECO LABEL amb una capa segelladora i 3 capes d'acabat mat, B-s1,d0; Fulla batent per a porta interior, amb contraplacat fenolic de pi, de 40 mm de gruix, de cares llises i estructura interior de fusta, de 93 cm de pas i de 235 cm d'alçària. Envidrament a la part central amb vidre 4+4, marc de fusta de pi. SUA1 Neteja: practicable batent SUA2 Impacte: impacte <1,50m REQ. ACÚSTIC: Ra=30dBA >/=30dBA Inclou fulla amb doble galze, rivet automatic acístic, bastiment, llana de roca 7cm de gruix, ferratges, maneta en L Arcon dline o equivalent, inox setinat Ø16mm, placa 175x175mm amb clau, pany de cop i clau, mestrejament de claus, topall de porta d'acer inoxidable mate, mitjans auxiliars, materials i tot el necessari per executar la partida segons planols de detall i/o indicacions de la DF. | 1
|  | 1 |  |  |  | 1
01.08.005 | L | PAQ0-FI05 | u | FI05 CONJUNT FUSTERIA 285x296cm Formació de tancament de fusta, composat per una fulla batent, fix laterals, superiors e inferiors, per un buit d'obra aproximat de 285x295cm, composat per tancament amb muntants principals de fusta de 160x80mm, muntants secundaris de 70x60mm, revestiment contraplacat fenòlic de pi C+/C de 12mm de gruix, per a ambient humit segons UNE-EN 636, reacció al foc B-s1, d0, acabat envernissat amb certificat ECO LABEL amb una capa segelladora i 3 capes d'acabat mat, B-s1,d0; Fulla batent per a porta interior, amb contraplacat fenolic de pi, de 40 mm de gruix, de cares llises i estructura interior de fusta, de 93 cm de pas i de 235 cm d'alçària. Envidrament a la part central amb vidre 4+4, marc de fusta de pi. SUA1 Neteja: practicable batent SUA2 Impacte: impacte <1,50m REQ. ACÚSTIC: Ra=30dBA >/=30dBA Inclou fulla amb doble galze, rivet automatic acístic, bastiment, llana de roca 7cm de gruix, ferratges, maneta en L Arcon dline o equivalent, inox setinat Ø16mm, placa 175x175mm amb clau, pany de cop i clau, mestrejament de claus, topall de porta d'acer inoxidable mate, mitjans auxiliars, materials i tot el necessari per executar la partida segons planols de detall i/o indicacions de la DF. | FI05 CONJUNT FUSTERIA 285x296cm Formació de tancament de fusta, composat per una fulla batent, fix laterals, superiors e inferiors, per un buit d'obra aproximat de 285x295cm, composat per tancament amb muntants principals de fusta de 160x80mm, muntants secundaris de 70x60mm, revestiment contraplacat fenòlic de pi C+/C de 12mm de gruix, per a ambient humit segons UNE-EN 636, reacció al foc B-s1, d0, acabat envernissat amb certificat ECO LABEL amb una capa segelladora i 3 capes d'acabat mat, B-s1,d0; Fulla batent per a porta interior, amb contraplacat fenolic de pi, de 40 mm de gruix, de cares llises i estructura interior de fusta, de 93 cm de pas i de 235 cm d'alçària. Envidrament a la part central amb vidre 4+4, marc de fusta de pi. SUA1 Neteja: practicable batent SUA2 Impacte: impacte <1,50m REQ. ACÚSTIC: Ra=30dBA >/=30dBA Inclou fulla amb doble galze, rivet automatic acístic, bastiment, llana de roca 7cm de gruix, ferratges, maneta en L Arcon dline o equivalent, inox setinat Ø16mm, placa 175x175mm amb clau, pany de cop i clau, mestrejament de claus, topall de porta d'acer inoxidable mate, mitjans auxiliars, materials i tot el necessari per executar la partida segons planols de detall i/o indicacions de la DF. | 1
|  | 1 |  |  |  | 1
01.08.006 | L | PAQ0-FI06 | u | FI06 BANC DE FUSTA Formació de banc de fusta, de mides aproximades 425x32x30cm, amb panell contraxapat fenolic de pi de 21mm de gruix, reacció al foc B-s1, d0, acabat envernissat amb certificat ECO LABEL amb una capa segelladora i 3 capes d'acabat mat, B-s1,d0; amb costelles com a potes cada 85cm i panell lateral posterior de 425x120cm. Inclou formació de 20 penjadors, mitjans auxiliars, materials i tot el necessari per executar la partida segons planols de detall i/o indicacions de la DF. | FI06 BANC DE FUSTA Formació de banc de fusta, de mides aproximades 425x32x30cm, amb panell contraxapat fenolic de pi de 21mm de gruix, reacció al foc B-s1, d0, acabat envernissat amb certificat ECO LABEL amb una capa segelladora i 3 capes d'acabat mat, B-s1,d0; amb costelles com a potes cada 85cm i panell lateral posterior de 425x120cm. Inclou formació de 20 penjadors, mitjans auxiliars, materials i tot el necessari per executar la partida segons planols de detall i/o indicacions de la DF. | 1
|  | 1 |  |  |  | 1
01.08.007 | L | P662-6YAG | u | Mòdul frontal de cabina sanitària format per una porta practicable i lateral fix, de 160 cm d'amplària i 205 cm d'alçada total, de tauler de resines fenòliques HPL de 13 mm de gruix amb acabat de color a les dues cares amb ferramenta d'acer inoxidable, composta de 3 frontisses, 1 tirador, 1 tanca amb indicació exterior, peus regulables i perfil superior de suport amb elements de fixació | Mòdul frontal de cabina sanitària format per una porta practicable i lateral fix, de 160 cm d'amplària i 205 cm d'alçada total, de tauler de resines fenòliques HPL de 13 mm de gruix amb acabat de color a les dues cares amb ferramenta d'acer inoxidable, composta de 3 frontisses, 1 tirador, 1 tanca amb indicació exterior, peus regulables i perfil superior de suport amb elements de fixació | 1
|  | 1 |  |  |  | 1
01.08.008 | L | P662-6YAA | u | Mampara divisòria entre cabines sanitàries de 120 cm de llargària i 205 cm d'alçada total, de tauler de resines fenòliques HPL de 13 mm de gruix amb acabat de color a les dues cares, amb perfils de fixació i peus regulables d'acer inoxidable | Mampara divisòria entre cabines sanitàries de 120 cm de llargària i 205 cm d'alçada total, de tauler de resines fenòliques HPL de 13 mm de gruix amb acabat de color a les dues cares, amb perfils de fixació i peus regulables d'acer inoxidable | 1
|  | 1 |  |  |  | 1
| N | Obra | 01 | Pressupost1464
| N | Capítol | 09 | FUSTERIES EXTERIORS
01.09.001 | L | PAF3-FE01 | u | FE01 FUSTERIA EXTERIOR 175x240cm Conjunt fusteria d'alumini anoditzat amb trencament de pont tèrmic, composades amb perfils de aleació d'alumini 6063 i tractament tèrmic T-5, composada per una porta amb una fulla batent i una finestra d'una fulla batent, col·locada sobre premarc de tub d'acer galvanitzat, per a un buit d'obra aproximat de 175x240 cm, classificació mínima 4 de permeabilitat a l'aire segons UNE-EN 12207, classificació mínima E1650 d'estanquitat a l'aigua segons UNE-EN 12208 i classificació mínima C5 de resistència al vent segons UNE-EN 12210. Vidre 4+4/16/6+6 BE La fusteria complirà els següents requisits: làmina epdm als punts de contacte entre la perfileria d'alumini i la subestructura de suport, esquadres vulcanitzades a les cantonades, juntes de vidriat i la resta de juntes també d'epdm, cargols d'acer inoxidable, ventilació i drenatge de la base i el perímetre dels vidres, escaires interiors a les cantonades i unions en ´´t´´ de marcs i fulles amb cua de dos components per estanqueitzar i armar l'engonal. ferramenta amb els eixos d'acer inoxidable i la resta de peces de fossa d'alumini. mantea, pany de cop i clau, mestrejament de claus. els segellats perimetrals es reutilitzaran amb silicona neutra resistent als raigs raïm sobre cordó cel·lular antiadherent a la silicona. Inclou vidre, premarc d'acer galvanitzat, elements d'accionament, estanqueïtat, tapetes, tapajuntes, segellats i tots els elements necessaris per deixar la partida correctament executada tot segons indicacions de la df i plànols de projecte. ****comprovar dimensions amb els plànols de fusteries del projecte i amb la df | FE01 FUSTERIA EXTERIOR 175x240cm Conjunt fusteria d'alumini anoditzat amb trencament de pont tèrmic, composades amb perfils de aleació d'alumini 6063 i tractament tèrmic T-5, composada per una porta amb una fulla batent i una finestra d'una fulla batent, col·locada sobre premarc de tub d'acer galvanitzat, per a un buit d'obra aproximat de 175x240 cm, classificació mínima 4 de permeabilitat a l'aire segons UNE-EN 12207, classificació mínima E1650 d'estanquitat a l'aigua segons UNE-EN 12208 i classificació mínima C5 de resistència al vent segons UNE-EN 12210. Vidre 4+4/16/6+6 BE La fusteria complirà els següents requisits: làmina epdm als punts de contacte entre la perfileria d'alumini i la subestructura de suport, esquadres vulcanitzades a les cantonades, juntes de vidriat i la resta de juntes també d'epdm, cargols d'acer inoxidable, ventilació i drenatge de la base i el perímetre dels vidres, escaires interiors a les cantonades i unions en ´´t´´ de marcs i fulles amb cua de dos components per estanqueitzar i armar l'engonal. ferramenta amb els eixos d'acer inoxidable i la resta de peces de fossa d'alumini. mantea, pany de cop i clau, mestrejament de claus. els segellats perimetrals es reutilitzaran amb silicona neutra resistent als raigs raïm sobre cordó cel·lular antiadherent a la silicona. Inclou vidre, premarc d'acer galvanitzat, elements d'accionament, estanqueïtat, tapetes, tapajuntes, segellats i tots els elements necessaris per deixar la partida correctament executada tot segons indicacions de la df i plànols de projecte. ****comprovar dimensions amb els plànols de fusteries del projecte i amb la df | 2
|  | 2 |  |  |  | 2
01.09.002 | L | PAF3-FE02 | u | FE02 PORTA ALUMINI 100x240cm Porta d'alumini anoditzat amb trencament de pont tèrmic, composades amb perfils de aleació d'alumini 6063 i tractament tèrmic T-5, composada per una porta amb una fulla batent, col·locada sobre premarc de tub d'acer galvanitzat, per a un buit d'obra aproximat de 100x240 cm, classificació mínima 4 de permeabilitat a l'aire segons UNE-EN 12207, classificació mínima E1650 d'estanquitat a l'aigua segons UNE-EN 12208 i classificació mínima C5 de resistència al vent segons UNE-EN 12210. Vidre 4+4/16/6+6 BE La fusteria complirà els següents requisits: làmina epdm als punts de contacte entre la perfileria d'alumini i la subestructura de suport, esquadres vulcanitzades a les cantonades, juntes de vidriat i la resta de juntes també d'epdm, cargols d'acer inoxidable, ventilació i drenatge de la base i el perímetre dels vidres, escaires interiors a les cantonades i unions en ´´t´´ de marcs i fulles amb cua de dos components per estanqueitzar i armar l'engonal. ferramenta amb els eixos d'acer inoxidable i la resta de peces de fossa d'alumini. mantea, pany de cop i clau, mestrejament de claus. els segellats perimetrals es reutilitzaran amb silicona neutra resistent als raigs raïm sobre cordó cel·lular antiadherent a la silicona. Inclou vidre, premarc d'acer galvanitzat, elements d'accionament, estanqueïtat, tapetes, tapajuntes, segellats i tots els elements necessaris per deixar la partida correctament executada tot segons indicacions de la df i plànols de projecte. ****comprovar dimensions amb els plànols de fusteries del projecte i amb la df | FE02 PORTA ALUMINI 100x240cm Porta d'alumini anoditzat amb trencament de pont tèrmic, composades amb perfils de aleació d'alumini 6063 i tractament tèrmic T-5, composada per una porta amb una fulla batent, col·locada sobre premarc de tub d'acer galvanitzat, per a un buit d'obra aproximat de 100x240 cm, classificació mínima 4 de permeabilitat a l'aire segons UNE-EN 12207, classificació mínima E1650 d'estanquitat a l'aigua segons UNE-EN 12208 i classificació mínima C5 de resistència al vent segons UNE-EN 12210. Vidre 4+4/16/6+6 BE La fusteria complirà els següents requisits: làmina epdm als punts de contacte entre la perfileria d'alumini i la subestructura de suport, esquadres vulcanitzades a les cantonades, juntes de vidriat i la resta de juntes també d'epdm, cargols d'acer inoxidable, ventilació i drenatge de la base i el perímetre dels vidres, escaires interiors a les cantonades i unions en ´´t´´ de marcs i fulles amb cua de dos components per estanqueitzar i armar l'engonal. ferramenta amb els eixos d'acer inoxidable i la resta de peces de fossa d'alumini. mantea, pany de cop i clau, mestrejament de claus. els segellats perimetrals es reutilitzaran amb silicona neutra resistent als raigs raïm sobre cordó cel·lular antiadherent a la silicona. Inclou vidre, premarc d'acer galvanitzat, elements d'accionament, estanqueïtat, tapetes, tapajuntes, segellats i tots els elements necessaris per deixar la partida correctament executada tot segons indicacions de la df i plànols de projecte. ****comprovar dimensions amb els plànols de fusteries del projecte i amb la df | 1
|  | 1 |  |  |  | 1
01.09.003 | L | PAV8-VO01 | m2 | C01 CORTINA TEIXIT OPAC Cortina de teixit opac de fibra de vidre i recobriment de PVC d'1,5 a 2 m d'amplària i 2 m d'alçària, amb sistema d'accionament amb cadeneta i guia d'alumini, col·locada amb fixacions mecàniques | C01 CORTINA TEIXIT OPAC Cortina de teixit opac de fibra de vidre i recobriment de PVC d'1,5 a 2 m d'amplària i 2 m d'alçària, amb sistema d'accionament amb cadeneta i guia d'alumini, col·locada amb fixacions mecàniques | 7.2
|  | 3 | 1 |  | 2.4 | 7.2
| N | Obra | 01 | Pressupost1464
| N | Capítol | 10 | SERRALLERIA
01.10.001 | L | PB31-0S01 | u | S01 REIXA 170x137cm Reixa galvanitzada d'entramat d'acer, de mides aproximades 170x137cm, amb marc perimetral de perfil 10x2cm, brendoles cada 10cm amb perfils quadrats de 2x2cm i dos travessers horitzontals de 10x2cm, tot el conjunt acabat pintat de color blanc, ancorada amb morter de ciment 1:4, elaborat a l'obra | S01 REIXA 170x137cm Reixa galvanitzada d'entramat d'acer, de mides aproximades 170x137cm, amb marc perimetral de perfil 10x2cm, brendoles cada 10cm amb perfils quadrats de 2x2cm i dos travessers horitzontals de 10x2cm, tot el conjunt acabat pintat de color blanc, ancorada amb morter de ciment 1:4, elaborat a l'obra | 1
|  | 1 |  |  |  | 1
01.10.002 | L | PB1D-0S02 | m | BARANA RAMPA Formació de barana metàl·lica, de 90cm d'alçada, amb passamà superior e inferior segons normativa d'accessibilitat vigent, d'acer galvanitzat en calent, de 40 mm de diàmetre, muntants cada 100cm, amb suport de platines d'acer galvanitzat en calent de 10mm de gruix, fixat mecànicament. Inclou mitjans auxiliars, materials i tot el necessari per executar la partida segons planols de detall i/o indicacions de la DF. | BARANA RAMPA Formació de barana metàl·lica, de 90cm d'alçada, amb passamà superior e inferior segons normativa d'accessibilitat vigent, d'acer galvanitzat en calent, de 40 mm de diàmetre, muntants cada 100cm, amb suport de platines d'acer galvanitzat en calent de 10mm de gruix, fixat mecànicament. Inclou mitjans auxiliars, materials i tot el necessari per executar la partida segons planols de detall i/o indicacions de la DF. | 69.6
S02 |  | 1 | 8.85 |  |  | 8.85
|  | 1 | 2.75 |  |  | 2.75
S03 |  | 1 | 7.4 |  |  | 7.4
|  | 1 | 0.65 |  |  | 0.65
S05 |  | 3 | 1.4 |  |  | 4.2
|  | 3 | 7.5 |  |  | 22.5
S06 |  | 3 | 7.75 |  |  | 23.25
01.10.003 | L | PB1D-0S04 | m | BARANA ESCALES Formació de barana metàl·lica, de 90cm d'alçada, amb passamà superior e inferior segons normativa d'accessibilitat vigent, passamà inferior per les dues bandes, d'acer galvanitzat en calent, de 40 mm de diàmetre, amb muntants cada 100cm, amb suport de platines d'acer galvanitzat en calent de 10mm de gruix, fixat mecànicament. Inclou mitjans auxiliars, materials i tot el necessari per executar la partida segons planols de detall i/o indicacions de la DF. | BARANA ESCALES Formació de barana metàl·lica, de 90cm d'alçada, amb passamà superior e inferior segons normativa d'accessibilitat vigent, passamà inferior per les dues bandes, d'acer galvanitzat en calent, de 40 mm de diàmetre, amb muntants cada 100cm, amb suport de platines d'acer galvanitzat en calent de 10mm de gruix, fixat mecànicament. Inclou mitjans auxiliars, materials i tot el necessari per executar la partida segons planols de detall i/o indicacions de la DF. | 3.6
S04 |  | 1 | 1.65 |  |  | 1.65
|  | 1 | 1.95 |  |  | 1.95
01.10.004 | L | PB31-0S07 | u | S07 CONJUNT PORTA Formació conjunt porta reixada, per un buit d'obra de 396x165cm, composat per dos fulles batents i un fix lateral, mitjançant marc perimaral de amb perfil tubular buit de 5x5cm i reixa de perfils metal·lics circulars massisos de 5mm de gruix i un entramant de 100x400mm, fixat a postes amb perfils HEB120 i aquest ancorats a dau de formigó. Tot el conjunt acabat pintat color RAL idem existent. Inclou fonaments de formigó, excavació de terres, pany de cop i clau, mestrejament de claus, mitjans auxiliars, materials i tot el necessari per executar la partida segons planols de detall i/o indicacions de la DF | S07 CONJUNT PORTA Formació conjunt porta reixada, per un buit d'obra de 396x165cm, composat per dos fulles batents i un fix lateral, mitjançant marc perimaral de amb perfil tubular buit de 5x5cm i reixa de perfils metal·lics circulars massisos de 5mm de gruix i un entramant de 100x400mm, fixat a postes amb perfils HEB120 i aquest ancorats a dau de formigó. Tot el conjunt acabat pintat color RAL idem existent. Inclou fonaments de formigó, excavació de terres, pany de cop i clau, mestrejament de claus, mitjans auxiliars, materials i tot el necessari per executar la partida segons planols de detall i/o indicacions de la DF | 1
|  | 1 |  |  |  | 1
01.10.005 | L | PB31-0S08 | u | S08 CONJUNT PORTA Formació conjunt porta reixada, per un buit d'obra de 220x165cm, composat per dos fulles batents, mitjançant marc perimaral de amb perfil tubular buit de 5x5cm i reixa de perfils metal·lics circulars massisos de 5mm de gruix i un entramant de 100x400mm, fixat a postes amb perfils HEB120 i aquest ancorats a dau de formigó. Tot el conjunt acabat pintat color RAL idem existent. Inclou fonaments de formigó, excavació de terres, pany de cop i clau, mestrejament de claus, mitjans auxiliars, materials i tot el necessari per executar la partida segons planols de detall i/o indicacions de la DF | S08 CONJUNT PORTA Formació conjunt porta reixada, per un buit d'obra de 220x165cm, composat per dos fulles batents, mitjançant marc perimaral de amb perfil tubular buit de 5x5cm i reixa de perfils metal·lics circulars massisos de 5mm de gruix i un entramant de 100x400mm, fixat a postes amb perfils HEB120 i aquest ancorats a dau de formigó. Tot el conjunt acabat pintat color RAL idem existent. Inclou fonaments de formigó, excavació de terres, pany de cop i clau, mestrejament de claus, mitjans auxiliars, materials i tot el necessari per executar la partida segons planols de detall i/o indicacions de la DF | 1
|  | 1 |  |  |  | 1
01.10.006 | L | PB31-0S09 | u | S09 CONJUNT PORTA Formació conjunt porta reixada, per un buit d'obra de 1315x140cm, composat per dos fulles batents i fixos laterals, mitjançant marc perimaral de amb perfil tubular buit de 5x5cm i reixa de perfils metal·lics circulars massisos de 5mm de gruix i un entramant de 100x400mm, fixat a postes amb perfils HEB120 i aquest ancorats a dau de formigó. Tot el conjunt acabat pintat color RAL idem existent. Inclou fonaments de formigó, excavació de terres, pany de cop i clau, mestrejament de claus, mitjans auxiliars, materials i tot el necessari per executar la partida segons planols de detall i/o indicacions de la DF | S09 CONJUNT PORTA Formació conjunt porta reixada, per un buit d'obra de 1315x140cm, composat per dos fulles batents i fixos laterals, mitjançant marc perimaral de amb perfil tubular buit de 5x5cm i reixa de perfils metal·lics circulars massisos de 5mm de gruix i un entramant de 100x400mm, fixat a postes amb perfils HEB120 i aquest ancorats a dau de formigó. Tot el conjunt acabat pintat color RAL idem existent. Inclou fonaments de formigó, excavació de terres, pany de cop i clau, mestrejament de claus, mitjans auxiliars, materials i tot el necessari per executar la partida segons planols de detall i/o indicacions de la DF | 1
|  | 1 |  |  |  | 1
01.10.007 | L | PB31-0S10 | u | S10 CONJUNT PORTA Formació conjunt porta reixada, per un buit d'obra de 1065x140cm, composat per dos fulles batents i fixos laterals, mitjançant marc perimaral de amb perfil tubular buit de 5x5cm i reixa de perfils metal·lics circulars massisos de 5mm de gruix i un entramant de 100x400mm, fixat a postes amb perfils HEB120 i aquest ancorats a dau de formigó. Tot el conjunt acabat pintat color RAL idem existent. Inclou fonaments de formigó, excavació de terres, pany de cop i clau, mestrejament de claus, mitjans auxiliars, materials i tot el necessari per executar la partida segons planols de detall i/o indicacions de la DF | S10 CONJUNT PORTA Formació conjunt porta reixada, per un buit d'obra de 1065x140cm, composat per dos fulles batents i fixos laterals, mitjançant marc perimaral de amb perfil tubular buit de 5x5cm i reixa de perfils metal·lics circulars massisos de 5mm de gruix i un entramant de 100x400mm, fixat a postes amb perfils HEB120 i aquest ancorats a dau de formigó. Tot el conjunt acabat pintat color RAL idem existent. Inclou fonaments de formigó, excavació de terres, pany de cop i clau, mestrejament de claus, mitjans auxiliars, materials i tot el necessari per executar la partida segons planols de detall i/o indicacions de la DF | 1
|  | 1 |  |  |  | 1
| N | Obra | 01 | Pressupost1464
| N | Capítol | 11 | INSTAL·LACIONS
| N | Titol 3 | 01 | SANEJAMENT
01.11.01.001 | L | PJ07-S001 | u | Xarxa de petita evaucació de cambra higiènica, amb dos lavabos, dos inodors, des de sifó d'aparell fins a connexió amb baixant més proper, amb canonada de polipropilè tricapa per evacuació insonoritzada. | Xarxa de petita evaucació de cambra higiènica, amb dos lavabos, dos inodors, des de sifó d'aparell fins a connexió amb baixant més proper, amb canonada de polipropilè tricapa per evacuació insonoritzada. | 3
|  | 3 |  |  |  | 3
01.11.01.002 | L | PD75-B2PJ | m | Clavegueró de polietilè d'alta densitat per a evacuació sifònica, PE 80 de 160 mm de diàmetre nominal exterior, 5 bar de pressió nominal, sèrie SDR 26 segons UNE-EN 12201-2 inclosos accessoris, carrils i elements de fixació per anar penjat | Clavegueró de polietilè d'alta densitat per a evacuació sifònica, PE 80 de 160 mm de diàmetre nominal exterior, 5 bar de pressió nominal, sèrie SDR 26 segons UNE-EN 12201-2 inclosos accessoris, carrils i elements de fixació per anar penjat | 22.2
|  | 1 | 6 |  |  | 6
|  | 1 | 16.2 |  |  | 16.2
01.11.01.003 | L | PD1H-I6U1 | u | Connexió de derivació individual de DN=160 mm a baixant, cavalcament de colzes existents, segellat de junts i càrrega manual de runa sobre camió o contenidor | Connexió de derivació individual de DN=160 mm a baixant, cavalcament de colzes existents, segellat de junts i càrrega manual de runa sobre camió o contenidor | 2
|  | 2 |  |  |  | 2
| N | Obra | 01 | Pressupost1464
| N | Capítol | 11 | INSTAL·LACIONS
| N | Titol 3 | 02 | FONTANERIA
01.11.02.001 | L | PJ07-Z001 | u | Instal·lació vista protegida de fontaneria per a bany compost per dues piques, una amb dues aixetes i una amb una, i dos inodors, d’aigua freda i calenta, amb connexió a la instal·lació existent i execució de les derivacions necessàries fins als punts de consum, realitzada amb canonada multicapa amb accessoris metàl·lics, vàlvules de tall, claus d’aparell i maneguets flexibles, conduccions vistes protegides amb carcassa metàl·lica i amb aïllament tèrmic en tubs d’aigua calenta, acabades amb pintura o esmalt decoratiu, incloent muntatge, connexions, proves d’estanquitat i posada en servei, instal·lació completa i provada segons normativa vigent | Instal·lació vista protegida de fontaneria per a bany compost per dues piques, una amb dues aixetes i una amb una, i dos inodors, d’aigua freda i calenta, amb connexió a la instal·lació existent i execució de les derivacions necessàries fins als punts de consum, realitzada amb canonada multicapa amb accessoris metàl·lics, vàlvules de tall, claus d’aparell i maneguets flexibles, conduccions vistes protegides amb carcassa metàl·lica i amb aïllament tèrmic en tubs d’aigua calenta, acabades amb pintura o esmalt decoratiu, incloent muntatge, connexions, proves d’estanquitat i posada en servei, instal·lació completa i provada segons normativa vigent | 3
|  | 3 |  |  |  | 3
| N | Obra | 01 | Pressupost1464
| N | Capítol | 11 | INSTAL·LACIONS
| N | Titol 3 | 03 | CALEFACCIÓ
01.11.03.001 | L | P21GE-VO01 | u | Desmuntatge de radiador d’aigua existent amb desconnexió de les línies d’alimentació i retorn, buidatge parcial del circuit i retirada de l’aparell. Reposició del radiador en nova ubicació, incloent la modificació i prolongació de les canonades fins al nou punt de connexió, col·locació de suports, accessoris, juntes, tefló o cinta d’estanquitat, reompliment del circuit, purga d’aire i comprovació de l’estanquitat i correcte funcionament. Inclou retirada d'instal·lacions obsoletes, treball completament acabat, amb el radiador reubicat, connectat i operatiu segons instruccions de la Direcció Facultativa. | Desmuntatge de radiador d’aigua existent amb desconnexió de les línies d’alimentació i retorn, buidatge parcial del circuit i retirada de l’aparell. Reposició del radiador en nova ubicació, incloent la modificació i prolongació de les canonades fins al nou punt de connexió, col·locació de suports, accessoris, juntes, tefló o cinta d’estanquitat, reompliment del circuit, purga d’aire i comprovació de l’estanquitat i correcte funcionament. Inclou retirada d'instal·lacions obsoletes, treball completament acabat, amb el radiador reubicat, connectat i operatiu segons instruccions de la Direcció Facultativa. | 7
|  | 2 |  |  |  | 2
|  | 5 |  |  |  | 5
01.11.03.002 | L | P21GE-CUMN | u | Arrencada de radiador per aigua, de llargària <= 300 cm, amb mitjans manuals i càrrega manual sobre camió o contenidor | Arrencada de radiador per aigua, de llargària <= 300 cm, amb mitjans manuals i càrrega manual sobre camió o contenidor | 1
|  | 1 |  |  |  | 1
| N | Obra | 01 | Pressupost1464
| N | Capítol | 11 | INSTAL·LACIONS
| N | Titol 3 | 04 | ELECTRICITAT
01.11.04.001 | L | PG13-VO01 | u | Instal·lació elèctrica vista en aula existent amb modificació de punts d’il·luminació, desconnexió i retirada d’endolls i mecanismes afectats per l’enderroc de parets, i col·locació de nous mecanismes, interruptors, endolls i caixes de derivació, amb conduccions vistes mitjançant canaleta superficial de PVC, cablejat de coure aïllat segons REBT, fixacions, connexions i proves de funcionament, incloent adequació de circuits a quadre existent, verificació de continuitat i seguretat elèctrica, treball completament acabat i en servei segons normativa vigent i instruccions de la Direcció Facultativa | Instal·lació elèctrica vista en aula existent amb modificació de punts d’il·luminació, desconnexió i retirada d’endolls i mecanismes afectats per l’enderroc de parets, i col·locació de nous mecanismes, interruptors, endolls i caixes de derivació, amb conduccions vistes mitjançant canaleta superficial de PVC, cablejat de coure aïllat segons REBT, fixacions, connexions i proves de funcionament, incloent adequació de circuits a quadre existent, verificació de continuitat i seguretat elèctrica, treball completament acabat i en servei segons normativa vigent i instruccions de la Direcció Facultativa | 4
|  | 4 |  |  |  | 4
| N | Obra | 01 | Pressupost1464
| N | Capítol | 11 | INSTAL·LACIONS
| N | Titol 3 | 05 | AJUDES PALETERIA
01.11.05.001 | L | PY0011NN | u | AJUTS PALETERIA Partida pel conjunt d'ajuts de ram de paleta a les instal.lacions i industrials. | AJUTS PALETERIA Partida pel conjunt d'ajuts de ram de paleta a les instal.lacions i industrials. | 1
|  | 1 |  |  |  | 1
| N | Obra | 01 | Pressupost1464
| N | Capítol | 12 | EQUIPAMENTS
| N | Titol 3 | 01 | BANYS
01.12.01.001 | L | PJ219-VO02 | u | Suport lavabo d'acer inxodable, col·locat | Suport lavabo d'acer inxodable, col·locat | 6
|  | 6 |  |  |  | 6
01.12.01.002 | L | PJ117-3BYE | u | Lavabo mural o per a recolzar de porcellana esmaltada, senzill, d'amplària 53 a 75 cm, de color blanc i preu mitjà, recolzat sobre taulell o moble | Lavabo mural o per a recolzar de porcellana esmaltada, senzill, d'amplària 53 a 75 cm, de color blanc i preu mitjà, recolzat sobre taulell o moble | 3
|  | 3 |  |  |  | 3
01.12.01.003 | L | PJ117-3BZG | u | Lavabo mural o per a recolzar de porcellana esmaltada, doble, d'amplària >= 100 cm, de color blanc i preu mitjà, recolzat sobre taulell o moble | Lavabo mural o per a recolzar de porcellana esmaltada, doble, d'amplària >= 100 cm, de color blanc i preu mitjà, recolzat sobre taulell o moble | 3
|  | 3 |  |  |  | 3
01.12.01.004 | L | PJ3D-3FKQ | u | Sifó de botella per a lavabo, de llautó cromat de 3/4´´ amb enllaç de diàmetre 25 mm, connectat a la xarxa de petita evacuació | Sifó de botella per a lavabo, de llautó cromat de 3/4´´ amb enllaç de diàmetre 25 mm, connectat a la xarxa de petita evacuació | 9
|  | 9 |  |  |  | 9
01.12.01.005 | L | PJ219-3SFR | u | Aixeta monocomandament temporitzada per a lavabo, muntada superficialment sobre taulell o aparell sanitari, de llautó cromat, preu mitjà, amb dues entrades de 1/2´´ | Aixeta monocomandament temporitzada per a lavabo, muntada superficialment sobre taulell o aparell sanitari, de llautó cromat, preu mitjà, amb dues entrades de 1/2´´ | 9
|  | 9 |  |  |  | 9
01.12.01.006 | L | PJ11C-3D0I | u | Inodor de porcellana esmaltada, de sortida vertical i/o horitzontal, amb seient i tapa, cisterna i mecanismes de descàrrega i alimentació incorporats, de color blanc, preu mitjà, col·locat sobre el paviment i connectat a la xarxa d'evacuació | Inodor de porcellana esmaltada, de sortida vertical i/o horitzontal, amb seient i tapa, cisterna i mecanismes de descàrrega i alimentació incorporats, de color blanc, preu mitjà, col·locat sobre el paviment i connectat a la xarxa d'evacuació | 6
|  | 6 |  |  |  | 6
01.12.01.007 | L | PJ40-HA23 | u | Porta-rotlles de paper higiènic d'acer inoxidable amb tapa, de dimensions 68 x 131 x 150 mm, col·locat amb fixacions mecàniques | Porta-rotlles de paper higiènic d'acer inoxidable amb tapa, de dimensions 68 x 131 x 150 mm, col·locat amb fixacions mecàniques | 6
|  | 6 |  |  |  | 6
01.12.01.008 | L | PJ40-HA25 | u | Porta-rotlles gegant de paper higiènic, d'acer inoxidable, de 250 mm de diàmetre i 110 mm de fondària, col·locat amb fixacions mecàniques | Porta-rotlles gegant de paper higiènic, d'acer inoxidable, de 250 mm de diàmetre i 110 mm de fondària, col·locat amb fixacions mecàniques | 6
|  | 6 |  |  |  | 6
01.12.01.009 | L | PJ119-H7Q9 | u | Plat de dutxa multi ús de gres fi massís, tipus Poliban, de 80x80 cm, de color blanc, preu alt, col·locat sobre paviment | Plat de dutxa multi ús de gres fi massís, tipus Poliban, de 80x80 cm, de color blanc, preu alt, col·locat sobre paviment | 1
|  | 1 |  |  |  | 1
01.12.01.010 | L | PJ21E-H7SP | u | Aixeta temporitzada per a dutxa, mural, muntada superficialment, de llautó cromat, preu alt, amb entrada de 3/4' i sortida de 3/4' | Aixeta temporitzada per a dutxa, mural, muntada superficialment, de llautó cromat, preu alt, amb entrada de 3/4' i sortida de 3/4' | 1
|  | 1 |  |  |  | 1
01.12.01.011 | L | PC16-12Q3B | m2 | Mirall de vidre laminar de seguretat incolora 4+4, amb cantells polits i bisellats col·locat adherit sobre tauler de fusta | Mirall de vidre laminar de seguretat incolora 4+4, amb cantells polits i bisellats col·locat adherit sobre tauler de fusta | 8.55
|  | 3 | 1.1 | 1.5 |  | 4.95
|  | 3 | 0.8 | 1.5 |  | 3.6
| N | Obra | 01 | Pressupost1464
| N | Capítol | 12 | EQUIPAMENTS
| N | Titol 3 | 02 | PERGOLA
01.12.02.001 | L | PQT1-VO01 | u | PERGOLA METAL·LICA Formació de pergola metàl·lica, mides segons planols de detall, amb lones mobils, estructura de suport acer galvanitzat i pintat, muntat i col·locat sobre daus de formigó Inclou plaques d'ancoratge, estructura, acabat pintat, llistons de fusta, vernis de fusta, mitjans auxiliars, materials i tot el necessari per executar la partida segons planols de detall i/o indicacions de la DF. | PERGOLA METAL·LICA Formació de pergola metàl·lica, mides segons planols de detall, amb lones mobils, estructura de suport acer galvanitzat i pintat, muntat i col·locat sobre daus de formigó Inclou plaques d'ancoratge, estructura, acabat pintat, llistons de fusta, vernis de fusta, mitjans auxiliars, materials i tot el necessari per executar la partida segons planols de detall i/o indicacions de la DF. | 1
|  | 1 |  |  |  | 1
| N | Obra | 01 | Pressupost1464
| N | Capítol | 12 | EQUIPAMENTS
| N | Titol 3 | 03 | JOCS INFANTILS
01.12.03.001 | L | P21Q1-VO01 | u | Desmuntatge i posterior muntatge de Jocs d'escola infantil, amb mitjans manuals i mecànics. Inclou enderroc de fonaments existents, excavació i formació de nous, ancoratges, fixacions, desplaçaments, acopis, embalatges, mitjans auxiliars, materials i tot el necessari per executar la partida segons planols de detall i/o indicacions de la DF. | Desmuntatge i posterior muntatge de Jocs d'escola infantil, amb mitjans manuals i mecànics. Inclou enderroc de fonaments existents, excavació i formació de nous, ancoratges, fixacions, desplaçaments, acopis, embalatges, mitjans auxiliars, materials i tot el necessari per executar la partida segons planols de detall i/o indicacions de la DF. | 6
|  | 6 |  |  |  | 6
| N | Obra | 01 | Pressupost1464
| N | Capítol | 13 | GESTIÓ DE RESIDUS
01.13.001 | L | P2R5-DT13 | m3 | Transport de residus a instal·lació autoritzada de gestió de residus, amb camió de 7 t i temps d'espera per a la càrrega a màquina, amb un recorregut de més de 5 i fins a 10 km | Transport de residus a instal·lació autoritzada de gestió de residus, amb camió de 7 t i temps d'espera per a la càrrega a màquina, amb un recorregut de més de 5 i fins a 10 km | 35.032
|  | 12 | 1 | 0.05 | 2.2 | 1.32
|  | 1 | 39.3 | 0.03 |  | 1.179
|  | 2 | 1 | 0.05 | 1.5 | 0.15
|  | 1 | 2.38 | 0.05 |  | 0.119
|  | 1 | 122.64 | 0.1 |  | 12.264
|  | 1 | 20 |  |  | 20
01.13.002 | L | P2RA-EU6C | m3 | Disposició controlada de residus en dipòsit autoritzat inclòs el cànon sobre la disposició controlada dels residus de la construcció, segons la LLEI 8/2008, de residus barrejats inerts amb una densitat 1,0 t/m3, procedents de construcció o demolició, amb codi 17 01 07 segons la Llista Europea de Residus | Disposició controlada de residus en dipòsit autoritzat inclòs el cànon sobre la disposició controlada dels residus de la construcció, segons la LLEI 8/2008, de residus barrejats inerts amb una densitat 1,0 t/m3, procedents de construcció o demolició, amb codi 17 01 07 segons la Llista Europea de Residus | 35.032
|  | 12 | 1 | 0.05 | 2.2 | 1.32
|  | 1 | 39.3 | 0.03 |  | 1.179
|  | 2 | 1 | 0.05 | 1.5 | 0.15
|  | 1 | 2.38 | 0.05 |  | 0.119
|  | 1 | 122.64 | 0.1 |  | 12.264
|  | 1 | 20 |  |  | 20
01.13.003 | L | P2R3-HJF5 | m3 | Transport de terres no contaminades a obra exterior o centre de valorització, amb camió de 7 t i temps d'espera per a la càrrega amb mitjans mecànics, amb un recorregut de fins a 2 km | Transport de terres no contaminades a obra exterior o centre de valorització, amb camió de 7 t i temps d'espera per a la càrrega amb mitjans mecànics, amb un recorregut de fins a 2 km | 39.646
|  | 1 | 31.717 |  |  | 31.717
Percentatge "A origen" |  | 25 | 31.716 |  |  | 7.929
01.13.004 | L | P2RB-HFVM | m3 | Disposició de terres no contaminades de densitat aparent 1,6 t/m3, a valoritzador de materials naturals excavats amb codi VNME | Disposició de terres no contaminades de densitat aparent 1,6 t/m3, a valoritzador de materials naturals excavats amb codi VNME | 39.646
|  | 1 | 31.717 |  |  | 31.717
Percentatge "A origen" |  | 25 | 31.716 |  |  | 7.929
| N | Obra | 01 | Pressupost1464
| N | Capítol | 14 | CONTROL DE QUALITAT
01.14.001 | L | CQ00VO01 | u | Partida d'abonament total per la realització del Control de Qualitat | Partida d'abonament total per la realització del Control de Qualitat | 1
|  | 1 |  |  |  | 1
| N | Obra | 01 | Pressupost1464
| N | Capítol | 15 | SEGURETAT I SALUT
01.15.001 | L | ESS0VO01 | u | Partida d'abonament total per l'aplicació a obra de totes les mesures necessàries per al compliment de les normes d'estudi bàsic i el pla de seguretat i salut en l'obra, tot segons el Real Decreto 1627/1997 del 24 d'Octubre de 1997. Serà obligatòria la contractació d'una empresa externa, acreditada, per a l'execució material de les mesures de seguretat de l'obra. | Partida d'abonament total per l'aplicació a obra de totes les mesures necessàries per al compliment de les normes d'estudi bàsic i el pla de seguretat i salut en l'obra, tot segons el Real Decreto 1627/1997 del 24 d'Octubre de 1997. Serà obligatòria la contractació d'una empresa externa, acreditada, per a l'execució material de les mesures de seguretat de l'obra. | 1
|  | 1 |  |  |  | 1
| N | Obra | 01 | Pressupost1464
| N | Capítol | 16 | VARIS
01.16.001 | L | PNETVO01 | u | NETEJA FINAL D'OBRA Neteja final d’obra realitzada per empresa especialitzada, incloent la retirada de residus i restes de construcció, desinfecció i neteja profunda de totes les superfícies (paviments, paraments verticals, sostres, fusteries interiors i exteriors, vidres, sanitaris i equips instal·lats), aspiració i fregat mecànic on sigui necessari, eliminació de pols en punts alts i baixos, repàs de detalls i lliurament de l’espai en condicions òptimes d’ús. Treballs executats amb productes i maquinària professional, inclosos materials, equips, EPIs i gestió de residus. | NETEJA FINAL D'OBRA Neteja final d’obra realitzada per empresa especialitzada, incloent la retirada de residus i restes de construcció, desinfecció i neteja profunda de totes les superfícies (paviments, paraments verticals, sostres, fusteries interiors i exteriors, vidres, sanitaris i equips instal·lats), aspiració i fregat mecànic on sigui necessari, eliminació de pols en punts alts i baixos, repàs de detalls i lliurament de l’espai en condicions òptimes d’ús. Treballs executats amb productes i maquinària professional, inclosos materials, equips, EPIs i gestió de residus. | 1
|  | 1 |  |  |  | 1
01.16.002 | L | PNETVO02 | u | TRASSLLAT MOBILIARI I ENSERS Trasllat de tot el mobiliari, equipament i resta d’ensers existents de l’edifici d’educació infantil fins a la nova ubicació, incloent inventariat previ, embalatge i protecció dels elements fràgils, desmuntatge i muntatge del mobiliari que ho requereixi, càrrega, transport i descarrega, col·locació a la nova destinació segons indicacions de la direcció facultativa. Inclou mà d’obra especialitzada, mitjans auxiliars, vehicles, materials de protecció i totes les despeses necessàries per al correcte desenvolupament dels treballs. | TRASSLLAT MOBILIARI I ENSERS Trasllat de tot el mobiliari, equipament i resta d’ensers existents de l’edifici d’educació infantil fins a la nova ubicació, incloent inventariat previ, embalatge i protecció dels elements fràgils, desmuntatge i muntatge del mobiliari que ho requereixi, càrrega, transport i descarrega, col·locació a la nova destinació segons indicacions de la direcció facultativa. Inclou mà d’obra especialitzada, mitjans auxiliars, vehicles, materials de protecció i totes les despeses necessàries per al correcte desenvolupament dels treballs. | 1
|  | 1 |  |  |  | 1