## T-PRES
|  |  |  | Urbanització Plaça del Estudis - 08960 Sant Just Desvern | Urbanització Plaça del Estudis - 08960 Sant Just Desvern | Urbanització Plaça del Estudis - 08960 Sant Just Desvern | Urbanització Plaça del Estudis - 08960 Sant Just Desvern
PRESSUPOST
[5 empty] | Preu | Amidament | Import
|  | Obra | 01 | PressupostURBANITZACIÓ-20260710
|  | Capítol | 01 | TREBALLS PREVIS
01.01 | 1 | P191-HP4B | u | Cala de 1x1 m per a localització de serveis, amb enderroc de paviment, excavació de terres fins a localització de serveis a una fondària màxima d'1,30 m, reblert amb sauló, formació de base de formigó i càrrega de materials sobre camió o contenidor, sense incloure reposició de paviment. Inclou la reposició i compactat de terres extretes en cas necessari. | 310.39 | 4
01.01 | 2 | P22D1-DGOT | m2 | Neteja i esbrossada del terreny realitzada amb mitjans manuals i càrrega manual sobre contenidor. Inclou arrencada de plantes i retirada de restes de paviments. | 8.84 | 283.07
01.01 | 3 | P21Q0-H8EO | m3 | Neteja i retirada de residus banals de tot tipus existents a l'interior de l'edifici i magatzem com mobiliari, armaris, material acopiat i fustes, amb classificació de residus i càrrega sobre camió o contenidor. | 48.92 | 24
01.01 | 4 | P9D5-364C | m2 | Reposició de paviments extrets per la realització de les cales, de característiques i dimensions equivalents o similiars als existents. Inclou tots els treballs i materials necessaris per deixar la unitat d'obra acabada. | 61.11 | 6
TOTAL
|  | Obra | 01 | PressupostURBANITZACIÓ-20260710
|  | Capítol | 02 | ENDERROCS
01.02 | 1 | P2143-4RR2 | m2 | Demolició de qualsevol tipus de paviments existents, fins a 25cm de gruix, amb mitjans manuals i/o mecànics, retroexcavadora amb martell trencador i càrrega sobre camió. Inclou talls amb disc, l'arrancada amb mitjans manuals i/o mecànics i aplec per a posterior recol·locació de reixes, canals, tapes, marcs, de pericons i pous de instal·lacions de serveis (aigua, electricitat, telecomunicacions, gas i sanejament), senyalitzant i protegin les instal·lacions existents durant les obres fins que es tornin a col·locar quan s'executi el nou paviment. Inclou p/p de càrrega manual i mecànica a camió o contenidor. | 8.7 | 164.945
01.02 | 2 | P2143-4RQT | m2 | Enderroc de solera de formigó lleugerament armat, de fins a 15 cm de gruix, amb compressor i càrrega manual de runa sobre camió o contenidor | 14.99 | 19.32
01.02 | 3 | P214K-I6UL | m2 | Desmuntatge de coberta de plaques de fibrociment, dipòsits i qualsevol altre element de fibrociment amb contingut amiant amb la repercusió d'extracció dels elements de suports i fixació, amb maquinària i equips adequats, realitzat d'acord al que estableix per un abocador utoritzat i aprovat per l''Autoritat de Medi Ambiental competent. Realització dels treballs per personal especialtzat i d'acord amb el Pla de Treball, redactat prèviament.. Inclou treballs d'humectació de les plaques i dels elements amb una solució aquosa, desmuntage de rematades, canalons, baixants, i qualsevol altre element fixat als elements, mesuraments, evaluació i control de l'amiant (ambientals i personals), neteja, plastificat, etiquetat i paletitzat de les plaques i elements en zona dlimitada i protegida. Inclou part proporcional de càrrega manual, d'esponjament, trasport a l'abocador i pagament de taxes. Inclou elaboració del Pla de Treball específic i gestions prèvies. La gestió dels residus es relitzarà segons el que preveu l'Estudi de Gestió de Residus d'aquest projecte. La seguretat i salut laboral es relitzarà segons el que preveu l'Estudi de Seguretat i Salut d'aquest projecte. | 38.07 | 94.238
01.02 | 4 | P2110-AKVX | m3 | Enderroc d'edificació antiga amb estructura d'obra de fàbrica i de formigó sense enderroc de murs de contenció ni fonaments. Inclou enderroc de solera, arrancada de paviments, revestiments, fusteries i qualsevol instal·lació o elements encastat. Inclouent mitjans auxiliars, transport interior dels residus i càrrega al contenidor o camió, amb mitjans manuals i mecànics. Inclou treballs previs de verificació en l'interior de l'edifici a enderrocar que no hi ha emmagatzemats ni mobiliari utilitzable ni materials combustibles, explosius o perillosos; i que s'ha procedit a la seva desratització o desinfecció en cas que fos necessari. anul·lació i neutralització de les instal·lacions i apuntalaments de les edificacions confrontants o mitgeres, en cas que les hagués. S'hauran pres les mesures de protecció indicades en el corresponent Estudi de Seguretat i Salut, tant en relació amb els operaris encarregats de la demolició com amb terceres persones, vials, elements públics o edificis confrontants. Es disposarà en obra dels mitjans necessaris per a evitar la formació de pols durant els treballs de demolició de l'edifici i, si aquest està constituït per una estructura de fusta o per abundants materials combustibles, dels sistemes d'extinció d'incendis adequats. | 51.91 | 868.761
01.02 | 5 | P214P-E7J4 | m3 | Enderroc de mur de contenció de formigó en massa, amb compressor i càrrega manual i mecànica de runa sobre camió | 146.08 | 38.58
01.02 | 6 | P214P-E7K6 | m3 | Enderroc de fonaments existents conformats de formigó armat, massa, mamposteria o ceràmics, a mà i amb martell trencador i càrrega mecànica i manual de runa sobre camió o contenidor. Inclou deconstrucció per trams, execució de talls previs mitjançant discs per a la seva millor manipulació, etc. | 64.09 | 39.8
TOTAL
|  | Obra | 01 | PressupostURBANITZACIÓ-20260710
|  | Capítol | 03 | MOVIMENT DE TERRES
01.03 | 1 | P2217-55SU | m3 | Excavació per a rebaix en terreny compacte amb restes còdols i elements d'edificació realitzada amb pala excavadora. Inclou treballs previs d'apuntalments i càrrega sobre camió o contenidor amb mitjans mecànics i manuals. | 7.7 | 70.681
01.03 | 2 | P221B-VSM8 | m3 | Excavació de rasa per a fonaments en terreny compacte i de reblert realitzada amb retroexcavadora i càrrega mecànica i manual de les terres sobre camió. | 14.24 | 6.972
01.03 | 3 | P2257-54B8 | m3 | Terraplenat i piconatge mecanics amb terres adequades de qualsevol procedència (aprofitades de la pròpia excavació o subminitrades d'altres procedències), en tongades de 25 cm, com a màxim, amb una compactació del 95% PM C.Amid.:m3 de volum teòric de perfil a terraplenar segons plànol de l'aixecament topogràfic de projecte i cotes a reomplir segons projecte | 14.27 | 152.998
01.03 | 4 | P242-DYSW | m3 | Càrrega amb mitjans mecànics i transport de terres no contaminades per a reutilitzar dins de l'obra, amb camió de 7 t, amb un recorregut de més de 2 i fins a 5 km | 6.55 | 39.344
01.03 | 5 | P7B1-6Q42 | m2 | Geotèxtil format per feltre de polipropilè/polietilè no teixit lligat térmicament de 70 a 90 g/m2, col·locat sense adherir. | 4.34 | 15.15
01.03 | 6 | P2253-5479 | m3 | Reblert de rasa o pou amb graves per a drenatge de pedra calcària, en tongades de 25 cm com a màxim. | 58.88 | 33.556
01.03 | 7 | P241-FISY | m3 | Transport de terres per a posterior terraplenat a zona d'emmagatzematge provisional de l'empresa, amb dúmper i camió i càrrega amb mitjans mecànics. Inclou repercusió de selecció de terres netes sense restes de runes i altres. | 3.12 | 39.344
01.03 | 8 | P2R3-HH0X | m3 | Transport de terres a abocador autoritzat, amb camió de 7 t i temps d'espera per a la càrrega amb mitjans mecànics, amb un recorregut de més 20 km. | 8.4 | 57.596
01.03 | 9 | P221D-DZ33 | m3 | Excavació de rasa per a pas d'instal·lacions, per a connexió de clavagueram en patis habitatges, realitzada amb mitjans manuals i amb les terres deixades a la vora i reblert i compactació amb terres seleccionades de la propia excavació, perfilat de la rasa, inclòs tots els mitjans auxiliars i retirada i càrrega de material sobrant sobre camió contenidor. | 62.65 | 8.736
01.03 | 10 | P221D-DZ2R | m3 | Excavació de rasa/pou per a pas d'instal·lacions, en terreny compacte (SPT 20-50), realitzada amb retroexcavadora i amb les terres deixades a la vora i reblert i compactació amb terres seleccionades de la propia excavació, perfilat de la rasa, inclòs tots els mitjans auxiliars i retirada i càrrega de material sobrant sobre camió contenidor. | 13.21 | 10.55
01.03 | 11 | P2259-548J | m2 | Replanteig, perfilat i compactació de terres per a deixar tota la superfície segons nivells de projecte, amb una compactació del 95% del PM | 1.79 | 270.97
TOTAL
|  | Obra | 01 | PressupostURBANITZACIÓ-20260710
|  | Capítol | 04 | FONAMENTS I ESTRUCTURA
01.04 | 1 | P44C-DP2K | kg | Acer S275JR segons UNE-EN 10025-2, per a pilars formats per peça composta, en perfils laminats en calent sèrie IPN, IPE, HEB, HEA, HEM i UPN, treballat a taller i amb una capa d'imprimació antioxidant, col·locat a l'obra amb soldadura i cargols | 3.22 | 1530.112
01.04 | 2 | P44B-61TR | u | Placa ancoratge 150x250x9mm (S275JR), amb una capa d'imprimació antioxidant, amb placa base d'ancoratge amb quatre forats, col·locat amb amb perns 4Ø12mm acer B500S d'acer B500S i morter d'anivellació. | 152.77 | 11
01.04 | 3 | P3G8-DMDT | u | Desplaçament, muntatge i desmuntatge a obra de l'equip de perforació | 6573.2 | 1
01.04 | 4 | P3GA-D93U | m2 | Perforació de pantalla en terreny fluix, de 45 cm de gruix amb llot tixotròpic i formigonat amb formigó HA-30/F / 20 / IIa de consistència fluida, grandària màxima del granulat 20 mm, amb >= 275 kg/m3 de ciment, apte per a classe d'exposició IIa, amb l'equip de llots inclòs | 163.92 | 89.24
01.04 | 5 | P3G1-3D3L | kg | Armadura per a pantalles AP500 S d'acer en barres corrugades B500S de límit elàstic >= 500 N/mm2 | 2.24 | 3663.18
01.04 | 6 | P3G3-LRNE | m | Doble muret guia de 25 cm de gruix i 50 cm d'alçària, amb formigó HA-30/F / 20 / IIa de consistència fluïda, grandària màxima del granulat 20 mm, amb >= 275 kg/m3 de ciment, apte per a classe d'exposició IIa, encofrat amb tauler de fusta de pi i armat amb acer B500S | 225.43 | 15.15
01.04 | 7 | P3G4-DRNT | m | Enderroc de coronament de pantalla, de 45 cm d'amplària | 54.8 | 15.15
01.04 | 8 | P4530-4ZTR | m3 | Biga de formigó armat de cantell, amb encofrat per a revestir, amb una quantia de 5 m2/m3, formigó HA-30/F/20/II, abocat amb bomba i armadura AP500 S d'acer en barres corrugades amb una quantia de 150 kg/m3 | 822.36 | 4.772
01.04 | 9 | P214P-E7JM | m3 | Enderroc de muret guia de formigó armat, a mà i amb compressor i càrrega manual de runa sobre camió o contenidor | 174.46 | 3.03
01.04 | 10 | P352-4S02 | m3 | Fonament de formigó armat formigó HA-30/B / 20 / IIa de consistència tova, grandària màxima del granulat 20 mm, amb >= 275 kg/m3 de ciment, apte per a classe d'exposició IIa abocat amb bomba, armat amb 50 kg/m3 d'armadura AP500 S d'acer en barres corrugades i encofrat amb una quantia d'1 m2/m3 | 374.55 | 0.8
TOTAL
|  | Obra | 01 | PressupostURBANITZACIÓ-20260710
|  | Capítol | 05 | PAVIMENTACIÓ
01.05 | 1 | P2259-548K | m2 | Repàs i piconatge de caixa de paviment, amb una compactació del 95% del PM | 2.23 | 98.05
01.05 | 2 | P3C1-D6WG | m2 | Armadura per a lloses AP500 SD amb malla electrosoldada de barres corrugades d'acer ME 20x20 cm D:8-8 mm 6x2,2 m B500SD UNE-EN 10080. Inclou repercusió de cavalcaments, disposició de potes en tot el perímetre i trobada i disposició de separadors amb la làmina de polietilè i cavallets de separació entre armat superior i l'inferior. | 8.2 | 106.05
01.05 | 3 | P923-JHZC | m3 | Subbase de formigó en massa HM - 20 / B / 20 / X0 amb una quantitat de ciment de 200 kg/m3 i relació aigua ciment =< 0.6, abocat des de camió amb estesa i vibrat manual, amb acabat reglejat. | 175.81 | 18.18
01.05 | 4 | P9F4-W3W0 | m2 | Paviment de llambordes de formigó rectangulars tipus Terana de Breinco, color Mediterrani i mides 24x16x7cm (26 u/m2), sobre llit de 3 cm de gruix final d'ull de perdiu (d'àrid granític seleccionat de granulometria de 1/5 mm lliure de fins, és a dir no pols ni rebuig de pedrera), amb rebliment de junts amb sorra fina tamany màx. 1,20 mm i compactació del paviment acabat. Inclou talls de peces de mides a definir realitzats amb talladora d'aigua (no radial ni cisalla), peces amb morter en els confinaments, entregues amb qualsevol element del paviment i neteja final del paviment acabat. Inclou mostra prèvia per comprovar el grau de compacitat de l'ull de perdiu (col·locar aproximadament 4cm d'ull de perdiu que després de compactar seran 3 cm). Inclou l'adaptació a la nova cota d'acabat de tots els pericons de serveis i pous afectats: el rebaix i recrescut dels pericons i/o pous amb acabat arrebossat, la recol·locació de tots els bastiments a la nova cota i la protecció i neteja de pericons i pous. | 47.93 | 85.28
01.05 | 5 | P9F4-W3V7 | m | Encintat perimetral amb paviment de llambordes de formigó de peça quadrada de Breinco o equivalent, color Mediterrani i mides 16x16x7cm, sobre llit de 3 cm de gruix final d'ull de perdiu (d'àrid granític seleccionat de granulometria de 1/5 mm lliure de fins, és a dir no pols ni rebuig de pedrera), amb rebliment de junts amb sorra fina tamany màx. 1,20 mm i compactació del paviment acabat. Inclou talls de peces de mides a definir realitzats amb talladora d'aigua (no radial ni cisalla), peces amb morter en els confinaments, entregues amb qualsevol element del paviment i neteja final del paviment acabat. Inclou mostra prèvia per comprovar el grau de compacitat de l'ull de perdiu (col·locar aproximadament 4cm d'ull de perdiu que després de compactar seran 3 cm) | 251.24 | 23.4
01.05 | 6 | P966-H97M | m | Folrat de mur amb revestiment de xapa d'acer corten de 1,5mm de gruix i desenvolupament segons mur existent. Inclòs elements metàl·lics d'ancoratge soldats a la xapa, cada 50cm, i talls especials seguint la forma exacte a revestir, col·locada sobre base de formigó no estructural de 15 N/mm2 de resitència mínima a compressió de mides aproximades o amb resina epoxi sobre base existent de formigó. | 59.97 | 30.2
01.05 | 7 | P967-EA6G | m | Vorada recta de formigó recta amb xamfrà amb secció normalitzada de calçada C2 de 30x22 cm segons UNE 127340, de color a definir, de classe climàtica B, classe resistent a l'abrasió H i classe resistent a flexió U (R-6 MPa) segons UNE-EN 1340, col·locada sobre base de formigó no estructural de 15 N/mm2 de resistència mínima a compressió i de 25 a 30 cm d'alçària, i rejuntada amb morter | 47.99 | 15.5
01.05 | 8 | P93M-3G0M | m2 | Solera de formigó HA-25/P / 20 / IIa de consistència plàstica, grandària màxima del granulat 20 mm, de gruix 15 cm, abocat des de camió. | 36.95 | 15.15
01.05 | 9 | P9G0-51BI | m2 | PAV.12_Ratllat manual de paviments de formigó | 3.47 | 15.15
01.05 | 10 | P89H-4V7J | m2 | Pintat de parament vertical exterior de ciment, amb pintura al silicat de potassa amb acabat llis, i pigments, amb una capa de fons d'imprimació neutralitzadora, una d'imprimació fixadora i dues d'acabat. | 26.65 | 0
01.05 | 11 | P92A-DX8E | m3 | Subbase de tot-u artificial, amb estesa i piconatge del material al 98% del PM | 46.56 | 19.61
01.05 | 12 | P924-DX71 | m3 | Subbase de grava de pedrera de pedra calcària, de 20 mm màxim, amb estesa i piconatge del material. | 99.35 | 9.028
01.05 | 13 | P713-DXFT | m2 | 5_Membrana de dues làmines, formada per làmina de betum modificat LBM (SBS)-30-FV, amb armadura de feltre de fibra de vidre de 160 g/m2 sobre làmina de betum modificat LBM (SBS)-30-FP 160 g/m2, adherides entre elles en calent | 37.91 | 15.15
TOTAL
|  | Obra | 01 | PressupostURBANITZACIÓ-20260710
|  | Capítol | 06 | REVESTIMENTS
01.06 | 1 | P811-3EW5 | m2 | Arrebossat a bona vista sobre parament vertical exterior, a 3,00 m d'alçària, com a màxim, amb morter de ciment 1:4, remolinat i lliscat amb ciment pòrtland amb filler calcari 32,5 R | 44.71 | 9.4
01.06 | 2 | P89H-4V7A | m2 | Pintat efecte oxidat sobre parament exterior arrebossat amb el sistema tipus ´´oxitem´´ o equivalent que inclou: capa imprimació, 2 capes pintura, activador efecte òxid i capa protectora segelladora. Inclou els treballs previs i de preparació necessaria segons especificacions tècniques del producte. | 31.95 | 9.4
TOTAL
|  | Obra | 01 | PressupostURBANITZACIÓ-20260710
|  | Capítol | 07 | ACABAT MITGERA
01.07 | 1 | P127-EKJO | m2 | Muntatge i desmuntatge de bastida tubular metàl·lica fixa formada per bastiments de 70 cm i alçària <= 200 cm, amb bases regulables, tubs travessers, tubs de travament, plataformes de treball d'amplària com a mínim de 60 cm, escales d'accés, baranes laterals, sòcols i xarxa de protecció de poliamida, col·locada a tota la cara exterior i amarradors cada 20 m2 de façana, inclosos tots els elements de senyalització normalitzats i el transport. Inclou lloguer per a tots els dies que sigui necessari. | 10.42 | 112.11
01.07 | 2 | P87B-5VI5 | m2 | Sanejat previ sobre parament vertical existent per a rebre el Sistema d'Aïllament Sate. Inclou retirada d'elements sortints, treballs de tapat de forats i reparacions puntuals. Inclou retirada de runes fins al contenidor. | 5.8 | 112.11
01.07 | 3 | P8J3-607M | m | Coronament trasdossat mitgera amb peces de planxa d'alumini anoditzat, amb trencaaigües, fixada amb tacs i cargols sobre teulada existent amb segellat dels junts amb massilla de poliuretà. | 57.8 | 0
01.07 | 4 | P7CE1-4ITW | m2 | Aïllament exterior per a suport de revestiment prim, amb planxa de poliestirè expandit (EPS), de 80 mm de gruix, de 60 kPa de tensió a la compressió, de 2,05 m2·K/W de resistència tèrmica, amb una cara llisa i cantell recte, fixada mecànicament amb morter de ciment per a ús corrent (GP) i tac i suport de niló, i revestida amb morter de ciment per a ús corrent (GP) amb malla de fibra de vidre revestida de PVC, de dimensions 4x4 mm, amb un pes mínim de 160 g/m2 embeguda | 39.06 | 0
01.07 | 5 | P7CE0-4JCL | m2 | Sistema d'aïllament tèrmic per l'exterior (SATE) amb aïllament exterior per a suport de revestiment prim, amb planxa de poliestirè expandit (EPS), de 80 mm de gruix, fixada mecànicament amb morter de ciment per a ús corrent (GP) i tac i suport de niló, i revestida amb morter de ciment per a ús corrent (GP) amb malla de fibra de vidre revestida de PVC, de dimensions 4x4 mm, amb un pes mínim de 160 g/m2 embeguda, acabat exteriorment amb arrebossat amb morter monocapa (OC) de ciment, de designació CSIV-W2, segons la norma UNE-EN 998-1, col·locat manualment i acabat raspat, amb part proporcional de protecció d'arestes, perfil inferior, perfil d'àmpit i xapa de coronament d'acer galvanitzat prelacat. | 106.05 | 122.55
01.07 | 6 | P811-3EII | m2 | Preparació del suport per a col·locació de sistema SATE, amb revisió de l'estat del suport per determinar l'elecció de la fixació, amb preparació de la planimetría del suport amb repicat i arrebossat sobre parament vertical exterior. | 30.86 | 112.11
TOTAL
|  | Obra | 01 | PressupostURBANITZACIÓ-20260710
|  | Capítol | 08 | SANEJAMENT
01.08 | 1 | PD731-UCVO | m | Col·lector soterrat en terreny no agressiu, amb reforç sota calçada, format per tub de PVC de doble paret, l'exterior corrugada i la interior llisa, color teula RAL 8023, diàmetre nominal 250 mm, rigidesa anular nominal 8 kN/m², i secció circular, amb una pendent mínima del 0,50%, per a conducció de sanejament sense pressió, col·locat sobre sola de formigó en massa HM-20/B/20/I de 10 cm d'espessor, reblert lateral i superior fins a 30 cm per sobre de la generatriu superior amb el mateix tipus de formigó, degudament vibrat i compactat. Inclús junts de goma, lubricant per a muntatge, accessoris i peces especials. Inclou: Replanteig del recorregut del col·lector. Presentació en sec dels tubs. Abocat i compactació del formigó en formació de solera. Descens i col·locació dels tubs en el fons de la rasa. Muntatge, connexionat i comprovació del seu correcte funcionament. Execució del reblert envoltant. Realització de proves de servei. | 97.49 | 18.4
01.08 | 2 | PD7T-T003 | u | Treballs d'obra civil de connexió a la xarxa publica d'evacuació. Incloent taxes del Servei Municipal de Clavegueram. Inclou: excavacio de terres, escomesa a la claveguera municipal, obertura i tapat de rases, reposicio de paviments, gestió, permisos i canons municipals, s'efectuara amb mitjans manuals i es protegira amb valles. Es preveuen 8 metres lineals | 998.57 | 1
01.08 | 3 | PD7T-T004 | u | Connexionat del nou col·lector a la xarxa de sanejament dels edificis existents. Inclou peces especials, mà d'obra de muntatge i ajudes de paleta. | 250.22 | 1
01.08 | 4 | PDH0-60B0 | u | Neteja i desembussada clavegueres, pous i fosses sèptiques de fossa sèptica de 6 m3 de volum, amb introducció manual de mànega amb aigua a pressió, amb aparell pneumàtic vibrador incorporat des de compressor situat en camió cisterna | 251.08 | 3
01.08 | 5 | PD35-8GKO | u | Pericó de pas de formigó prefabricat, de 60x60x65 cm de mides interiors i 5 cm de gruix, per a evacuació d'aigües residuals, inclosa tapa de formigó prefabricat, col·locat. | 175.39 | 1
01.08 | 6 | PD06-VO3W | u | Pou de registre de formigó prefabricat circular de diàmetre 80 cm i 2,5 m de fondària, amb solera de formigó en massa HM - 20 / B / 20 / X0 amb una quantitat de ciment de 200 kg/m3 i relació aigua ciment =< 0.6 de 15 cm de gruix amb mitja canya, i part proporcional de peces especials, bastiment quadrat aparent de fosa dúctil per a pou de registre i tapa abatible, pas lliure de 700 mm de diàmetre i classe D400 segons norma UNE-EN 124 col·locat amb morter i graons de polipropilè armat. | 1062.77 | 1
TOTAL
|  | Obra | 01 | PressupostURBANITZACIÓ-20260710
|  | Capítol | 09 | JARDINERIA
01.09 | 1 | FR3PCF02 | m3 | Subministrament, estesa i reperfilat de substracte per vegetació de textura sorrenca o franca-sorrenca, adobat, garbellat amb malla de 15 mm, amb 3%mo sms i barrejat amb 50gr d'adob tipus floranid permanent (16-7-15) de lenta alliberació, amb mitjans mecànics i manuals, ensacat per petites obres i urbanitzacions. Inclou el llaurat previ del terreny, l'extracció de les pedres més grans de 10 cm i el reblert dels forats de plantació. Mesurat sobre perfil acabat. | 72.02 | 10.44
01.09 | 2 | PR3C-8ZQQ | m2 | Manta antiherba per a protecció de zones enjardinades, fixada al terreny amb grapes d'acer, inclòs pèrdues per retalls i encavalcaments, materials auxiliars i preparació de la superfície del terreny, totalment col·locada. Inclou p/pl de càrrega manual, d'esponjament, transport a l'abocador i pagament de taxes dels residus generats. Inclou p/p del cost de gestió del residus segons el que preveu l'estudi de gestió de residus d'aquest projecte i la part proporcional de la seguretat i salut laboral. | 8.26 | 10.44
01.09 | 3 | PR4DK-93JH | m2 | Subministrament i plantació d'entapissant, de primera qualitat, tipus heura (Hedera helix) segons NTJ, en alvèol M40 a raó de 15 per m2 amb mitjans manuals. Igual parterre c. carles mercader-pça estudis vells. | 83.66 | 26.1
01.09 | 4 | P6A5-T002 | m | Filferro per a planta enfiladissa | 13.84 | 45.45
TOTAL
|  | Obra | 01 | PressupostURBANITZACIÓ-20260710
|  | Capítol | 10 | INSTAL·LACIÓ DE REG
01.10 | 1 | FJMZCM01 | u | Connexió a la xarxa de reg existent dels parterres. Inclou els treballs d'obra civil per l'excavació i localització del punt final de la instal·lació de reg existent. També inclou la clau de tall, aixií com la conexió a la xarxa de reg existent. Totalment muntada, instal·lada i provada. | 726.51 | 1
01.10 | 2 | PJS0-9EFV | m2 | Instal·lació en rasa de graella de goters autocompensants tipus Unitecline o equivalent, cabal de 2,3 l/h, sistema Turbonet, amb separació entre goters de 0,5 m i entre laterals de 0,5 m. Graella en forma quadrada segons detalls, inclou l'excavació de rases, part proporcional de tubs secundaris (d'alimentació i col·lectors), connexió amb collarins de presa i accessoris. | 13.74 | 90.36
01.10 | 3 | PJS5-HA2T | u | Recol.locació de la boca de reg existent. Inclou els treballs d'obra civil per l'excavació i localització del punt final de la instal·lació de reg existent. També inclou la clau de tall, així com la conexió a la xarxa de reg existent. Totalment muntada, instal·lada i provada. | 566.29 | 1
01.10 | 4 | PJSM1-HBBG | u | Pericó rectangular de polirpopilè, per instal·lacions de reg, de 67x48x32 cm, amb tapa amb cargol per tancar col·locada sobre llit de grava, i reblert de terra lateral | 78.68 | 1
01.10 | 5 | PJSO-92M6 | u | Programador de reg amb alimentació a 9 V, sistema de programació per bluetooth marca solem o similari, preu alt, per a un nombre màxim d'6 estacions, muntat superficialment, connectat als aparells de control, als elements gobernats, programat i comprovat | 138.73 | 1
01.10 | 6 | PJSE-6UC0 | u | Subministrament i col·locació d'electrovàlvula per a instal·lació de reg d'1´´ 1/2 de diàmetre, model T Bosch o equivalent, de material de plàstic, amb solenoide de 9V, per una pressió màxima de 10 BAR, amb regulador de cabal, connectada a les xarxes elèctrica i d'aigua amb connectors estancs.Criteri d'amidament: unitats realment executades. | 151.01 | 1
01.10 | 7 | PJSQ-92NQ | u | Subministrament i col·locació de sensor de pluja regulable amb proteccióantivandàlica en acer inoxidable per instal·lació amb cables, instal·lat a una alçària màxima d'1,5m i caibrat, ajustable emtre 3 i 25 mm de pluja, amb 8 m de cable i rosca femella de 1/2´´, connectat a estació de regulació, tot inclòs. Criteri d'amidament: unitats realment executades. | 623.7 | 1
01.10 | 8 | FJ65UZ30 | u | Subministrament i col·locació de filtre d'anelles amb rosca mascle d'1 1/2´´ DN per intercalar a la tuberia, de 120 MESH, amb cos llarg desmuntable per al seu manteniment i muntat en pericó soterrat, tot inclòs.Criteri d'amidament: unitats realment executades. | 86.33 | 1
01.10 | 9 | PJSS-HBBN | u | Vàlvula antidrenant per a instal·lacio de reg per degoteig, de material plàstic, de 1/2'' de diàmetre, intal·lada en pericó | 14.15 | 1
01.10 | 10 | PN85-4IP2 | u | Vàlvula de retenció de clapeta, amb rosca, de 2´´ de diàmetre nominal, de 10 bar de pressió nominal, cos de llautó, clapeta de llautó i tancament de seient elàstic, muntada en pericó de canalització soterrada. | 43.01 | 1
01.10 | 11 | PN33-AODA | u | Vàlvula de bola de material plàstic, segons norma UNE-EN ISO 16135, manual, per a roscar, de 2 vies, DN 50 (per a tub de 2 ´´ ), de 10 bar de pressió nominal, cos i bola de PVC-U, portajunts a pressió , tancament de polietilè HDPE i junts d'estanqueïtat d'etilè propilè diè (EPDM), accionament per maneta, muntada en pericó de canalització soterrada. | 16.86 | 3
01.10 | 12 | FJM5UZ30 | u | Regulador de Pressió de 2´´, tipus Gaer de Regaber, cos de llautó cromat, elements de tancament d'acer inoxidable, màxima pressió entrada de 25 bar, regulació de sortida entre 0.3 i 6 bar, juntes d'estanqueitat de EPDM. | 212.42 | 1
TOTAL
|  | Obra | 01 | PressupostURBANITZACIÓ-20260710
|  | Capítol | 11 | SEGURETAT I SALUT
01.11 | 1 | PY30-URBAN | u | Conjunt de mesures a adoptar per a complir amb l'Estudi de Seguretat i Salut, segons el Pla de Seguretat i Salut aprovat, inclent proeteccions individuals i col·lectives en el treball, així com el Control de la Seguretat a l'obra i la formació del personal. | 2409.92 | 2
TOTAL
|  | Obra | 01 | PressupostURBANITZACIÓ-20260710
|  | Capítol | 12 | GESTIÓ DE RESIDUS
01.12 | 1 | PZCZ-URBAN | u | Gestió de residus generats en la construcció, segons el Pla de Gestió de residus, excepte les terres netes, incloent la classificació a peu d'obra i càrrega sobre contenidor de residus de construcció o demolició en fraccions segons REAL DECRETO 105/2008, amb mitjans manuals; transport de residus a instal·lació autoritzada de gestió de residus, amb camió de 12 t i temps d'espera per a la càrrega a màquina, amb un recorregut de més de 15 i fins a 20 km; deposició controlada a centre de reciclatge de: - residus de paper i cartó no perillosos amb una densitat 0,04 t/m3, procedents de construcció o demolició, amb codi 150101 segons la llista Europea de Residus (ORDEN MAM/304/2002). - residus de metalls barrejats no perillosos amb una densitat de 0,2 t/m3, procedents de construcció o demolició, amb codi 17047 segons la Llista Europea de Residus (ORDEN MAM/304/2022). - residus de plàstic no perillosos amb una densitat 0,035 t/m3, procedents de construcció o demolició, amb codi 170203 segons la Llista Europea de REsidus (ORDEN MAM/304/2002). - residus barrejats inerts amb una densitat 1,0 t/m3, procedents de construcció o demolició, amb codi 170107 segons la Llista Europea de Residus (ORDEN MAM/304/2002). | 11424.01 | 1
TOTAL
IMPORT TOTAL DEL PRESSUPOST :

## T-APU
Urbanització Plaça del Estudis - 08960 Sant Just Desvern | Urbanització Plaça del Estudis - 08960 Sant Just Desvern | Urbanització Plaça del Estudis - 08960 Sant Just Desvern | Urbanització Plaça del Estudis - 08960 Sant Just Desvern | Urbanització Plaça del Estudis - 08960 Sant Just Desvern | Urbanització Plaça del Estudis - 08960 Sant Just Desvern | Urbanització Plaça del Estudis - 08960 Sant Just Desvern | Urbanització Plaça del Estudis - 08960 Sant Just Desvern | Urbanització Plaça del Estudis - 08960 Sant Just Desvern | Urbanització Plaça del Estudis - 08960 Sant Just Desvern | Urbanització Plaça del Estudis - 08960 Sant Just Desvern
Justificació d'elements | Justificació d'elements | Justificació d'elements | Justificació d'elements | Justificació d'elements | Justificació d'elements | Justificació d'elements | Justificació d'elements | Justificació d'elements | Justificació d'elements | Justificació d'elements
Nº | Codi | U.A. | Descripció | [6 empty] | Preu | Descripció curta
Element compost
| B07F-0LT4 | m3 | Morter de ciment pòrtland amb filler calcari CEM II/B-L i sorra, amb 250 kg/m3 de ciment, amb una proporció en volum 1:6 i 5 N/mm2 de resistència a compressió, elaborat a l'obra |  |  |  | Rend.: | 1 |  |  | Morter ciment pòrtland+fill.calc. CEM II/B-L,sorra,250kg/m3 ciment,1:6,5N/mm2,elab.a obra,
Mà d'obra
| A0E-000Z | h | Manobre especialista | 1 | /R | x | 26.46 | =
Subtotal mà d'obra
Maquinària
| C176-00FX | h | Formigonera de 165 l | 0.7 | /R | x | 2.57 | =
Subtotal maquinària
Material
| B011-05ME | m3 | Aigua | 0.2 |  | x | 2.66 | =
| B055-067M | t | Ciment pòrtland amb filler calcari CEM II/B-L 32,5 R segons UNE-EN 197-1, en sacs | 0.25 |  | x | 172.35 | =
| B03L-05N7 | t | Sorra de pedrera per a morters | 1.63 |  | x | 23.27 | =
Subtotal material
Altres
| A%AUX001 | % | Despeses auxiliars sobre la mà d'obra | 1 |  | % | 26.46 | =
Subtotal altres
Cost directe
Total
| B07F-0LT5 | m3 | Morter de ciment pòrtland amb filler calcari CEM II/B-L i sorra, amb 380 kg/m3 de ciment, amb una proporció en volum 1:4 i 10 N/mm2 de resistència a compressió, elaborat a l'obra |  |  |  | Rend.: | 1 |  |  | Morter ciment pòrtland+fill.calc. CEM II/B-L,sorra,380kg/m3 ciment,1:4,10N/mm2,elab.a obra,
Mà d'obra
| A0E-000Z | h | Manobre especialista | 1 | /R | x | 26.46 | =
Subtotal mà d'obra
Maquinària
| C176-00FX | h | Formigonera de 165 l | 0.7 | /R | x | 2.57 | =
Subtotal maquinària
Material
| B011-05ME | m3 | Aigua | 0.2 |  | x | 2.66 | =
| B055-067M | t | Ciment pòrtland amb filler calcari CEM II/B-L 32,5 R segons UNE-EN 197-1, en sacs | 0.38 |  | x | 172.35 | =
| B03L-05N7 | t | Sorra de pedrera per a morters | 1.52 |  | x | 23.27 | =
Subtotal material
Altres
| A%AUX001 | % | Despeses auxiliars sobre la mà d'obra | 1 |  | % | 26.46 | =
Subtotal altres
Cost directe
Total
| B07F-0LT6 | m3 | Morter mixt de ciment pòrtland amb filler calcari CEM II/B-L, calç i sorra, amb 200 kg/m3 de ciment, amb una proporció en volum 1:2:10 i 2,5 N/mm2 de resistència a compressió, elaborat a l'obra |  |  |  | Rend.: | 1 |  |  | Morter mixt ciment pòrtland+fill.calc. CEM II/B-L,calç,sorra,200kg/m3 ciment,1:2:10,2,5N/mm2,elab.a
Mà d'obra
| A0E-000Z | h | Manobre especialista | 1.05 | /R | x | 26.46 | =
Subtotal mà d'obra
Maquinària
| C176-00FX | h | Formigonera de 165 l | 0.725 | /R | x | 2.57 | =
Subtotal maquinària
Material
| B03L-05N7 | t | Sorra de pedrera per a morters | 1.53 |  | x | 23.27 | =
| B011-05ME | m3 | Aigua | 0.2 |  | x | 2.66 | =
| B055-067M | t | Ciment pòrtland amb filler calcari CEM II/B-L 32,5 R segons UNE-EN 197-1, en sacs | 0.2 |  | x | 172.35 | =
| B054-06DH | kg | Calç aèria hidratada CL 90-S, en sacs | 400 |  | x | 0.42 | =
Subtotal material
Altres
| A%AUX001 | % | Despeses auxiliars sobre la mà d'obra | 1 |  | % | 27.783 | =
Subtotal altres
Cost directe
Total
| B0B6-107C | kg | Acer en barres corrugades elaborat a l'obra i manipulat a taller B500S, de límit elàstic >= 500 N/mm2 |  |  |  | Rend.: | 0.926 |  |  | Acer b/corrug.obra man.taller B500S
Mà d'obra
| A0F-000I | h | Oficial 1a ferrallista | 0.005 | /R | x | 30.67 | =
| A01-FEP0 | h | Ajudant ferrallista | 0.005 | /R | x | 27.23 | =
Subtotal mà d'obra
Material
| B0B7-106Q | kg | Acer en barres corrugades B500S de límit elàstic >= 500 N/mm2 | 1.05 |  | x | 1.23 | =
| B0AM-078F | kg | Filferro recuit de diàmetre 1,3 mm | 0.0102 |  | x | 2.31 | =
Subtotal material
Altres
| A%AUX001 | % | Despeses auxiliars sobre la mà d'obra | 1 |  | % | 0.313 | =
Subtotal altres
Cost directe
Total
| B0B6-107E | kg | Acer en barres corrugades elaborat a l'obra i manipulat a taller B500S, de límit elàstic >= 500 N/mm2 |  |  |  | Rend.: | 1 |  |  | Acer b/corrug.obra man.taller B500S
Mà d'obra
| A0F-000I | h | Oficial 1a ferrallista | 0.005 | /R | x | 30.67 | =
| A01-FEP0 | h | Ajudant ferrallista | 0.005 | /R | x | 27.23 | =
Subtotal mà d'obra
Material
| B0AM-078F | kg | Filferro recuit de diàmetre 1,3 mm | 0.0102 |  | x | 2.31 | =
| B0B7-106Q | kg | Acer en barres corrugades B500S de límit elàstic >= 500 N/mm2 | 1.05 |  | x | 1.23 | =
Subtotal material
Altres
| A%AUX001 | % | Despeses auxiliars sobre la mà d'obra | 1 |  | % | 0.29 | =
Subtotal altres
Cost directe
Total
Partida d'obra
P-1 | FJ65UZ30 | u | Subministrament i col·locació de filtre d'anelles amb rosca mascle d'1 1/2´´ DN per intercalar a la tuberia, de 120 MESH, amb cos llarg desmuntable per al seu manteniment i muntat en pericó soterrat, tot inclòs.Criteri d'amidament: unitats realment executades. |  |  |  | Rend.: | 1 |  |  | Subministrament i col.locació de filtre d'anelles 1 1/2''
Mà d'obra
| A01-FEPH | h | Ajudant muntador | 0.305 | /R | x | 27.23 | =
| A0F-000R | h | Oficial 1a muntador | 0.305 | /R | x | 31.7 | =
Subtotal mà d'obra
Material
| BJ65UZ30 | U | FILTRE D'ANELLES AMB ROSCA MASCLE D'1 1/2´´ DN PER INTERCALAR A LA TUBERIA, DE 120 MESH, AMB COS LLARG DESMUNTABLE PER AL SEU MANTENIMENT. | 1 |  | x | 59.97 | =
Subtotal material
Altres
| A%AUX001 | % | Despeses auxiliars sobre la mà d'obra | 1.5 |  | % | 17.9733 | =
Subtotal altres
|  |  | Despeses auxiliars |  |  |  | 1.5 | %
Cost directe
|  |  | Despeses indirectes |  |  |  | 10 | %
Total
P-2 | FJM5UZ30 | u | Regulador de Pressió de 2´´, tipus Gaer de Regaber, cos de llautó cromat, elements de tancament d'acer inoxidable, màxima pressió entrada de 25 bar, regulació de sortida entre 0.3 i 6 bar, juntes d'estanqueitat de EPDM. |  |  |  | Rend.: | 108.781 |  |  | Regulador de Presión de 2´´, tipus Gaer de Regaber, cos de llautó cromat, elements de tancament d'ac
Mà d'obra
| A0F-000R | h | Oficial 1a muntador | 0.2 | /R | x | 31.7 | =
| A01-FEPH | h | Ajudant muntador | 0.2 | /R | x | 27.23 | =
Subtotal mà d'obra
Material
| BJM5UZ30 | u | Regulador de Presión de 2´´, tipus Gaer de Regaber, cos de llautó cromat, elements de tancament d'acer inoxidable, màxima pressió entrada de 25 bar, regulació de sortida entre 0.3 i 6 bar, juntes d'estanqueitat de EPDM. | 1 |  | x | 193 | =
Subtotal material
Altres
| A%AUX001 | % | Despeses auxiliars sobre la mà d'obra | 1.5 |  | % | 0.10867 | =
Subtotal altres
|  |  | Despeses auxiliars |  |  |  | 1.5 | %
Cost directe
|  |  | Despeses indirectes |  |  |  | 10 | %
Total
P-3 | FJMZCM01 | u | Connexió a la xarxa de reg existent dels parterres. Inclou els treballs d'obra civil per l'excavació i localització del punt final de la instal·lació de reg existent. També inclou la clau de tall, aixií com la conexió a la xarxa de reg existent. Totalment muntada, instal·lada i provada. |  |  |  | Rend.: | 2.104 |  |  | Connexió a la xarxa de reg existent dels parterres.
Mà d'obra
| A01-FEOY | h | Ajudant paleta | 3 | /R | x | 27.23 | =
| A0F-000T | h | Oficial 1a paleta | 6 | /R | x | 30.67 | =
| A0F-000N | h | Oficial 1a lampista | 3 | /R | x | 31.7 | =
| A01-FEPE | h | Ajudant lampista | 3 | /R | x | 27.19 | =
Subtotal mà d'obra
Material
| BF53-FGLA | m | Tub de coure R250 (semidur) de 16 mm de diàmetre nominal i de gruix 1 mm, segons la norma UNE-EN 1057 | 10 |  | x | 6.34 | =
| BFQ0-0DD3 | m | Aïllament tèrmic d'escuma elastomèrica per a canonades que transporten fluids a temperatura entre -50°C i 105°C, per a tub de diàmetre exterior 160 mm, de 25 mm de gruix, classe de reacció al foc BL-s2, d0 segons norma UNE-EN 13501-1, amb un factor de resistència a la difusió del vapor d'aigua >= 7000 | 10 |  | x | 38.05 | =
Subtotal material
Altres
| A%AUX001 | % | Despeses auxiliars sobre la mà d'obra | 1.5 |  | % | 210.2567 | =
Subtotal altres
|  |  | Despeses auxiliars |  |  |  | 1.5 | %
Cost directe
|  |  | Despeses indirectes |  |  |  | 10 | %
Total
P-4 | FR3PCF02 | m3 | Subministrament, estesa i reperfilat de substracte per vegetació de textura sorrenca o franca-sorrenca, adobat, garbellat amb malla de 15 mm, amb 3%mo sms i barrejat amb 50gr d'adob tipus floranid permanent (16-7-15) de lenta alliberació, amb mitjans mecànics i manuals, ensacat per petites obres i urbanitzacions. Inclou el llaurat previ del terreny, l'extracció de les pedres més grans de 10 cm i el reblert dels forats de plantació. Mesurat sobre perfil acabat. |  |  |  | Rend.: | 1.114 |  |  | Subministrament, estesa i reperfilat de substracte per vegetació de textura sorrenca o franca-sorren
Mà d'obra
| A01-FEPJ | h | Ajudant jardiner | 0.1 | /R | x | 32.66 | =
| A0F-000M | h | Oficial 1a jardiner | 0.1 | /R | x | 36.8 | =
Subtotal mà d'obra
Maquinària
| C154-003M | h | Camió per a transport de 12 t | 0.3 | /R | x | 67.64 | =
| C134-00F7 | h | Minicarregadora sobre pneumàtics amb accessori anivellador | 0.15 | /R | x | 66.4 | =
Subtotal maquinària
Material
| BR3PAM01 | m3 | Substracte per vegetació de textura sorrenca o franca-sorrenca, adobat, cribat amb malla de 15 mm, amb %MO SMS superior al 5% | 1.2 |  | x | 26.58 | =
Subtotal material
Altres
| A%AUX001 | % | Despeses auxiliars sobre la mà d'obra | 1.5 |  | % | 6.2353 | =
Subtotal altres
|  |  | Despeses auxiliars |  |  |  | 1.5 | %
Cost directe
|  |  | Despeses indirectes |  |  |  | 10 | %
Total
P-5 | P127-EKJO | m2 | Muntatge i desmuntatge de bastida tubular metàl·lica fixa formada per bastiments de 70 cm i alçària <= 200 cm, amb bases regulables, tubs travessers, tubs de travament, plataformes de treball d'amplària com a mínim de 60 cm, escales d'accés, baranes laterals, sòcols i xarxa de protecció de poliamida, col·locada a tota la cara exterior i amarradors cada 20 m2 de façana, inclosos tots els elements de senyalització normalitzats i el transport. Inclou lloguer per a tots els dies que sigui necessari. |  |  |  | Rend.: | 1 |  |  | Muntatge i desmuntatge de bastida tubular metàl·lica fixa formada per bastiments de 70 cm i alçària
Mà d'obra
| A0F-000R | h | Oficial 1a muntador | 0.08 | /R | x | 31.7 | =
| A01-FEPH | h | Ajudant muntador | 0.16 | /R | x | 27.23 | =
Subtotal mà d'obra
Maquinària
| C154-003N | h | Camió per a transport de 7 t | 0.04 | /R | x | 56.75 | =
Subtotal maquinària
Material
| B0Y1-12V6 | m2 | Amortització diària de bastida tubular metàl·lica fixa, formada per bastiments de 70 cm d'amplària i alçària <= 200 cm, amb bases regulables, tubs travessers, tubs de travament, plataformes de treball d'amplària com a mínim de 60 cm, escales d'accés, baranes laterals, sòcols i xarxa de protecció de poliamida, col·locada a tota la cara exterior i amarradors cada 20 m2 de façana, inclosos tots els elements de senyalització normalitzats | 1 |  | x | 0.1 | =
Subtotal material
Altres
| A%AUX001 | % | Despeses auxiliars sobre la mà d'obra | 1.5 |  | % | 6.8927 | =
Subtotal altres
|  |  | Despeses auxiliars |  |  |  | 1.5 | %
Cost directe
|  |  | Despeses indirectes |  |  |  | 10 | %
Total
P-6 | P191-HP4B | u | Cala de 1x1 m per a localització de serveis, amb enderroc de paviment, excavació de terres fins a localització de serveis a una fondària màxima d'1,30 m, reblert amb sauló, formació de base de formigó i càrrega de materials sobre camió o contenidor, sense incloure reposició de paviment. Inclou la reposició i compactat de terres extretes en cas necessari. |  |  |  | Rend.: | 1 |  |  | Cala 1x1m,localització serveis h<1,30m,obra civil,s/reposició paviment
Mà d'obra
| A0D-0007 | h | Manobre | 2.333 | /R | x | 25.59 | =
| A0F-000B | h | Oficial 1a | 2 | /R | x | 30.67 | =
Subtotal mà d'obra
Maquinària
| C135-VSN0 | h | Miniexcavadora de gasoil, de 34 kW, sobre cadenes de 2 a 5.9 t | 1 | /R | x | 66.4 | =
| C13A-00FP | h | Picó vibrant amb placa de 30x30 cm | 1 | /R | x | 6.69 | =
| C111-0056 | h | Compressor amb dos martells pneumàtics | 1 | /R | x | 18.77 | =
Subtotal maquinària
Material
| B069-2A9O | m3 | Formigó d'ús no estructural HNE-15/P/20 de resistència a compressió 15 N/mm2, consistència plàstica i grandària màxima del granulat 20 mm | 0.22 |  | x | 106.1 | =
| B03C-05NK | m3 | Sauló garbellat, subministrat en sacs de 0,8 m3 | 1.3 |  | x | 32.54 | =
Subtotal material
Altres
| A%AUX001 | % | Despeses auxiliars sobre la mà d'obra | 1.5 |  | % | 121.0413 | =
Subtotal altres
|  |  | Despeses auxiliars |  |  |  | 1.5 | %
Cost directe
|  |  | Despeses indirectes |  |  |  | 10 | %
Total
P-7 | P2110-AKVX | m3 | Enderroc d'edificació antiga amb estructura d'obra de fàbrica i de formigó sense enderroc de murs de contenció ni fonaments. Inclou enderroc de solera, arrancada de paviments, revestiments, fusteries i qualsevol instal·lació o elements encastat. Inclouent mitjans auxiliars, transport interior dels residus i càrrega al contenidor o camió, amb mitjans manuals i mecànics. Inclou treballs previs de verificació en l'interior de l'edifici a enderrocar que no hi ha emmagatzemats ni mobiliari utilitzable ni materials combustibles, explosius o perillosos; i que s'ha procedit a la seva desratització o desinfecció en cas que fos necessari. anul·lació i neutralització de les instal·lacions i apuntalaments de les edificacions confrontants o mitgeres, en cas que les hagués. S'hauran pres les mesures de protecció indicades en el corresponent Estudi de Seguretat i Salut, tant en relació amb els operaris encarregats de la demolició com amb terceres persones, vials, elements públics o edificis confrontants. Es disposarà en obra dels mitjans necessaris per a evitar la formació de pols durant els treballs de demolició de l'edifici i, si aquest està constituït per una estructura de fusta o per abundants materials combustibles, dels sistemes d'extinció d'incendis adequats. |  |  |  | Rend.: | 1 |  |  | Enderroc edificació antiga amb estructura de fàbrica i formigó
Mà d'obra
| A0F-000B | h | Oficial 1a | 0.3 | /R | x | 30.67 | =
| A0E-000A | h | Manobre especialista | 0.3 | /R | x | 26.46 | =
Subtotal mà d'obra
Maquinària
| C111-0056 | h | Compressor amb dos martells pneumàtics | 0.08 | /R | x | 18.77 | =
| C139-00KV | h | Pala excavadora giratòria sobre cadenes de 12 a 20 t, amb cisalla per a enderroc d'acer | 0.1 | /R | x | 167.79 | =
| C138-00KR | h | Pala carregadora sobre pneumàtics de 8 a 14 t | 0.1 | /R | x | 104.55 | =
| C207-00E1 | h | Equip i elements auxiliars per a tall oxiacetilènic | 0.08 | /R | x | 10.02 | =
Subtotal maquinària
Altres
| A%AUX001 | % | Despeses auxiliars sobre la mà d'obra | 1.5 |  | % | 17.1393 | =
Subtotal altres
|  |  | Despeses auxiliars |  |  |  | 1.5 | %
Cost directe
|  |  | Despeses indirectes |  |  |  | 10 | %
Total
P-8 | P2143-4RQT | m2 | Enderroc de solera de formigó lleugerament armat, de fins a 15 cm de gruix, amb compressor i càrrega manual de runa sobre camió o contenidor |  |  |  | Rend.: | 1 |  |  | Enderroc solera form.lleug.armat,fins a 15cm,compres.,càrrega manual
Mà d'obra
| A0D-0007 | h | Manobre | 0.1 | /R | x | 25.59 | =
| A0E-000Z | h | Manobre especialista | 0.3 | /R | x | 26.46 | =
Subtotal mà d'obra
Maquinària
| C111-0056 | h | Compressor amb dos martells pneumàtics | 0.15 | /R | x | 18.77 | =
Subtotal maquinària
Altres
| A%AUX001 | % | Despeses auxiliars sobre la mà d'obra | 1.5 |  | % | 10.4973 | =
Subtotal altres
|  |  | Despeses auxiliars |  |  |  | 1.5 | %
Cost directe
|  |  | Despeses indirectes |  |  |  | 10 | %
Total
P-9 | P2143-4RR2 | m2 | Demolició de qualsevol tipus de paviments existents, fins a 25cm de gruix, amb mitjans manuals i/o mecànics, retroexcavadora amb martell trencador i càrrega sobre camió. Inclou talls amb disc, l'arrancada amb mitjans manuals i/o mecànics i aplec per a posterior recol·locació de reixes, canals, tapes, marcs, de pericons i pous de instal·lacions de serveis (aigua, electricitat, telecomunicacions, gas i sanejament), senyalitzant i protegin les instal·lacions existents durant les obres fins que es tornin a col·locar quan s'executi el nou paviment. Inclou p/p de càrrega manual i mecànica a camió o contenidor. |  |  |  | Rend.: | 1 |  |  | Demolició de qualsevol tipus de paviment
Mà d'obra
| A0D-0007 | h | Manobre | 0.3 | /R | x | 25.59 | =
Subtotal mà d'obra
Altres
| A%AUX001 | % | Despeses auxiliars sobre la mà d'obra | 1.5 |  | % | 7.6773 | =
Subtotal altres
|  |  | Despeses auxiliars |  |  |  | 1.5 | %
Cost directe
|  |  | Despeses indirectes |  |  |  | 10 | %
Total
P-10 | P214K-I6UL | m2 | Desmuntatge de coberta de plaques de fibrociment, dipòsits i qualsevol altre element de fibrociment amb contingut amiant amb la repercusió d'extracció dels elements de suports i fixació, amb maquinària i equips adequats, realitzat d'acord al que estableix per un abocador utoritzat i aprovat per l''Autoritat de Medi Ambiental competent. Realització dels treballs per personal especialtzat i d'acord amb el Pla de Treball, redactat prèviament.. Inclou treballs d'humectació de les plaques i dels elements amb una solució aquosa, desmuntage de rematades, canalons, baixants, i qualsevol altre element fixat als elements, mesuraments, evaluació i control de l'amiant (ambientals i personals), neteja, plastificat, etiquetat i paletitzat de les plaques i elements en zona dlimitada i protegida. Inclou part proporcional de càrrega manual, d'esponjament, trasport a l'abocador i pagament de taxes. Inclou elaboració del Pla de Treball específic i gestions prèvies. La gestió dels residus es relitzarà segons el que preveu l'Estudi de Gestió de Residus d'aquest projecte. La seguretat i salut laboral es relitzarà segons el que preveu l'Estudi de Seguretat i Salut d'aquest projecte. |  |  |  | Rend.: | 1 |  |  | Desmuntatge elements fibrociment
Mà d'obra
| A0E-000A | h | Manobre especialista | 1.2 | /R | x | 26.46 | =
Subtotal mà d'obra
Material
| B775-0KR2 | m2 | Vel de polietilè de gruix 250 µm i de pes 240 g/m2 | 0.66 |  | x | 0.61 | =
| B019-HJD7 | l | Líquid encapsulant per elements de fibrociment | 0.202 |  | x | 7.44 | =
Subtotal material
Altres
| A%AUX001 | % | Despeses auxiliars sobre la mà d'obra | 1.5 |  | % | 31.752 | =
Subtotal altres
|  |  | Despeses auxiliars |  |  |  | 1.5 | %
Cost directe
|  |  | Despeses indirectes |  |  |  | 10 | %
Total
P-11 | P214P-E7J4 | m3 | Enderroc de mur de contenció de formigó en massa, amb compressor i càrrega manual i mecànica de runa sobre camió |  |  |  | Rend.: | 1 |  |  | Enderroc mur cont. form.massa,compres.,càrrega man/mec.
Mà d'obra
| A0D-0007 | h | Manobre | 0.9 | /R | x | 25.59 | =
| A0E-000A | h | Manobre especialista | 2.8 | /R | x | 26.46 | =
Subtotal mà d'obra
Maquinària
| C13C-00LP | h | Retroexcavadora sobre pneumàtics de 8 a 10 t | 0.093 | /R | x | 69.82 | =
| C111-0056 | h | Compressor amb dos martells pneumàtics | 1.4 | /R | x | 18.77 | =
Subtotal maquinària
Altres
| A%AUX001 | % | Despeses auxiliars sobre la mà d'obra | 1.5 |  | % | 97.1193 | =
Subtotal altres
|  |  | Despeses auxiliars |  |  |  | 1.5 | %
Cost directe
|  |  | Despeses indirectes |  |  |  | 10 | %
Total
P-12 | P214P-E7JM | m3 | Enderroc de muret guia de formigó armat, a mà i amb compressor i càrrega manual de runa sobre camió o contenidor |  |  |  | Rend.: | 1 |  |  | Enderroc muret,form.arm.,mà+compress.càrrega manual
Mà d'obra
| A0F-000Y | h | Oficial 1a soldador | 0.53 | /R | x | 31.17 | =
| A0E-000A | h | Manobre especialista | 3 | /R | x | 26.46 | =
| A0D-0007 | h | Manobre | 1 | /R | x | 25.59 | =
Subtotal mà d'obra
Maquinària
| C207-00E1 | h | Equip i elements auxiliars per a tall oxiacetilènic | 0.53 | /R | x | 10.02 | =
| C111-0056 | h | Compressor amb dos martells pneumàtics | 1.5 | /R | x | 18.77 | =
Subtotal maquinària
Altres
| A%AUX001 | % | Despeses auxiliars sobre la mà d'obra | 1.5 |  | % | 121.49 | =
Subtotal altres
|  |  | Despeses auxiliars |  |  |  | 1.5 | %
Cost directe
|  |  | Despeses indirectes |  |  |  | 10 | %
Total
P-13 | P214P-E7K6 | m3 | Enderroc de fonaments existents conformats de formigó armat, massa, mamposteria o ceràmics, a mà i amb martell trencador i càrrega mecànica i manual de runa sobre camió o contenidor. Inclou deconstrucció per trams, execució de talls previs mitjançant discs per a la seva millor manipulació, etc. |  |  |  | Rend.: | 1 |  |  | Enderroc fonam. form.massa,compres.,càrrega man/mec.
Mà d'obra
| A0E-000A | h | Manobre especialista | 1 | /R | x | 26.46 | =
| A0D-0007 | h | Manobre | 0.5 | /R | x | 25.59 | =
Subtotal mà d'obra
Maquinària
| C111-0056 | h | Compressor amb dos martells pneumàtics | 0.5 | /R | x | 18.77 | =
| C13C-00LP | h | Retroexcavadora sobre pneumàtics de 8 a 10 t | 0.121 | /R | x | 69.82 | =
Subtotal maquinària
Altres
| A%AUX001 | % | Despeses auxiliars sobre la mà d'obra | 1.5 |  | % | 39.2553 | =
Subtotal altres
|  |  | Despeses auxiliars |  |  |  | 1.5 | %
Cost directe
|  |  | Despeses indirectes |  |  |  | 10 | %
Total
P-14 | P21Q0-H8EO | m3 | Neteja i retirada de residus banals de tot tipus existents a l'interior de l'edifici i magatzem com mobiliari, armaris, material acopiat i fustes, amb classificació de residus i càrrega sobre camió o contenidor. |  |  |  | Rend.: | 1 |  |  | Neteja i retirada residus banals dels interiors
Mà d'obra
| A0D-0007 | h | Manobre | 1.1 | /R | x | 25.59 | =
Subtotal mà d'obra
Maquinària
| CT00T001 | h | Maquinaria p/retirada residus banals | 0.25 | /R | x | 61.93 | =
Subtotal maquinària
Altres
| A%AUX001 | % | Despeses auxiliars sobre la mà d'obra | 1.5 |  | % | 28.1493 | =
Subtotal altres
|  |  | Despeses auxiliars |  |  |  | 1.5 | %
Cost directe
|  |  | Despeses indirectes |  |  |  | 10 | %
Total
P-15 | P2217-55SU | m3 | Excavació per a rebaix en terreny compacte amb restes còdols i elements d'edificació realitzada amb pala excavadora. Inclou treballs previs d'apuntalments i càrrega sobre camió o contenidor amb mitjans mecànics i manuals. |  |  |  | Rend.: | 1 |  |  | Excavació p/rebaix,terreny compact.(SPT 20-50),pala excav.,+càrr.s/camió o contenidor
Mà d'obra
| A0D-0007 | h | Manobre | 0.06 | /R | x | 25.59 | =
Subtotal mà d'obra
Maquinària
| C133A0J0 | h | Pic vibrant amb placa de 30X33 cm | 0.06 | /R | x | 6.69 | =
| C139-00LK | h | Pala excavadora giratòria sobre pneumàtics de 15 a 20 t | 0.038 | /R | x | 131.96 | =
Subtotal maquinària
Altres
| A%AUX001 | % | Despeses auxiliars sobre la mà d'obra | 1.5 |  | % | 1.5353 | =
Subtotal altres
|  |  | Despeses auxiliars |  |  |  | 1.5 | %
Cost directe
|  |  | Despeses indirectes |  |  |  | 10 | %
Total
P-16 | P221B-VSM8 | m3 | Excavació de rasa per a fonaments en terreny compacte i de reblert realitzada amb retroexcavadora i càrrega mecànica i manual de les terres sobre camió. |  |  |  | Rend.: | 1 |  |  | Excav.rasa/pou,hfins a 2m,terreny compact.(SPT 20-50),+càrrega
Maquinària
| C133-00EQ | h | Minicarregadora sobre pneumàtics de 2 a 5.9 t, amb accessori retroexcavador de 40 a 60 cm d'amplària | 0.195 | /R | x | 66.4 | =
Subtotal maquinària
Cost directe
|  |  | Despeses indirectes |  |  |  | 10 | %
Total
P-17 | P221D-DZ2R | m3 | Excavació de rasa/pou per a pas d'instal·lacions, en terreny compacte (SPT 20-50), realitzada amb retroexcavadora i amb les terres deixades a la vora i reblert i compactació amb terres seleccionades de la propia excavació, perfilat de la rasa, inclòs tots els mitjans auxiliars i retirada i càrrega de material sobrant sobre camió contenidor. |  |  |  | Rend.: | 1 |  |  | Excav. rasa instal.,terreny compact.(SPT 20-50),retro.,+terres deix.vora
Maquinària
| C13C-00LP | h | Retroexcavadora sobre pneumàtics de 8 a 10 t | 0.16 | /R | x | 69.82 | =
| C133A0J0 | h | Pic vibrant amb placa de 30X33 cm | 0.125 | /R | x | 6.69 | =
Subtotal maquinària
Cost directe
|  |  | Despeses indirectes |  |  |  | 10 | %
Total
P-18 | P221D-DZ33 | m3 | Excavació de rasa per a pas d'instal·lacions, per a connexió de clavagueram en patis habitatges, realitzada amb mitjans manuals i amb les terres deixades a la vora i reblert i compactació amb terres seleccionades de la propia excavació, perfilat de la rasa, inclòs tots els mitjans auxiliars i retirada i càrrega de material sobrant sobre camió contenidor. |  |  |  | Rend.: | 1 |  |  | Excav. rasa instal.,terreny fluix(SPT 20-50),manuals,+terres deix.vora
Mà d'obra
| A0E-000A | h | Manobre especialista | 0.125 | /R | x | 26.46 | =
| A0D-0007 | h | Manobre | 2 | /R | x | 25.59 | =
Subtotal mà d'obra
Maquinària
| C13A-00FP | h | Picó vibrant amb placa de 30x30 cm | 0.125 | /R | x | 6.69 | =
Subtotal maquinària
Altres
| A%AUX001 | % | Despeses auxiliars sobre la mà d'obra | 1.5 |  | % | 54.4873 | =
Subtotal altres
|  |  | Despeses auxiliars |  |  |  | 1.5 | %
Cost directe
|  |  | Despeses indirectes |  |  |  | 10 | %
Total
P-19 | P2253-5479 | m3 | Reblert de rasa o pou amb graves per a drenatge de pedra calcària, en tongades de 25 cm com a màxim. |  |  |  | Rend.: | 1 |  |  | Reblert rasa/pou grava drenatge pedra calc.,<=25cm
Mà d'obra
| A0D-0007 | h | Manobre | 0.02 | /R | x | 25.59 | =
Subtotal mà d'obra
Maquinària
| C138-00KR | h | Pala carregadora sobre pneumàtics de 8 a 14 t | 0.013 | /R | x | 104.55 | =
Subtotal maquinària
Material
| B03J-0K8O | t | Grava de pedrera de pedra calcària, per a drens | 2.42 |  | x | 21.34 | =
Subtotal material
Altres
| A%AUX001 | % | Despeses auxiliars sobre la mà d'obra | 1.5 |  | % | 0.512 | =
Subtotal altres
|  |  | Despeses auxiliars |  |  |  | 1.5 | %
Cost directe
|  |  | Despeses indirectes |  |  |  | 10 | %
Total
P-20 | P2257-54B8 | m3 | Terraplenat i piconatge mecanics amb terres adequades de qualsevol procedència (aprofitades de la pròpia excavació o subminitrades d'altres procedències), en tongades de 25 cm, com a màxim, amb una compactació del 95% PM C.Amid.:m3 de volum teòric de perfil a terraplenar segons plànol de l'aixecament topogràfic de projecte i cotes a reomplir segons projecte |  |  |  | Rend.: | 1 |  |  | Terraplenada/picon.gfins a 25cm,95%PM
Maquinària
| C138-00KQ | h | Pala carregadora sobre pneumàtics de 15 a 20 t | 0.04 | /R | x | 126.81 | =
| C131-005G | h | Corró vibratori autopropulsat, de 12 a 14 t | 0.08 | /R | x | 98.71 | =
Subtotal maquinària
Cost directe
|  |  | Despeses indirectes |  |  |  | 10 | %
Total
P-21 | P2259-548J | m2 | Replanteig, perfilat i compactació de terres per a deixar tota la superfície segons nivells de projecte, amb una compactació del 95% del PM |  |  |  | Rend.: | 1 |  |  | Replanteig, perfilat i compactació de terres per a deixar-ho segons nivells de projecte
Mà d'obra
| A0D-0007 | h | Manobre | 0.016 | /R | x | 25.59 | =
Subtotal mà d'obra
Maquinària
| C131-005E | h | Corró vibratori autopropulsat, de 8 a 10 t | 0.016 | /R | x | 75.21 | =
Subtotal maquinària
Altres
| A%AUX001 | % | Despeses auxiliars sobre la mà d'obra | 1.5 |  | % | 0.40933 | =
Subtotal altres
|  |  | Despeses auxiliars |  |  |  | 1.5 | %
Cost directe
|  |  | Despeses indirectes |  |  |  | 10 | %
Total
P-22 | P2259-548K | m2 | Repàs i piconatge de caixa de paviment, amb una compactació del 95% del PM |  |  |  | Rend.: | 1 |  |  | Repàs+picon.caixa paviment,95%PM
Mà d'obra
| A0D-0007 | h | Manobre | 0.02 | /R | x | 25.59 | =
Subtotal mà d'obra
Maquinària
| C131-005E | h | Corró vibratori autopropulsat, de 8 a 10 t | 0.02 | /R | x | 75.21 | =
Subtotal maquinària
Altres
| A%AUX001 | % | Despeses auxiliars sobre la mà d'obra | 1.5 |  | % | 0.512 | =
Subtotal altres
|  |  | Despeses auxiliars |  |  |  | 1.5 | %
Cost directe
|  |  | Despeses indirectes |  |  |  | 10 | %
Total
P-23 | P22D1-DGOT | m2 | Neteja i esbrossada del terreny realitzada amb mitjans manuals i càrrega manual sobre contenidor. Inclou arrencada de plantes i retirada de restes de paviments. |  |  |  | Rend.: | 1 |  |  | Neteja+esbrossada terreny,m.manuals,+càrr.man.s/cont.
Mà d'obra
| A0D-0007 | h | Manobre | 0.305 | /R | x | 25.59 | =
Subtotal mà d'obra
Altres
| A%AUX001 | % | Despeses auxiliars sobre la mà d'obra | 1.5 |  | % | 7.8047 | =
Subtotal altres
|  |  | Despeses auxiliars |  |  |  | 1.5 | %
Cost directe
|  |  | Despeses indirectes |  |  |  | 10 | %
Total
P-24 | P241-FISY | m3 | Transport de terres per a posterior terraplenat a zona d'emmagatzematge provisional de l'empresa, amb dúmper i camió i càrrega amb mitjans mecànics. Inclou repercusió de selecció de terres netes sense restes de runes i altres. |  |  |  | Rend.: | 1 |  |  | Transport de terres interior obra, amb dúmper o camió i càrrega amb mitjans mecànics.
Maquinària
| C154-003N | h | Camió per a transport de 7 t | 0.05 | /R | x | 56.75 | =
Subtotal maquinària
Cost directe
|  |  | Despeses indirectes |  |  |  | 10 | %
Total
P-25 | P242-DYSW | m3 | Càrrega amb mitjans mecànics i transport de terres no contaminades per a reutilitzar dins de l'obra, amb camió de 7 t, amb un recorregut de més de 2 i fins a 5 km |  |  |  | Rend.: | 1 |  |  | Càrrega mec.+transp.terres no contaminades,reutilitz.obra,camió 12t,rec.més de 2 i fins a 5km
Maquinària
| C138-00KQ | h | Pala carregadora sobre pneumàtics de 15 a 20 t | 0.021 | /R | x | 126.81 | =
| C154-003N | h | Camió per a transport de 7 t | 0.058 | /R | x | 56.75 | =
Subtotal maquinària
Cost directe
|  |  | Despeses indirectes |  |  |  | 10 | %
Total
P-26 | P2R3-HH0X | m3 | Transport de terres a abocador autoritzat, amb camió de 7 t i temps d'espera per a la càrrega amb mitjans mecànics, amb un recorregut de més 20 km. |  |  |  | Rend.: | 1 |  |  | Transport de terres a l'abocador autoritzat
Maquinària
| C154-003N | h | Camió per a transport de 7 t | 0.1345 | /R | x | 56.75 | =
Subtotal maquinària
Cost directe
|  |  | Despeses indirectes |  |  |  | 10 | %
Total
| P310-D51N | kg | Armadura de rases i pous AP500 S d'acer en barres corrugades B500S de límit elàstic >= 500 N/mm2 |  |  |  | Rend.: | 1 |  |  | Arm.rases i pous AP500S barres corrug.
Mà d'obra
| A01-FEP0 | h | Ajudant ferrallista | 0.008 | /R | x | 27.23 | =
| A0F-000I | h | Oficial 1a ferrallista | 0.006 | /R | x | 30.67 | =
Subtotal mà d'obra
Material
| B0AM-078F | kg | Filferro recuit de diàmetre 1,3 mm | 0.0051 |  | x | 2.31 | =
Subtotal material
Element compost
| B0B6-107E | kg | Acer en barres corrugades elaborat a l'obra i manipulat a taller B500S, de límit elàstic >= 500 N/mm2 | 1 |  | x | 1.6075 | =
Subtotal element compost
Altres
| A%AUX001 | % | Despeses auxiliars sobre la mà d'obra | 1.5 |  | % | 0.402 | =
Subtotal altres
Cost directe
|  |  | Despeses indirectes |  |  |  | 10 | %
Total
| P311-DQ6I | m2 | Encofrat amb taulons de fusta per a rases i pous de fonaments |  |  |  | Rend.: | 1 |  |  | Encofrat taulons rasa/pou fonament
Mà d'obra
| A01-FEOZ | h | Ajudant encofrador | 0.35 | /R | x | 27.23 | =
| A0F-000F | h | Oficial 1a encofrador | 0.35 | /R | x | 30.67 | =
Subtotal mà d'obra
Material
| B0D21-07OY | m | Tauló de fusta de pi per a 10 usos | 6.6 |  | x | 0.55 | =
| B0AK-07AS | kg | Clau acer | 0.1501 |  | x | 2.24 | =
| B0DZ1-0ZLZ | l | Desencofrant | 0.03 |  | x | 3.6 | =
| B0D31-07P4 | m3 | Llata de fusta de pi | 0.0044 |  | x | 483.85 | =
| B0AM-078G | kg | Filferro recuit de diàmetre 3 mm | 0.102 |  | x | 2.1 | =
Subtotal material
Altres
| A%AUX001 | % | Despeses auxiliars sobre la mà d'obra | 1.5 |  | % | 20.2653 | =
Subtotal altres
Cost directe
|  |  | Despeses indirectes |  |  |  | 10 | %
Total
| P312-D4O1 | m3 | Formigonament de rases i pous, amb formigó HA-30/B / 20 / IIa de consistència tova, grandària màxima del granulat 20 mm, amb >= 275 kg/m3 de ciment, apte per a classe d'exposició IIa, abocat amb bomba |  |  |  | Rend.: | 1 |  |  | Form.rases/pous fonam.,formigó HA-30/B / 20 / IIa,>= 275kg/m3 ciment,bomba
Mà d'obra
| A0D-0007 | h | Manobre | 0.3 | /R | x | 25.59 | =
Subtotal mà d'obra
Maquinària
| C172-003J | h | Camió amb bomba de formigonar | 0.1 | /R | x | 207.9 | =
Subtotal maquinària
Material
| B06E-11H6 | m3 | Formigó HA-30/F / 20 / IIa de consistència tova, grandària màxima del granulat 20 mm, amb >= 275 kg/m3 de ciment, apte per a classe d'exposició IIa | 1.1 |  | x | 166.89 | =
Subtotal material
Altres
| A%AUX001 | % | Despeses auxiliars sobre la mà d'obra | 1.5 |  | % | 7.6773 | =
Subtotal altres
Cost directe
|  |  | Despeses indirectes |  |  |  | 10 | %
Total
P-28 | P3C1-D6WG | m2 | Armadura per a lloses AP500 SD amb malla electrosoldada de barres corrugades d'acer ME 20x20 cm D:8-8 mm 6x2,2 m B500SD UNE-EN 10080. Inclou repercusió de cavalcaments, disposició de potes en tot el perímetre i trobada i disposició de separadors amb la làmina de polietilè i cavallets de separació entre armat superior i l'inferior. |  |  |  | Rend.: | 1 |  |  | Armadura d/llosa AP500SD malla electr.acer corr.ME 20x20cm,D:8-8mm,6x2,2m B500SD
Mà d'obra
| A01-FEP0 | h | Ajudant ferrallista | 0.033 | /R | x | 27.23 | =
| A0F-000I | h | Oficial 1a ferrallista | 0.033 | /R | x | 30.67 | =
Subtotal mà d'obra
Material
| B0AM-078F | kg | Filferro recuit de diàmetre 1,3 mm | 0.02 |  | x | 2.31 | =
| B0B8-108A | m2 | Malla electrosoldada de barres corrugades d'acer ME 20x20 cm D:8-8 mm 6x2,2 m B500SD UNE-EN 10080 | 1.2 |  | x | 4.53 | =
Subtotal material
Altres
| A%AUX001 | % | Despeses auxiliars sobre la mà d'obra | 1.5 |  | % | 1.9107 | =
Subtotal altres
|  |  | Despeses auxiliars |  |  |  | 1.5 | %
Cost directe
|  |  | Despeses indirectes |  |  |  | 10 | %
Total
P-29 | P3G1-3D3L | kg | Armadura per a pantalles AP500 S d'acer en barres corrugades B500S de límit elàstic >= 500 N/mm2 |  |  |  | Rend.: | 1 |  |  | Arm.pantalles AP500S barres corrug.
Mà d'obra
| A0F-000I | h | Oficial 1a ferrallista | 0.007 | /R | x | 30.67 | =
| A01-FEP0 | h | Ajudant ferrallista | 0.007 | /R | x | 27.23 | =
Subtotal mà d'obra
Material
| B0AM-078F | kg | Filferro recuit de diàmetre 1,3 mm | 0.006 |  | x | 2.31 | =
Subtotal material
Element compost
| B0B6-107E | kg | Acer en barres corrugades elaborat a l'obra i manipulat a taller B500S, de límit elàstic >= 500 N/mm2 | 1 |  | x | 1.6075 | =
Subtotal element compost
Altres
| A%AUX001 | % | Despeses auxiliars sobre la mà d'obra | 1.5 |  | % | 0.40533 | =
Subtotal altres
|  |  | Despeses auxiliars |  |  |  | 1.5 | %
Cost directe
|  |  | Despeses indirectes |  |  |  | 10 | %
Total
P-30 | P3G3-LRNE | m | Doble muret guia de 25 cm de gruix i 50 cm d'alçària, amb formigó HA-30/F / 20 / IIa de consistència fluïda, grandària màxima del granulat 20 mm, amb >= 275 kg/m3 de ciment, apte per a classe d'exposició IIa, encofrat amb tauler de fusta de pi i armat amb acer B500S |  |  |  | Rend.: | 1 |  |  | Doble muret guia 25cmx50cm,formigó HA-30/F/ 20 / IIa,>= 275kg/m3 ciment+encof.tauler+B500S
Mà d'obra
| A0D-0007 | h | Manobre | 2 | /R | x | 25.59 | =
| A0F-000I | h | Oficial 1a ferrallista | 0.7 | /R | x | 30.67 | =
| A0F-000F | h | Oficial 1a encofrador | 1.4 | /R | x | 30.67 | =
Subtotal mà d'obra
Material
| B0D31-07P4 | m3 | Llata de fusta de pi | 0.0055 |  | x | 483.85 | =
| B0DZ1-0ZLZ | l | Desencofrant | 0.1 |  | x | 3.6 | =
| B0AK-07AS | kg | Clau acer | 0.3306 |  | x | 2.24 | =
| B06E-12C7 | m3 | Formigó HA-30/F / 20 / IIa de consistència fluïda, grandària màxima del granulat 20 mm, amb >= 275 kg/m3 de ciment, apte per a classe d'exposició IIa | 0.2756 |  | x | 166.89 | =
| B0D21-07OY | m | Tauló de fusta de pi per a 10 usos | 1.65 |  | x | 0.55 | =
| B0D70-0CEP | m2 | Tauler elaborat amb fusta de pi, de 22 mm de gruix, per a 10 usos | 2.64 |  | x | 2.84 | =
Subtotal material
Element compost
| B0B6-107C | kg | Acer en barres corrugades elaborat a l'obra i manipulat a taller B500S, de límit elàstic >= 500 N/mm2 | 17 |  | x | 1.6308 | =
Subtotal element compost
Altres
| A%AUX001 | % | Despeses auxiliars sobre la mà d'obra | 1.5 |  | % | 115.5873 | =
Subtotal altres
|  |  | Despeses auxiliars |  |  |  | 1.5 | %
Cost directe
|  |  | Despeses indirectes |  |  |  | 10 | %
Total
P-31 | P3G4-DRNT | m | Enderroc de coronament de pantalla, de 45 cm d'amplària |  |  |  | Rend.: | 1 |  |  | Enderroc coronament pantalla ampl.=45cm
Mà d'obra
| A0E-000Z | h | Manobre especialista | 1 | /R | x | 26.46 | =
| A0D-0007 | h | Manobre | 0.5 | /R | x | 25.59 | =
Subtotal mà d'obra
Maquinària
| C111-0056 | h | Compressor amb dos martells pneumàtics | 0.5 | /R | x | 18.77 | =
Subtotal maquinària
Altres
| A%AUX001 | % | Despeses auxiliars sobre la mà d'obra | 1.5 |  | % | 39.2553 | =
Subtotal altres
|  |  | Despeses auxiliars |  |  |  | 1.5 | %
Cost directe
|  |  | Despeses indirectes |  |  |  | 10 | %
Total
P-32 | P3G8-DMDT | u | Desplaçament, muntatge i desmuntatge a obra de l'equip de perforació |  |  |  | Rend.: | 1 |  |  | Desplaçament+munt.+desmunt.eq.perfor.pantalla
Maquinària
| C3G1-00CT | u | Desplaçament, muntatge i desmuntatge a obra de l'equip de perforació, per a pantalles | 1 | /R | x | 5975.64 | =
Subtotal maquinària
Cost directe
|  |  | Despeses indirectes |  |  |  | 10 | %
Total
P-33 | P3GA-D93U | m2 | Perforació de pantalla en terreny fluix, de 45 cm de gruix amb llot tixotròpic i formigonat amb formigó HA-30/F / 20 / IIa de consistència fluida, grandària màxima del granulat 20 mm, amb >= 275 kg/m3 de ciment, apte per a classe d'exposició IIa, amb l'equip de llots inclòs |  |  |  | Rend.: | 1 |  |  | Perforació pantalla terreny fluix,g=45cm +llot tixotròpic,formigó HA-30/F / 20 / IIa,>= 275kg
Maquinària
| C3G0-009P | m2 | Perforació i col·locació de materials, amb equip de personal i maquinària, i equip de tractament de llots tixotròpics, per a pantalles de 45 cm de gruix | 1 | /R | x | 59.16 | =
Subtotal maquinària
Material
| B06E-10WW | m3 | Formigó HA-30/ F / 20 / IIa de consistència fluïda, grandària màxima del granulat 20 mm, amb >= 275 kg/m3 de ciment, apte per a classe d'exposició IIa | 0.5096 |  | x | 173.57 | =
| B3Z0-08HQ | kg | Llot tixotròpic | 5.1975 |  | x | 0.27 | =
Subtotal material
Cost directe
|  |  | Despeses indirectes |  |  |  | 10 | %
Total
| P446-DMAS | kg | Acer S275JR segons UNE-EN 10025-2, per a elements d'ancoratge formats per peça simple, en perfils laminats en calent sèrie IPN, IPE, HEB, HEA, HEM i UPN, treballat a taller i amb una capa d'imprimació antioxidant, col·locat a l'obra amb cargols |  |  |  | Rend.: | 1 |  |  | Acer S275JR,p/ancor.,peça simp. perf.lam.IP,HE,UP,treb.taller+antiox.,col.obra carg.
Mà d'obra
| A01-FEPH | h | Ajudant muntador | 0.012 | /R | x | 27.23 | =
| A0F-000R | h | Oficial 1a muntador | 0.012 | /R | x | 31.7 | =
Subtotal mà d'obra
Material
| B44Z-0LXO | kg | Acer S275JR segons UNE-EN 10025-2, format per peça simple, en perfils laminats en calent sèrie IPN, IPE, HEB, HEA, HEM i UPN, treballat al taller per a col·locar amb cargols i amb una capa d'imprimació antioxidant | 1 |  | x | 2.02 | =
Subtotal material
Altres
| A%AUX001 | % | Despeses auxiliars sobre la mà d'obra | 1.5 |  | % | 0.70733 | =
Subtotal altres
Cost directe
|  |  | Despeses indirectes |  |  |  | 10 | %
Total
P-35 | P44C-DP2K | kg | Acer S275JR segons UNE-EN 10025-2, per a pilars formats per peça composta, en perfils laminats en calent sèrie IPN, IPE, HEB, HEA, HEM i UPN, treballat a taller i amb una capa d'imprimació antioxidant, col·locat a l'obra amb soldadura i cargols |  |  |  | Rend.: | 1 |  |  | Acer S275JR,p/pilar peça comp.,perf.lam.IP,HE,UP,treb.taller+antiox.,col.obra sold.+carg.
Mà d'obra
| A0F-000Y | h | Oficial 1a soldador | 0.012 | /R | x | 31.17 | =
| A01-FEP1 | h | Ajudant soldador | 0.012 | /R | x | 27.23 | =
Subtotal mà d'obra
Maquinària
| C206-00DW | h | Equip i elements auxiliars per a soldadura elèctrica | 0.012 | /R | x | 4.16 | =
Subtotal maquinària
Material
| B44Z-0LVZ | kg | Acer S275JR segons UNE-EN 10025-2, format per peça composta, en perfils laminats en calent sèrie IPN, IPE, HEB, HEA, HEM i UPN, treballat al taller per a col·locar amb cargols i amb una capa d'imprimació antioxidant | 1 |  | x | 2.17 | =
Subtotal material
|  |  | Despeses auxiliars |  |  |  | 1.5 | %
Cost directe
|  |  | Despeses indirectes |  |  |  | 10 | %
Total
| P4537-4AX4 | m3 | Formigonament per a bigues, amb formigó HA-30/F / 20 / IIa de consistència fluida, grandària màxima del granulat 120 mm, amb >= 275 kg/m3 de ciment, apte per a classe d'exposició I, abocat amb bomba |  |  |  | Rend.: | 1 |  |  | Form.p/biga, formigó HA-30/F / 20 / IIa,>= 275 kg/m3 ciment, bomba
Mà d'obra
| A0F-000T | h | Oficial 1a paleta | 0.084 | /R | x | 30.67 | =
| A0D-0007 | h | Manobre | 0.336 | /R | x | 25.59 | =
Subtotal mà d'obra
Maquinària
| C172-003J | h | Camió amb bomba de formigonar | 0.14 | /R | x | 207.9 | =
Subtotal maquinària
Material
| B06E-11H6 | m3 | Formigó HA-30/F / 20 / IIa de consistència tova, grandària màxima del granulat 20 mm, amb >= 275 kg/m3 de ciment, apte per a classe d'exposició IIa | 1.05 |  | x | 166.89 | =
Subtotal material
Altres
| A%AUX001 | % | Despeses auxiliars sobre la mà d'obra | 2.5 |  | % | 11.1744 | =
Subtotal altres
Cost directe
|  |  | Despeses indirectes |  |  |  | 10 | %
Total
| P4B3-FJX5 | kg | Armadura per a bigues AP500 S d'acer en barres corrugades B500S de límit elàstic >= 500 N/mm2 |  |  |  | Rend.: | 1 |  |  | Arm.bigues AP500S barres corrug.
Mà d'obra
| A01-FEP0 | h | Ajudant ferrallista | 0.01 | /R | x | 27.23 | =
| A0F-000I | h | Oficial 1a ferrallista | 0.01 | /R | x | 30.67 | =
Subtotal mà d'obra
Material
| B0AM-078F | kg | Filferro recuit de diàmetre 1,3 mm | 0.009 |  | x | 2.31 | =
Subtotal material
Element compost
| B0B6-107E | kg | Acer en barres corrugades elaborat a l'obra i manipulat a taller B500S, de límit elàstic >= 500 N/mm2 | 1 |  | x | 1.6075 | =
Subtotal element compost
Altres
| A%AUX001 | % | Despeses auxiliars sobre la mà d'obra | 1.5 |  | % | 0.57933 | =
Subtotal altres
Cost directe
|  |  | Despeses indirectes |  |  |  | 10 | %
Total
| P4D6-3UFS | m2 | Muntatge i desmuntatge d'encofrat amb tauler de fusta de pi, per a bigues de directriu recta, a una alçària <= 3 m |  |  |  | Rend.: | 1 |  |  | Muntatge+desmunt.encofrat tauler,p/biga recta,h<= 3m
Mà d'obra
| A0F-000F | h | Oficial 1a encofrador | 0.5 | /R | x | 30.67 | =
| A01-FEOZ | h | Ajudant encofrador | 0.5 | /R | x | 27.23 | =
Subtotal mà d'obra
Material
| B0D70-0CER | m2 | Tauler elaborat amb fusta de pi, de 22 mm de gruix, per a 5 usos | 1.15 |  | x | 5.71 | =
| B0AM-078G | kg | Filferro recuit de diàmetre 3 mm | 0.2 |  | x | 2.1 | =
| B0D31-07P4 | m3 | Llata de fusta de pi | 0.0029 |  | x | 483.85 | =
| B0D21-07OY | m | Tauló de fusta de pi per a 10 usos | 1.199 |  | x | 0.55 | =
| B062-07PL | cu | Puntal metàl·lic i telescòpic per a 3 m d'alçària i 150 usos | 0.0302 |  | x | 17.74 | =
| B0DZ1-0ZLZ | l | Desencofrant | 0.08 |  | x | 3.6 | =
| B0AK-07AS | kg | Clau acer | 0.1501 |  | x | 2.24 | =
Subtotal material
Altres
| A%AUX001 | % | Despeses auxiliars sobre la mà d'obra | 2.5 |  | % | 28.95 | =
Subtotal altres
Cost directe
|  |  | Despeses indirectes |  |  |  | 10 | %
Total
| P4Z0-61TG | u | Ancoratge amb tac acer inoxidable de 12 mm de diàmetre i 130 mm llargària, amb cargol, volandera i femella d'acer inoxidable, sobre suport de formigó |  |  |  | Rend.: | 1 |  |  | Ancoratge+tac acer inox.,D=12mm,long.=130mm,carg./vol./fem.inox.,col.s/suport formigó
Mà d'obra
| A0F-000B | h | Oficial 1a | 0.21 | /R | x | 30.67 | =
Subtotal mà d'obra
Maquinària
| C20G-00DT | h | Màquina taladradora | 0.053 | /R | x | 5.08 | =
Subtotal maquinària
Material
| B0AP-07IU | u | Tac d'acer de d 12 mm, amb cargol, volandera i femella d'acer inoxidable i 130 mm de llargària | 1 |  | x | 7.38 | =
Subtotal material
Altres
| A%AUX001 | % | Despeses auxiliars sobre la mà d'obra | 1.5 |  | % | 6.4407 | =
Subtotal altres
Cost directe
|  |  | Despeses indirectes |  |  |  | 10 | %
Total
P-37 | P6A5-T002 | m | Filferro per a planta enfiladissa |  |  |  | Rend.: | 1 |  |  | Filferro per a planta enfiladissa
Mà d'obra
| A0F-000R | h | Oficial 1a muntador | 0.18 | /R | x | 31.7 | =
| A01-FEPH | h | Ajudant muntador | 0.18 | /R | x | 27.23 | =
Subtotal mà d'obra
Material
| B0A4-HK5Q | m | Filferro acer galvanitzat amb accesoris de col·locació | 1 |  | x | 1.66 | =
Subtotal material
Altres
| A%AUX001 | % | Despeses auxiliars sobre la mà d'obra | 1.5 |  | % | 10.6073 | =
Subtotal altres
|  |  | Despeses auxiliars |  |  |  | 1.5 | %
Cost directe
|  |  | Despeses indirectes |  |  |  | 10 | %
Total
P-38 | P713-DXFT | m2 | 5_Membrana de dues làmines, formada per làmina de betum modificat LBM (SBS)-30-FV, amb armadura de feltre de fibra de vidre de 160 g/m2 sobre làmina de betum modificat LBM (SBS)-30-FP 160 g/m2, adherides entre elles en calent |  |  |  | Rend.: | 1 |  |  | 5_Membrana,de dues làmines,LBM(SBS)-30-FP-160g/m2+LBM(SBS)-30-FP-160g/m2,adh.en cal.
Mà d'obra
| A01-FEP3 | h | Ajudant col·locador | 0.15 | /R | x | 27.23 | =
| A0F-000D | h | Oficial 1a col·locador | 0.3 | /R | x | 30.67 | =
Subtotal mà d'obra
Material
| B712-FGNM | m2 | Làmina de betum modificat amb elastòmer, no protegida, LBM (SBS) 40-FP amb armadura de feltre de polièster de 160 g/m2 | 1.1 |  | x | 11.83 | =
| B7B1-0KPB | m2 | Geotèxtil format per feltre de polipropilè no teixit, lligat mecànicament de 70 a 90 g/m2 | 1.1 |  | x | 1.49 | =
| B712-FGNY | m2 | Làmina de betum modificat amb elastòmer, no protegida, LBM (SBS) 30-FV amb armadura de feltre de fibra de vidre de 160 g/m2 | 1.1 |  | x | 5.57 | =
Subtotal material
Altres
| A%AUX001 | % | Despeses auxiliars sobre la mà d'obra | 1.5 |  | % | 13.2853 | =
Subtotal altres
|  |  | Despeses auxiliars |  |  |  | 1.5 | %
Cost directe
|  |  | Despeses indirectes |  |  |  | 10 | %
Total
P-39 | P7B1-6Q42 | m2 | Geotèxtil format per feltre de polipropilè/polietilè no teixit lligat térmicament de 70 a 90 g/m2, col·locat sense adherir. |  |  |  | Rend.: | 1 |  |  | Geotèxtil feltre polipropilè/PE no teix. lligat tèrm.,70 a 90g/m2,s/adh.
Mà d'obra
| A01-FEP3 | h | Ajudant col·locador | 0.02 | /R | x | 27.23 | =
| A0F-000D | h | Oficial 1a col·locador | 0.04 | /R | x | 30.67 | =
Subtotal mà d'obra
Material
| B7B1-0KPU | m2 | Geotèxtil format per feltre de polipropilè/polietilè no teixit, lligat térmicament de 70 a 90 g/m2 | 1.1 |  | x | 1.93 | =
Subtotal material
Altres
| A%AUX001 | % | Despeses auxiliars sobre la mà d'obra | 1.5 |  | % | 1.7713 | =
Subtotal altres
|  |  | Despeses auxiliars |  |  |  | 1.5 | %
Cost directe
|  |  | Despeses indirectes |  |  |  | 10 | %
Total
P-41 | P7CE1-4ITW | m2 | Aïllament exterior per a suport de revestiment prim, amb planxa de poliestirè expandit (EPS), de 80 mm de gruix, de 60 kPa de tensió a la compressió, de 2,05 m2·K/W de resistència tèrmica, amb una cara llisa i cantell recte, fixada mecànicament amb morter de ciment per a ús corrent (GP) i tac i suport de niló, i revestida amb morter de ciment per a ús corrent (GP) amb malla de fibra de vidre revestida de PVC, de dimensions 4x4 mm, amb un pes mínim de 160 g/m2 embeguda |  |  |  | Rend.: | 1 |  |  | Aïllam.ext.p/sup.revest.prim,planxa EPS,g=80mm,tens.compres.=60kPa,res.tèrmica=2,05m2·K/W,cara llisa
Mà d'obra
| A0F-000D | h | Oficial 1a col·locador | 0.3 | /R | x | 30.67 | =
| A0D-0007 | h | Manobre | 0.15 | /R | x | 25.59 | =
Subtotal mà d'obra
Material
| B7CZ2-0IR8 | u | Tac i suport de niló per a fixar materials aïllants, de 80 mm de gruix com a màxim | 8 |  | x | 0.64 | =
| B8ZA-0P1S | m2 | Malla de fibra de vidre revestida de PVC, de dimensions 4x4 mm, amb un pes mínim de 160 g/m2 | 1.25 |  | x | 2.78 | =
| B811-1ZYY | t | Morter de ciment per a ús corrent (GP), de designació CSIII-W2, segons UNE-EN 998-1, en sacs | 0.013 |  | x | 108.96 | =
| B7C26-FGY9 | m2 | Planxa de poliestirè expandit (EPS), de 80 mm de gruix, de 60 kPa de tensió a la compressió, de 2,05 m2·K/W de resistència tèrmica, amb una cara llisa i cantell recte | 1.05 |  | x | 11.49 | =
Subtotal material
Altres
| A%AUX001 | % | Despeses auxiliars sobre la mà d'obra | 1.5 |  | % | 13.0393 | =
Subtotal altres
|  |  | Despeses auxiliars |  |  |  | 1.5 | %
Cost directe
|  |  | Despeses indirectes |  |  |  | 10 | %
Total
P-42 | P811-3EII | m2 | Preparació del suport per a col·locació de sistema SATE, amb revisió de l'estat del suport per determinar l'elecció de la fixació, amb preparació de la planimetría del suport amb repicat i arrebossat sobre parament vertical exterior. |  |  |  | Rend.: | 1 |  |  | Preparació del suport per a col·locació de sistema SATE
Mà d'obra
| A0F-000T | h | Oficial 1a paleta | 0.46 | /R | x | 30.67 | =
| A0D-0007 | h | Manobre | 0.34 | /R | x | 25.59 | =
Subtotal mà d'obra
Element compost
| B07F-0LT6 | m3 | Morter mixt de ciment pòrtland amb filler calcari CEM II/B-L, calç i sorra, amb 200 kg/m3 de ciment, amb una proporció en volum 1:2:10 i 2,5 N/mm2 de resistència a compressió, elaborat a l'obra | 0.017 |  | x | 268.5292 | =
Subtotal element compost
Altres
| A%AUX001 | % | Despeses auxiliars sobre la mà d'obra | 1.5 |  | % | 22.8087 | =
Subtotal altres
|  |  | Despeses auxiliars |  |  |  | 1.5 | %
Cost directe
|  |  | Despeses indirectes |  |  |  | 10 | %
Total
P-43 | P811-3EW5 | m2 | Arrebossat a bona vista sobre parament vertical exterior, a 3,00 m d'alçària, com a màxim, amb morter de ciment 1:4, remolinat i lliscat amb ciment pòrtland amb filler calcari 32,5 R |  |  |  | Rend.: | 1 |  |  | Arrebossat bona vista,vert.ext.,h<3m,morter ciment 1:4,remol.+llisc.ciment pòrtland+fill.calc.
Mà d'obra
| A0F-000T | h | Oficial 1a paleta | 0.8 | /R | x | 30.67 | =
| A0D-0007 | h | Manobre | 0.48 | /R | x | 25.59 | =
Subtotal mà d'obra
Material
| B055-067M | t | Ciment pòrtland amb filler calcari CEM II/B-L 32,5 R segons UNE-EN 197-1, en sacs | 0.003 |  | x | 172.35 | =
Subtotal material
Element compost
| B07F-0LT5 | m3 | Morter de ciment pòrtland amb filler calcari CEM II/B-L i sorra, amb 380 kg/m3 de ciment, amb una proporció en volum 1:4 i 10 N/mm2 de resistència a compressió, elaborat a l'obra | 0.017 |  | x | 129.919 | =
Subtotal element compost
Altres
| A%AUX001 | % | Despeses auxiliars sobre la mà d'obra | 1.5 |  | % | 36.8193 | =
Subtotal altres
|  |  | Despeses auxiliars |  |  |  | 1.5 | %
Cost directe
|  |  | Despeses indirectes |  |  |  | 10 | %
Total
| P81D-3GCQ | m | Protecció d'aresta amb cantonera d'alumini de 5 mm de gruix i 25 mm de desenvolupament |  |  |  | Rend.: | 1 |  |  | P.p de perfils; remat superior, ampits, angular inferior, arestes, etc.
Mà d'obra
| A0D-0007 | h | Manobre | 0.03 | /R | x | 25.59 | =
| A0F-000T | h | Oficial 1a paleta | 0.06 | /R | x | 30.67 | =
Subtotal mà d'obra
Material
| B810-0P3P | m | Perfils metàl·lics; remat superior, ampits, angular inferior, arestes, etc. | 1 |  | x | 66 | =
Subtotal material
Altres
| A%AUX001 | % | Despeses auxiliars sobre la mà d'obra | 1.5 |  | % | 2.608 | =
Subtotal altres
Cost directe
|  |  | Despeses indirectes |  |  |  | 10 | %
Total
P-44 | P87B-5VI5 | m2 | Sanejat previ sobre parament vertical existent per a rebre el Sistema d'Aïllament Sate. Inclou retirada d'elements sortints, treballs de tapat de forats i reparacions puntuals. Inclou retirada de runes fins al contenidor. |  |  |  | Rend.: | 1 |  |  | Sanejat previ sobre parament vertical existent per a rebre el Sistema d'Aïllament Sate.
Mà d'obra
| A0D-0007 | h | Manobre | 0.2 | /R | x | 25.59 | =
Subtotal mà d'obra
Altres
| A%AUX001 | % | Despeses auxiliars sobre la mà d'obra | 1.5 |  | % | 5.118 | =
Subtotal altres
|  |  | Despeses auxiliars |  |  |  | 1.5 | %
Cost directe
|  |  | Despeses indirectes |  |  |  | 10 | %
Total
| P885-60A3 | m2 | Arrebossat amb morter monocapa (OC) de ciment, de designació CSIV-W2, segons la norma UNE-EN 998-1, col·locat manualment i acabat raspat |  |  |  | Rend.: | 1 |  |  | Arrebossat OC ciment,CSIV-W2,col.manual.,raspat
Mà d'obra
| A01-FEP7 | h | Ajudant estucador | 0.2 | /R | x | 27.23 | =
| A0F-000H | h | Oficial 1a estucador | 0.4 | /R | x | 30.67 | =
Subtotal mà d'obra
Material
| B884-16IP | kg | Morter de ciment monocapa (OC), de designació CSIV-W2, segons UNE-EN 998-1, per a acabat raspat | 22.05 |  | x | 0.39 | =
Subtotal material
Altres
| A%AUX001 | % | Despeses auxiliars sobre la mà d'obra | 1.5 |  | % | 17.714 | =
Subtotal altres
Cost directe
|  |  | Despeses indirectes |  |  |  | 10 | %
Total
P-45 | P89H-4V7A | m2 | Pintat efecte oxidat sobre parament exterior arrebossat amb el sistema tipus ´´oxitem´´ o equivalent que inclou: capa imprimació, 2 capes pintura, activador efecte òxid i capa protectora segelladora. Inclou els treballs previs i de preparació necessaria segons especificacions tècniques del producte. |  |  |  | Rend.: | 1 |  |  | Pintat efecte oxidat s/parament vertical exterior
Mà d'obra
| A01-FEP9 | h | Ajudant pintor | 0.05 | /R | x | 27.23 | =
| A0F-000V | h | Oficial 1a pintor | 0.2 | /R | x | 30.67 | =
Subtotal mà d'obra
Material
| B8ASN000 | m2 | Sistema Oxitem o equivalent | 0.5 |  | x | 42.65 | =
Subtotal material
Altres
| A%AUX001 | % | Despeses auxiliars sobre la mà d'obra | 1.5 |  | % | 7.4953 | =
Subtotal altres
|  |  | Despeses auxiliars |  |  |  | 1.5 | %
Cost directe
|  |  | Despeses indirectes |  |  |  | 10 | %
Total
P-46 | P89H-4V7J | m2 | Pintat de parament vertical exterior de ciment, amb pintura al silicat de potassa amb acabat llis, i pigments, amb una capa de fons d'imprimació neutralitzadora, una d'imprimació fixadora i dues d'acabat. |  |  |  | Rend.: | 1 |  |  | Pintat vert. ext. ciment,pintura silicat,llis,imprimació neutralitz.+fixadora+2acab.
Mà d'obra
| A01-FEP9 | h | Ajudant pintor | 0.015 | /R | x | 27.23 | =
| A0F-000V | h | Oficial 1a pintor | 0.15 | /R | x | 30.67 | =
Subtotal mà d'obra
Material
| B8Z6-0P29 | kg | Imprimació neutralitzadora acrílica | 0.228 |  | x | 48.84 | =
| B8Z6-0P27 | kg | Imprimació fixadora acrílica | 0.143 |  | x | 9.92 | =
| B896-HYC4 | kg | Pintura al silicat, per a exteriors | 0.398 |  | x | 16.37 | =
Subtotal material
Altres
| A%AUX001 | % | Despeses auxiliars sobre la mà d'obra | 1.5 |  | % | 5.0087 | =
Subtotal altres
|  |  | Despeses auxiliars |  |  |  | 1.5 | %
Cost directe
|  |  | Despeses indirectes |  |  |  | 10 | %
Total
P-47 | P8J3-607M | m | Coronament trasdossat mitgera amb peces de planxa d'alumini anoditzat, amb trencaaigües, fixada amb tacs i cargols sobre teulada existent amb segellat dels junts amb massilla de poliuretà. |  |  |  | Rend.: | 1 |  |  | Coronament trasdossat mitgera amb peces de planxa d'alumini anoditzat, amb trencaaigües
Mà d'obra
| A01-FEP3 | h | Ajudant col·locador | 0.1 | /R | x | 27.23 | =
| A0F-000D | h | Oficial 1a col·locador | 0.2 | /R | x | 30.67 | =
Subtotal mà d'obra
Material
| B7JE-0GTI | dm3 | Massilla per a segellats, d'aplicació amb pistola, de base poliuretà monocomponent | 0.018 |  | x | 23.82 | =
| B8J4-16HY | m | Planxa d'alumini per a coronament de paret d'alumini anoditzat de 15 µm, de gruix 1,5 mm de 67 cm de desenvolupament màxim, amb 5 plecs longitudinals | 1.025 |  | x | 26.56 | =
| B0AP-07IX | u | Tac d'acer de d 10 mm, amb cargol, volandera i femella | 2 |  | x | 2.11 | =
| B44Z-0M34 | kg | Acer S355JR segons UNE-EN 10025-2, format per peça simple, en perfils laminats en calent sèrie L, LD, T, rodó, quadrat, rectangular i planxa, treballat al taller per a col·locar amb cargols i galvanitzat | 2.83 |  | x | 4.08 | =
Subtotal material
Altres
| A%AUX001 | % | Despeses auxiliars sobre la mà d'obra | 1.5 |  | % | 8.8573 | =
Subtotal altres
|  |  | Despeses auxiliars |  |  |  | 1.5 | %
Cost directe
|  |  | Despeses indirectes |  |  |  | 10 | %
Total
P-48 | P923-JHZC | m3 | Subbase de formigó en massa HM - 20 / B / 20 / X0 amb una quantitat de ciment de 200 kg/m3 i relació aigua ciment =< 0.6, abocat des de camió amb estesa i vibrat manual, amb acabat reglejat. |  |  |  | Rend.: | 1 |  |  | Subbase formigó
Mà d'obra
| A0D-0007 | h | Manobre | 0.845 | /R | x | 25.59 | =
| A0F-000S | h | Oficial 1a d'obra pública | 0.15 | /R | x | 30.67 | =
Subtotal mà d'obra
Maquinària
| C20K-00DP | h | Regle vibratori | 0.15 | /R | x | 6.39 | =
Subtotal maquinària
Material
| B06F1-I0IL | m3 | Formigó en massa HM - 20 / B / 20 / X0 amb una quantitat de ciment de 200 kg/m3 i relació aigua ciment =< 0.6 | 1.05 |  | x | 125.58 | =
Subtotal material
Altres
| A%AUX001 | % | Despeses auxiliars sobre la mà d'obra | 1.5 |  | % | 26.224 | =
Subtotal altres
|  |  | Despeses auxiliars |  |  |  | 1.5 | %
Cost directe
|  |  | Despeses indirectes |  |  |  | 10 | %
Total
P-49 | P924-DX71 | m3 | Subbase de grava de pedrera de pedra calcària, de 20 mm màxim, amb estesa i piconatge del material. |  |  |  | Rend.: | 1 |  |  | Subbase,grava pedra calc.
Mà d'obra
| A0D-0007 | h | Manobre | 0.09 | /R | x | 25.59 | =
Subtotal mà d'obra
Maquinària
| C131-005G | h | Corró vibratori autopropulsat, de 12 a 14 t | 0.035 | /R | x | 98.71 | =
| C136-00F4 | h | Motoanivelladora petita | 0.065 | /R | x | 112.43 | =
Subtotal maquinària
Material
| B03J-0K8A | t | Grava de pedrera de pedra calcària, de 20mm | 3.6 |  | x | 21.44 | =
Subtotal material
Altres
| A%AUX001 | % | Despeses auxiliars sobre la mà d'obra | 1.5 |  | % | 2.3033 | =
Subtotal altres
|  |  | Despeses auxiliars |  |  |  | 1.5 | %
Cost directe
|  |  | Despeses indirectes |  |  |  | 10 | %
Total
P-50 | P92A-DX8E | m3 | Subbase de tot-u artificial, amb estesa i piconatge del material al 98% del PM |  |  |  | Rend.: | 1 |  |  | Subbase tot-u art.,estesa+picon.98%PM
Mà d'obra
| A0D-0007 | h | Manobre | 0.06 | /R | x | 25.59 | =
Subtotal mà d'obra
Maquinària
| C136-00F4 | h | Motoanivelladora petita | 0.035 | /R | x | 112.43 | =
| C131-005G | h | Corró vibratori autopropulsat, de 12 a 14 t | 0.04 | /R | x | 98.71 | =
| C151-002Z | h | Camió cisterna de 8 m3 | 0.025 | /R | x | 74.86 | =
Subtotal maquinària
Material
| B03F-05NW | m3 | Tot-u artificial | 1.15 |  | x | 26.83 | =
| B011-05ME | m3 | Aigua | 0.05 |  | x | 2.66 | =
Subtotal material
Altres
| A%AUX001 | % | Despeses auxiliars sobre la mà d'obra | 1.5 |  | % | 1.5353 | =
Subtotal altres
|  |  | Despeses auxiliars |  |  |  | 1.5 | %
Cost directe
|  |  | Despeses indirectes |  |  |  | 10 | %
Total
P-51 | P93M-3G0M | m2 | Solera de formigó HA-25/P / 20 / IIa de consistència plàstica, grandària màxima del granulat 20 mm, de gruix 15 cm, abocat des de camió. |  |  |  | Rend.: | 1 |  |  | Solera de formigó HA-25/P / 20 / IIa,>= 275kg/m3 ciment,g=15cmcamió
Mà d'obra
| A0D-0007 | h | Manobre | 0.24 | /R | x | 25.59 | =
| A0F-000T | h | Oficial 1a paleta | 0.11 | /R | x | 30.67 | =
Subtotal mà d'obra
Material
| B06E-11CP | m3 | Formigó HA-25/P / 20 / IIa de consistència plàstica, grandària màxima del granulat 20 mm, amb >= 275 kg/m3 de ciment, apte per a classe d'exposició IIa | 0.155 |  | x | 153.5 | =
Subtotal material
Altres
| A%AUX001 | % | Despeses auxiliars sobre la mà d'obra | 1.5 |  | % | 9.5153 | =
Subtotal altres
|  |  | Despeses auxiliars |  |  |  | 1.5 | %
Cost directe
|  |  | Despeses indirectes |  |  |  | 10 | %
Total
P-52 | P966-H97M | m | Folrat de mur amb revestiment de xapa d'acer corten de 1,5mm de gruix i desenvolupament segons mur existent. Inclòs elements metàl·lics d'ancoratge soldats a la xapa, cada 50cm, i talls especials seguint la forma exacte a revestir, col·locada sobre base de formigó no estructural de 15 N/mm2 de resitència mínima a compressió de mides aproximades o amb resina epoxi sobre base existent de formigó. |  |  |  | Rend.: | 1 |  |  | Revestiment de xapa d'acer corten
Mà d'obra
| A0D-0007 | h | Manobre | 0.15 | /R | x | 25.59 | =
| A0F-000B | h | Oficial 1a | 0.15 | /R | x | 30.67 | =
Subtotal mà d'obra
Material
| B069-2A9P | m3 | Formigó d'ús no estructural HNE-15/P/40 de resistència a compressió 15 N/mm2, consistència plàstica i grandària màxima del granulat 40 mm | 0.045 |  | x | 104.09 | =
| B965-H692 | m | Vorada recta d'acer corten, de 8 mm de gruix i 200 mm d'alçària, inclosos els elements metàl·lics d'ancoratge soldats a la xapa | 1.05 |  | x | 39.18 | =
Subtotal material
Altres
| A%AUX001 | % | Despeses auxiliars sobre la mà d'obra | 1.5 |  | % | 8.4393 | =
Subtotal altres
|  |  | Despeses auxiliars |  |  |  | 1.5 | %
Cost directe
|  |  | Despeses indirectes |  |  |  | 10 | %
Total
P-53 | P967-EA6G | m | Vorada recta de formigó recta amb xamfrà amb secció normalitzada de calçada C2 de 30x22 cm segons UNE 127340, de color a definir, de classe climàtica B, classe resistent a l'abrasió H i classe resistent a flexió U (R-6 MPa) segons UNE-EN 1340, col·locada sobre base de formigó no estructural de 15 N/mm2 de resistència mínima a compressió i de 25 a 30 cm d'alçària, i rejuntada amb morter |  |  |  | Rend.: | 1 |  |  | Vorada recta, C2 (30x22cm), color, B, H, U(R-6MPa),form.no est. h=25-30cm,rejunt.morter
Mà d'obra
| A0F-000S | h | Oficial 1a d'obra pública | 0.25 | /R | x | 30.67 | =
| A0D-0007 | h | Manobre | 0.54 | /R | x | 25.59 | =
Subtotal mà d'obra
Material
| B069-2A9P | m3 | Formigó d'ús no estructural HNE-15/P/40 de resistència a compressió 15 N/mm2, consistència plàstica i grandària màxima del granulat 40 mm | 0.113 |  | x | 104.09 | =
| B07L-1PYA | t | Morter per a ram de paleta, classe M 5 (5 N/mm2), a granel, de designació (G) segons norma UNE-EN 998-2 | 0.004 |  | x | 60.03 | =
| B962-0GQQ | m | Vorada de formigó recta, monocapa, amb secció normalitzada de calçada C2 30x22 cm, segons UNE 127340, de classe climàtica B, classe resistent a l'abrasió H i classe resistent a flexió U (R-6 MPa) segons UNE-EN 1340 | 1.05 |  | x | 9.04 | =
Subtotal material
Altres
| A%AUX001 | % | Despeses auxiliars sobre la mà d'obra | 1.5 |  | % | 21.486 | =
Subtotal altres
|  |  | Despeses auxiliars |  |  |  | 1.5 | %
Cost directe
|  |  | Despeses indirectes |  |  |  | 10 | %
Total
P-54 | P9D5-364C | m2 | Reposició de paviments extrets per la realització de les cales, de característiques i dimensions equivalents o similiars als existents. Inclou tots els treballs i materials necessaris per deixar la unitat d'obra acabada. |  |  |  | Rend.: | 1 |  | 61.11 | Reposició del paviment
P-55 | P9F4-W3V7 | m | Encintat perimetral amb paviment de llambordes de formigó de peça quadrada de Breinco o equivalent, color Mediterrani i mides 16x16x7cm, sobre llit de 3 cm de gruix final d'ull de perdiu (d'àrid granític seleccionat de granulometria de 1/5 mm lliure de fins, és a dir no pols ni rebuig de pedrera), amb rebliment de junts amb sorra fina tamany màx. 1,20 mm i compactació del paviment acabat. Inclou talls de peces de mides a definir realitzats amb talladora d'aigua (no radial ni cisalla), peces amb morter en els confinaments, entregues amb qualsevol element del paviment i neteja final del paviment acabat. Inclou mostra prèvia per comprovar el grau de compacitat de l'ull de perdiu (col·locar aproximadament 4cm d'ull de perdiu que després de compactar seran 3 cm) |  |  |  | Rend.: | 1 |  |  | Encintat pavim.peça doble capa form. 16x16cmx7cm
Mà d'obra
| A0D-0007 | h | Manobre | 0.1 | /R | x | 25.59 | =
| A0F-000S | h | Oficial 1a d'obra pública | 0.24 | /R | x | 30.67 | =
| A0E-000A | h | Manobre especialista | 0.04 | /R | x | 26.46 | =
Subtotal mà d'obra
Maquinària
| C13A-00FQ | h | Safata vibrant amb placa de 60 cm | 0.035 | /R | x | 6.59 | =
Subtotal maquinària
Material
| B9F3-VEN4 | m2 | Peça quadrada de formigó, de color, de 16x16 cm i 7 cm de gruix, de Breinco | 7 |  | x | 30.84 | =
| B03L-05MW | t | Sorra de pedrera de pedra granítica de 0 a 3,5 mm | 0.02 |  | x | 23.85 | =
| B03G-05PG | t | Ull de perdiu de diàmetre 3 a 7 mm | 0.025 |  | x | 20.04 | =
Subtotal material
Altres
| A%AUX001 | % | Despeses auxiliars sobre la mà d'obra | 1.5 |  | % | 10.978 | =
Subtotal altres
|  |  | Despeses auxiliars |  |  |  | 1.5 | %
Cost directe
|  |  | Despeses indirectes |  |  |  | 10 | %
Total
P-56 | P9F4-W3W0 | m2 | Paviment de llambordes de formigó rectangulars tipus Terana de Breinco, color Mediterrani i mides 24x16x7cm (26 u/m2), sobre llit de 3 cm de gruix final d'ull de perdiu (d'àrid granític seleccionat de granulometria de 1/5 mm lliure de fins, és a dir no pols ni rebuig de pedrera), amb rebliment de junts amb sorra fina tamany màx. 1,20 mm i compactació del paviment acabat. Inclou talls de peces de mides a definir realitzats amb talladora d'aigua (no radial ni cisalla), peces amb morter en els confinaments, entregues amb qualsevol element del paviment i neteja final del paviment acabat. Inclou mostra prèvia per comprovar el grau de compacitat de l'ull de perdiu (col·locar aproximadament 4cm d'ull de perdiu que després de compactar seran 3 cm). Inclou l'adaptació a la nova cota d'acabat de tots els pericons de serveis i pous afectats: el rebaix i recrescut dels pericons i/o pous amb acabat arrebossat, la recol·locació de tots els bastiments a la nova cota i la protecció i neteja de pericons i pous. |  |  |  | Rend.: | 1 |  |  | Paviment de llambordes de formigó rectangulars tipus Terana de Breinco
Mà d'obra
| A0F-000S | h | Oficial 1a d'obra pública | 0.092 | /R | x | 30.67 | =
| A0E-000A | h | Manobre especialista | 0.02 | /R | x | 26.46 | =
| A0D-0007 | h | Manobre | 0.175 | /R | x | 25.59 | =
Subtotal mà d'obra
Maquinària
| C13A-00FQ | h | Safata vibrant amb placa de 60 cm | 0.15 | /R | x | 6.59 | =
Subtotal maquinària
Material
| B03L-05MW | t | Sorra de pedrera de pedra granítica de 0 a 3,5 mm | 0.002 |  | x | 23.85 | =
| B9F3-VENFT | m2 | Llambordí 24x16x7 color | 1.02 |  | x | 32.38 | =
| B03G-05PG | t | Ull de perdiu de diàmetre 3 a 7 mm | 0.072 |  | x | 20.04 | =
Subtotal material
Altres
| A%AUX001 | % | Despeses auxiliars sobre la mà d'obra | 1.5 |  | % | 7.8293 | =
Subtotal altres
|  |  | Despeses auxiliars |  |  |  | 1.5 | %
Cost directe
|  |  | Despeses indirectes |  |  |  | 10 | %
Total
P-57 | P9G0-51BI | m2 | PAV.12_Ratllat manual de paviments de formigó |  |  |  | Rend.: | 1 |  |  | PAV.12_Ratllat manual pavim.form.
Mà d'obra
| A0F-000T | h | Oficial 1a paleta | 0.1 | /R | x | 30.67 | =
Subtotal mà d'obra
Altres
| A%AUX001 | % | Despeses auxiliars sobre la mà d'obra | 1.5 |  | % | 3.0673 | =
Subtotal altres
|  |  | Despeses auxiliars |  |  |  | 1.5 | %
Cost directe
|  |  | Despeses indirectes |  |  |  | 10 | %
Total
P-59 | PD35-8GKO | u | Pericó de pas de formigó prefabricat, de 60x60x65 cm de mides interiors i 5 cm de gruix, per a evacuació d'aigües residuals, inclosa tapa de formigó prefabricat, col·locat. |  |  |  | Rend.: | 1 |  |  | Pericó prefabricat 60x60cm amb tapa
Mà d'obra
| A0F-000S | h | Oficial 1a d'obra pública | 0.22 | /R | x | 30.67 | =
| A0D-0007 | h | Manobre | 0.33 | /R | x | 25.59 | =
Subtotal mà d'obra
Maquinària
| C152-0039 | h | Camió grua de 5 t | 0.22 | /R | x | 81.64 | =
Subtotal maquinària
Material
| BD31-20GL | u | Pericó prefabricat de formigó per a sanejament, de 60x60x65 cm de mides interiors, i 5 cm de gruix, amb finestres premarcades de 44 cm de diàmetre a 3 cares, inclosa tapa de formigó prefabricat | 1 |  | x | 125.84 | =
Subtotal material
Altres
| A%AUX001 | % | Despeses auxiliars sobre la mà d'obra | 1.5 |  | % | 15.192 | =
Subtotal altres
|  |  | Despeses auxiliars |  |  |  | 1.5 | %
Cost directe
|  |  | Despeses indirectes |  |  |  | 10 | %
Total
P-60 | PD731-UCVO | m | Col·lector soterrat en terreny no agressiu, amb reforç sota calçada, format per tub de PVC de doble paret, l'exterior corrugada i la interior llisa, color teula RAL 8023, diàmetre nominal 250 mm, rigidesa anular nominal 8 kN/m², i secció circular, amb una pendent mínima del 0,50%, per a conducció de sanejament sense pressió, col·locat sobre sola de formigó en massa HM-20/B/20/I de 10 cm d'espessor, reblert lateral i superior fins a 30 cm per sobre de la generatriu superior amb el mateix tipus de formigó, degudament vibrat i compactat. Inclús junts de goma, lubricant per a muntatge, accessoris i peces especials. Inclou: Replanteig del recorregut del col·lector. Presentació en sec dels tubs. Abocat i compactació del formigó en formació de solera. Descens i col·locació dels tubs en el fons de la rasa. Muntatge, connexionat i comprovació del seu correcte funcionament. Execució del reblert envoltant. Realització de proves de servei. |  |  |  | Rend.: | 1 |  |  | Col·lector soterrat en terreny no agressiu, format per tub de PE
Mà d'obra
| A0F-000B | h | Oficial 1a | 0.24 | /R | x | 30.67 | =
| A0D-0007 | h | Manobre | 0.18 | /R | x | 25.59 | =
| A0E-000A | h | Manobre especialista | 0.11 | /R | x | 26.46 | =
Subtotal mà d'obra
Maquinària
| C13A-00FP | h | Picó vibrant amb placa de 30x30 cm | 0.14 | /R | x | 6.69 | =
| C152-003B | h | Camió grua | 0.05 | /R | x | 77.56 | =
| C13C-00LP | h | Retroexcavadora sobre pneumàtics de 8 a 10 t | 0.04 | /R | x | 69.82 | =
Subtotal maquinària
Material
| B069-I4H8 | m3 | Formigó d'ús no estructural de resistència a compressió 20 N/mm2, consistència plàstica i grandària màxima del granulat 20 mm, HNE-20/P/20 | 0.373 |  | x | 107.28 | =
| B03L-05N5 | t | Sorra de pedrera de 0 a 3,5 mm | 0.791 |  | x | 22.77 | =
| BD76-2AA3 | m | Tub de paret estructurada per a sanejament soterrat sense pressió, de polietilè, diàmetre nominal DN 250, classe de rigidesa anular SN 4 (rigidesa anular 4 kN/m2), de superfícies interna llisa i externa perfilada de tipus B, codi d'àrea d'aplicació U, fabricació segons norma UNE-EN 13476-3, unió mitjançant maniguet extruït i junt elastomèric d'estanquitat | 1.02 |  | x | 7.52 | =
Subtotal material
Altres
| A%AUX001 | % | Despeses auxiliars sobre la mà d'obra | 1.5 |  | % | 14.8773 | =
Subtotal altres
|  |  | Despeses auxiliars |  |  |  | 1.5 | %
Cost directe
|  |  | Despeses indirectes |  |  |  | 10 | %
Total
P-61 | PD7T-T003 | u | Treballs d'obra civil de connexió a la xarxa publica d'evacuació. Incloent taxes del Servei Municipal de Clavegueram. Inclou: excavacio de terres, escomesa a la claveguera municipal, obertura i tapat de rases, reposicio de paviments, gestió, permisos i canons municipals, s'efectuara amb mitjans manuals i es protegira amb valles. Es preveuen 8 metres lineals |  |  |  | Rend.: | 1 |  |  | Treballs d'obra civil de connexió a la xarxa publica d'evacuació. Incloent taxes del Servei Municipa
Mà d'obra
| A0D-0007 | h | Manobre | 10 | /R | x | 25.59 | =
| A0F-000B | h | Oficial 1a | 10 | /R | x | 30.67 | =
Subtotal mà d'obra
Maquinària
| C1101200 | h | Compressor amb dos martells pneumàtics | 4 | /R | x | 18.77 | =
Subtotal maquinària
Material
| BD7ZI021 | m | Material per a connexió a la xarxa publica d'evacuació | 1 |  | x | 253.23 | =
Subtotal material
Altres
| A%AUX001 | % | Despeses auxiliars sobre la mà d'obra | 1.5 |  | % | 562.6 | =
Subtotal altres
|  |  | Despeses auxiliars |  |  |  | 1.5 | %
Cost directe
|  |  | Despeses indirectes |  |  |  | 10 | %
Total
P-62 | PD7T-T004 | u | Connexionat del nou col·lector a la xarxa de sanejament dels edificis existents. Inclou peces especials, mà d'obra de muntatge i ajudes de paleta. |  |  |  | Rend.: | 1 |  |  | Connexionat del nou col·lector a la xarxa de sanejament dels edificis existents
Mà d'obra
| A01-FEPE | h | Ajudant lampista | 3 | /R | x | 27.19 | =
| A0F-000N | h | Oficial 1a lampista | 3 | /R | x | 31.7 | =
Subtotal mà d'obra
Material
| BJBB03ER | u | Materials per a connexionat de la xarxa existent dels edificis. Compren tubs de PVC serie C, figures especials. Tot segons normativa vigent i plànols del projecte. | 1 |  | x | 45.5 | =
Subtotal material
Altres
| A%AUX001 | % | Despeses auxiliars sobre la mà d'obra | 1.5 |  | % | 176.67 | =
Subtotal altres
|  |  | Despeses auxiliars |  |  |  | 1.5 | %
Cost directe
|  |  | Despeses indirectes |  |  |  | 10 | %
Total
| PDB3-LMNP | u | Solera amb mitja canya de formigó en massa HM - 20 / B / 20 / X0 amb una quantitat de ciment de 200 kg/m3 i relació aigua ciment =< 0.6, de 15 cm de gruix mínim i de planta 1.2x1,2 m per a tub de diàmetre 60 cm |  |  |  | Rend.: | 1 |  |  | Solera mitja canya d/formigó en massa HM - 20 / B / 20 / X0 quant.ciment 200kg/m3, aigua/ciment =< 0
Mà d'obra
| A0F-000S | h | Oficial 1a d'obra pública | 0.42 | /R | x | 30.67 | =
| A0D-0007 | h | Manobre | 0.42 | /R | x | 25.59 | =
Subtotal mà d'obra
Material
| B06F1-I0IL | m3 | Formigó en massa HM - 20 / B / 20 / X0 amb una quantitat de ciment de 200 kg/m3 i relació aigua ciment =< 0.6 | 0.539 |  | x | 125.58 | =
Subtotal material
|  |  | Despeses auxiliars |  |  |  | 1.5 | %
Cost directe
|  |  | Despeses indirectes |  |  |  | 10 | %
Total
| PDB6-5CAE | m | Paret per a pou circular de diàmetre 80 cm de peces de formigó amb execució prefabricada, col·locades amb morter ciment 1:6 |  |  |  | Rend.: | 1 |  |  | Paret pou circ.D=80cm,peces form.pref.,col.1:6
Mà d'obra
| A0D-0007 | h | Manobre | 0.4 | /R | x | 25.59 | =
| A0F-000S | h | Oficial 1a d'obra pública | 0.4 | /R | x | 30.67 | =
Subtotal mà d'obra
Maquinària
| C13C-00LP | h | Retroexcavadora sobre pneumàtics de 8 a 10 t | 0.101 | /R | x | 69.82 | =
Subtotal maquinària
Material
| BDD5-0M3U | m | Peça de formigó per a pou circular de diàmetre 80 cm, prefabricada | 1.05 |  | x | 55.35 | =
Subtotal material
Element compost
| B07F-0LT4 | m3 | Morter de ciment pòrtland amb filler calcari CEM II/B-L i sorra, amb 250 kg/m3 de ciment, amb una proporció en volum 1:6 i 5 N/mm2 de resistència a compressió, elaborat a l'obra | 0.005 |  | x | 110.0732 | =
Subtotal element compost
|  |  | Despeses auxiliars |  |  |  | 1.5 | %
Cost directe
|  |  | Despeses indirectes |  |  |  | 10 | %
Total
| PDBD-H86M | u | Graó per a pou de registre de polipropilè armat, de 250x350x250 mm i 3 kg de pes, col·locat amb morter de ciment 1:6, elaborat a l'obra |  |  |  | Rend.: | 1 |  |  | Graó p/pou registre polipropilè armat,250x350x250mm,col.morter 1:6
Mà d'obra
| A0D-0007 | h | Manobre | 0.3 | /R | x | 25.59 | =
| A0F-000S | h | Oficial 1a d'obra pública | 0.3 | /R | x | 30.67 | =
Subtotal mà d'obra
Material
| BDD4-H4XN | u | Graó per a pou de registre de polipropilè de 250x350x250 mm i 3 kg de pes | 1 |  | x | 5.9 | =
Subtotal material
Element compost
| B07F-0LT4 | m3 | Morter de ciment pòrtland amb filler calcari CEM II/B-L i sorra, amb 250 kg/m3 de ciment, amb una proporció en volum 1:6 i 5 N/mm2 de resistència a compressió, elaborat a l'obra | 0.009 |  | x | 110.0732 | =
Subtotal element compost
|  |  | Despeses auxiliars |  |  |  | 1.5 | %
Cost directe
|  |  | Despeses indirectes |  |  |  | 10 | %
Total
| PDBF-DFX1 | u | Bastiment quadrat aparent de fosa dúctil per a pou de registre i tapa abatible, pas lliure de 700 mm de diàmetre i classe D400 segons norma UNE-EN 124 col·locat amb morter |  |  |  | Rend.: | 1 |  |  | Bastiment quadr.apar.,fos.dúctil,p/pou reg.+tapa abat.pas D=700mm,D400,col.mort.
Mà d'obra
| A0F-000S | h | Oficial 1a d'obra pública | 0.41 | /R | x | 30.67 | =
| A0D-0007 | h | Manobre | 0.41 | /R | x | 25.59 | =
Subtotal mà d'obra
Material
| B07L-1PYA | t | Morter per a ram de paleta, classe M 5 (5 N/mm2), a granel, de designació (G) segons norma UNE-EN 998-2 | 0.036 |  | x | 60.03 | =
| BDD1-1KIB | u | Bastiment quadrat aparent i tapa circular de fosa dúctil per a pou de registre, abatible, pas lliure de 700 mm de diàmetre i classe D400 segons norma UNE-EN 124 | 1 |  | x | 253.23 | =
Subtotal material
|  |  | Despeses auxiliars |  |  |  | 1.5 | %
Cost directe
|  |  | Despeses indirectes |  |  |  | 10 | %
Total
P-63 | PDH0-60B0 | u | Neteja i desembussada clavegueres, pous i fosses sèptiques de fossa sèptica de 6 m3 de volum, amb introducció manual de mànega amb aigua a pressió, amb aparell pneumàtic vibrador incorporat des de compressor situat en camió cisterna |  |  |  | Rend.: | 1 |  |  | Netej.+desembuss. fossa sèpt.,v=6m3,intr.manega aig.press.pneum.vibrador
Material
| BDH0-16J1 | u | Neteja i desembussada de fossa sèptica de 6 m3 de volum, amb introducció manual de mànega amb aigua a pressió, amb aparell pneumàtic vibrador incorporat des de compressor situat en camió cisterna | 1 |  | x | 228.25 | =
Subtotal material
Cost directe
|  |  | Despeses indirectes |  |  |  | 10 | %
Total
P-64 | PJS0-9EFV | m2 | Instal·lació en rasa de graella de goters autocompensants tipus Unitecline o equivalent, cabal de 2,3 l/h, sistema Turbonet, amb separació entre goters de 0,5 m i entre laterals de 0,5 m. Graella en forma quadrada segons detalls, inclou l'excavació de rases, part proporcional de tubs secundaris (d'alimentació i col·lectors), connexió amb collarins de presa i accessoris. |  |  |  | Rend.: | 0.596 |  |  | Graella got.autocomp.0,7-4bars,sep.got.-lat.=0,5m,cab.:2,3l/h
Mà d'obra
| A01-FEPH | h | Ajudant muntador | 0.1 | /R | x | 27.23 | =
| A0F-000R | h | Oficial 1a muntador | 0.075 | /R | x | 31.7 | =
Subtotal mà d'obra
Material
| BJS5U020 | m | Tub de polietilè de densitat baixa de 17 mm de diàmetre exterior, amb gotejadors termosoldats interiorment, autocompensant i antisucció tipus Unitecline o equivalent, per a un cabal de 3,5 l/h, amb una separació entre gotejadors de 30 cm | 1.3 |  | x | 1.13 | =
| BFWF-09SS | u | Accessori per a tubs de polietilè de densitat baixa, de 20 mm de diàmetre nominal exterior, de plàstic, per a connectar a pressió | 0.1 |  | x | 2.39 | =
| BFYH-0A3B | u | Part proporcional d'elements de muntatge per a tubs de polietilè de densitat baixa, de 20 mm de diàmetre nominal exterior, per a connectar a pressió | 0.1 |  | x | 18.7 | =
| BFB2430U | M | Tub de polietilè de densitat baixa pe32 i ús alimentari, de 20 mm de diàmetre nominal, de 6 bar de pressió nominal segons une-en 12201 | 0.1 |  | x | 1.02 | =
Subtotal material
Altres
| A%AUX001 | % | Despeses auxiliars sobre la mà d'obra | 1.5 |  | % | 8.558 | =
Subtotal altres
|  |  | Despeses auxiliars |  |  |  | 1.5 | %
Cost directe
|  |  | Despeses indirectes |  |  |  | 10 | %
Total
P-65 | PJS5-HA2T | u | Recol.locació de la boca de reg existent. Inclou els treballs d'obra civil per l'excavació i localització del punt final de la instal·lació de reg existent. També inclou la clau de tall, així com la conexió a la xarxa de reg existent. Totalment muntada, instal·lada i provada. |  |  |  | Rend.: | 6.426 |  |  | Recol.locació de la boca de reg existent.
Mà d'obra
| A01-FEPE | h | Ajudant lampista | 3 | /R | x | 27.19 | =
| A0F-000N | h | Oficial 1a lampista | 3 | /R | x | 31.7 | =
| A01-FEOY | h | Ajudant paleta | 3 | /R | x | 27.23 | =
| A0F-000T | h | Oficial 1a paleta | 6 | /R | x | 30.67 | =
Subtotal mà d'obra
Material
| BF53-FGLA | m | Tub de coure R250 (semidur) de 16 mm de diàmetre nominal i de gruix 1 mm, segons la norma UNE-EN 1057 | 10 |  | x | 6.34 | =
| BFQ33ASA | m | Aïllament tèrmic d'escuma elastomèrica per a canonades que transporten fluids a temperatura entre -50°C i 105°C, per a tub de diàmetre exterior 160 mm, de 25 mm de gruix, amb un factor de resistència a la difusió del vapor d'aigua >= 7000 | 10 |  | x | 38.05 | =
Subtotal material
Altres
| A%AUX001 | % | Despeses auxiliars sobre la mà d'obra | 1.5 |  | % | 68.842 | =
Subtotal altres
|  |  | Despeses auxiliars |  |  |  | 1.5 | %
Cost directe
|  |  | Despeses indirectes |  |  |  | 10 | %
Total
P-66 | PJSE-6UC0 | u | Subministrament i col·locació d'electrovàlvula per a instal·lació de reg d'1´´ 1/2 de diàmetre, model T Bosch o equivalent, de material de plàstic, amb solenoide de 9V, per una pressió màxima de 10 BAR, amb regulador de cabal, connectada a les xarxes elèctrica i d'aigua amb connectors estancs.Criteri d'amidament: unitats realment executades. |  |  |  | Rend.: | 1 |  |  | Subministrament i col.locació d'electrovàlvula 1 1/2''
Mà d'obra
| A0F-000R | h | Oficial 1a muntador | 1.015 | /R | x | 31.7 | =
Subtotal mà d'obra
Material
| BJSB1310 | U | ELECTROVÀLVULA PER A INSTAL·LACIO DE REG, D'1´´1/2 DE DIÀMETRE, DE MATERIAL PLÀSTIC, AMB SOLENOIDE DE 9V, PER A UNA PRESSIÓ MÀXIMA DE 10 BAR I AMB REGULADOR DE CABAL | 1 |  | x | 93.51 | =
| BJSWE300 | U | CONJUNT D'ACCESSORIS PER AL MUNTATGE D'UNA ELECTROVÀLVULA D'1´´1/2 | 1 |  | x | 10.63 | =
Subtotal material
Altres
| A%AUX001 | % | Despeses auxiliars sobre la mà d'obra | 1.5 |  | % | 32.1753 | =
Subtotal altres
|  |  | Despeses auxiliars |  |  |  | 1.5 | %
Cost directe
|  |  | Despeses indirectes |  |  |  | 10 | %
Total
P-67 | PJSM1-HBBG | u | Pericó rectangular de polirpopilè, per instal·lacions de reg, de 67x48x32 cm, amb tapa amb cargol per tancar col·locada sobre llit de grava, i reblert de terra lateral |  |  |  | Rend.: | 1 |  |  | Pericó p/reg PP 67x48x32cm,llit grava
Mà d'obra
| A0D-0007 | h | Manobre | 0.3 | /R | x | 25.59 | =
| A0F-000B | h | Oficial 1a | 0.3 | /R | x | 30.67 | =
Subtotal mà d'obra
Material
| BJSDR600 | u | Pericó rectangular de polirpopilè, per instal·lacions de reg, de 67x48x32 cm, amb tapa amb cargol per tancar | 1 |  | x | 50.67 | =
| B03J-0K8V | t | Grava de pedrera per a drens | 0.15 |  | x | 23.13 | =
Subtotal material
Altres
| A%AUX001 | % | Despeses auxiliars sobre la mà d'obra | 1.5 |  | % | 16.878 | =
Subtotal altres
|  |  | Despeses auxiliars |  |  |  | 1.5 | %
Cost directe
|  |  | Despeses indirectes |  |  |  | 10 | %
Total
P-68 | PJSO-92M6 | u | Programador de reg amb alimentació a 9 V, sistema de programació per bluetooth marca solem o similari, preu alt, per a un nombre màxim d'6 estacions, muntat superficialment, connectat als aparells de control, als elements gobernats, programat i comprovat |  |  |  | Rend.: | 1 |  |  | Prog.reg 9 V,sistema bluetooth solem
Mà d'obra
| A0F-000R | h | Oficial 1a muntador | 0.8 | /R | x | 31.7 | =
Subtotal mà d'obra
Material
| BJSA30JA | u | Programador de reg marca solem de 9 V programació bluetooth per un màxim de 6 estacions | 1 |  | x | 100 | =
Subtotal material
Altres
| A%AUX001 | % | Despeses auxiliars sobre la mà d'obra | 1.5 |  | % | 25.36 | =
Subtotal altres
|  |  | Despeses auxiliars |  |  |  | 1.5 | %
Cost directe
|  |  | Despeses indirectes |  |  |  | 10 | %
Total
P-69 | PJSQ-92NQ | u | Subministrament i col·locació de sensor de pluja regulable amb proteccióantivandàlica en acer inoxidable per instal·lació amb cables, instal·lat a una alçària màxima d'1,5m i caibrat, ajustable emtre 3 i 25 mm de pluja, amb 8 m de cable i rosca femella de 1/2´´, connectat a estació de regulació, tot inclòs. Criteri d'amidament: unitats realment executades. |  |  |  | Rend.: | 1 |  |  | Subministrament i col.locació de sensor de pluja regulable
Mà d'obra
| A0F-000R | h | Oficial 1a muntador | 3.045 | /R | x | 31.7 | =
Subtotal mà d'obra
Material
| BJSC2AC1 | U | SENSOR DE PLUJA REGULABLE AMB PROTECCIÓ ANTIVANDÀLICA EN ACER INOXIDABLE PER A INSTAL·LACIÓ AMB CABLES | 1 |  | x | 467.58 | =
Subtotal material
Altres
| A%AUX001 | % | Despeses auxiliars sobre la mà d'obra | 1.5 |  | % | 96.5267 | =
Subtotal altres
|  |  | Despeses auxiliars |  |  |  | 1.5 | %
Cost directe
|  |  | Despeses indirectes |  |  |  | 10 | %
Total
P-70 | PJSS-HBBN | u | Vàlvula antidrenant per a instal·lacio de reg per degoteig, de material plàstic, de 1/2'' de diàmetre, intal·lada en pericó |  |  |  | Rend.: | 1 |  |  | Vàlvula antidrenant reg degoteig,mat.plàstic,d:1/2'',pericó
Mà d'obra
| A0F-000R | h | Oficial 1a muntador | 0.25 | /R | x | 31.7 | =
Subtotal mà d'obra
Material
| BJS5R100 | u | Vàlvula antidrenant o de rentat automàtica per a instal·lacio de reg per degoteig, de material plàstic, de 1/2'' de diàmetre | 1 |  | x | 4.7 | =
Subtotal material
Altres
| A%AUX001 | % | Despeses auxiliars sobre la mà d'obra | 1.5 |  | % | 7.9253 | =
Subtotal altres
|  |  | Despeses auxiliars |  |  |  | 1.5 | %
Cost directe
|  |  | Despeses indirectes |  |  |  | 10 | %
Total
P-71 | PN33-AODA | u | Vàlvula de bola de material plàstic, segons norma UNE-EN ISO 16135, manual, per a roscar, de 2 vies, DN 50 (per a tub de 2 ´´ ), de 10 bar de pressió nominal, cos i bola de PVC-U, portajunts a pressió , tancament de polietilè HDPE i junts d'estanqueïtat d'etilè propilè diè (EPDM), accionament per maneta, muntada en pericó de canalització soterrada. |  |  |  | Rend.: | 1987.47 |  |  | Vàlvula bola,manual,p/roscar,2 vies,DN 50 (tub 2´´),PN=10bar,PVC-U,portajunts pres.,polietilè HDPE/E
Mà d'obra
| A01-FEPH | h | Ajudant muntador | 0.45 | /R | x | 27.23 | =
| A0F-000R | h | Oficial 1a muntador | 0.45 | /R | x | 31.7 | =
Subtotal mà d'obra
Material
| BN33-2JWD | u | Vàlvula de bola de material plàstic, segons norma UNE-EN ISO 16135, manual, per a roscar, de 2 vies, DN 50 (per a tub de 2 ´´ ), de 10 bar de pressió nominal, cos i bola de PVC-U, portajunts a pressió, tancament de polietilè HDPE i junts d'estanqueïtat d'etilè propilè diè (EPDM), accionament per maneta | 1 |  | x | 15.31 | =
Subtotal material
Altres
| A%AUX001 | % | Despeses auxiliars sobre la mà d'obra | 1.5 |  | % | 0.013333 | =
Subtotal altres
|  |  | Despeses auxiliars |  |  |  | 1.5 | %
Cost directe
|  |  | Despeses indirectes |  |  |  | 10 | %
Total
P-72 | PN85-4IP2 | u | Vàlvula de retenció de clapeta, amb rosca, de 2´´ de diàmetre nominal, de 10 bar de pressió nominal, cos de llautó, clapeta de llautó i tancament de seient elàstic, muntada en pericó de canalització soterrada. |  |  |  | Rend.: | 82.175 |  |  | Vàlvula retenció clap.+rosca,DN=2´´,PN=10bar,llautó/llautó,seient elàstic,pericó canal.sot.
Mà d'obra
| A01-FEPH | h | Ajudant muntador | 0.45 | /R | x | 27.23 | =
| A0F-000R | h | Oficial 1a muntador | 0.45 | /R | x | 31.7 | =
Subtotal mà d'obra
Material
| BN8115B0 | u | Vàlvula de retenció de clapeta, amb rosca, de 2´´ de diàmetre nominal, de 10 bar de pressió nominal, cos de llautó, clapeta de llautó i tancament de seient elàstic | 1 |  | x | 38.77 | =
Subtotal material
Altres
| A%AUX001 | % | Despeses auxiliars sobre la mà d'obra | 1.5 |  | % | 0.32267 | =
Subtotal altres
|  |  | Despeses auxiliars |  |  |  | 1.5 | %
Cost directe
|  |  | Despeses indirectes |  |  |  | 10 | %
Total
| PR23-DOC4 | m2 | Fresatge de terreny amb motocultor, en dues passades creuades, per a un pendent inferior al 12 % |  |  |  | Rend.: | 1 |  |  | Fresatge terreny motocultor,2 passad.creu.,pend.inferior al 12%
Mà d'obra
| A01-FEPJ | h | Ajudant jardiner | 0.025 | /R | x | 32.66 | =
Subtotal mà d'obra
Maquinària
| CRH1-00C2 | h | Motocultor, amb equip de cavar i una amplària de treball de 90 cm | 0.025 | /R | x | 8.52 | =
Subtotal maquinària
Altres
| A%AUX001 | % | Despeses auxiliars sobre la mà d'obra | 1.5 |  | % | 0.81667 | =
Subtotal altres
Cost directe
|  |  | Despeses indirectes |  |  |  | 10 | %
Total
P-73 | PR3C-8ZQQ | m2 | Manta antiherba per a protecció de zones enjardinades, fixada al terreny amb grapes d'acer, inclòs pèrdues per retalls i encavalcaments, materials auxiliars i preparació de la superfície del terreny, totalment col·locada. Inclou p/pl de càrrega manual, d'esponjament, transport a l'abocador i pagament de taxes dels residus generats. Inclou p/p del cost de gestió del residus segons el que preveu l'estudi de gestió de residus d'aquest projecte i la part proporcional de la seguretat i salut laboral. |  |  |  | Rend.: | 4.501 |  |  | Manta antiherba per a protecció de zones enjardinades, fixada al terreny amb grapes d'acer, inclòs
Mà d'obra
| A01-FEPJ | h | Ajudant jardiner | 0.045 | /R | x | 32.66 | =
Subtotal mà d'obra
Material
| BR35-21GN | m3 | Escorça de pi de 10 a 35 mm, subministrada en sacs de 0,8 m3 | 0.1 |  | x | 71.69 | =
Subtotal material
Altres
| A%AUX001 | % | Despeses auxiliars sobre la mà d'obra | 1.5 |  | % | 0.32667 | =
Subtotal altres
|  |  | Despeses auxiliars |  |  |  | 1.5 | %
Cost directe
|  |  | Despeses indirectes |  |  |  | 10 | %
Total
| PR64-F165 | u | Plantació en massa de planta de petit port en alvèol forestal en obres d'edificació, en terreny prèviament preparat sense pendent ni obstàcles, i amb primer reg inclòs |  |  |  | Rend.: | 1 |  |  | Plant.massa planta petita,alvèol forest.,edificació,terr.prep.s/pend.,+1reg
Mà d'obra
| A0F-000M | h | Oficial 1a jardiner | 0.003 | /R | x | 36.8 | =
| A01-FEPJ | h | Ajudant jardiner | 0.008 | /R | x | 32.66 | =
Subtotal mà d'obra
Material
| B011-05ME | m3 | Aigua | 0.005 |  | x | 2.66 | =
Subtotal material
Altres
| A%AUX001 | % | Despeses auxiliars sobre la mà d'obra | 1.5 |  | % | 0.372 | =
Subtotal altres
Cost directe
|  |  | Despeses indirectes |  |  |  | 10 | %
Total
P-75 | PY30-URBAN | u | Conjunt de mesures a adoptar per a complir amb l'Estudi de Seguretat i Salut, segons el Pla de Seguretat i Salut aprovat, inclent proeteccions individuals i col·lectives en el treball, així com el Control de la Seguretat a l'obra i la formació del personal. |  |  |  | Rend.: | 1 |  | 2409.92 | Conjunt de mesures a adoptar per a complir amb l'Estudi de Seguretat i Salut.
P-76 | PZCZ-URBAN | u | Gestió de residus generats en la construcció, segons el Pla de Gestió de residus, excepte les terres netes, incloent la classificació a peu d'obra i càrrega sobre contenidor de residus de construcció o demolició en fraccions segons REAL DECRETO 105/2008, amb mitjans manuals; transport de residus a instal·lació autoritzada de gestió de residus, amb camió de 12 t i temps d'espera per a la càrrega a màquina, amb un recorregut de més de 15 i fins a 20 km; deposició controlada a centre de reciclatge de: - residus de paper i cartó no perillosos amb una densitat 0,04 t/m3, procedents de construcció o demolició, amb codi 150101 segons la llista Europea de Residus (ORDEN MAM/304/2002). - residus de metalls barrejats no perillosos amb una densitat de 0,2 t/m3, procedents de construcció o demolició, amb codi 17047 segons la Llista Europea de Residus (ORDEN MAM/304/2022). - residus de plàstic no perillosos amb una densitat 0,035 t/m3, procedents de construcció o demolició, amb codi 170203 segons la Llista Europea de REsidus (ORDEN MAM/304/2002). - residus barrejats inerts amb una densitat 1,0 t/m3, procedents de construcció o demolició, amb codi 170107 segons la Llista Europea de Residus (ORDEN MAM/304/2002). |  |  |  | Rend.: | 1 |  | 11424.01 | Gestió de residus generats en la construcció, segons el Pla de Gestió de residus.
P-27 | P352-4S02 | m3 | Fonament de formigó armat formigó HA-30/B / 20 / IIa de consistència tova, grandària màxima del granulat 20 mm, amb >= 275 kg/m3 de ciment, apte per a classe d'exposició IIa abocat amb bomba, armat amb 50 kg/m3 d'armadura AP500 S d'acer en barres corrugades i encofrat amb una quantia d'1 m2/m3 |  |  |  | Rend.: | 1 |  |  | Fonament F.A.formigó HA-30/B / 20 / IIa,>= 275kg/m3 ciment,col.bomba,35kg/m3 AP500S acer b/corrugada
Partida d'obra
| P310-D51N | kg | Armadura de rases i pous AP500 S d'acer en barres corrugades B500S de límit elàstic >= 500 N/mm2 | 50 |  | x | 2.0271 | =
| P312-D4O1 | m3 | Formigonament de rases i pous, amb formigó HA-30/B / 20 / IIa de consistència tova, grandària màxima del granulat 20 mm, amb >= 275 kg/m3 de ciment, apte per a classe d'exposició IIa, abocat amb bomba | 1 |  | x | 212.1612 | =
| P311-DQ6I | m2 | Encofrat amb taulons de fusta per a rases i pous de fonaments | 1 |  | x | 26.9863 | =
Subtotal partida d'obra
Cost directe
|  |  | Despeses indirectes |  |  |  | 10 | %
Total
P-34 | P44B-61TR | u | Placa ancoratge 150x250x9mm (S275JR), amb una capa d'imprimació antioxidant, amb placa base d'ancoratge amb quatre forats, col·locat amb amb perns 4Ø12mm acer B500S d'acer B500S i morter d'anivellació. |  |  |  | Rend.: | 1 |  |  | Placa base. S275JR,,placa ancort.+4forats,col.perns anc.
Partida d'obra
| P4Z0-61TG | u | Ancoratge amb tac acer inoxidable de 12 mm de diàmetre i 130 mm llargària, amb cargol, volandera i femella d'acer inoxidable, sobre suport de formigó | 4 |  | x | 14.1866 | =
| P446-DMAS | kg | Acer S275JR segons UNE-EN 10025-2, per a elements d'ancoratge formats per peça simple, en perfils laminats en calent sèrie IPN, IPE, HEB, HEA, HEM i UPN, treballat a taller i amb una capa d'imprimació antioxidant, col·locat a l'obra amb cargols | 30 |  | x | 2.7378 | =
Subtotal partida d'obra
Cost directe
|  |  | Despeses indirectes |  |  |  | 10 | %
Total
P-36 | P4530-4ZTR | m3 | Biga de formigó armat de cantell, amb encofrat per a revestir, amb una quantia de 5 m2/m3, formigó HA-30/F/20/II, abocat amb bomba i armadura AP500 S d'acer en barres corrugades amb una quantia de 150 kg/m3 |  |  |  | Rend.: | 1 |  |  | Biga form.cantell,encof.p/revestir,HA-30/F/20/II,col.bomba,armadura AP500S acer b/corrugada 275kg/m3
Partida d'obra
| P4B3-FJX5 | kg | Armadura per a bigues AP500 S d'acer en barres corrugades B500S de límit elàstic >= 500 N/mm2 | 150 |  | x | 2.2159 | =
| P4537-4AX4 | m3 | Formigonament per a bigues, amb formigó HA-30/F / 20 / IIa de consistència fluida, grandària màxima del granulat 120 mm, amb >= 275 kg/m3 de ciment, apte per a classe d'exposició I, abocat amb bomba | 1 |  | x | 215.7944 | =
| P4D6-3UFS | m2 | Muntatge i desmuntatge d'encofrat amb tauler de fusta de pi, per a bigues de directriu recta, a una alçària <= 3 m | 5 |  | x | 39.8828 | =
Subtotal partida d'obra
Cost directe
|  |  | Despeses indirectes |  |  |  | 10 | %
Total
P-40 | P7CE0-4JCL | m2 | Sistema d'aïllament tèrmic per l'exterior (SATE) amb aïllament exterior per a suport de revestiment prim, amb planxa de poliestirè expandit (EPS), de 80 mm de gruix, fixada mecànicament amb morter de ciment per a ús corrent (GP) i tac i suport de niló, i revestida amb morter de ciment per a ús corrent (GP) amb malla de fibra de vidre revestida de PVC, de dimensions 4x4 mm, amb un pes mínim de 160 g/m2 embeguda, acabat exteriorment amb arrebossat amb morter monocapa (OC) de ciment, de designació CSIV-W2, segons la norma UNE-EN 998-1, col·locat manualment i acabat raspat, amb part proporcional de protecció d'arestes, perfil inferior, perfil d'àmpit i xapa de coronament d'acer galvanitzat prelacat. |  |  |  | Rend.: | 1 |  |  | SATE aïllam.ext.p/sup.revest.prim,planxa EPS,g=80mm,tens.compres.=60kPa,res.tèrmica=2,05m2·K/W,cara
Partida d'obra
| P81D-3GCQ | m | Protecció d'aresta amb cantonera d'alumini de 5 mm de gruix i 25 mm de desenvolupament | 0.5 |  | x | 68.647 | =
| P885-60A3 | m2 | Arrebossat amb morter monocapa (OC) de ciment, de designació CSIV-W2, segons la norma UNE-EN 998-1, col·locat manualment i acabat raspat | 1 |  | x | 26.5792 | =
| P7CE1-4ITW | m2 | Aïllament exterior per a suport de revestiment prim, amb planxa de poliestirè expandit (EPS), de 80 mm de gruix, de 60 kPa de tensió a la compressió, de 2,05 m2·K/W de resistència tèrmica, amb una cara llisa i cantell recte, fixada mecànicament amb morter de ciment per a ús corrent (GP) i tac i suport de niló, i revestida amb morter de ciment per a ús corrent (GP) amb malla de fibra de vidre revestida de PVC, de dimensions 4x4 mm, amb un pes mínim de 160 g/m2 embeguda | 1 |  | x | 35.5067 | =
Subtotal partida d'obra
Cost directe
|  |  | Despeses indirectes |  |  |  | 10 | %
Total
P-58 | PD06-VO3W | u | Pou de registre de formigó prefabricat circular de diàmetre 80 cm i 2,5 m de fondària, amb solera de formigó en massa HM - 20 / B / 20 / X0 amb una quantitat de ciment de 200 kg/m3 i relació aigua ciment =< 0.6 de 15 cm de gruix amb mitja canya, i part proporcional de peces especials, bastiment quadrat aparent de fosa dúctil per a pou de registre i tapa abatible, pas lliure de 700 mm de diàmetre i classe D400 segons norma UNE-EN 124 col·locat amb morter i graons de polipropilè armat. |  |  |  | Rend.: | 1 |  |  | Pou reg.form.pref.,d=80cm+h=3,2m
Partida d'obra
| PDB6-5CAE | m | Paret per a pou circular de diàmetre 80 cm de peces de formigó amb execució prefabricada, col·locades amb morter ciment 1:6 | 3.2 |  | x | 88.5613 | =
| PDB3-LMNP | u | Solera amb mitja canya de formigó en massa HM - 20 / B / 20 / X0 amb una quantitat de ciment de 200 kg/m3 i relació aigua ciment =< 0.6, de 15 cm de gruix mínim i de planta 1.2x1,2 m per a tub de diàmetre 60 cm | 1 |  | x | 91.6713 | =
| PDBF-DFX1 | u | Bastiment quadrat aparent de fosa dúctil per a pou de registre i tapa abatible, pas lliure de 700 mm de diàmetre i classe D400 segons norma UNE-EN 124 col·locat amb morter | 1 |  | x | 278.8037 | =
| PDBD-H86M | u | Graó per a pou de registre de polipropilè armat, de 250x350x250 mm i 3 kg de pes, col·locat amb morter de ciment 1:6, elaborat a l'obra | 13 |  | x | 24.0218 | =
Subtotal partida d'obra
Altres
| A%AUX001 | % | Despeses auxiliars sobre la mà d'obra | 1.5 |  | % | 0 | =
Subtotal altres
Cost directe
|  |  | Despeses indirectes |  |  |  | 10 | %
Total
P-74 | PR4DK-93JH | m2 | Subministrament i plantació d'entapissant, de primera qualitat, tipus heura (Hedera helix) segons NTJ, en alvèol M40 a raó de 15 per m2 amb mitjans manuals. Igual parterre c. carles mercader-pça estudis vells. |  |  |  | Rend.: | 1 |  |  | Hedera helix, entapissat
Material
| BR4DK-25P9 | u | Hedera helix entapissat | 15 |  | x | 4.61 | =
Subtotal material
Partida d'obra
| PR23-DOC4 | m2 | Fresatge de terreny amb motocultor, en dues passades creuades, per a un pendent inferior al 12 % | 1 |  | x | 1.0417 | =
| PR64-F165 | u | Plantació en massa de planta de petit port en alvèol forestal en obres d'edificació, en terreny prèviament preparat sense pendent ni obstàcles, i amb primer reg inclòs | 15 |  | x | 0.39056 | =
Cost directe
|  |  | Despeses indirectes |  |  |  | 10 | %
Total

## T-SMP
Urbanització Plaça del Estudis - 08960 Sant Just Desvern | Urbanització Plaça del Estudis - 08960 Sant Just Desvern | Urbanització Plaça del Estudis - 08960 Sant Just Desvern | Urbanització Plaça del Estudis - 08960 Sant Just Desvern
Justificació d'elements | Justificació d'elements | Justificació d'elements | Justificació d'elements
Codi | U.A. | Descripció | Preu | Descripció curta | CO2eq (kg) | MJ | CO2eq A4 (kg) | MJ A4
Mà d'obra
A01-FEOY | h | Ajudant paleta | 27.23 | Ajudant paleta | 0 | 0 | 0 | 0
A01-FEOZ | h | Ajudant encofrador | 27.23 | Ajudant encofrador | 0 | 0 | 0 | 0
A01-FEP0 | h | Ajudant ferrallista | 27.23 | Ajudant ferrallista | 0 | 0 | 0 | 0
A01-FEP1 | h | Ajudant soldador | 27.23 | Ajudant soldador | 0 | 0 | 0 | 0
A01-FEP3 | h | Ajudant col·locador | 27.23 | Ajudant col·locador | 0 | 0 | 0 | 0
A01-FEP7 | h | Ajudant estucador | 27.23 | Ajudant estucador | 0 | 0 | 0 | 0
A01-FEP9 | h | Ajudant pintor | 27.23 | Ajudant pintor | 0 | 0 | 0 | 0
A01-FEPE | h | Ajudant lampista | 27.19 | Ajudant lampista | 0 | 0 | 0 | 0
A01-FEPH | h | Ajudant muntador | 27.23 | Ajudant muntador | 0 | 0 | 0 | 0
A01-FEPJ | h | Ajudant jardiner | 32.66 | Ajudant jardiner | 0 | 0 | 0 | 0
A0D-0007 | h | Manobre | 25.59 | Manobre | 0 | 0 | 0 | 0
A0E-000A | h | Manobre especialista | 26.46 | Manobre especialista | 0 | 0 | 0 | 0
A0E-000Z | h | Manobre especialista | 26.46 | Manobre especialista | 0 | 0 | 0 | 0
A0F-000B | h | Oficial 1a | 30.67 | Oficial 1a | 0 | 0 | 0 | 0
A0F-000D | h | Oficial 1a col·locador | 30.67 | Oficial 1a col·locador | 0 | 0 | 0 | 0
A0F-000F | h | Oficial 1a encofrador | 30.67 | Oficial 1a encofrador | 0 | 0 | 0 | 0
A0F-000H | h | Oficial 1a estucador | 30.67 | Oficial 1a estucador | 0 | 0 | 0 | 0
A0F-000I | h | Oficial 1a ferrallista | 30.67 | Oficial 1a ferrallista | 0 | 0 | 0 | 0
A0F-000M | h | Oficial 1a jardiner | 36.8 | Oficial 1a jardiner | 0 | 0 | 0 | 0
A0F-000N | h | Oficial 1a lampista | 31.7 | Oficial 1a lampista | 0 | 0 | 0 | 0
A0F-000R | h | Oficial 1a muntador | 31.7 | Oficial 1a muntador | 0 | 0 | 0 | 0
A0F-000S | h | Oficial 1a d'obra pública | 30.67 | Oficial 1a d'obra pública | 0 | 0 | 0 | 0
A0F-000T | h | Oficial 1a paleta | 30.67 | Oficial 1a paleta | 0 | 0 | 0 | 0
A0F-000V | h | Oficial 1a pintor | 30.67 | Oficial 1a pintor | 0 | 0 | 0 | 0
A0F-000Y | h | Oficial 1a soldador | 31.17 | Oficial 1a soldador | 0 | 0 | 0 | 0
Maquinària
C1101200 | h | Compressor amb dos martells pneumàtics | 18.77 | Compressor+dos martells pneumàtics | 0 | 0 | 0 | 0
C111-0056 | h | Compressor amb dos martells pneumàtics | 18.77 | Compressor+dos martells pneumàtics | 0 | 0 | 0 | 0
C131-005E | h | Corró vibratori autopropulsat, de 8 a 10 t | 75.21 | Corró vibratori autopropulsat,8 a 10t | 0 | 0 | 0 | 0
C131-005G | h | Corró vibratori autopropulsat, de 12 a 14 t | 98.71 | Corró vibratori autopropulsat,12 a 14t | 0 | 0 | 0 | 0
C133A0J0 | h | Pic vibrant amb placa de 30X33 cm | 6.69 | Pic vibrant amb placa de 30X33 cm | 0 | 0 | 0 | 0
C133-00EQ | h | Minicarregadora sobre pneumàtics de 2 a 5.9 t, amb accessori retroexcavador de 40 a 60 cm d'amplària | 66.4 | Minicarregadora s/pneumàtics 2 a 5.9t,+acces.retroexcavador a=40-60cm | 0 | 0 | 0 | 0
C134-00F7 | h | Minicarregadora sobre pneumàtics amb accessori anivellador | 66.4 | Minicarregadora sobre pneumàtics+acces.anivell. | 0 | 0 | 0 | 0
C135-VSN0 | h | Miniexcavadora de gasoil, de 34 kW, sobre cadenes de 2 a 5.9 t | 66.4 | Miniexcavadora,de gasoil,34kW,s/caden. 2 a 5.9t | 0 | 0 | 0 | 0
C136-00F4 | h | Motoanivelladora petita | 112.43 | Motoanivelladora petita | 0 | 0 | 0 | 0
C138-00KQ | h | Pala carregadora sobre pneumàtics de 15 a 20 t | 126.81 | Pala carregadora s/pneumàtics 15 a 20t | 0 | 0 | 0 | 0
C138-00KR | h | Pala carregadora sobre pneumàtics de 8 a 14 t | 104.55 | Pala carregadora s/pneumàtics 8 a 14t | 0 | 0 | 0 | 0
C139-00KV | h | Pala excavadora giratòria sobre cadenes de 12 a 20 t, amb cisalla per a enderroc d'acer | 167.79 | Pala excavadora giratòria s/caden. 12 a 20t,+cisalla enderroc acer | 0 | 0 | 0 | 0
C139-00LK | h | Pala excavadora giratòria sobre pneumàtics de 15 a 20 t | 131.96 | Pala excavadora giratòria s/pneumàtics 15 a 20t | 0 | 0 | 0 | 0
C13A-00FP | h | Picó vibrant amb placa de 30x30 cm | 6.69 | Picó vibrant,plac.30x30cm | 0 | 0 | 0 | 0
C13A-00FQ | h | Safata vibrant amb placa de 60 cm | 6.59 | Safata vibrant,plac.60cm | 0 | 0 | 0 | 0
C13C-00LP | h | Retroexcavadora sobre pneumàtics de 8 a 10 t | 69.82 | Retroexcavadora s/pneumàtics 8 a 10t | 0 | 0 | 0 | 0
C151-002Z | h | Camió cisterna de 8 m3 | 74.86 | Camió cisterna 8m3 | 0 | 0 | 0 | 0
C152-0039 | h | Camió grua de 5 t | 81.64 | Camió grua 5t | 0 | 0 | 0 | 0
C152-003B | h | Camió grua | 77.56 | Camió grua | 0 | 0 | 0 | 0
C154-003M | h | Camió per a transport de 12 t | 67.64 | Camió transp.12 t | 0 | 0 | 0 | 0
C154-003N | h | Camió per a transport de 7 t | 56.75 | Camió transp.7 t | 0 | 0 | 0 | 0
C172-003J | h | Camió amb bomba de formigonar | 207.9 | Camió bomba formigonar | 0 | 0 | 0 | 0
C176-00FX | h | Formigonera de 165 l | 2.57 | Formigonera 165l | 0 | 0 | 0 | 0
C206-00DW | h | Equip i elements auxiliars per a soldadura elèctrica | 4.16 | Equip+elem.aux.p/soldadura elèctrica | 0 | 0 | 0 | 0
C207-00E1 | h | Equip i elements auxiliars per a tall oxiacetilènic | 10.02 | Equip tall oxiacetilènic | 0 | 0 | 0 | 0
C20G-00DT | h | Màquina taladradora | 5.08 | Màquina taladradora | 0 | 0 | 0 | 0
C20K-00DP | h | Regle vibratori | 6.39 | Regle vibratori | 0 | 0 | 0 | 0
C3G0-009P | m2 | Perforació i col·locació de materials, amb equip de personal i maquinària, i equip de tractament de llots tixotròpics, per a pantalles de 45 cm de gruix | 59.16 | Perforació+col.mat.,equip pers.maq.+equip llot tixotr.,p/pantalla g=45cm | 0 | 0 | 0 | 0
C3G1-00CT | u | Desplaçament, muntatge i desmuntatge a obra de l'equip de perforació, per a pantalles | 5975.64 | Desplaçament+munt.+desmunt.eq.perfor. p/pantalla | 0 | 0 | 0 | 0
CRH1-00C2 | h | Motocultor, amb equip de cavar i una amplària de treball de 90 cm | 8.52 | Motocultor+eq.cavar,ampl.=90cm | 0 | 0 | 0 | 0
CT00T001 | h | Maquinaria p/retirada residus banals | 61.93 | Maquinaria p/retirada residus banals | 0 | 0 | 0 | 0
Material
B011-05ME | m3 | Aigua | 2.66 | Aigua | 0 | 0 | 0 | 0
B019-HJD7 | l | Líquid encapsulant per elements de fibrociment | 7.44 | Líquid encapsulant per elements de fibrociment | 0 | 0 | 0 | 0
B03C-05NK | m3 | Sauló garbellat, subministrat en sacs de 0,8 m3 | 32.54 | Sauló garbellat,sacs 0,8m3 | 0 | 0 | 0 | 0
B03F-05NW | m3 | Tot-u artificial | 26.83 | Tot-u art. | 0 | 0 | 0 | 0
B03G-05PG | t | Ull de perdiu de diàmetre 3 a 7 mm | 20.04 | Ull perdiu D=3 a 7 mm | 0 | 0 | 0 | 0
B03J-0K8A | t | Grava de pedrera de pedra calcària, de 20mm | 21.44 | Grava pedra calc.20mm | 0 | 0 | 0 | 0
B03J-0K8O | t | Grava de pedrera de pedra calcària, per a drens | 21.34 | Grava pedra calc.p/drens | 0 | 0 | 0 | 0
B03J-0K8V | t | Grava de pedrera per a drens | 23.13 | Grava de pedrera, per a drens | 0 | 0 | 0 | 0
B03L-05MW | t | Sorra de pedrera de pedra granítica de 0 a 3,5 mm | 23.85 | Sorra pedra granit. 0 a 3,5 mm | 0 | 0 | 0 | 0
B03L-05N5 | t | Sorra de pedrera de 0 a 3,5 mm | 22.77 | Sorra 0 a 3,5 mm | 0 | 0 | 0 | 0
B03L-05N7 | t | Sorra de pedrera per a morters | 23.27 | Sorra p/morters | 0 | 0 | 0 | 0
B054-06DH | kg | Calç aèria hidratada CL 90-S, en sacs | 0.42 | Calç aèria hidratada CL 90-S,sacs | 0 | 0 | 0 | 0
B055-067M | t | Ciment pòrtland amb filler calcari CEM II/B-L 32,5 R segons UNE-EN 197-1, en sacs | 172.35 | Ciment pòrtland+fill.calc. CEM II/B-L 32,5R,sacs | 0 | 0 | 0 | 0
B062-07PL | cu | Puntal metàl·lic i telescòpic per a 3 m d'alçària i 150 usos | 17.74 | Puntal metàl·lic telescòpic h=3m,150usos | 0 | 0 | 0 | 0
B069-2A9O | m3 | Formigó d'ús no estructural HNE-15/P/20 de resistència a compressió 15 N/mm2, consistència plàstica i grandària màxima del granulat 20 mm | 106.1 | Form.no estructural HNE-15/P/20 | 0 | 0 | 0 | 0
B069-2A9P | m3 | Formigó d'ús no estructural HNE-15/P/40 de resistència a compressió 15 N/mm2, consistència plàstica i grandària màxima del granulat 40 mm | 104.09 | Form.no estructural HNE-15/P/40 | 0 | 0 | 0 | 0
B069-I4H8 | m3 | Formigó d'ús no estructural de resistència a compressió 20 N/mm2, consistència plàstica i grandària màxima del granulat 20 mm, HNE-20/P/20 | 107.28 | Form.no estructural HNE-20/P/20 | 0 | 0 | 0 | 0
B06E-10WW | m3 | Formigó HA-30/ F / 20 / IIa de consistència fluïda, grandària màxima del granulat 20 mm, amb >= 275 kg/m3 de ciment, apte per a classe d'exposició IIa | 173.57 | Formigó HA-30/F / 20 / IIa,>= 275kg/m3 ciment, hid/superplast. | 0 | 0 | 0 | 0
B06E-115M | m3 | Formigó HA-30/F / 20 / IIa de consistència fluïda, grandària màxima del granulat 20 mm, amb >= 275 kg/m3 de ciment, apte per a classe d'exposició IIa | 166.89 | Formigó HA-30/F / 20 / IIa,>= 275kg/m3 ciment | 0 | 0 | 0 | 0
B06E-11CP | m3 | Formigó HA-25/P / 20 / IIa de consistència plàstica, grandària màxima del granulat 20 mm, amb >= 275 kg/m3 de ciment, apte per a classe d'exposició IIa | 153.5 | Formigó HA-25/P / 20 / IIa,>= 275kg/m3 ciment | 0 | 0 | 0 | 0
B06E-11H6 | m3 | Formigó HA-30/F / 20 / IIa de consistència tova, grandària màxima del granulat 20 mm, amb >= 275 kg/m3 de ciment, apte per a classe d'exposició IIa | 166.89 | Formigó HA-30/F / 20 / IIa,>= 275kg/m3 ciment | 0 | 0 | 0 | 0
B06E-12C7 | m3 | Formigó HA-30/F / 20 / IIa de consistència fluïda, grandària màxima del granulat 20 mm, amb >= 275 kg/m3 de ciment, apte per a classe d'exposició IIa | 166.89 | Formigó HA-30/F / 20 / IIa,>= 275kg/m3 ciment | 0 | 0 | 0 | 0
B06F1-I0IL | m3 | Formigó en massa HM - 20 / B / 20 / X0 amb una quantitat de ciment de 200 kg/m3 i relació aigua ciment =< 0.6 | 125.58 | Formigó en massa HM - 20 / B / 20 / X0 quant.ciment 200kg/m3, aigua/ciment =< 0.6 | 0 | 0 | 0 | 0
B07L-1PYA | t | Morter per a ram de paleta, classe M 5 (5 N/mm2), a granel, de designació (G) segons norma UNE-EN 998-2 | 60.03 | Mort.ram paleta M5,granel,(G) UNE-EN 998-2 | 0 | 0 | 0 | 0
B0A4-HK5Q | m | Filferro acer galvanitzat amb accesoris de col·locació | 1.66 | Filferro acer galvanitzat amb accesoris de col·locació | 0 | 0 | 0 | 0
B0AK-07AS | kg | Clau acer | 2.24 | Clau acer | 0 | 0 | 0 | 0
B0AM-078F | kg | Filferro recuit de diàmetre 1,3 mm | 2.31 | Filferro recuit,D=1,3mm | 0 | 0 | 0 | 0
B0AM-078G | kg | Filferro recuit de diàmetre 3 mm | 2.1 | Filferro recuit,D=3mm | 0 | 0 | 0 | 0
B0AP-07IU | u | Tac d'acer de d 12 mm, amb cargol, volandera i femella d'acer inoxidable i 130 mm de llargària | 7.38 | Tac acer D=12mm,carg./vol./fem.inox. | 0 | 0 | 0 | 0
B0AP-07IX | u | Tac d'acer de d 10 mm, amb cargol, volandera i femella | 2.11 | Tac acer D=10mm,carg./voland./fem. | 0 | 0 | 0 | 0
B0B7-106Q | kg | Acer en barres corrugades B500S de límit elàstic >= 500 N/mm2 | 1.23 | Acer b/corrugada B500S | 0.6318 | 9.2803 | 0 | 0
B0B7-107C | kg | Acer en barres corrugades B500S de límit elàstic >= 500 N/mm2 | 1.23 | Acer b/corrugada B500S | 0 | 0 | 0 | 0
B0B8-108A | m2 | Malla electrosoldada de barres corrugades d'acer ME 20x20 cm D:8-8 mm 6x2,2 m B500SD UNE-EN 10080 | 4.53 | Malla electr.acer corr.ME 20x20cm,D:8-8mm,6x2,2m B500SD | 0 | 0 | 0 | 0
B0D21-07OY | m | Tauló de fusta de pi per a 10 usos | 0.55 | Tauló fusta pi p/10 usos | 0 | 0 | 0 | 0
B0D31-07P4 | m3 | Llata de fusta de pi | 483.85 | Llata fusta pi | 0 | 0 | 0 | 0
B0D70-0CEP | m2 | Tauler elaborat amb fusta de pi, de 22 mm de gruix, per a 10 usos | 2.84 | Tauler pi,g=22mm,10 usos | 0 | 0 | 0 | 0
B0D70-0CER | m2 | Tauler elaborat amb fusta de pi, de 22 mm de gruix, per a 5 usos | 5.71 | Tauler pi,g=22mm,5 usos | 0 | 0 | 0 | 0
B0DZ1-0ZLZ | l | Desencofrant | 3.6 | Desencofrant | 0 | 0 | 0 | 0
B0Y1-12V6 | m2 | Amortització diària de bastida tubular metàl·lica fixa, formada per bastiments de 70 cm d'amplària i alçària <= 200 cm, amb bases regulables, tubs travessers, tubs de travament, plataformes de treball d'amplària com a mínim de 60 cm, escales d'accés, baranes laterals, sòcols i xarxa de protecció de poliamida, col·locada a tota la cara exterior i amarradors cada 20 m2 de façana, inclosos tots els elements de senyalització normalitzats | 0.1 | Amort.dia bast.tub. metàl fixa, bast.70cm,h<= 200cm,base+plataform.+escala accés+baran+xarxa,amarrad | 0 | 0 | 0 | 0
B3Z0-08HQ | kg | Llot tixotròpic | 0.27 | Llot tixotròpic | 0 | 0 | 0 | 0
B44Z-0LVZ | kg | Acer S275JR segons UNE-EN 10025-2, format per peça composta, en perfils laminats en calent sèrie IPN, IPE, HEB, HEA, HEM i UPN, treballat al taller per a col·locar amb cargols i amb una capa d'imprimació antioxidant | 2.17 | Acer S275JR,peça comp.,perf.lam.IP,HE,UP,treb.taller p/col.carg.+antiox. | 0 | 0 | 0 | 0
B44Z-0LXO | kg | Acer S275JR segons UNE-EN 10025-2, format per peça simple, en perfils laminats en calent sèrie IPN, IPE, HEB, HEA, HEM i UPN, treballat al taller per a col·locar amb cargols i amb una capa d'imprimació antioxidant | 2.02 | Acer S275JR,peça simp.,perf.lam.IP,HE,UP,treb.taller p/col.carg.+antiox. | 0 | 0 | 0 | 0
B44Z-0M34 | kg | Acer S355JR segons UNE-EN 10025-2, format per peça simple, en perfils laminats en calent sèrie L, LD, T, rodó, quadrat, rectangular i planxa, treballat al taller per a col·locar amb cargols i galvanitzat | 4.08 | Acer S355JR,peça simp.,perf.lam.L,LD,T,rodó,quad.,rectang.,treb.taller p/col.carg.+galv. | 0 | 0 | 0 | 0
B712-FGNM | m2 | Làmina de betum modificat amb elastòmer, no protegida, LBM (SBS) 40-FP amb armadura de feltre de polièster de 160 g/m2 | 11.83 | Làmina bet.modif. n/proteg.LBM(SBS) 40-FP 160g/m2 | 0 | 0 | 0 | 0
B712-FGNY | m2 | Làmina de betum modificat amb elastòmer, no protegida, LBM (SBS) 30-FV amb armadura de feltre de fibra de vidre de 160 g/m2 | 5.57 | Làmina bet.modif. n/proteg.LBM(SBS) 30-FP 160g/m2 | 0 | 0 | 0 | 0
B775-0KR2 | m2 | Vel de polietilè de gruix 250 µm i de pes 240 g/m2 | 0.61 | Vel poliet.,g=250µm,240g/m2 | 0 | 0 | 0 | 0
B7B1-0KPB | m2 | Geotèxtil format per feltre de polipropilè no teixit, lligat mecànicament de 70 a 90 g/m2 | 1.49 | Geotèxtil feltre PP no teix.lligat mecàn.,70 a 90g/m2 | 0 | 0 | 0 | 0
B7B1-0KPU | m2 | Geotèxtil format per feltre de polipropilè/polietilè no teixit, lligat térmicament de 70 a 90 g/m2 | 1.93 | Geotèxtil feltre polipropilè/PE no teix.lligat tèrm.,70 a 90g/m2 | 0 | 0 | 0 | 0
B7C26-FGY9 | m2 | Planxa de poliestirè expandit (EPS), de 80 mm de gruix, de 60 kPa de tensió a la compressió, de 2,05 m2·K/W de resistència tèrmica, amb una cara llisa i cantell recte | 11.49 | Planxa EPS,g=80mm,tens.compres.=60kPa,res.tèrmica=2,05m2·K/W,cara llisa,cantell recte | 0 | 0 | 0 | 0
B7CZ2-0IR8 | u | Tac i suport de niló per a fixar materials aïllants, de 80 mm de gruix com a màxim | 0.64 | Tac+suport niló p/fix.mat.aïll.,g<=80mm | 0 | 0 | 0 | 0
B7JE-0GTI | dm3 | Massilla per a segellats, d'aplicació amb pistola, de base poliuretà monocomponent | 23.82 | Massilla segell.,poliuretà monocomponent | 0 | 0 | 0 | 0
B810-0P3P | m | Perfils metàl·lics; remat superior, ampits, angular inferior, arestes, etc. | 66 | Perfils metàl·lics; remat superior, ampits, angular inferior, arestes, etc. | 0 | 0 | 0 | 0
B811-1ZYY | t | Morter de ciment per a ús corrent (GP), de designació CSIII-W2, segons UNE-EN 998-1, en sacs | 108.96 | Morter ciment GP,CSIII-W2,sacs | 0 | 0 | 0 | 0
B884-16IP | kg | Morter de ciment monocapa (OC), de designació CSIV-W2, segons UNE-EN 998-1, per a acabat raspat | 0.39 | Morter ciment OC,CSIV-W2,p/raspat | 0 | 0 | 0 | 0
B896-HYC4 | kg | Pintura al silicat, per a exteriors | 16.37 | Pintura silicat,p/ext. | 0 | 0 | 0 | 0
B8ASN000 | m2 | Sistema Oxitem o equivalent | 42.65 | Sistema complet Oxitem o equivalent, +neteja i preparació suport | 0 | 0 | 0 | 0
B8J4-16HY | m | Planxa d'alumini per a coronament de paret d'alumini anoditzat de 15 µm, de gruix 1,5 mm de 67 cm de desenvolupament màxim, amb 5 plecs longitudinals | 26.56 | Planxa al.coron. alum.anodit.,15µm,g=1,5mm,67cm desenv.màx. | 0 | 0 | 0 | 0
B8Z6-0P27 | kg | Imprimació fixadora acrílica | 9.92 | Imprimació fixadora acrílica | 0 | 0 | 0 | 0
B8Z6-0P29 | kg | Imprimació neutralitzadora acrílica | 48.84 | Imprimació neutralitz. acrílica | 0 | 0 | 0 | 0
B8ZA-0P1S | m2 | Malla de fibra de vidre revestida de PVC, de dimensions 4x4 mm, amb un pes mínim de 160 g/m2 | 2.78 | Malla FV+PVC,4x4mm,pes>=160g/m2 | 0 | 0 | 0 | 0
B962-0GQQ | m | Vorada de formigó recta, monocapa, amb secció normalitzada de calçada C2 30x22 cm, segons UNE 127340, de classe climàtica B, classe resistent a l'abrasió H i classe resistent a flexió U (R-6 MPa) segons UNE-EN 1340 | 9.04 | Vorada form.recta, MC,C2 (30x22cm),B,H,U(R-6MPa) | 0 | 0 | 0 | 0
B965-H692 | m | Vorada recta d'acer corten, de 8 mm de gruix i 200 mm d'alçària, inclosos els elements metàl·lics d'ancoratge soldats a la xapa | 39.18 | Vorada recta acer corten,8x200mm,incl.elem.ancoratge soldats | 0 | 0 | 0 | 0
B9F3-VEN4 | m2 | Peça quadrada de formigó, de color, de 16x16 cm i 7 cm de gruix, de Breinco | 30.84 | Peça form. 16x16cmx7cm, color Mediterràni de Breinco | 0 | 0 | 0 | 0
B9F3-VENFT | m2 | Llambordí 24x16x7 color | 32.38 | Llambordí 24x16x7 color | 0 | 0 | 0 | 0
BD31-20GL | u | Pericó prefabricat de formigó per a sanejament, de 60x60x65 cm de mides interiors, i 5 cm de gruix, amb finestres premarcades de 44 cm de diàmetre a 3 cares, inclosa tapa de formigó prefabricat | 125.84 | Peri.pref.form.san.60x60x65cm,g=5cm,finestres premarc.d=44cm,3cares,+tapa | 0 | 0 | 0 | 0
BD76-2AA3 | m | Tub de paret estructurada per a sanejament soterrat sense pressió, de polietilè, diàmetre nominal DN 250, classe de rigidesa anular SN 4 (rigidesa anular 4 kN/m2), de superfícies interna llisa i externa perfilada de tipus B, codi d'àrea d'aplicació U, fabricació segons norma UNE-EN 13476-3, unió mitjançant maniguet extruït i junt elastomèric d'estanquitat | 7.52 | Tub paret estructurada p/sanej.soterrat s/press.,PE,DN 250,SN 4,superf.int.llisa/ext.perfil.,UNE-EN | 0 | 0 | 0 | 0
BD7ZI021 | m | Material per a connexió a la xarxa publica d'evacuació | 253.23 | Material per a connexió a la xarxa publica d'evacuació | 0 | 0 | 0 | 0
BDD1-1KIB | u | Bastiment quadrat aparent i tapa circular de fosa dúctil per a pou de registre, abatible, pas lliure de 700 mm de diàmetre i classe D400 segons norma UNE-EN 124 | 253.23 | Bastiment quadr.apar.,+tapa,fos.dúctil p/pou reg.,abat.,pas D=700mm,D400 | 0 | 0 | 0 | 0
BDD4-H4XN | u | Graó per a pou de registre de polipropilè de 250x350x250 mm i 3 kg de pes | 5.9 | Graó p/pou registre polipropilè 250x350x250mm | 0 | 0 | 0 | 0
BDD5-0M3U | m | Peça de formigó per a pou circular de diàmetre 80 cm, prefabricada | 55.35 | Peça form.p/pou circ.D=80cm,pref. | 0 | 0 | 0 | 0
BDH0-16J1 | u | Neteja i desembussada de fossa sèptica de 6 m3 de volum, amb introducció manual de mànega amb aigua a pressió, amb aparell pneumàtic vibrador incorporat des de compressor situat en camió cisterna | 228.25 | Neteja+desembuss. de fossa sèpt.v=6m3,intr.manega aig.press.pneum.vibrador | 0 | 0 | 0 | 0
BF53-FGLA | m | Tub de coure R250 (semidur) de 16 mm de diàmetre nominal i de gruix 1 mm, segons la norma UNE-EN 1057 | 6.34 | Tub Cu R250 (semidur),DN=16mm,g=1mm,UNE-EN 1057 | 0 | 0 | 0 | 0
BFB2430U | M | Tub de polietilè de densitat baixa pe32 i ús alimentari, de 20 mm de diàmetre nominal, de 6 bar de pressió nominal segons une-en 12201 | 1.02 | Tub ldpe pe32 aliment.,dn=20mm,pn=6bar | 0 | 0 | 0 | 0
BFQ0-0DD3 | m | Aïllament tèrmic d'escuma elastomèrica per a canonades que transporten fluids a temperatura entre -50°C i 105°C, per a tub de diàmetre exterior 160 mm, de 25 mm de gruix, classe de reacció al foc BL-s2, d0 segons norma UNE-EN 13501-1, amb un factor de resistència a la difusió del vapor d'aigua >= 7000 | 38.05 | Aïllament tèrmic escum.elastom.,fluids (-50 i 105°C),D=160mm,g=25mm,factor dif.vapor>= 7000 | 0 | 0 | 0 | 0
BFQ33ASA | m | Aïllament tèrmic d'escuma elastomèrica per a canonades que transporten fluids a temperatura entre -50°C i 105°C, per a tub de diàmetre exterior 160 mm, de 25 mm de gruix, amb un factor de resistència a la difusió del vapor d'aigua >= 7000 | 38.05 | Aïllament tèrmic escum.elastom.,fluids (-50 i 105°C),D=160mm,g=25mm,factor dif.vapor>=7000 | 0 | 0 | 0 | 0
BFWF-09SS | u | Accessori per a tubs de polietilè de densitat baixa, de 20 mm de diàmetre nominal exterior, de plàstic, per a connectar a pressió | 2.39 | Accessori p/tubs PE baixa dens. DN=20mm, plàst.,p/connec.pressió | 0 | 0 | 0 | 0
BFYH-0A3B | u | Part proporcional d'elements de muntatge per a tubs de polietilè de densitat baixa, de 20 mm de diàmetre nominal exterior, per a connectar a pressió | 18.7 | Pp.elem.munt.p/tubs PE baixa dens. DN=20mm,p/connec.pressió | 0 | 0 | 0 | 0
BJ65UZ30 | U | FILTRE D'ANELLES AMB ROSCA MASCLE D'1 1/2´´ DN PER INTERCALAR A LA TUBERIA, DE 120 MESH, AMB COS LLARG DESMUNTABLE PER AL SEU MANTENIMENT. | 59.97 | FILTRE D'ANELLES AMB ROSCA MASCLE D'1 1/2´´ DN PER INTERCALAR A | 0 | 0 | 0 | 0
BJBB03ER | u | Materials per a connexionat de la xarxa existent dels edificis. Compren tubs de PVC serie C, figures especials. Tot segons normativa vigent i plànols del projecte. | 45.5 | Materials per a connexionat de la xarxa existent dels edificis. Compren tubs de PVC serie C, figures | 0 | 0 | 0 | 0
BJM5UZ30 | u | Regulador de Presión de 2´´, tipus Gaer de Regaber, cos de llautó cromat, elements de tancament d'acer inoxidable, màxima pressió entrada de 25 bar, regulació de sortida entre 0.3 i 6 bar, juntes d'estanqueitat de EPDM. | 193 | Regulador de Presión de 2´´, tipus Gaer de Regaber, cos de llautó cromat, elements de tancament d'ac | 0 | 0 | 0 | 0
BJS5R100 | u | Vàlvula antidrenant o de rentat automàtica per a instal·lacio de reg per degoteig, de material plàstic, de 1/2'' de diàmetre | 4.7 | Vàlvula antidrenant/rentat aut.reg degoteig,mat.plàstic,d:1/2'' | 0 | 0 | 0 | 0
BJS5U020 | m | Tub de polietilè de densitat baixa de 17 mm de diàmetre exterior, amb gotejadors termosoldats interiorment, autocompensant i antisucció tipus Unitecline o equivalent, per a un cabal de 3,5 l/h, amb una separació entre gotejadors de 30 cm | 1.13 | Tub pe,d17mm,tp.Unitecline,gotejadors integrats,3,5l/h,30cm | 0 | 0 | 0 | 0
BJSA30JA | u | Programador de reg marca solem de 9 V programació bluetooth per un màxim de 6 estacions | 100 | Prog. reg 9 V bluetooth maraca solem | 0 | 0 | 0 | 0
BJSB1310 | U | ELECTROVÀLVULA PER A INSTAL·LACIO DE REG, D'1´´1/2 DE DIÀMETRE, DE MATERIAL PLÀSTIC, AMB SOLENOIDE DE 9V, PER A UNA PRESSIÓ MÀXIMA DE 10 BAR I AMB REGULADOR DE CABAL | 93.51 | ELECTOVÀLVULA REG,D=1´´1/2,9V,PRES.MAX:10BAR+REGULADOR CABAL | 0 | 0 | 0 | 0
BJSC2AC1 | U | SENSOR DE PLUJA REGULABLE AMB PROTECCIÓ ANTIVANDÀLICA EN ACER INOXIDABLE PER A INSTAL·LACIÓ AMB CABLES | 467.58 | SENSOR PLUJA REGUL. PROTECCIÓ ANTIVAND.AC.INOX. P/INST.CABLES | 0 | 0 | 0 | 0
BJSDR600 | u | Pericó rectangular de polirpopilè, per instal·lacions de reg, de 67x48x32 cm, amb tapa amb cargol per tancar | 50.67 | Pericó p/reg PP 67x48x32cm | 0 | 0 | 0 | 0
BJSWE300 | U | CONJUNT D'ACCESSORIS PER AL MUNTATGE D'UNA ELECTROVÀLVULA D'1´´1/2 | 10.63 | ACC.ELECTROVÀLVULA 1´´1/2 | 0 | 0 | 0 | 0
BN33-2JWD | u | Vàlvula de bola de material plàstic, segons norma UNE-EN ISO 16135, manual, per a roscar, de 2 vies, DN 50 (per a tub de 2 ´´ ), de 10 bar de pressió nominal, cos i bola de PVC-U, portajunts a pressió, tancament de polietilè HDPE i junts d'estanqueïtat d'etilè propilè diè (EPDM), accionament per maneta | 15.31 | Vàlvula bola,manual,p/roscar,2 vies,DN 50 (tub 2´´),PN=10bar,PVC-U,portajunts pres.,polietilè HDPE/E | 0 | 0 | 0 | 0
BN8115B0 | u | Vàlvula de retenció de clapeta, amb rosca, de 2´´ de diàmetre nominal, de 10 bar de pressió nominal, cos de llautó, clapeta de llautó i tancament de seient elàstic | 38.77 | Vàlvula retenció clap.+rosca,DN=2´´,PN=10bar,llautó/llautó,seient elàstic | 0 | 0 | 0 | 0
BR35-21GN | m3 | Escorça de pi de 10 a 35 mm, subministrada en sacs de 0,8 m3 | 71.69 | Escorça pi,10 a 35mm,sacs 0,8m3 | 0 | 0 | 0 | 0
BR3PAM01 | m3 | Substracte per vegetació de textura sorrenca o franca-sorrenca, adobat, cribat amb malla de 15 mm, amb %MO SMS superior al 5% | 26.58 | Substr. sorrenca/franca-sorrenca,adobat,cribat malla 15mm,>5%MO | 0 | 0 | 0 | 0
BR4DK-25P9 | u | Hedera helix entapissat | 4.61 | Hedera helix entapissat | 0 | 0 | 0 | 0

## T-DIM
|  |  |  | Urbanització Plaça del Estudis - 08960 Sant Just Desvern | Urbanització Plaça del Estudis - 08960 Sant Just Desvern | Urbanització Plaça del Estudis - 08960 Sant Just Desvern | Urbanització Plaça del Estudis - 08960 Sant Just Desvern
|  | AMIDAMENTS | AMIDAMENTS | AMIDAMENTS | AMIDAMENTS | AMIDAMENTS
| N | Obra | 01 | PressupostURBANITZACIÓ-20260710
| N | Capítol | 01 | TREBALLS PREVIS
01.01.001 | L | P191-HP4B | u | Cala de 1x1 m per a localització de serveis, amb enderroc de paviment, excavació de terres fins a localització de serveis a una fondària màxima d'1,30 m, reblert amb sauló, formació de base de formigó i càrrega de materials sobre camió o contenidor, sense incloure reposició de paviment. Inclou la reposició i compactat de terres extretes en cas necessari. | Cala de 1x1 m per a localització de serveis, amb enderroc de paviment, excavació de terres fins a localització de serveis a una fondària màxima d'1,30 m, reblert amb sauló, formació de base de formigó i càrrega de materials sobre camió o contenidor, sense incloure reposició de paviment. Inclou la reposició i compactat de terres extretes en cas necessari.
Pou mort habitatge 2 |  | 1
Pou mort habitatge 3 |  | 1
Pou mort habitatge 4 |  | 1
Pou exterior |  | 1
01.01.002 | L | P22D1-DGOT | m2 | Neteja i esbrossada del terreny realitzada amb mitjans manuals i càrrega manual sobre contenidor. Inclou arrencada de plantes i retirada de restes de paviments. | Neteja i esbrossada del terreny realitzada amb mitjans manuals i càrrega manual sobre contenidor. Inclou arrencada de plantes i retirada de restes de paviments.
Habitatge existent 4 |  | 113.95
Magatzem existent |  | 169.12
01.01.003 | L | P21Q0-H8EO | m3 | Neteja i retirada de residus banals de tot tipus existents a l'interior de l'edifici i magatzem com mobiliari, armaris, material acopiat i fustes, amb classificació de residus i càrrega sobre camió o contenidor. | Neteja i retirada de residus banals de tot tipus existents a l'interior de l'edifici i magatzem com mobiliari, armaris, material acopiat i fustes, amb classificació de residus i càrrega sobre camió o contenidor.
Estimació |  | 24
01.01.004 | L | P9D5-364C | m2 | Reposició de paviments extrets per la realització de les cales, de característiques i dimensions equivalents o similiars als existents. Inclou tots els treballs i materials necessaris per deixar la unitat d'obra acabada. | Reposició de paviments extrets per la realització de les cales, de característiques i dimensions equivalents o similiars als existents. Inclou tots els treballs i materials necessaris per deixar la unitat d'obra acabada.
Previsió |  | 4 | 1.5
| N | Obra | 01 | PressupostURBANITZACIÓ-20260710
| N | Capítol | 02 | ENDERROCS
01.02.001 | L | P2143-4RR2 | m2 | Demolició de qualsevol tipus de paviments existents, fins a 25cm de gruix, amb mitjans manuals i/o mecànics, retroexcavadora amb martell trencador i càrrega sobre camió. Inclou talls amb disc, l'arrancada amb mitjans manuals i/o mecànics i aplec per a posterior recol·locació de reixes, canals, tapes, marcs, de pericons i pous de instal·lacions de serveis (aigua, electricitat, telecomunicacions, gas i sanejament), senyalitzant i protegin les instal·lacions existents durant les obres fins que es tornin a col·locar quan s'executi el nou paviment. Inclou p/p de càrrega manual i mecànica a camió o contenidor. | Demolició de qualsevol tipus de paviments existents, fins a 25cm de gruix, amb mitjans manuals i/o mecànics, retroexcavadora amb martell trencador i càrrega sobre camió. Inclou talls amb disc, l'arrancada amb mitjans manuals i/o mecànics i aplec per a posterior recol·locació de reixes, canals, tapes, marcs, de pericons i pous de instal·lacions de serveis (aigua, electricitat, telecomunicacions, gas i sanejament), senyalitzant i protegin les instal·lacions existents durant les obres fins que es tornin a col·locar quan s'executi el nou paviment. Inclou p/p de càrrega manual i mecànica a camió o contenidor.
Pati magatzem |  | 98.82 | 1.05
Pati habitatge |  | 39.87 | 1.05
Connexió clavegueram: Vorera i calçada |  | 8 | 1.05
Connexió clavegueram: Pati habitatge 2 |  | 4.7 | 1.05
Connexió clavegueram: Pati habitatge 3 |  | 4.7 | 1.05
Connexió clavegueram: Pati habitatge 4 |  | 1 | 1.05
01.02.002 | L | P2143-4RQT | m2 | Enderroc de solera de formigó lleugerament armat, de fins a 15 cm de gruix, amb compressor i càrrega manual de runa sobre camió o contenidor | Enderroc de solera de formigó lleugerament armat, de fins a 15 cm de gruix, amb compressor i càrrega manual de runa sobre camió o contenidor
Estimació
Connexió clavegueram: Vorera i calçada |  | 8 |  | 1.05
Connexió clavegueram: Pati habitatge 2 |  | 4.7 |  | 1.05
Connexió clavegueram: Pati habitatge 3 |  | 4.7 |  | 1.05
Connexió clavegueram: Pati habitatge 4 |  | 1 |  | 1.05
01.02.003 | L | P214K-I6UL | m2 | Desmuntatge de coberta de plaques de fibrociment, dipòsits i qualsevol altre element de fibrociment amb contingut amiant amb la repercusió d'extracció dels elements de suports i fixació, amb maquinària i equips adequats, realitzat d'acord al que estableix per un abocador utoritzat i aprovat per l''Autoritat de Medi Ambiental competent. Realització dels treballs per personal especialtzat i d'acord amb el Pla de Treball, redactat prèviament.. Inclou treballs d'humectació de les plaques i dels elements amb una solució aquosa, desmuntage de rematades, canalons, baixants, i qualsevol altre element fixat als elements, mesuraments, evaluació i control de l'amiant (ambientals i personals), neteja, plastificat, etiquetat i paletitzat de les plaques i elements en zona dlimitada i protegida. Inclou part proporcional de càrrega manual, d'esponjament, trasport a l'abocador i pagament de taxes. Inclou elaboració del Pla de Treball específic i gestions prèvies. La gestió dels residus es relitzarà segons el que preveu l'Estudi de Gestió de Residus d'aquest projecte. La seguretat i salut laboral es relitzarà segons el que preveu l'Estudi de Seguretat i Salut d'aquest projecte. | Desmuntatge de coberta de plaques de fibrociment, dipòsits i qualsevol altre element de fibrociment amb contingut amiant amb la repercusió d'extracció dels elements de suports i fixació, amb maquinària i equips adequats, realitzat d'acord al que estableix per un abocador utoritzat i aprovat per l''Autoritat de Medi Ambiental competent. Realització dels treballs per personal especialtzat i d'acord amb el Pla de Treball, redactat prèviament.. Inclou treballs d'humectació de les plaques i dels elements amb una solució aquosa, desmuntage de rematades, canalons, baixants, i qualsevol altre element fixat als elements, mesuraments, evaluació i control de l'amiant (ambientals i personals), neteja, plastificat, etiquetat i paletitzat de les plaques i elements en zona dlimitada i protegida. Inclou part proporcional de càrrega manual, d'esponjament, trasport a l'abocador i pagament de taxes. Inclou elaboració del Pla de Treball específic i gestions prèvies. La gestió dels residus es relitzarà segons el que preveu l'Estudi de Gestió de Residus d'aquest projecte. La seguretat i salut laboral es relitzarà segons el que preveu l'Estudi de Seguretat i Salut d'aquest projecte.
Magatzem, Coberta i baixants |  | 70.3 | 1.05
Annex casa, Coberta i baixants |  | 9.4 | 1.05
Dipòsit rectangular |  | 5.15 | 1.05
Dipòsit cilíndric |  | 4.9 | 1.05
01.02.004 | L | P2110-AKVX | m3 | Enderroc d'edificació antiga amb estructura d'obra de fàbrica i de formigó sense enderroc de murs de contenció ni fonaments. Inclou enderroc de solera, arrancada de paviments, revestiments, fusteries i qualsevol instal·lació o elements encastat. Inclouent mitjans auxiliars, transport interior dels residus i càrrega al contenidor o camió, amb mitjans manuals i mecànics. Inclou treballs previs de verificació en l'interior de l'edifici a enderrocar que no hi ha emmagatzemats ni mobiliari utilitzable ni materials combustibles, explosius o perillosos; i que s'ha procedit a la seva desratització o desinfecció en cas que fos necessari. anul·lació i neutralització de les instal·lacions i apuntalaments de les edificacions confrontants o mitgeres, en cas que les hagués. S'hauran pres les mesures de protecció indicades en el corresponent Estudi de Seguretat i Salut, tant en relació amb els operaris encarregats de la demolició com amb terceres persones, vials, elements públics o edificis confrontants. Es disposarà en obra dels mitjans necessaris per a evitar la formació de pols durant els treballs de demolició de l'edifici i, si aquest està constituït per una estructura de fusta o per abundants materials combustibles, dels sistemes d'extinció d'incendis adequats. | Enderroc d'edificació antiga amb estructura d'obra de fàbrica i de formigó sense enderroc de murs de contenció ni fonaments. Inclou enderroc de solera, arrancada de paviments, revestiments, fusteries i qualsevol instal·lació o elements encastat. Inclouent mitjans auxiliars, transport interior dels residus i càrrega al contenidor o camió, amb mitjans manuals i mecànics. Inclou treballs previs de verificació en l'interior de l'edifici a enderrocar que no hi ha emmagatzemats ni mobiliari utilitzable ni materials combustibles, explosius o perillosos; i que s'ha procedit a la seva desratització o desinfecció en cas que fos necessari. anul·lació i neutralització de les instal·lacions i apuntalaments de les edificacions confrontants o mitgeres, en cas que les hagués. S'hauran pres les mesures de protecció indicades en el corresponent Estudi de Seguretat i Salut, tant en relació amb els operaris encarregats de la demolició com amb terceres persones, vials, elements públics o edificis confrontants. Es disposarà en obra dels mitjans necessaris per a evitar la formació de pols durant els treballs de demolició de l'edifici i, si aquest està constituït per una estructura de fusta o per abundants materials combustibles, dels sistemes d'extinció d'incendis adequats.
Magatzem |  | 70.3 | 4.45 | 1.05
Casa |  | 56 | 8 | 1.05
Cossos auxiliars |  | 16.7 | 2.8 | 1.05
Mur gero pati |  | 18.2 | 0.8 | 1.05
Pou plaça |  | 2.38 | 2.2 | 1.05
01.02.005 | L | P214P-E7J4 | m3 | Enderroc de mur de contenció de formigó en massa, amb compressor i càrrega manual i mecànica de runa sobre camió | Enderroc de mur de contenció de formigó en massa, amb compressor i càrrega manual i mecànica de runa sobre camió
Mur Carles Mercader |  | 10.6 | 0.5 | 2.2
|  | 6.6 | 1 | 1.5
Mur Jocs jovenivols |  | 7.4 | 4.6 | 0.5
01.02.006 | L | P214P-E7K6 | m3 | Enderroc de fonaments existents conformats de formigó armat, massa, mamposteria o ceràmics, a mà i amb martell trencador i càrrega mecànica i manual de runa sobre camió o contenidor. Inclou deconstrucció per trams, execució de talls previs mitjançant discs per a la seva millor manipulació, etc. | Enderroc de fonaments existents conformats de formigó armat, massa, mamposteria o ceràmics, a mà i amb martell trencador i càrrega mecànica i manual de runa sobre camió o contenidor. Inclou deconstrucció per trams, execució de talls previs mitjançant discs per a la seva millor manipulació, etc.
Mur carrer |  | 16.6 | 1 | 0.5
Habitatge |  | 10.8 | 1 | 0.5
|  | 5 | 1 | 0.5
|  | 2 | 1 | 0.5
|  | 2 | 1 | 0.5
Magatzem |  | 9.8 | 1 | 0.5
|  | 4 | 1 | 0.5
|  | 8 | 1 | 0.5
|  | 2.4 | 1 | 0.5
|  | 2 | 1 | 0.5
|  | 3.9 | 1 | 0.5
|  | 2.2 | 1 | 0.5
|  | 7.4 | 1 | 0.5
|  | 3.5 | 1 | 0.5
| N | Obra | 01 | PressupostURBANITZACIÓ-20260710
| N | Capítol | 03 | MOVIMENT DE TERRES
01.03.001 | L | P2217-55SU | m3 | Excavació per a rebaix en terreny compacte amb restes còdols i elements d'edificació realitzada amb pala excavadora. Inclou treballs previs d'apuntalments i càrrega sobre camió o contenidor amb mitjans mecànics i manuals. | Excavació per a rebaix en terreny compacte amb restes còdols i elements d'edificació realitzada amb pala excavadora. Inclou treballs previs d'apuntalments i càrrega sobre camió o contenidor amb mitjans mecànics i manuals.
Zona verda 1: Solera |  | 15.15 | 0.4 | 1.05
Zona verda 1: Talús |  | 26.1 | 0.6 | 1.05
Zona verda 1: Vorera |  | 60.6 | 0.55 | 1.05
Zona verda 2 |  | 22.3 | 0.55 | 1.05
01.03.002 | L | P221B-VSM8 | m3 | Excavació de rasa per a fonaments en terreny compacte i de reblert realitzada amb retroexcavadora i càrrega mecànica i manual de les terres sobre camió. | Excavació de rasa per a fonaments en terreny compacte i de reblert realitzada amb retroexcavadora i càrrega mecànica i manual de les terres sobre camió.
Fonament mur talús |  | 16.6 | 0.4 | 1.05
01.03.003 | L | P2257-54B8 | m3 | Terraplenat i piconatge mecanics amb terres adequades de qualsevol procedència (aprofitades de la pròpia excavació o subminitrades d'altres procedències), en tongades de 25 cm, com a màxim, amb una compactació del 95% PM C.Amid.:m3 de volum teòric de perfil a terraplenar segons plànol de l'aixecament topogràfic de projecte i cotes a reomplir segons projecte | Terraplenat i piconatge mecanics amb terres adequades de qualsevol procedència (aprofitades de la pròpia excavació o subminitrades d'altres procedències), en tongades de 25 cm, com a màxim, amb una compactació del 95% PM C.Amid.:m3 de volum teòric de perfil a terraplenar segons plànol de l'aixecament topogràfic de projecte i cotes a reomplir segons projecte
Zona verda 1: Solera |  | 15.15 | 1.05
Zona verda 1: Talús |  | 26.1 | 1.05
Zona verda 1: Vorera |  | 60.6 | 1.05
Zona verda 2 |  | 22.3 | 1.05
Fonament mur talús |  | 16.6 | 0.2
Connexió clavegueram: Vorera i calçada |  | 8 | 1.05
Connexió clavegueram: Pati habitatge 2 |  | 4.7 | 1.05
Connexió clavegueram: Pati habitatge 3 |  | 4.7 | 1.05
Connexió clavegueram: Pati habitatge 4 |  | 1 | 1.05
01.03.004 | L | P242-DYSW | m3 | Càrrega amb mitjans mecànics i transport de terres no contaminades per a reutilitzar dins de l'obra, amb camió de 7 t, amb un recorregut de més de 2 i fins a 5 km | Càrrega amb mitjans mecànics i transport de terres no contaminades per a reutilitzar dins de l'obra, amb camió de 7 t, amb un recorregut de més de 2 i fins a 5 km
Zona verda 1: Solera |  | 15.15 | 0.2 | 1.05
Zona verda 1: Talús |  | 26.1 | 0.2 | 1.05
Zona verda 1: Vorera |  | 60.6 | 0.2 | 1.05
Zona verda 2 |  | 22.3 | 0.2 | 1.05
Connexió clavegueram: Vorera i calçada |  | 8 | 0.8 | 1.05
Connexió clavegueram: Pati habitatge 2 |  | 4.7 | 0.6 | 1.05
Connexió clavegueram: Pati habitatge 3 |  | 4.7 | 0.6 | 1.05
Connexió clavegueram: Pati habitatge 3 |  | 1 | 0.6 | 1.05
0
01.03.005 | L | P7B1-6Q42 | m2 | Geotèxtil format per feltre de polipropilè/polietilè no teixit lligat térmicament de 70 a 90 g/m2, col·locat sense adherir. | Geotèxtil format per feltre de polipropilè/polietilè no teixit lligat térmicament de 70 a 90 g/m2, col·locat sense adherir.
Zona verda 1: Solera |  | 15.15
01.03.006 | L | P2253-5479 | m3 | Reblert de rasa o pou amb graves per a drenatge de pedra calcària, en tongades de 25 cm com a màxim. | Reblert de rasa o pou amb graves per a drenatge de pedra calcària, en tongades de 25 cm com a màxim.
Zona verda 1: Solera |  | 15.15 | 0.2 | 1.05
Zona verda 1: Talús |  | 26.1 | 0.2 | 1.05
Zona verda 1: Vorera |  | 60.6 | 0.2 | 1.05
Zona verda 2 |  | 22.3 | 0.2 | 1.05
Fonament mur talús |  | 16.6 | 0.2 | 1.05
Connexió clavegueram: Vorera i calçada |  | 8 | 0.2 | 1.05
Connexió clavegueram: Pati habitatge 2 |  | 4.7 | 0.2 | 1.05
Connexió clavegueram: Pati habitatge 3 |  | 4.7 | 0.2 | 1.05
Connexió clavegueram: Pati habitatge 4 |  | 1 | 0.2 | 1.05
Pou clavegueram |  | 0.64 | 0.2 | 1.05
01.03.007 | L | P241-FISY | m3 | Transport de terres per a posterior terraplenat a zona d'emmagatzematge provisional de l'empresa, amb dúmper i camió i càrrega amb mitjans mecànics. Inclou repercusió de selecció de terres netes sense restes de runes i altres. | Transport de terres per a posterior terraplenat a zona d'emmagatzematge provisional de l'empresa, amb dúmper i camió i càrrega amb mitjans mecànics. Inclou repercusió de selecció de terres netes sense restes de runes i altres.
Zona verda 1: Solera |  | 15.15 | 0.2 | 1.05
Zona verda 1: Talús |  | 26.1 | 0.2 | 1.05
Zona verda 1: Vorera |  | 60.6 | 0.2 | 1.05
Zona verda 2 |  | 22.3 | 0.2 | 1.05
Connexió clavegueram: Vorera i calçada |  | 8 | 0.8 | 1.05
Connexió clavegueram: Pati habitatge 2 |  | 4.7 | 0.6 | 1.05
Connexió clavegueram: Pati habitatge 3 |  | 4.7 | 0.6 | 1.05
Connexió clavegueram: Pati habitatge 3 |  | 1 | 0.6 | 1.05
01.03.008 | L | P2R3-HH0X | m3 | Transport de terres a abocador autoritzat, amb camió de 7 t i temps d'espera per a la càrrega amb mitjans mecànics, amb un recorregut de més 20 km. | Transport de terres a abocador autoritzat, amb camió de 7 t i temps d'espera per a la càrrega amb mitjans mecànics, amb un recorregut de més 20 km.
Zona verda 1: Solera |  | 15.15 | 0.2 | 1.05
Zona verda 1: Talús |  | 26.1 | 0.4 | 1.05
Zona verda 1: Vorera |  | 60.6 | 0.35 | 1.05
Zona verda 2 |  | 22.3 | 0.35 | 1.05
Fonament mur talús |  | 16.6 | 0.4 | 1.05
Connexió clavegueram: Vorera i calçada |  | 8 | 0.2 | 1.05
Connexió clavegueram: Pati habitatge 2 |  | 4.7 | 0.2 | 1.05
Connexió clavegueram: Pati habitatge 3 |  | 4.7 | 0.2 | 1.05
Connexió clavegueram: Pati habitatge 4 |  | 1 | 0.2 | 1.05
Pou connexió clavegueram |  | 0.64 | 3.2 | 1.05
01.03.009 | L | P221D-DZ33 | m3 | Excavació de rasa per a pas d'instal·lacions, per a connexió de clavagueram en patis habitatges, realitzada amb mitjans manuals i amb les terres deixades a la vora i reblert i compactació amb terres seleccionades de la propia excavació, perfilat de la rasa, inclòs tots els mitjans auxiliars i retirada i càrrega de material sobrant sobre camió contenidor. | Excavació de rasa per a pas d'instal·lacions, per a connexió de clavagueram en patis habitatges, realitzada amb mitjans manuals i amb les terres deixades a la vora i reblert i compactació amb terres seleccionades de la propia excavació, perfilat de la rasa, inclòs tots els mitjans auxiliars i retirada i càrrega de material sobrant sobre camió contenidor.
Connexió clavegueram: Pati habitatge 2 |  | 4.7 | 0.8 | 1.05
Connexió clavegueram: Pati habitatge 3 |  | 4.7 | 0.8 | 1.05
Connexió clavegueram: Pati habitatge 4 |  | 1 | 0.8 | 1.05
01.03.010 | L | P221D-DZ2R | m3 | Excavació de rasa/pou per a pas d'instal·lacions, en terreny compacte (SPT 20-50), realitzada amb retroexcavadora i amb les terres deixades a la vora i reblert i compactació amb terres seleccionades de la propia excavació, perfilat de la rasa, inclòs tots els mitjans auxiliars i retirada i càrrega de material sobrant sobre camió contenidor. | Excavació de rasa/pou per a pas d'instal·lacions, en terreny compacte (SPT 20-50), realitzada amb retroexcavadora i amb les terres deixades a la vora i reblert i compactació amb terres seleccionades de la propia excavació, perfilat de la rasa, inclòs tots els mitjans auxiliars i retirada i càrrega de material sobrant sobre camió contenidor.
Connexió clavegueram: Vorera i calçada |  | 8 | 1 | 1.05
Pou connexió clavegueram |  | 0.64 | 3.2 | 1.05
01.03.011 | L | P2259-548J | m2 | Replanteig, perfilat i compactació de terres per a deixar tota la superfície segons nivells de projecte, amb una compactació del 95% del PM | Replanteig, perfilat i compactació de terres per a deixar tota la superfície segons nivells de projecte, amb una compactació del 95% del PM
Zona verda 1: Solera |  | 15.15
Zona verda 1: Talús |  | 26.1
Zona verda 1: Vorera |  | 60.6
Zona verda 2 |  | 169.12
| N | Obra | 01 | PressupostURBANITZACIÓ-20260710
| N | Capítol | 04 | FONAMENTS I ESTRUCTURA
01.04.001 | L | P44C-DP2K | kg | Acer S275JR segons UNE-EN 10025-2, per a pilars formats per peça composta, en perfils laminats en calent sèrie IPN, IPE, HEB, HEA, HEM i UPN, treballat a taller i amb una capa d'imprimació antioxidant, col·locat a l'obra amb soldadura i cargols | Acer S275JR segons UNE-EN 10025-2, per a pilars formats per peça composta, en perfils laminats en calent sèrie IPN, IPE, HEB, HEA, HEM i UPN, treballat a taller i amb una capa d'imprimació antioxidant, col·locat a l'obra amb soldadura i cargols
UPN 180 VERTICALS |  | 5 | 6.3 | 22.55
UPN 180 INCLINADES (INCLÒS TALL I UNIÓ INFERIOR) |  | 5 | 3.3 | 22.55
CONTRAPLETINA 180x10 MM |  | 1 | 6.3 | 14.66
PLATABANDES UNIÓ UPN DE 100X10 MM CADA 400 MM |  | 16 | 0.4 | 8.16
PERFILS L 80x80x8 MM |  | 6 | 1.3
|  | 3 | 0.5
|  | 1 | 4.2
|  | 1 | 5.5
PREVISIÓ IMPREVISTOS |  | 2 | 6.3 | 22.55
01.04.002 | L | P44B-61TR | u | Placa ancoratge 150x250x9mm (S275JR), amb una capa d'imprimació antioxidant, amb placa base d'ancoratge amb quatre forats, col·locat amb amb perns 4Ø12mm acer B500S d'acer B500S i morter d'anivellació. | Placa ancoratge 150x250x9mm (S275JR), amb una capa d'imprimació antioxidant, amb placa base d'ancoratge amb quatre forats, col·locat amb amb perns 4Ø12mm acer B500S d'acer B500S i morter d'anivellació.
11
01.04.003 | L | P3G8-DMDT | u | Desplaçament, muntatge i desmuntatge a obra de l'equip de perforació | Desplaçament, muntatge i desmuntatge a obra de l'equip de perforació
1
01.04.004 | L | P3GA-D93U | m2 | Perforació de pantalla en terreny fluix, de 45 cm de gruix amb llot tixotròpic i formigonat amb formigó HA-30/F / 20 / IIa de consistència fluida, grandària màxima del granulat 20 mm, amb >= 275 kg/m3 de ciment, apte per a classe d'exposició IIa, amb l'equip de llots inclòs | Perforació de pantalla en terreny fluix, de 45 cm de gruix amb llot tixotròpic i formigonat amb formigó HA-30/F / 20 / IIa de consistència fluida, grandària màxima del granulat 20 mm, amb >= 275 kg/m3 de ciment, apte per a classe d'exposició IIa, amb l'equip de llots inclòs
A-T3 modul 273x800 |  | 2.3 | 8
B-T3 modul 273x775 |  | 2.3 | 7.75
C-T3 modul 273x650 |  | 2.3 | 6.5
D-T3 modul 273x600 |  | 2.3 | 6
E-T3 modul 273x555 |  | 2.3 | 5.55
F-T3 modul 273x500 |  | 2.3 | 5
01.04.005 | L | P3G1-3D3L | kg | Armadura per a pantalles AP500 S d'acer en barres corrugades B500S de límit elàstic >= 500 N/mm2 | Armadura per a pantalles AP500 S d'acer en barres corrugades B500S de límit elàstic >= 500 N/mm2
A-T3 modul 273x800
a_intr.16 c/25(v) |  | 1 | 10 | 8.6 | 1.63
b_intr.12 c/25 (h) |  | 1 | 33 | 2.98 | 0.92
c_extr.16 c/25(v) |  | 1 | 10 | 8.6 | 1.63
d_extr.12 c/25 (h) |  | 1 | 33 | 2.98 | 0.92
e_congr.12 c/15(v) |  | 1 | 4 | 16.9 | 0.92
f_congr.12 c/15(h) |  | 1 | 8 | 5.4 | 1.63
g_congr. 2 diàm.16 |  | 1 | 2 | 8.4 | 1.63
B-T3 modul 273x775
a_intr.16 c/25(v) |  | 1 | 10 | 8.35 | 1.63
b_intr.12 c/25 (h) |  | 1 | 33 | 2.98 | 0.92
c_extr.16 c/25(v) |  | 1 | 10 | 8.35 | 1.63
d_extr.12 c/25 (h) |  | 1 | 33 | 2.98 | 0.92
e_congr.12 c/15(v) |  | 1 | 4 | 16.4 | 0.92
f_congr.12 c/15(h) |  | 1 | 8 | 5.4 | 1.63
g_congr. 2 diàm.16 |  | 1 | 2 | 8.15 | 1.63
C-T3 modul 273x650
a_intr.16 c/25(v) |  | 1 | 10 | 7.1 | 1.63
b_intr.12 c/25 (h) |  | 1 | 33 | 2.98 | 0.92
c_extr.16 c/25(v) |  | 1 | 10 | 7.1 | 1.63
d_extr.12 c/25 (h) |  | 1 | 33 | 2.98 | 0.92
e_congr.12 c/15(v) |  | 1 | 4 | 13.9 | 0.92
f_congr.12 c/15(h) |  | 1 | 8 | 5.4 | 1.63
g_congr. 2 diàm.16 |  | 1 | 2 | 6.9 | 1.63
D-T3 modul 273x600
a_intr.16 c/25(v) |  | 1 | 10 | 6.6 | 1.63
b_intr.12 c/25 (h) |  | 1 | 33 | 2.98 | 0.92
c_extr.16 c/25(v) |  | 1 | 10 | 6.6 | 1.63
d_extr.12 c/25 (h) |  | 1 | 33 | 2.98 | 0.92
e_congr.12 c/15(v) |  | 1 | 4 | 12.9 | 0.92
f_congr.12 c/15(h) |  | 1 | 8 | 5.4 | 1.63
g_congr. 2 diàm.16 |  | 1 | 2 | 6.4 | 1.63
E-T3 modul 273x555
a_intr.16 c/25(v) |  | 1 | 10 | 6.15 | 1.63
b_intr.12 c/25 (h) |  | 1 | 33 | 2.98 | 0.92
c_extr.16 c/25(v) |  | 1 | 10 | 6.15 | 1.63
d_extr.12 c/25 (h) |  | 1 | 33 | 2.98 | 0.92
e_congr.12 c/15(v) |  | 1 | 4 | 12 | 0.92
f_congr.12 c/15(h) |  | 1 | 8 | 5.4 | 1.63
g_congr. 2 diàm.16 |  | 1 | 2 | 5.95 | 1.63
F-T3 modul 273x500
a_intr.16 c/25(v) |  | 1 | 10 | 5.6 | 1.63
b_intr.12 c/25 (h) |  | 1 | 33 | 2.98 | 0.92
c_extr.16 c/25(v) |  | 1 | 10 | 5.6 | 1.63
d_extr.12 c/25 (h) |  | 1 | 33 | 2.98 | 0.92
e_congr.12 c/15(v) |  | 1 | 4 | 10.9 | 0.92
f_congr.12 c/15(h) |  | 1 | 8 | 5.4 | 1.63
g_congr. 2 diàm.16 |  | 1 | 2 | 5.4 | 1.63
mermes |  | 10 | 3330.16
01.04.006 | L | P3G3-LRNE | m | Doble muret guia de 25 cm de gruix i 50 cm d'alçària, amb formigó HA-30/F / 20 / IIa de consistència fluïda, grandària màxima del granulat 20 mm, amb >= 275 kg/m3 de ciment, apte per a classe d'exposició IIa, encofrat amb tauler de fusta de pi i armat amb acer B500S | Doble muret guia de 25 cm de gruix i 50 cm d'alçària, amb formigó HA-30/F / 20 / IIa de consistència fluïda, grandària màxima del granulat 20 mm, amb >= 275 kg/m3 de ciment, apte per a classe d'exposició IIa, encofrat amb tauler de fusta de pi i armat amb acer B500S
3A-3B-3C-3D-3E-3F |  | 15.15
01.04.007 | L | P3G4-DRNT | m | Enderroc de coronament de pantalla, de 45 cm d'amplària | Enderroc de coronament de pantalla, de 45 cm d'amplària
Pantalla |  | 15.15
01.04.008 | L | P4530-4ZTR | m3 | Biga de formigó armat de cantell, amb encofrat per a revestir, amb una quantia de 5 m2/m3, formigó HA-30/F/20/II, abocat amb bomba i armadura AP500 S d'acer en barres corrugades amb una quantia de 150 kg/m3 | Biga de formigó armat de cantell, amb encofrat per a revestir, amb una quantia de 5 m2/m3, formigó HA-30/F/20/II, abocat amb bomba i armadura AP500 S d'acer en barres corrugades amb una quantia de 150 kg/m3
3A-3B-3C-3D-3E-3F |  | 15.15 | 0.45 | 0.7
01.04.009 | L | P214P-E7JM | m3 | Enderroc de muret guia de formigó armat, a mà i amb compressor i càrrega manual de runa sobre camió o contenidor | Enderroc de muret guia de formigó armat, a mà i amb compressor i càrrega manual de runa sobre camió o contenidor
Muret guia |  | 0.5 | 0.2 | 15.15 | 2
01.04.010 | L | P352-4S02 | m3 | Fonament de formigó armat formigó HA-30/B / 20 / IIa de consistència tova, grandària màxima del granulat 20 mm, amb >= 275 kg/m3 de ciment, apte per a classe d'exposició IIa abocat amb bomba, armat amb 50 kg/m3 d'armadura AP500 S d'acer en barres corrugades i encofrat amb una quantia d'1 m2/m3 | Fonament de formigó armat formigó HA-30/B / 20 / IIa de consistència tova, grandària màxima del granulat 20 mm, amb >= 275 kg/m3 de ciment, apte per a classe d'exposició IIa abocat amb bomba, armat amb 50 kg/m3 d'armadura AP500 S d'acer en barres corrugades i encofrat amb una quantia d'1 m2/m3
|  | 5 | 1 | 0.4 | 0.4
| N | Obra | 01 | PressupostURBANITZACIÓ-20260710
| N | Capítol | 05 | PAVIMENTACIÓ
01.05.001 | L | P2259-548K | m2 | Repàs i piconatge de caixa de paviment, amb una compactació del 95% del PM | Repàs i piconatge de caixa de paviment, amb una compactació del 95% del PM
Zona verda 1: Solera |  | 15.15
Zona verda 1: Vorera |  | 60.6
Zona verda 2 |  | 22.3
01.05.002 | L | P3C1-D6WG | m2 | Armadura per a lloses AP500 SD amb malla electrosoldada de barres corrugades d'acer ME 20x20 cm D:8-8 mm 6x2,2 m B500SD UNE-EN 10080. Inclou repercusió de cavalcaments, disposició de potes en tot el perímetre i trobada i disposició de separadors amb la làmina de polietilè i cavallets de separació entre armat superior i l'inferior. | Armadura per a lloses AP500 SD amb malla electrosoldada de barres corrugades d'acer ME 20x20 cm D:8-8 mm 6x2,2 m B500SD UNE-EN 10080. Inclou repercusió de cavalcaments, disposició de potes en tot el perímetre i trobada i disposició de separadors amb la làmina de polietilè i cavallets de separació entre armat superior i l'inferior.
Zona verda 1: Solera |  | 15.15
Zona verda 1: Vorera |  | 60.6
Zona verda 2 |  | 22.3
Connexió clavegueram: Vorera i calçada |  | 8 | 0.4
Connexió clavegueram: Pati habitatge 2 |  | 4.7 | 0.4
Connexió clavegueram: Pati habitatge 3 |  | 4.7 | 0.4
Connexió clavegueram: Pati habitatge 4 |  | 1 | 0.4
Pou connexió clavegueram |  | 0.64
01.05.003 | L | P923-JHZC | m3 | Subbase de formigó en massa HM - 20 / B / 20 / X0 amb una quantitat de ciment de 200 kg/m3 i relació aigua ciment =< 0.6, abocat des de camió amb estesa i vibrat manual, amb acabat reglejat. | Subbase de formigó en massa HM - 20 / B / 20 / X0 amb una quantitat de ciment de 200 kg/m3 i relació aigua ciment =< 0.6, abocat des de camió amb estesa i vibrat manual, amb acabat reglejat.
Zona verda 1: Vorera |  | 60.6 | 0.2
Zona verda 2 |  | 22.3 | 0.2
Connexió clavegueram: Vorera i calçada |  | 3.2 | 0.2
Connexió clavegueram: Pati habitatge 2 |  | 1.88 | 0.2
Connexió clavegueram: Pati habitatge 3 |  | 1.88 | 0.2
Connexió clavegueram: Pati habitatge 4 |  | 0.4 | 0.2
Pou connexió clavegueram |  | 0.64 | 0.2
01.05.004 | L | P9F4-W3W0 | m2 | Paviment de llambordes de formigó rectangulars tipus Terana de Breinco, color Mediterrani i mides 24x16x7cm (26 u/m2), sobre llit de 3 cm de gruix final d'ull de perdiu (d'àrid granític seleccionat de granulometria de 1/5 mm lliure de fins, és a dir no pols ni rebuig de pedrera), amb rebliment de junts amb sorra fina tamany màx. 1,20 mm i compactació del paviment acabat. Inclou talls de peces de mides a definir realitzats amb talladora d'aigua (no radial ni cisalla), peces amb morter en els confinaments, entregues amb qualsevol element del paviment i neteja final del paviment acabat. Inclou mostra prèvia per comprovar el grau de compacitat de l'ull de perdiu (col·locar aproximadament 4cm d'ull de perdiu que després de compactar seran 3 cm). Inclou l'adaptació a la nova cota d'acabat de tots els pericons de serveis i pous afectats: el rebaix i recrescut dels pericons i/o pous amb acabat arrebossat, la recol·locació de tots els bastiments a la nova cota i la protecció i neteja de pericons i pous. | Paviment de llambordes de formigó rectangulars tipus Terana de Breinco, color Mediterrani i mides 24x16x7cm (26 u/m2), sobre llit de 3 cm de gruix final d'ull de perdiu (d'àrid granític seleccionat de granulometria de 1/5 mm lliure de fins, és a dir no pols ni rebuig de pedrera), amb rebliment de junts amb sorra fina tamany màx. 1,20 mm i compactació del paviment acabat. Inclou talls de peces de mides a definir realitzats amb talladora d'aigua (no radial ni cisalla), peces amb morter en els confinaments, entregues amb qualsevol element del paviment i neteja final del paviment acabat. Inclou mostra prèvia per comprovar el grau de compacitat de l'ull de perdiu (col·locar aproximadament 4cm d'ull de perdiu que després de compactar seran 3 cm). Inclou l'adaptació a la nova cota d'acabat de tots els pericons de serveis i pous afectats: el rebaix i recrescut dels pericons i/o pous amb acabat arrebossat, la recol·locació de tots els bastiments a la nova cota i la protecció i neteja de pericons i pous.
Zona verda 1: Vorera |  | 60.6
Zona verda 2 |  | 22.3
Pou plaça |  | 1.4 | 1.7
01.05.005 | L | P9F4-W3V7 | m | Encintat perimetral amb paviment de llambordes de formigó de peça quadrada de Breinco o equivalent, color Mediterrani i mides 16x16x7cm, sobre llit de 3 cm de gruix final d'ull de perdiu (d'àrid granític seleccionat de granulometria de 1/5 mm lliure de fins, és a dir no pols ni rebuig de pedrera), amb rebliment de junts amb sorra fina tamany màx. 1,20 mm i compactació del paviment acabat. Inclou talls de peces de mides a definir realitzats amb talladora d'aigua (no radial ni cisalla), peces amb morter en els confinaments, entregues amb qualsevol element del paviment i neteja final del paviment acabat. Inclou mostra prèvia per comprovar el grau de compacitat de l'ull de perdiu (col·locar aproximadament 4cm d'ull de perdiu que després de compactar seran 3 cm) | Encintat perimetral amb paviment de llambordes de formigó de peça quadrada de Breinco o equivalent, color Mediterrani i mides 16x16x7cm, sobre llit de 3 cm de gruix final d'ull de perdiu (d'àrid granític seleccionat de granulometria de 1/5 mm lliure de fins, és a dir no pols ni rebuig de pedrera), amb rebliment de junts amb sorra fina tamany màx. 1,20 mm i compactació del paviment acabat. Inclou talls de peces de mides a definir realitzats amb talladora d'aigua (no radial ni cisalla), peces amb morter en els confinaments, entregues amb qualsevol element del paviment i neteja final del paviment acabat. Inclou mostra prèvia per comprovar el grau de compacitat de l'ull de perdiu (col·locar aproximadament 4cm d'ull de perdiu que després de compactar seran 3 cm)
0.5
15.5
7.4
01.05.006 | L | P966-H97M | m | Folrat de mur amb revestiment de xapa d'acer corten de 1,5mm de gruix i desenvolupament segons mur existent. Inclòs elements metàl·lics d'ancoratge soldats a la xapa, cada 50cm, i talls especials seguint la forma exacte a revestir, col·locada sobre base de formigó no estructural de 15 N/mm2 de resitència mínima a compressió de mides aproximades o amb resina epoxi sobre base existent de formigó. | Folrat de mur amb revestiment de xapa d'acer corten de 1,5mm de gruix i desenvolupament segons mur existent. Inclòs elements metàl·lics d'ancoratge soldats a la xapa, cada 50cm, i talls especials seguint la forma exacte a revestir, col·locada sobre base de formigó no estructural de 15 N/mm2 de resitència mínima a compressió de mides aproximades o amb resina epoxi sobre base existent de formigó.
C. Carles Mercader |  | 16.6
Pça estudis vells |  | 3.6
Previsió juntes |  | 10
01.05.007 | L | P967-EA6G | m | Vorada recta de formigó recta amb xamfrà amb secció normalitzada de calçada C2 de 30x22 cm segons UNE 127340, de color a definir, de classe climàtica B, classe resistent a l'abrasió H i classe resistent a flexió U (R-6 MPa) segons UNE-EN 1340, col·locada sobre base de formigó no estructural de 15 N/mm2 de resistència mínima a compressió i de 25 a 30 cm d'alçària, i rejuntada amb morter | Vorada recta de formigó recta amb xamfrà amb secció normalitzada de calçada C2 de 30x22 cm segons UNE 127340, de color a definir, de classe climàtica B, classe resistent a l'abrasió H i classe resistent a flexió U (R-6 MPa) segons UNE-EN 1340, col·locada sobre base de formigó no estructural de 15 N/mm2 de resistència mínima a compressió i de 25 a 30 cm d'alçària, i rejuntada amb morter
15.5
01.05.008 | L | P93M-3G0M | m2 | Solera de formigó HA-25/P / 20 / IIa de consistència plàstica, grandària màxima del granulat 20 mm, de gruix 15 cm, abocat des de camió. | Solera de formigó HA-25/P / 20 / IIa de consistència plàstica, grandària màxima del granulat 20 mm, de gruix 15 cm, abocat des de camió.
Zona verda 1: Solera |  | 15.15
01.05.009 | L | P9G0-51BI | m2 | PAV.12_Ratllat manual de paviments de formigó | PAV.12_Ratllat manual de paviments de formigó
Zona verda 1: Solera |  | 15.15
01.05.011 | L | P92A-DX8E | m3 | Subbase de tot-u artificial, amb estesa i piconatge del material al 98% del PM | Subbase de tot-u artificial, amb estesa i piconatge del material al 98% del PM
Zona verda 1: Solera |  | 15.15 | 0.2
Zona verda 1: Vorera |  | 60.6 | 0.2
Zona verda 2 |  | 22.3 | 0.2
01.05.012 | L | P924-DX71 | m3 | Subbase de grava de pedrera de pedra calcària, de 20 mm màxim, amb estesa i piconatge del material. | Subbase de grava de pedrera de pedra calcària, de 20 mm màxim, amb estesa i piconatge del material.
Zona verda 1: Talús |  | 26.1 | 0.2
Connexió clavegueram: Vorera i calçada |  | 8 | 0.2
Connexió clavegueram: Pati habitatge 2 |  | 4.7 | 0.2
Connexió clavegueram: Pati habitatge 3 |  | 4.7 | 0.2
Connexió clavegueram: Pati habitatge 4 |  | 1 | 0.2
Pou connexió clavegueram |  | 0.64 | 0.2
01.05.013 | L | P713-DXFT | m2 | 5_Membrana de dues làmines, formada per làmina de betum modificat LBM (SBS)-30-FV, amb armadura de feltre de fibra de vidre de 160 g/m2 sobre làmina de betum modificat LBM (SBS)-30-FP 160 g/m2, adherides entre elles en calent | 5_Membrana de dues làmines, formada per làmina de betum modificat LBM (SBS)-30-FV, amb armadura de feltre de fibra de vidre de 160 g/m2 sobre làmina de betum modificat LBM (SBS)-30-FP 160 g/m2, adherides entre elles en calent
Zona verda 1: Solera |  | 15.15
| N | Obra | 01 | PressupostURBANITZACIÓ-20260710
| N | Capítol | 06 | REVESTIMENTS
01.06.001 | L | P811-3EW5 | m2 | Arrebossat a bona vista sobre parament vertical exterior, a 3,00 m d'alçària, com a màxim, amb morter de ciment 1:4, remolinat i lliscat amb ciment pòrtland amb filler calcari 32,5 R | Arrebossat a bona vista sobre parament vertical exterior, a 3,00 m d'alçària, com a màxim, amb morter de ciment 1:4, remolinat i lliscat amb ciment pòrtland amb filler calcari 32,5 R
Façana existent habitatge conservada H: 1m |  | 4.7 | 2
01.06.002 | L | P89H-4V7A | m2 | Pintat efecte oxidat sobre parament exterior arrebossat amb el sistema tipus ´´oxitem´´ o equivalent que inclou: capa imprimació, 2 capes pintura, activador efecte òxid i capa protectora segelladora. Inclou els treballs previs i de preparació necessaria segons especificacions tècniques del producte. | Pintat efecte oxidat sobre parament exterior arrebossat amb el sistema tipus ´´oxitem´´ o equivalent que inclou: capa imprimació, 2 capes pintura, activador efecte òxid i capa protectora segelladora. Inclou els treballs previs i de preparació necessaria segons especificacions tècniques del producte.
Façana existent habitatge conservada H: 1m |  | 4.7 | 2
| N | Obra | 01 | PressupostURBANITZACIÓ-20260710
| N | Capítol | 07 | ACABAT MITGERA
01.07.001 | L | P127-EKJO | m2 | Muntatge i desmuntatge de bastida tubular metàl·lica fixa formada per bastiments de 70 cm i alçària <= 200 cm, amb bases regulables, tubs travessers, tubs de travament, plataformes de treball d'amplària com a mínim de 60 cm, escales d'accés, baranes laterals, sòcols i xarxa de protecció de poliamida, col·locada a tota la cara exterior i amarradors cada 20 m2 de façana, inclosos tots els elements de senyalització normalitzats i el transport. Inclou lloguer per a tots els dies que sigui necessari. | Muntatge i desmuntatge de bastida tubular metàl·lica fixa formada per bastiments de 70 cm i alçària <= 200 cm, amb bases regulables, tubs travessers, tubs de travament, plataformes de treball d'amplària com a mínim de 60 cm, escales d'accés, baranes laterals, sòcols i xarxa de protecció de poliamida, col·locada a tota la cara exterior i amarradors cada 20 m2 de façana, inclosos tots els elements de senyalització normalitzats i el transport. Inclou lloguer per a tots els dies que sigui necessari.
P. baixa i p. 1a |  | 15.15 | 6.5
Coberta |  | 15.15 | 0.9
01.07.002 | L | P87B-5VI5 | m2 | Sanejat previ sobre parament vertical existent per a rebre el Sistema d'Aïllament Sate. Inclou retirada d'elements sortints, treballs de tapat de forats i reparacions puntuals. Inclou retirada de runes fins al contenidor. | Sanejat previ sobre parament vertical existent per a rebre el Sistema d'Aïllament Sate. Inclou retirada d'elements sortints, treballs de tapat de forats i reparacions puntuals. Inclou retirada de runes fins al contenidor.
P. baixa i p. 1a |  | 15.15 | 6.5
Coberta |  | 15.15 | 0.9
01.07.005 | L | P7CE0-4JCL | m2 | Sistema d'aïllament tèrmic per l'exterior (SATE) amb aïllament exterior per a suport de revestiment prim, amb planxa de poliestirè expandit (EPS), de 80 mm de gruix, fixada mecànicament amb morter de ciment per a ús corrent (GP) i tac i suport de niló, i revestida amb morter de ciment per a ús corrent (GP) amb malla de fibra de vidre revestida de PVC, de dimensions 4x4 mm, amb un pes mínim de 160 g/m2 embeguda, acabat exteriorment amb arrebossat amb morter monocapa (OC) de ciment, de designació CSIV-W2, segons la norma UNE-EN 998-1, col·locat manualment i acabat raspat, amb part proporcional de protecció d'arestes, perfil inferior, perfil d'àmpit i xapa de coronament d'acer galvanitzat prelacat. | Sistema d'aïllament tèrmic per l'exterior (SATE) amb aïllament exterior per a suport de revestiment prim, amb planxa de poliestirè expandit (EPS), de 80 mm de gruix, fixada mecànicament amb morter de ciment per a ús corrent (GP) i tac i suport de niló, i revestida amb morter de ciment per a ús corrent (GP) amb malla de fibra de vidre revestida de PVC, de dimensions 4x4 mm, amb un pes mínim de 160 g/m2 embeguda, acabat exteriorment amb arrebossat amb morter monocapa (OC) de ciment, de designació CSIV-W2, segons la norma UNE-EN 998-1, col·locat manualment i acabat raspat, amb part proporcional de protecció d'arestes, perfil inferior, perfil d'àmpit i xapa de coronament d'acer galvanitzat prelacat.
P. baixa i p. 1a |  | 15.15 | 6.5
Coberta |  | 15.15 | 0.9
Contraforts |  | 1.2 | 2.9 | 0.5 | 6
01.07.006 | L | P811-3EII | m2 | Preparació del suport per a col·locació de sistema SATE, amb revisió de l'estat del suport per determinar l'elecció de la fixació, amb preparació de la planimetría del suport amb repicat i arrebossat sobre parament vertical exterior. | Preparació del suport per a col·locació de sistema SATE, amb revisió de l'estat del suport per determinar l'elecció de la fixació, amb preparació de la planimetría del suport amb repicat i arrebossat sobre parament vertical exterior.
P. baixa i p. 1a |  | 15.15 | 6.5
Coberta |  | 15.15 | 0.9
| N | Obra | 01 | PressupostURBANITZACIÓ-20260710
| N | Capítol | 08 | SANEJAMENT
01.08.001 | L | PD731-UCVO | m | Col·lector soterrat en terreny no agressiu, amb reforç sota calçada, format per tub de PVC de doble paret, l'exterior corrugada i la interior llisa, color teula RAL 8023, diàmetre nominal 250 mm, rigidesa anular nominal 8 kN/m², i secció circular, amb una pendent mínima del 0,50%, per a conducció de sanejament sense pressió, col·locat sobre sola de formigó en massa HM-20/B/20/I de 10 cm d'espessor, reblert lateral i superior fins a 30 cm per sobre de la generatriu superior amb el mateix tipus de formigó, degudament vibrat i compactat. Inclús junts de goma, lubricant per a muntatge, accessoris i peces especials. Inclou: Replanteig del recorregut del col·lector. Presentació en sec dels tubs. Abocat i compactació del formigó en formació de solera. Descens i col·locació dels tubs en el fons de la rasa. Muntatge, connexionat i comprovació del seu correcte funcionament. Execució del reblert envoltant. Realització de proves de servei. | Col·lector soterrat en terreny no agressiu, amb reforç sota calçada, format per tub de PVC de doble paret, l'exterior corrugada i la interior llisa, color teula RAL 8023, diàmetre nominal 250 mm, rigidesa anular nominal 8 kN/m², i secció circular, amb una pendent mínima del 0,50%, per a conducció de sanejament sense pressió, col·locat sobre sola de formigó en massa HM-20/B/20/I de 10 cm d'espessor, reblert lateral i superior fins a 30 cm per sobre de la generatriu superior amb el mateix tipus de formigó, degudament vibrat i compactat. Inclús junts de goma, lubricant per a muntatge, accessoris i peces especials. Inclou: Replanteig del recorregut del col·lector. Presentació en sec dels tubs. Abocat i compactació del formigó en formació de solera. Descens i col·locació dels tubs en el fons de la rasa. Muntatge, connexionat i comprovació del seu correcte funcionament. Execució del reblert envoltant. Realització de proves de servei.
Connexió clavegueram: Vorera i calçada |  | 8
Connexió clavegueram: Pati habitatge 2 |  | 4.7
Connexió clavegueram: Pati habitatge 3 |  | 4.7
Connexió clavegueram: Pati habitatge 4 |  | 1
01.08.002 | L | PD7T-T003 | u | Treballs d'obra civil de connexió a la xarxa publica d'evacuació. Incloent taxes del Servei Municipal de Clavegueram. Inclou: excavacio de terres, escomesa a la claveguera municipal, obertura i tapat de rases, reposicio de paviments, gestió, permisos i canons municipals, s'efectuara amb mitjans manuals i es protegira amb valles. Es preveuen 8 metres lineals | Treballs d'obra civil de connexió a la xarxa publica d'evacuació. Incloent taxes del Servei Municipal de Clavegueram. Inclou: excavacio de terres, escomesa a la claveguera municipal, obertura i tapat de rases, reposicio de paviments, gestió, permisos i canons municipals, s'efectuara amb mitjans manuals i es protegira amb valles. Es preveuen 8 metres lineals
1
01.08.003 | L | PD7T-T004 | u | Connexionat del nou col·lector a la xarxa de sanejament dels edificis existents. Inclou peces especials, mà d'obra de muntatge i ajudes de paleta. | Connexionat del nou col·lector a la xarxa de sanejament dels edificis existents. Inclou peces especials, mà d'obra de muntatge i ajudes de paleta.
1
01.08.004 | L | PDH0-60B0 | u | Neteja i desembussada clavegueres, pous i fosses sèptiques de fossa sèptica de 6 m3 de volum, amb introducció manual de mànega amb aigua a pressió, amb aparell pneumàtic vibrador incorporat des de compressor situat en camió cisterna | Neteja i desembussada clavegueres, pous i fosses sèptiques de fossa sèptica de 6 m3 de volum, amb introducció manual de mànega amb aigua a pressió, amb aparell pneumàtic vibrador incorporat des de compressor situat en camió cisterna
Connexió clavegueram: Pati habitatge 2 |  | 1
Connexió clavegueram: Pati habitatge 3 |  | 1
Connexió clavegueram: Pati habitatge 4 |  | 1
01.08.005 | L | PD35-8GKO | u | Pericó de pas de formigó prefabricat, de 60x60x65 cm de mides interiors i 5 cm de gruix, per a evacuació d'aigües residuals, inclosa tapa de formigó prefabricat, col·locat. | Pericó de pas de formigó prefabricat, de 60x60x65 cm de mides interiors i 5 cm de gruix, per a evacuació d'aigües residuals, inclosa tapa de formigó prefabricat, col·locat.
Connexió clavegueram: Pati habitatge 4 |  | 1
01.08.006 | L | PD06-VO3W | u | Pou de registre de formigó prefabricat circular de diàmetre 80 cm i 2,5 m de fondària, amb solera de formigó en massa HM - 20 / B / 20 / X0 amb una quantitat de ciment de 200 kg/m3 i relació aigua ciment =< 0.6 de 15 cm de gruix amb mitja canya, i part proporcional de peces especials, bastiment quadrat aparent de fosa dúctil per a pou de registre i tapa abatible, pas lliure de 700 mm de diàmetre i classe D400 segons norma UNE-EN 124 col·locat amb morter i graons de polipropilè armat. | Pou de registre de formigó prefabricat circular de diàmetre 80 cm i 2,5 m de fondària, amb solera de formigó en massa HM - 20 / B / 20 / X0 amb una quantitat de ciment de 200 kg/m3 i relació aigua ciment =< 0.6 de 15 cm de gruix amb mitja canya, i part proporcional de peces especials, bastiment quadrat aparent de fosa dúctil per a pou de registre i tapa abatible, pas lliure de 700 mm de diàmetre i classe D400 segons norma UNE-EN 124 col·locat amb morter i graons de polipropilè armat.
Connexió clavegueram habitatges existents |  | 1
| N | Obra | 01 | PressupostURBANITZACIÓ-20260710
| N | Capítol | 09 | JARDINERIA
01.09.001 | L | FR3PCF02 | m3 | Subministrament, estesa i reperfilat de substracte per vegetació de textura sorrenca o franca-sorrenca, adobat, garbellat amb malla de 15 mm, amb 3%mo sms i barrejat amb 50gr d'adob tipus floranid permanent (16-7-15) de lenta alliberació, amb mitjans mecànics i manuals, ensacat per petites obres i urbanitzacions. Inclou el llaurat previ del terreny, l'extracció de les pedres més grans de 10 cm i el reblert dels forats de plantació. Mesurat sobre perfil acabat. | Subministrament, estesa i reperfilat de substracte per vegetació de textura sorrenca o franca-sorrenca, adobat, garbellat amb malla de 15 mm, amb 3%mo sms i barrejat amb 50gr d'adob tipus floranid permanent (16-7-15) de lenta alliberació, amb mitjans mecànics i manuals, ensacat per petites obres i urbanitzacions. Inclou el llaurat previ del terreny, l'extracció de les pedres més grans de 10 cm i el reblert dels forats de plantació. Mesurat sobre perfil acabat.
Zona verda 1: Talús |  | 26.1 | 0.4
01.09.002 | L | PR3C-8ZQQ | m2 | Manta antiherba per a protecció de zones enjardinades, fixada al terreny amb grapes d'acer, inclòs pèrdues per retalls i encavalcaments, materials auxiliars i preparació de la superfície del terreny, totalment col·locada. Inclou p/pl de càrrega manual, d'esponjament, transport a l'abocador i pagament de taxes dels residus generats. Inclou p/p del cost de gestió del residus segons el que preveu l'estudi de gestió de residus d'aquest projecte i la part proporcional de la seguretat i salut laboral. | Manta antiherba per a protecció de zones enjardinades, fixada al terreny amb grapes d'acer, inclòs pèrdues per retalls i encavalcaments, materials auxiliars i preparació de la superfície del terreny, totalment col·locada. Inclou p/pl de càrrega manual, d'esponjament, transport a l'abocador i pagament de taxes dels residus generats. Inclou p/p del cost de gestió del residus segons el que preveu l'estudi de gestió de residus d'aquest projecte i la part proporcional de la seguretat i salut laboral.
Zona verda 1: Talús |  | 26.1 | 0.4
01.09.003 | L | PR4DK-93JH | m2 | Subministrament i plantació d'entapissant, de primera qualitat, tipus heura (Hedera helix) segons NTJ, en alvèol M40 a raó de 15 per m2 amb mitjans manuals. Igual parterre c. carles mercader-pça estudis vells. | Subministrament i plantació d'entapissant, de primera qualitat, tipus heura (Hedera helix) segons NTJ, en alvèol M40 a raó de 15 per m2 amb mitjans manuals. Igual parterre c. carles mercader-pça estudis vells.
26.1
01.09.004 | L | P6A5-T002 | m | Filferro per a planta enfiladissa | Filferro per a planta enfiladissa
|  | 3 | 15.15
| N | Obra | 01 | PressupostURBANITZACIÓ-20260710
| N | Capítol | 10 | INSTAL·LACIÓ DE REG
01.10.001 | L | FJMZCM01 | u | Connexió a la xarxa de reg existent dels parterres. Inclou els treballs d'obra civil per l'excavació i localització del punt final de la instal·lació de reg existent. També inclou la clau de tall, aixií com la conexió a la xarxa de reg existent. Totalment muntada, instal·lada i provada. | Connexió a la xarxa de reg existent dels parterres. Inclou els treballs d'obra civil per l'excavació i localització del punt final de la instal·lació de reg existent. També inclou la clau de tall, aixií com la conexió a la xarxa de reg existent. Totalment muntada, instal·lada i provada.
1
01.10.002 | L | PJS0-9EFV | m2 | Instal·lació en rasa de graella de goters autocompensants tipus Unitecline o equivalent, cabal de 2,3 l/h, sistema Turbonet, amb separació entre goters de 0,5 m i entre laterals de 0,5 m. Graella en forma quadrada segons detalls, inclou l'excavació de rases, part proporcional de tubs secundaris (d'alimentació i col·lectors), connexió amb collarins de presa i accessoris. | Instal·lació en rasa de graella de goters autocompensants tipus Unitecline o equivalent, cabal de 2,3 l/h, sistema Turbonet, amb separació entre goters de 0,5 m i entre laterals de 0,5 m. Graella en forma quadrada segons detalls, inclou l'excavació de rases, part proporcional de tubs secundaris (d'alimentació i col·lectors), connexió amb collarins de presa i accessoris.
90.36
01.10.003 | L | PJS5-HA2T | u | Recol.locació de la boca de reg existent. Inclou els treballs d'obra civil per l'excavació i localització del punt final de la instal·lació de reg existent. També inclou la clau de tall, així com la conexió a la xarxa de reg existent. Totalment muntada, instal·lada i provada. | Recol.locació de la boca de reg existent. Inclou els treballs d'obra civil per l'excavació i localització del punt final de la instal·lació de reg existent. També inclou la clau de tall, així com la conexió a la xarxa de reg existent. Totalment muntada, instal·lada i provada.
1.2 |  |  |  |  | 1
01.10.004 | L | PJSM1-HBBG | u | Pericó rectangular de polirpopilè, per instal·lacions de reg, de 67x48x32 cm, amb tapa amb cargol per tancar col·locada sobre llit de grava, i reblert de terra lateral | Pericó rectangular de polirpopilè, per instal·lacions de reg, de 67x48x32 cm, amb tapa amb cargol per tancar col·locada sobre llit de grava, i reblert de terra lateral
1
01.10.005 | L | PJSO-92M6 | u | Programador de reg amb alimentació a 9 V, sistema de programació per bluetooth marca solem o similari, preu alt, per a un nombre màxim d'6 estacions, muntat superficialment, connectat als aparells de control, als elements gobernats, programat i comprovat | Programador de reg amb alimentació a 9 V, sistema de programació per bluetooth marca solem o similari, preu alt, per a un nombre màxim d'6 estacions, muntat superficialment, connectat als aparells de control, als elements gobernats, programat i comprovat
1
01.10.006 | L | PJSE-6UC0 | u | Subministrament i col·locació d'electrovàlvula per a instal·lació de reg d'1´´ 1/2 de diàmetre, model T Bosch o equivalent, de material de plàstic, amb solenoide de 9V, per una pressió màxima de 10 BAR, amb regulador de cabal, connectada a les xarxes elèctrica i d'aigua amb connectors estancs.Criteri d'amidament: unitats realment executades. | Subministrament i col·locació d'electrovàlvula per a instal·lació de reg d'1´´ 1/2 de diàmetre, model T Bosch o equivalent, de material de plàstic, amb solenoide de 9V, per una pressió màxima de 10 BAR, amb regulador de cabal, connectada a les xarxes elèctrica i d'aigua amb connectors estancs.Criteri d'amidament: unitats realment executades.
Electrovàlvula |  | 1
01.10.007 | L | PJSQ-92NQ | u | Subministrament i col·locació de sensor de pluja regulable amb proteccióantivandàlica en acer inoxidable per instal·lació amb cables, instal·lat a una alçària màxima d'1,5m i caibrat, ajustable emtre 3 i 25 mm de pluja, amb 8 m de cable i rosca femella de 1/2´´, connectat a estació de regulació, tot inclòs. Criteri d'amidament: unitats realment executades. | Subministrament i col·locació de sensor de pluja regulable amb proteccióantivandàlica en acer inoxidable per instal·lació amb cables, instal·lat a una alçària màxima d'1,5m i caibrat, ajustable emtre 3 i 25 mm de pluja, amb 8 m de cable i rosca femella de 1/2´´, connectat a estació de regulació, tot inclòs. Criteri d'amidament: unitats realment executades.
Pluviometre |  | 1
01.10.008 | L | FJ65UZ30 | u | Subministrament i col·locació de filtre d'anelles amb rosca mascle d'1 1/2´´ DN per intercalar a la tuberia, de 120 MESH, amb cos llarg desmuntable per al seu manteniment i muntat en pericó soterrat, tot inclòs.Criteri d'amidament: unitats realment executades. | Subministrament i col·locació de filtre d'anelles amb rosca mascle d'1 1/2´´ DN per intercalar a la tuberia, de 120 MESH, amb cos llarg desmuntable per al seu manteniment i muntat en pericó soterrat, tot inclòs.Criteri d'amidament: unitats realment executades.
1
01.10.009 | L | PJSS-HBBN | u | Vàlvula antidrenant per a instal·lacio de reg per degoteig, de material plàstic, de 1/2'' de diàmetre, intal·lada en pericó | Vàlvula antidrenant per a instal·lacio de reg per degoteig, de material plàstic, de 1/2'' de diàmetre, intal·lada en pericó
1
01.10.010 | L | PN85-4IP2 | u | Vàlvula de retenció de clapeta, amb rosca, de 2´´ de diàmetre nominal, de 10 bar de pressió nominal, cos de llautó, clapeta de llautó i tancament de seient elàstic, muntada en pericó de canalització soterrada. | Vàlvula de retenció de clapeta, amb rosca, de 2´´ de diàmetre nominal, de 10 bar de pressió nominal, cos de llautó, clapeta de llautó i tancament de seient elàstic, muntada en pericó de canalització soterrada.
| T | Unitat
1
01.10.011 | L | PN33-AODA | u | Vàlvula de bola de material plàstic, segons norma UNE-EN ISO 16135, manual, per a roscar, de 2 vies, DN 50 (per a tub de 2 ´´ ), de 10 bar de pressió nominal, cos i bola de PVC-U, portajunts a pressió , tancament de polietilè HDPE i junts d'estanqueïtat d'etilè propilè diè (EPDM), accionament per maneta, muntada en pericó de canalització soterrada. | Vàlvula de bola de material plàstic, segons norma UNE-EN ISO 16135, manual, per a roscar, de 2 vies, DN 50 (per a tub de 2 ´´ ), de 10 bar de pressió nominal, cos i bola de PVC-U, portajunts a pressió , tancament de polietilè HDPE i junts d'estanqueïtat d'etilè propilè diè (EPDM), accionament per maneta, muntada en pericó de canalització soterrada.
| T | Unitat
3
01.10.012 | L | FJM5UZ30 | u | Regulador de Pressió de 2´´, tipus Gaer de Regaber, cos de llautó cromat, elements de tancament d'acer inoxidable, màxima pressió entrada de 25 bar, regulació de sortida entre 0.3 i 6 bar, juntes d'estanqueitat de EPDM. | Regulador de Pressió de 2´´, tipus Gaer de Regaber, cos de llautó cromat, elements de tancament d'acer inoxidable, màxima pressió entrada de 25 bar, regulació de sortida entre 0.3 i 6 bar, juntes d'estanqueitat de EPDM.
| T | Unitat
1
| N | Obra | 01 | PressupostURBANITZACIÓ-20260710
| N | Capítol | 11 | SEGURETAT I SALUT
01.11.001 | L | PY30-URBAN | u | Conjunt de mesures a adoptar per a complir amb l'Estudi de Seguretat i Salut, segons el Pla de Seguretat i Salut aprovat, inclent proeteccions individuals i col·lectives en el treball, així com el Control de la Seguretat a l'obra i la formació del personal. | Conjunt de mesures a adoptar per a complir amb l'Estudi de Seguretat i Salut, segons el Pla de Seguretat i Salut aprovat, inclent proeteccions individuals i col·lectives en el treball, així com el Control de la Seguretat a l'obra i la formació del personal.
1
1
| N | Obra | 01 | PressupostURBANITZACIÓ-20260710
| N | Capítol | 12 | GESTIÓ DE RESIDUS
01.12.001 | L | PZCZ-URBAN | u | Gestió de residus generats en la construcció, segons el Pla de Gestió de residus, excepte les terres netes, incloent la classificació a peu d'obra i càrrega sobre contenidor de residus de construcció o demolició en fraccions segons REAL DECRETO 105/2008, amb mitjans manuals; transport de residus a instal·lació autoritzada de gestió de residus, amb camió de 12 t i temps d'espera per a la càrrega a màquina, amb un recorregut de més de 15 i fins a 20 km; deposició controlada a centre de reciclatge de: - residus de paper i cartó no perillosos amb una densitat 0,04 t/m3, procedents de construcció o demolició, amb codi 150101 segons la llista Europea de Residus (ORDEN MAM/304/2002). - residus de metalls barrejats no perillosos amb una densitat de 0,2 t/m3, procedents de construcció o demolició, amb codi 17047 segons la Llista Europea de Residus (ORDEN MAM/304/2022). - residus de plàstic no perillosos amb una densitat 0,035 t/m3, procedents de construcció o demolició, amb codi 170203 segons la Llista Europea de REsidus (ORDEN MAM/304/2002). - residus barrejats inerts amb una densitat 1,0 t/m3, procedents de construcció o demolició, amb codi 170107 segons la Llista Europea de Residus (ORDEN MAM/304/2002). | Gestió de residus generats en la construcció, segons el Pla de Gestió de residus, excepte les terres netes, incloent la classificació a peu d'obra i càrrega sobre contenidor de residus de construcció o demolició en fraccions segons REAL DECRETO 105/2008, amb mitjans manuals; transport de residus a instal·lació autoritzada de gestió de residus, amb camió de 12 t i temps d'espera per a la càrrega a màquina, amb un recorregut de més de 15 i fins a 20 km; deposició controlada a centre de reciclatge de: - residus de paper i cartó no perillosos amb una densitat 0,04 t/m3, procedents de construcció o demolició, amb codi 150101 segons la llista Europea de Residus (ORDEN MAM/304/2002). - residus de metalls barrejats no perillosos amb una densitat de 0,2 t/m3, procedents de construcció o demolició, amb codi 17047 segons la Llista Europea de Residus (ORDEN MAM/304/2022). - residus de plàstic no perillosos amb una densitat 0,035 t/m3, procedents de construcció o demolició, amb codi 170203 segons la Llista Europea de REsidus (ORDEN MAM/304/2002). - residus barrejats inerts amb una densitat 1,0 t/m3, procedents de construcció o demolició, amb codi 170107 segons la Llista Europea de Residus (ORDEN MAM/304/2002).
1