## Full1
ACTIU | INVENTARI | DESCRIPCIÓ | MARCA | MARCA UNIFICADA | MODEL | SERIE | INICIC GARANTIA | FI GARANTIA | REVISAT | EMPLAÇAMENT | lt_emplaçament | CECO | lt_ceco | PROVEÏDOR | PROCEDÈNCIA
547956 | 1169987 | LLITERA TRANSFER COMPLETA (CARRO/PLATAF) | PARDO | PARDO | ATICA | 20220558990 | 2022-01-28 |  | 2024-03-11 | HM03 | PL.3 QUIROF.CIRURG.S/INGRES i PREINGRES | 32CMAM3631 | AMI-QUIROFANS CMA PL.3a T.G. | INDUSTRIAS HIDRAULICAS P | CSUP
565011 | 1175503 | LLITERA URGENCIES A/ AV I MTIAT | HILL-ROM | HILL-ROM | 700IB | X031AQ1538 | 2022-05-06 |  | 2024-02-27 | HIS0126 | URGENCIES AREA LLITERES | 32URGU3991 | AMI-URGENCIES PEDIATRIQUES | HILL-ROM IBERIA, S.L. | CSUP
581434 | 1180435 | LLITERA TRASLLAT MEDICALITZADA | HILL-ROM | HILL-ROM | 700 IB | X209AQ2017 | 2022-11-15 | 2025-11-15 | 2024-02-27 | GB040022 | B.QUIRÚRGIC 4P ZONA TRANSFER | 32QUIQ1BQZ | Quiròfans Generals AGE | TEDISEL IBERICA,S.L. | CASC
581435 | 1180436 | LLITERA TRASLLAT MEDICALITZADA | HILL-ROM | HILL-ROM | 700 IB | X209AQ2018 | 2022-11-15 | 2025-11-15 | 2024-02-27 | GB040022 | B.QUIRÚRGIC 4P ZONA TRANSFER | 32QUIQ1BQZ | Quiròfans Generals AGE | TEDISEL IBERICA,S.L. | CASC
AH011056980 | 1189738 | LLIT CLINIC ELECTRIC | PARDO | PARDO | SALDUBA | 36 | 2007-02-06 | 2017-02-06 | 2024-02-05 | HM08 | PLANTA 8 HOSPITALITZACIO PEDIATRIA B | 32UH0H3741 | AM-U HOSPITALITZACIO PL 8 | INDUSTRIAS HIDRAULICAS P | NREN
599598 | 1180869 | LLIT CLINIC ELECTRIC PARTS | LINET | LINET | AVE2 BIRTHING BED | PPB4817 | 2023-04-26 | 2029-03-29 | 2024-01-31 | HMS0011 | URG. OBSTETRIQUES SALA DE PARTS 6 | 32PARQ3632 | AMI-SALA DE PARTS MATERNAL | LINET IBERIA SL | CSUP
599599 | 1180870 | LLIT CLINIC ELECTRIC PARTS | LINET | LINET | AVE2 BIRTHING BED | PPB4818 | 2023-04-26 | 2029-03-29 | 2024-01-31 | HMS0015 | URG. OBSTETRIQUES SALA DE PARTS 2 | 32PARQ3632 | AMI-SALA DE PARTS MATERNAL | LINET IBERIA SL | CSUP
599600 | 1180871 | LLIT CLINIC ELECTRIC PARTS | LINET | LINET | AVE2 BIRTHING BED | PPB4819 | 2023-04-26 | 2029-03-29 | 2024-01-31 | HMS0017 | URG. OBSTETRIQUES SALA DE PARTS 7 | 32PARQ3632 | AMI-SALA DE PARTS MATERNAL | LINET IBERIA SL | CSUP
599601 | 1180872 | LLIT CLINIC ELECTRIC PARTS | LINET | LINET | AVE2 BIRTHING BED | PPB4820 | 2023-04-26 | 2029-03-29 | 2024-01-31 | HMS0013 | URG. OBSTETRIQUES SALA DE PARTS 4 | 32PARQ3632 | AMI-SALA DE PARTS MATERNAL | LINET IBERIA SL | CSUP
599602 | 1180873 | LLIT CLINIC ELECTRIC PARTS | LINET | LINET | AVE2 BIRTHING BED | PPB4821 | 2023-04-26 | 2029-03-29 | 2024-01-31 | HMS0020 | URG. OBSTETRIQUES SALA DE PARTS 8 | 32PARQ3632 | AMI-SALA DE PARTS MATERNAL | LINET IBERIA SL | CSUP
599603 | 1180874 | LLIT CLINIC ELECTRIC PARTS | LINET | LINET | AVE2 BIRTHING BED | PPB4822 | 2023-04-26 | 2029-03-29 | 2024-01-31 | HMS0016 | URG. OBSTETRIQUES SALA DE PARTS 1 | 32PARQ3632 | AMI-SALA DE PARTS MATERNAL | LINET IBERIA SL | CSUP
599604 | 1180875 | LLIT CLINIC ELECTRIC PARTS | LINET | LINET | AVE2 BIRTHING BED | PPB4823 | 2023-04-26 | 2029-03-29 | 2024-01-31 | HMS0014 | URG. OBSTETRIQUES SALA DE PARTS 3 | 32PARQ3632 | AMI-SALA DE PARTS MATERNAL | LINET IBERIA SL | CSUP
599605 | 1180876 | LLIT CLINIC ELECTRIC PARTS | LINET | LINET | AVE2 BIRTHING BED | PPB4824 | 2023-04-26 | 2029-03-29 | 2024-01-31 | HMS0012 | URG. OBSTETRIQUES SALA DE PARTS 5 | 32PARQ3632 | AMI-SALA DE PARTS MATERNAL | LINET IBERIA SL | CSUP
624184 | 1185559 | LLITERA D'EXPLORACIO PORTATIL | MASIAMED | RESTA | RR12 | 7269/03 | 2023-12-29 | 2025-12-29 | 2024-01-10 | TPS0012 | URGENCIES - SALA D'OBSERVACIO | 32URGU4990 | ATR-URGÈNCIES | TAPICLINIC, SL | CSUP
624185 | 1185558 | LLITERA D'EXPLORACIO PORTATIL | MASIAMED | RESTA | RR12 | 7269/02 | 2023-12-29 | 2025-12-29 | 2024-01-10 | TPS0012 | URGENCIES - SALA D'OBSERVACIO | 32URGU4990 | ATR-URGÈNCIES | TAPICLINIC, SL | CSUP
624186 | 1185566 | LLITERA EXPLORACIO PORTATIL | MASIAMED | RESTA | RR12 | 7269/01 | 2023-12-29 | 2025-12-29 | 2024-01-10 | GA05 | PLANTA 5a ANNEX (SEMICRITICS) | 32CARZ1CAR | AGE-S.CARDIOLOGIA | TAPICLINIC, SL | CSUP
625302 | 1190420 | LLITERA TRANSFER COMPLETA (CARRO/PLATAF) | GIVAS | RESTA | SLIM SERIES BT1205 | 001275943 | 2023-12-29 |  | 2023-12-22 | GP07 | PLANTA 7a PARELLS HOSPIT.ONCOHEMATOLOGIA | 32UH0H17PA | AGE-PLANTA 7A PARELLS | DPS HEALTHCARE SOLUTIONS | CSUP
625303 | 1190421 | LLITERA TRANSFER COMPLETA (CARRO/PLATAF) | GIVAS | RESTA | SLIM SERIES BT1205 | 001275942 | 2023-12-29 |  | 2023-12-22 | GP00016 | RESSONANCIA | 32DPIZ1RMV | AGE- RESSON. MAGNETICA VH | DPS HEALTHCARE SOLUTIONS | CSUP
625304 | 1190422 | LLITERA TRANSFER COMPLETA (CARRO/PLATAF) | GIVAS | RESTA | SLIM SERIES BT1205 | 001275939 | 2023-12-29 |  | 2023-12-22 | GP00016 | RESSONANCIA | 32DPIZ1RMV | AGE- RESSON. MAGNETICA VH | DPS HEALTHCARE SOLUTIONS | CSUP
625305 | 1190423 | LLITERA TRANSFER COMPLETA (CARRO/PLATAF) | GIVAS | RESTA | SLIM SERIES BT1205 | 0012753** | 2023-12-29 |  | 2023-12-22 | GP00016 | RESSONANCIA | 32DPIZ1RMV | AGE- RESSON. MAGNETICA VH | DPS HEALTHCARE SOLUTIONS | CSUP
625306 | 1190424 | LLITERA TRANSFER COMPLETA (CARRO/PLATAF) | GIVAS | RESTA | SLIM SERIES BT1205 | 0012753** | 2023-12-29 |  | 2023-12-22 | GP00016 | RESSONANCIA | 32DPIZ1RMV | AGE- RESSON. MAGNETICA VH | DPS HEALTHCARE SOLUTIONS | CSUP
619703 | 1188829 | LLITERA MOBIL TRANSPORT FIXA | RCN | RESTA |  |  | 2023-11-22 |  | 2023-11-30 | GES2001 | RESSONANCIA MAGNETICA | 32DPIZ1RMV | AGE- RESSON. MAGNETICA VH | EBHOS SOLUTIONS SL | CSUP
621723 | 1189209 | LLITERA EXP. 3C CROM. A/ART.CAP 70X180CM | INMOCLINIC | RESTA |  | LOT 4091023 | 2023-12-13 |  | 2023-11-22 | EG03 | E. GARBI PL3 - HDO | 32HDDYKDHO | GARBI-H.DIA ONCOLOGIA | EPM CONTRACT SL | CSUP
621724 | 1189618 | LLITERA EXP. 3C CROM. A/ART.CAP 70X180CM | INMOCLINIC | RESTA |  | LOT 4091023 | 2023-12-13 |  | 2023-11-22 | EG03 | E. GARBI PL3 - HDO | 32HDDYKDHO | GARBI-H.DIA ONCOLOGIA | EPM CONTRACT SL | CSUP
512998 | 1164028 | LLIT CLINIC ELECTRIC | LINET | LINET | ELEGANZA1 | 20200327015 | 2021-01-29 |  | 2023-11-21 | GQ02 | PL.2a.DARRERA ESQUERRA 1DHO(H.DIA ONCO) | 32HDDY1DHO | AGE-H.DIA ONCOLOGIA | LINET IBERIA SL | CASC
617892 | 1188801 | LLITERA EXP. 2C INOX. A/ART.CAP 80X180CM | INMOCLINIC | RESTA | 14775/H10186 | LOT 3900523 | 2023-11-10 |  | 2023-11-09 | HI00031 | ATRIA-SALA REHAB FISIOTER. F.RICKY RUBIO | 32REHZ3577 | AMI-REHABILIT. PED | EPM CONTRACT SL | CSUP
617893 | 1188802 | LLITERA EXP. 2C INOX. A/ART.CAP 80X180CM | INMOCLINIC | RESTA | 14775/H10186 | LOT 3900523 | 2023-11-10 |  | 2023-11-09 | HI00033 | ATRIA-REHAB. SALA 3 (F.RICKY RUBIO) | 32REHZ3577 | AMI-REHABILIT. PED | EPM CONTRACT SL | CSUP
617894 | 1188803 | LLITERA EXP. 2C INOX. A/ART.CAP 80X180CM | INMOCLINIC | RESTA | 14775/H10186 | LOT 3900523 | 2023-11-10 |  | 2023-11-09 | HI00025 | CCEE 2 REHAB INF ADOLESC. F.RICKY RUBIO | 32REHZ3577 | AMI-REHABILIT. PED | EPM CONTRACT SL | CSUP
617895 | 1188804 | LLITERA EXP. 2C INOX. A/ART.CAP 80X180CM | INMOCLINIC | RESTA | 14775/H10186 | LOT 3900523 | 2023-11-10 |  | 2023-11-09 | HI00029 | ATRIA-REHAB. SALA 6 (F.RICKY RUBIO) | 32REHZ3577 | AMI-REHABILIT. PED | EPM CONTRACT SL | CSUP
617896 | 1188805 | LLITERA EXP. 2C INOX. A/ART.CAP 80X180CM | INMOCLINIC | RESTA | 14775/H10186 | LOT 3900523 | 2023-11-10 |  | 2023-11-09 | HI00031 | ATRIA-SALA REHAB FISIOTER. F.RICKY RUBIO | 32REHZ3577 | AMI-REHABILIT. PED | EPM CONTRACT SL | CSUP
617897 | 1188806 | LLITERA EXP. 2C INOX. A/ART.CAP 80X180CM | INMOCLINIC | RESTA | 14775/H10186 | LOT 3900523 | 2023-11-10 |  | 2023-11-09 | HI00026 | CCEE 1 REHAB INF ADOLESC. F.RICKY RUBIO | 32REHZ3577 | AMI-REHABILIT. PED | EPM CONTRACT SL | CSUP
617746 | 1188778 | LLITERA TRANSFER COMPLETA (CARRO/PLATAF) | LINET | LINET | SPRINT 100 4 P | 20230248286 | 2023-11-06 |  | 2023-11-07 | HM05 | PLANTA 5 HOSPITALITZACIO PEDIATRIA A | 32UH0H3732 | AM-U HOSPITALITZACIO PL 5 | LINET IBERIA SL | CSUP
615261 | 1185179 | LLIT | PARDO | PARDO | H60 |  |  |  | 2023-10-23 | HM09028 | GINE/ONCO MAMARIA PASSADIS CENTRAL | 32UH0H3871 | AMI-HOSP. GINECOLOGIA - PL.9 |  | NNID
AH011013322 | 1013322 | LLITERA D`EXPLORACIO DE 2 COSSOS AMB ARTICUL | MIDMARK 404 | RESTA |  |  | 2001-11-26 | 2003-01-02 | 2023-10-19 | GE02004 | ONCOLOGIA - CCEE 2 | 32ONCC1CON | AGE-CE ONCOLOGIA | FAVERO | CDFU
AH011013315 | 1013315 | LLITERA D`EXPLORACIO DE 2 COSSOS AMB ARTICUL | MIDMARK 404 | RESTA |  |  | 2001-11-26 | 2003-01-02 | 2023-10-19 | GE02011 | ONCOLOGIA - CCEE 5 | 32ONCC1CON | AGE-CE ONCOLOGIA | FAVERO | CDFU
AH011013317 | 1013317 | LLITERA D`EXPLORACIO DE 2 COSSOS AMB ARTICUL | MIDMARK 404 | RESTA |  |  | 2001-11-26 | 2003-01-02 | 2023-10-19 | GE02011 | ONCOLOGIA - CCEE 5 | 32ONCC1CON | AGE-CE ONCOLOGIA | FAVERO | CDFU
AH011013318 | 1013318 | LLITERA D`EXPLORACIO DE 2 COSSOS AMB ARTICUL | MIDMARK 404 | RESTA |  |  | 2001-11-26 | 2003-01-02 | 2023-10-19 | GE02011 | ONCOLOGIA - CCEE 5 | 32ONCC1CON | AGE-CE ONCOLOGIA | FAVERO | CDFU
AH011013319 | 1013319 | LLITERA D`EXPLORACIO DE 2 COSSOS AMB ARTICUL | MIDMARK 404 | RESTA |  |  | 2001-11-26 | 2003-01-02 | 2023-10-19 | GE02011 | ONCOLOGIA - CCEE 5 | 32ONCC1CON | AGE-CE ONCOLOGIA | FAVERO | CDFU
AH011013320 | 1013320 | LLITERA D`EXPLORACIO DE 2 COSSOS AMB ARTICUL | MIDMARK 404 | RESTA |  |  | 2001-11-26 | 2003-01-02 | 2023-10-19 | GE02011 | ONCOLOGIA - CCEE 5 | 32ONCC1CON | AGE-CE ONCOLOGIA | FAVERO | CDFU
AH011013321 | 1013321 | LLITERA D`EXPLORACIO DE 2 COSSOS AMB ARTICUL | MIDMARK 404 | RESTA |  |  | 2001-11-26 | 2003-01-02 | 2023-10-19 | GE02011 | ONCOLOGIA - CCEE 5 | 32ONCC1CON | AGE-CE ONCOLOGIA | FAVERO | CDFU
612348 | 1188565 | LLIT CLINIC ELECTRIC | ARJO | RESTA | ENTERPRISE 8000 | P0802603 | 2023-09-22 |  | 2023-09-22 | GP05 | PL 5a PARELLS HOSP. DIGEST/GASTROENTER. | 32CGDQ1CGQ | AGE QUI-CIRURGIA GENERAL I DI | ARJO IBERIA SL | CSUP
612322 | 1188539 | LLIT CLINIC ELECTRIC | ARJO | RESTA | ENTERPRISE 8000 | P0802592 | 2023-09-22 |  | 2023-09-22 | GP05 | PL 5a PARELLS HOSP. DIGEST/GASTROENTER. | 32CGDQ1CGQ | AGE QUI-CIRURGIA GENERAL I DI | ARJO IBERIA SL | CSUP
612323 | 1188540 | LLIT CLINIC ELECTRIC | ARJO | RESTA | ENTERPRISE 8000 | P0802596 | 2023-09-22 |  | 2023-09-22 | GP05 | PL 5a PARELLS HOSP. DIGEST/GASTROENTER. | 32CGDQ1CGQ | AGE QUI-CIRURGIA GENERAL I DI | ARJO IBERIA SL | CSUP
612324 | 1188541 | LLIT CLINIC ELECTRIC | ARJO | RESTA | ENTERPRISE 8000 | P0802604 | 2023-09-22 |  | 2023-09-22 | GP05 | PL 5a PARELLS HOSP. DIGEST/GASTROENTER. | 32CGDQ1CGQ | AGE QUI-CIRURGIA GENERAL I DI | ARJO IBERIA SL | CSUP
612325 | 1188542 | LLIT CLINIC ELECTRIC | ARJO | RESTA | ENTERPRISE 8000 | P0802395 | 2023-09-22 |  | 2023-09-22 | GP05 | PL 5a PARELLS HOSP. DIGEST/GASTROENTER. | 32CGDQ1CGQ | AGE QUI-CIRURGIA GENERAL I DI | ARJO IBERIA SL | CSUP
612326 | 1188543 | LLIT CLINIC ELECTRIC | ARJO | RESTA | ENTERPRISE 8000 | P0802396 | 2023-09-22 |  | 2023-09-22 | GP05 | PL 5a PARELLS HOSP. DIGEST/GASTROENTER. | 32CGDQ1CGQ | AGE QUI-CIRURGIA GENERAL I DI | ARJO IBERIA SL | CSUP
612327 | 1188544 | LLIT CLINIC ELECTRIC | ARJO | RESTA | ENTERPRISE 8000 | P0802397 | 2023-09-22 |  | 2023-09-22 | GP05 | PL 5a PARELLS HOSP. DIGEST/GASTROENTER. | 32CGDQ1CGQ | AGE QUI-CIRURGIA GENERAL I DI | ARJO IBERIA SL | CSUP
612328 | 1188545 | LLIT CLINIC ELECTRIC | ARJO | RESTA | ENTERPRISE 8000 | P0802398 | 2023-09-22 |  | 2023-09-22 | GP05 | PL 5a PARELLS HOSP. DIGEST/GASTROENTER. | 32CGDQ1CGQ | AGE QUI-CIRURGIA GENERAL I DI | ARJO IBERIA SL | CSUP
612329 | 1188546 | LLIT CLINIC ELECTRIC | ARJO | RESTA | ENTERPRISE 8000 | P0802399 | 2023-09-22 |  | 2023-09-22 | GP05 | PL 5a PARELLS HOSP. DIGEST/GASTROENTER. | 32CGDQ1CGQ | AGE QUI-CIRURGIA GENERAL I DI | ARJO IBERIA SL | CSUP
612330 | 1188547 | LLIT CLINIC ELECTRIC | ARJO | RESTA | ENTERPRISE 8000 | P0802400 | 2023-09-22 |  | 2023-09-22 | GP05 | PL 5a PARELLS HOSP. DIGEST/GASTROENTER. | 32CGDQ1CGQ | AGE QUI-CIRURGIA GENERAL I DI | ARJO IBERIA SL | CSUP
612331 | 1188548 | LLIT CLINIC ELECTRIC | ARJO | RESTA | ENTERPRISE 8000 | P0802401 | 2023-09-22 |  | 2023-09-22 | GP05 | PL 5a PARELLS HOSP. DIGEST/GASTROENTER. | 32CGDQ1CGQ | AGE QUI-CIRURGIA GENERAL I DI | ARJO IBERIA SL | CSUP
612332 | 1188549 | LLIT CLINIC ELECTRIC | ARJO | RESTA | ENTERPRISE 8000 | P0802402 | 2023-09-22 |  | 2023-09-22 | GP05 | PL 5a PARELLS HOSP. DIGEST/GASTROENTER. | 32CGDQ1CGQ | AGE QUI-CIRURGIA GENERAL I DI | ARJO IBERIA SL | CSUP
612333 | 1188550 | LLIT CLINIC ELECTRIC | ARJO | RESTA | ENTERPRISE 8000 | P0802403 | 2023-09-22 |  | 2023-09-22 | GP05 | PL 5a PARELLS HOSP. DIGEST/GASTROENTER. | 32CGDQ1CGQ | AGE QUI-CIRURGIA GENERAL I DI | ARJO IBERIA SL | CSUP
612334 | 1188551 | LLIT CLINIC ELECTRIC | ARJO | RESTA | ENTERPRISE 8000 | P0802404 | 2023-09-22 |  | 2023-09-22 | GP05 | PL 5a PARELLS HOSP. DIGEST/GASTROENTER. | 32CGDQ1CGQ | AGE QUI-CIRURGIA GENERAL I DI | ARJO IBERIA SL | CSUP
612335 | 1188552 | LLIT CLINIC ELECTRIC | ARJO | RESTA | ENTERPRISE 8000 | P0802405 | 2023-09-22 |  | 2023-09-22 | GP05 | PL 5a PARELLS HOSP. DIGEST/GASTROENTER. | 32CGDQ1CGQ | AGE QUI-CIRURGIA GENERAL I DI | ARJO IBERIA SL | CSUP
612336 | 1188553 | LLIT CLINIC ELECTRIC | ARJO | RESTA | ENTERPRISE 8000 | P0802406 | 2023-09-22 |  | 2023-09-22 | GP05 | PL 5a PARELLS HOSP. DIGEST/GASTROENTER. | 32CGDQ1CGQ | AGE QUI-CIRURGIA GENERAL I DI | ARJO IBERIA SL | CSUP
612337 | 1188554 | LLIT CLINIC ELECTRIC | ARJO | RESTA | ENTERPRISE 8000 | P0802407 | 2023-09-22 |  | 2023-09-22 | GP05 | PL 5a PARELLS HOSP. DIGEST/GASTROENTER. | 32CGDQ1CGQ | AGE QUI-CIRURGIA GENERAL I DI | ARJO IBERIA SL | CSUP
612338 | 1188555 | LLIT CLINIC ELECTRIC | ARJO | RESTA | ENTERPRISE 8000 | P0802408 | 2023-09-22 |  | 2023-09-22 | GP05 | PL 5a PARELLS HOSP. DIGEST/GASTROENTER. | 32CGDQ1CGQ | AGE QUI-CIRURGIA GENERAL I DI | ARJO IBERIA SL | CSUP
612339 | 1188556 | LLIT CLINIC ELECTRIC | ARJO | RESTA | ENTERPRISE 8000 | P0802593 | 2023-09-22 |  | 2023-09-22 | GP05 | PL 5a PARELLS HOSP. DIGEST/GASTROENTER. | 32CGDQ1CGQ | AGE QUI-CIRURGIA GENERAL I DI | ARJO IBERIA SL | CSUP
612340 | 1188557 | LLIT CLINIC ELECTRIC | ARJO | RESTA | ENTERPRISE 8000 | P0802594 | 2023-09-22 |  | 2023-09-22 | GP05 | PL 5a PARELLS HOSP. DIGEST/GASTROENTER. | 32CGDQ1CGQ | AGE QUI-CIRURGIA GENERAL I DI | ARJO IBERIA SL | CSUP
612341 | 1188558 | LLIT CLINIC ELECTRIC | ARJO | RESTA | ENTERPRISE 8000 | P0802595 | 2023-09-22 |  | 2023-09-22 | GP05 | PL 5a PARELLS HOSP. DIGEST/GASTROENTER. | 32CGDQ1CGQ | AGE QUI-CIRURGIA GENERAL I DI | ARJO IBERIA SL | CSUP
612342 | 1188559 | LLIT CLINIC ELECTRIC | ARJO | RESTA | ENTERPRISE 8000 | P0802597 | 2023-09-22 |  | 2023-09-22 | GP05 | PL 5a PARELLS HOSP. DIGEST/GASTROENTER. | 32CGDQ1CGQ | AGE QUI-CIRURGIA GENERAL I DI | ARJO IBERIA SL | CSUP
612343 | 1188560 | LLIT CLINIC ELECTRIC | ARJO | RESTA | ENTERPRISE 8000 | P0802598 | 2023-09-22 |  | 2023-09-22 | GP05 | PL 5a PARELLS HOSP. DIGEST/GASTROENTER. | 32CGDQ1CGQ | AGE QUI-CIRURGIA GENERAL I DI | ARJO IBERIA SL | CSUP
612344 | 1188561 | LLIT CLINIC ELECTRIC | ARJO | RESTA | ENTERPRISE 8000 | P0802599 | 2023-09-22 |  | 2023-09-22 | GP05 | PL 5a PARELLS HOSP. DIGEST/GASTROENTER. | 32CGDQ1CGQ | AGE QUI-CIRURGIA GENERAL I DI | ARJO IBERIA SL | CSUP
612345 | 1188562 | LLIT CLINIC ELECTRIC | ARJO | RESTA | ENTERPRISE 8000 | P0802600 | 2023-09-22 |  | 2023-09-22 | GP05 | PL 5a PARELLS HOSP. DIGEST/GASTROENTER. | 32CGDQ1CGQ | AGE QUI-CIRURGIA GENERAL I DI | ARJO IBERIA SL | CSUP
612346 | 1188563 | LLIT CLINIC ELECTRIC | ARJO | RESTA | ENTERPRISE 8000 | P0802601 | 2023-09-22 |  | 2023-09-22 | GP05 | PL 5a PARELLS HOSP. DIGEST/GASTROENTER. | 32CGDQ1CGQ | AGE QUI-CIRURGIA GENERAL I DI | ARJO IBERIA SL | CSUP
612347 | 1188564 | LLIT CLINIC ELECTRIC | ARJO | RESTA | ENTERPRISE 8000 | P0802602 | 2023-09-22 |  | 2023-09-22 | GP05 | PL 5a PARELLS HOSP. DIGEST/GASTROENTER. | 32CGDQ1CGQ | AGE QUI-CIRURGIA GENERAL I DI | ARJO IBERIA SL | CSUP
612015 | 1188613 | LLITERA TRANSFER COMPLETA (CARRO/PLATAF) | STRYKER | RESTA | ST1 REF.6300-000-1 | 0120420202560005 | 2023-08-28 |  | 2023-09-21 | TC05001 | AULA SIMULACIÓ - HALL | 32DOCZ6227 | AGENCIA GESTIÓ CONEIXEMENT I | STRYKER IBERIA, S.L. | CSUP
612012 | 1188610 | LLITERA TRANSFER COMPLETA (CARRO/PLATAF) | STRYKER | RESTA | ST1 REF.6300-000-1 | 0120420202560017 | 2023-08-28 |  | 2023-09-21 | TS05007 | AULA SIMULACIÓ - AULA SIMULACIÓ 3 | 32DOCZ6227 | AGENCIA GESTIÓ CONEIXEMENT I | STRYKER IBERIA, S.L. | CSUP
612013 | 1188611 | LLITERA TRANSFER COMPLETA (CARRO/PLATAF) | STRYKER | RESTA | ST1 REF.6300-000-1 | 0120420202560019 | 2023-08-28 |  | 2023-09-21 | TS05012 | AULA SIMULACIÓ - AULA SIMULACIÓ 8 | 32DOCZ6227 | AGENCIA GESTIÓ CONEIXEMENT I | STRYKER IBERIA, S.L. | CSUP
612014 | 1188612 | LLITERA TRANSFER COMPLETA (CARRO/PLATAF) | STRYKER | RESTA | ST1 REF.6300-000-1 | 0120420202560003 | 2023-08-28 |  | 2023-09-21 | TS05013 | AULA SIMULACIÓ - AULA SIMULACIÓ 9 | 32DOCZ6227 | AGENCIA GESTIÓ CONEIXEMENT I | STRYKER IBERIA, S.L. | CSUP
496473 | 1156720 | LLITERA D'EXPLORACIO 2 COSSOS ALÇADA VARIABLE | BORRELL MEDICA | RESTA | E-8C | 020735549 | 2020-07-21 |  | 2023-09-12 | HIS1C23 | CCEE INF - C19 UCCA | 32CEXC3CEX | CEX GRALS INFANTIL | DPS HEALTHCARE SOLUTIONS | CASC
496503 | 1167420 | LLITERA D'EXPLORACIO 2 COSSOS ALÇADA VARIABLE | BORRELL MEDICA | RESTA | E-8C | 020735277 | 2020-07-29 |  | 2023-09-12 | HIS1C25 | CCEE INF - C21 UCCA | 32CEXC3CEX | CEX GRALS INFANTIL | DPS HEALTHCARE SOLUTIONS | CASC
496512 | 1156741 | LLITERA D'EXPLORACIO 2 COSSOS ALÇADA VARIABLE | BORRELL MEDICA | RESTA | E-8C | 020735480 | 2020-07-21 |  | 2023-09-12 | HIS1C18 | CCEE INF - C14 INFERMERIA CARDIO | 32CEXC3CEX | CEX GRALS INFANTIL | DPS HEALTHCARE SOLUTIONS | CASC
496514 | 1156743 | LLITERA D'EXPLORACIO 2 COSSOS ALÇADA VARIABLE | BORRELL MEDICA | RESTA | E-8C | 020735276 | 2020-07-21 |  | 2023-09-12 | HIS1C24 | CCEE INF - C20 UCCA | 32CEXC3CEX | CEX GRALS INFANTIL | DPS HEALTHCARE SOLUTIONS | CASC
596203 | 1131245 | LLIT CLINIC |  | RESTA |  |  |  |  | 2023-09-04 | HIS1N15 | NEUROFISIOLOGIA - BOX 2 PE INFANTIL | 32PEDZ3460 | AMI-S.NEUROFISIOLOGIA CLINICA |  | NNID
597539 | 1181459 | LLITERA TRÀNSFER COMPLETA (CARRO/PLATAF) | NITROCARE | RESTA | EM01 | 1036/01 | 2023-04-05 |  | 2023-09-04 | HIS1115 | MAGATZEM MATRIX | 32UH0H3032 | AMI-HOSP. PL.3A AI | MASIA INDUSTRIAL MEDICA | CSUP
597540 | 1181460 | LLITERA TRÀNSFER COMPLETA (CARRO/PLATAF) | NITROCARE | RESTA | EM01 | 1036/01 | 2023-04-05 |  | 2023-09-04 | HIS1115 | MAGATZEM MATRIX | 32UH0H3032 | AMI-HOSP. PL.3A AI | MASIA INDUSTRIAL MEDICA | CSUP
343587 | 1109628 | LLITERA TRANSPORT MALALT |  | RESTA |  |  | 1990-06-06 | 2002-06-06 | 2023-08-31 | TPS0016 | URGENCIES - SALA RADIOLOGIA URGENCIES | 32UH0H4672 | ATR-ÀREA QUIRÚRGICA 2 PL |  | NNID
538630 | 1169511 | LLITERA MOBIL | STRIKER | RESTA | PRIME 1105000030 | 202006201380 | 2021-11-19 |  | 2023-08-31 | TC03027 | ÀREA QUIRÚRGICA CMA - SALA PREOPERATORI | 32UH0H4672 | ATR-ÀREA QUIRÚRGICA 2 PL | SISTEMA D'EMERGENCIES ME | NPRE
AH01249303 | 1118113 | LLITERA MALALT |  | RESTA |  |  | 1984-03-15 | 1985-03-15 | 2023-08-31 | TPS0007 | URGENCIES - DPTX SUPERVISORA | 32UH0H4672 | ATR-ÀREA QUIRÚRGICA 2 PL |  | CINV
AH011052652 | 1052652 | LLITERA TRANSPORT MALALT (REANIMACIÓ) | ARFER | RESTA |  |  | 2005-05-17 | 2007-05-17 | 2023-08-31 | GA05 | PLANTA 5a ANNEX (SEMICRITICS) | 32UH0H4672 | ATR-ÀREA QUIRÚRGICA 2 PL | ARFER SUMINISTROS, SL | CINV
564734 | 1175838 | LLITERA MOBIL TRANSPORT FIXA | STRYKER | RESTA | 0748-000 | 2022005700091 | 2022-06-28 |  | 2023-08-31 | TC00055 | BLOC QUIRÚRGIC TRAUMA | 32UH0H4672 | ATR-ÀREA QUIRÚRGICA 2 PL | STRYKER IBERIA, S.L. | CSUP
564735 | 1175839 | LLITERA MOBIL TRANSPORT FIXA | STRYKER | RESTA | 0748-000 | 2022005700090 | 2022-06-28 |  | 2023-08-31 | TC00055 | BLOC QUIRÚRGIC TRAUMA | 32UH0H4672 | ATR-ÀREA QUIRÚRGICA 2 PL | STRYKER IBERIA, S.L. | CSUP
AH011051701 | 1051701 | LLITERA TRANSFER ALÇADA VARIABLE I KIT INMOB | ARFER | RESTA |  |  | 2006-01-16 | 2007-01-16 | 2023-08-31 | TCS0004 | URGENCIES - MAGATZEM | 32UH0H4672 | ATR-ÀREA QUIRÚRGICA 2 PL | ARFER SUMINISTROS, SL | CINV
AH01251502 | 251502 | LLITERA D'EXPLORACIO 2 COSSOS | MONTSERRAT | RESTA |  |  | 1995-11-17 | 1996-11-17 | 2023-07-11 | EI04020 | QUALITAT | 32DINA11MA | DIN-GESTIÓ EQUIPAMENTS I PROD | FRITEL,S.L. | CASC
AH011008618 | 1008618 | LLITERA |  | RESTA |  |  | 2002-01-02 | 2003-01-02 | 2023-07-11 | EI04022 | QUALITAT I PROCESSOS - SALA TREBALL | 32DINA11MA | DIN-GESTIÓ EQUIPAMENTS I PROD | J.HERRERA, SA | CINV
AH01238243 | 238243 | LLIT ELECTRIC AMB QUADRE BALCANIC I BARANAS | PARDO | PARDO | 30503200 | 27 | 1999-01-26 | 2000-02-24 | 2023-07-11 | EI04012 | GESTIÓ PROF - ÀREA G. URGÈNCIES | 32DINA11MA | DIN-GESTIÓ EQUIPAMENTS I PROD | INDUSTRIAS HIDRAULICAS P | CASC
AH011030197 | 1030197 | LLITERA D'EXPLORACIO |  | RESTA |  |  | 1995-05-05 | 2003-05-05 | 2023-06-28 | TCS0055 | CCEE 37 - REUMATOLOGIA | 32COTC4605 | ATR-CE. GRUP 7 (7 a 11) |  | NNID
AH01251503 | 251503 | LLITERA D'EXPLORACIO 2 COSSOS | MONTSERRAT | RESTA |  |  | 1995-11-17 | 1996-11-17 | 2023-06-28 | TCS0058 | CCEE 40A -REUMA-FIBROMIALGIA-FATIGA CRON | 32REUC1CRE | CEX. REUMATOLOGIA | FRITEL,S.L. | CASC
AH01251509 | 251509 | LLITERA D'EXPLORACIO 2 COSSOS | MONTSERRAT | RESTA |  |  | 1995-11-17 | 1996-11-17 | 2023-06-28 | TCS0054 | CCEE 36 - REUMATOLOGIA | 32COTC4605 | ATR-CE. GRUP 7 (7 a 11) | FRITEL,S.L. | CASC
AH01251519 | 251519 | LLITERA D'EXPLORACIO 2 COSSOS | MONTSERRAT | RESTA |  |  | 1995-11-17 | 1996-11-17 | 2023-06-28 | TCS0040 | CCEE 26 A NEUROCIR DESPATX MEDIC | 32CPLZ4332 | ATR-CIRURGIA PLASTICA | FRITEL,S.L. | CASC
AH01252994 | 252994 | LLITERA FIXA TRAUMATOLOGIA 2 COSSOS | MEDISA | MEDISA | MDM0080 |  | 1996-02-05 | 1997-02-05 | 2023-06-28 | TCS0046 | CCEE 30 - RHB - DESPATX MEDIC | 32COTC4251 | ATR-CE CONSULTES EXTERNES GEN | MEDICAL IBERICA, SA | CASC
AH01253399 | 253399 | LLITERA D'EXPLORACIO ELEVACIO HIDRAULICA | MASIA | RESTA | M-84 2 |  | 1997-09-01 | 1998-09-01 | 2023-06-28 | TCS0043 | CCEE 28 RHB DESPATX MEDIC | 32COTC4251 | ATR-CE CONSULTES EXTERNES GEN | FRITEL,S.L. | CASC
AH011069437 | 1069437 | LLITERA AMB RODES DE TRANSPORT | GIVAS | RESTA | BS 1504 |  | 2007-05-31 | 2008-05-31 | 2023-06-28 | TCS0041 | CCEE 27 A RHB DESPATX MEDIC | 32REHZ4564 | ATR-PSICOLOGIA, FONIATRIA I L | FRITEL,S.L. | CASC
542963 | 1169647 | LLITERA URGENCIES A/AV I MTIAT | GIVAS | RESTA | BS1500 |  | 2021-12-30 |  | 2023-06-28 | TCS0042 | CCEE 27 B H. DIA LESIONATS MEDUL·LARS | 32COTC4560 | ATR-CE. PLANTA BAIXA | DPS HEALTHCARE SOLUTIONS | CSUP
601808 | 1188010 | LLITERA EXPL. 3C A/AV ELECTRIC 70X180CM | INMOCLINIC | RESTA |  |  | 2023-05-11 |  | 2023-06-28 | TCS0057 | CCEE 39 - REUMATOLOGIA | 32URGU4990 | ATR-URGÈNCIES | EPM CONTRACT SL | CSUP
601809 | 1188011 | LLITERA EXPL. 3C A/AV ELECTRIC 70X180CM | INMOCLINIC | RESTA |  |  | 2023-05-11 |  | 2023-06-28 | TCS0044 | CCEE 29 RHB DESPATX MEDIC | 32URGU4990 | ATR-URGÈNCIES | EPM CONTRACT SL | CSUP
AH01238232 | 238232 | LLIT ELECTRIC AMB QUADRE BALCANIC I BARANAS | PARDO | PARDO | 30503200 | 52 | 1999-01-26 | 2000-02-24 | 2023-06-28 | TCS0056 | CCEE 38 - REUMATOLOGIA | 32REUC1CRE | CEX. REUMATOLOGIA | INDUSTRIAS HIDRAULICAS P | CASC
9302 | 1072267 | LLITERA TRANSPORT MALALT (Dev. matalassos) | HILL ROM | HILL-ROM | TRANSTAR | J025AN4472 | 2008-04-01 | 2017-01-01 | 2023-06-19 | TPS0012 | URGENCIES - SALA D'OBSERVACIO | 32URGU4992 | ATR-ÀREA QUIRÚRGICA URGÈNCIES | HILL-ROM IBERIA, S.L. | NREN
AH011056835 | 1056835 | LLIT CLINIC ELECTRIC | PARDO | PARDO | SALDUBA 40115100 | 1019 | 2007-01-26 | 2017-01-26 | 2023-06-19 | TPS0012 | URGENCIES - SALA D'OBSERVACIO | 32URGU4992 | ATR-ÀREA QUIRÚRGICA URGÈNCIES | INDUSTRIAS HIDRAULICAS P | NREN
297155 | 1112307 | LLITERA TRANSPORT MALALT | HILL ROM | HILL-ROM | P8005 | P288AQ6858 | 2014-12-12 |  | 2023-06-19 | TPS0019 | URGENCIES - BOX 4 | 32URGU4992 | ATR-ÀREA QUIRÚRGICA URGÈNCIES | HILL-ROM IBERIA, S.L. | CINV
28382 | 1070167 | LLITERA TRANSPORT MALALT | HILL ROM | HILL-ROM | TRANSTAR P8000 | I349AN3373 | 2008-02-21 | 2009-02-21 | 2023-06-19 | TPS0018 | URGENCIES -BOX 5 | 32URGU4992 | ATR-ÀREA QUIRÚRGICA URGÈNCIES | HILL-ROM IBERIA, S.L. | CINV
597659 | 1181939 | LLIT CLÍNIC ELÈCTRIC | LINET | LINET | ACUTE | 202301316**(86 AL 91) | 2023-04-12 |  | 2023-06-19 | TPS0012 | URGENCIES - SALA D'OBSERVACIO | 32URGU4992 | ATR-ÀREA QUIRÚRGICA URGÈNCIES | LINET IBERIA SL | CSUP
597664 | 1181944 | LLIT CLÍNIC ELÈCTRIC | LINET | LINET | ACUTE | 202301316**(86 AL 91) | 2023-04-12 |  | 2023-06-19 | TPS0012 | URGENCIES - SALA D'OBSERVACIO | 32URGU4992 | ATR-ÀREA QUIRÚRGICA URGÈNCIES | LINET IBERIA SL | CSUP
349805 | 1118223 | LLITERA TRASLLAT | HILL ROM | HILL-ROM | P8H05HU000026 | HRP002567682 | 2016-01-01 | 2016-12-14 | 2023-06-19 | TPS0021 | URGENCIES - BOX 2 | 32URGU4992 | ATR-ÀREA QUIRÚRGICA URGÈNCIES | HILL-ROM IBERIA, S.L. | CSUP
518923 | 1154565 | LLITERA MOBIL | SRYKER | RESTA |  | 2020006200680 | 2020-05-14 |  | 2023-06-19 | TPS0023 | URGENCIES - ENTRADA PACIENTS AMBULANCIES | 32URGU4992 | ATR-ÀREA QUIRÚRGICA URGÈNCIES | SISTEMA D'EMERGENCIES ME | CASC
373978 | 1124574 | LLITERA EXPLORACIO | MASIA | RESTA | 000546424 |  | 2013-01-01 | 2014-01-01 | 2023-05-30 | EM01008 | ESCLEROSI MÚLTIPLE - CONSULTA 6 | 32NRLC1CEM | AGE-CE ESCLEROSI MULTIPLE | FUNDACIO ESCLEROSI MULTI | CDAL
373979 | 1113994 | LLITERA EXPLORACIO | ENRAF NONIUS | RESTA |  |  | 2013-01-01 | 2014-01-01 | 2023-05-30 | EMS0015 | ESCLEROSI MÚLTIPLE - CONSULTA 1 | 32NRLC1CEM | AGE-CE ESCLEROSI MULTIPLE | FUNDACIO ESCLEROSI MULTI | CDAL
498197 | 1134491 | LLITERA ELECTRICA | BORRELL MEDICA | RESTA | E-14 | LOTE E14-059 | 2020-01-21 |  | 2023-05-30 | EM01004 | ESCLEROSI MÚLTIPLE - CONSULTA 2 | 32NRLC1CEM | AGE-CE ESCLEROSI MULTIPLE | FUNDACIO PRIVADA CEMCAT | CDAL
464571 | 1134467 | LLITERA D'EXPLORACIO | BORRELL MEDICA | RESTA | E-14 | E14-050 | 2019-04-08 |  | 2023-05-30 | EM01003 | ESCLEROSI MÚLTIPLE - CONSULTA 1 | 32NRLC1CEM | AGE-CE ESCLEROSI MULTIPLE | FUNDACIO PRIVADA CEMCAT | CDAL
601802 | 1188004 | LLITERA EXPL. 3C A/AV ELECTRIC 70X180CM | INMOCLINIC | RESTA |  |  | 2023-05-11 |  | 2023-05-30 | TC00028 | CCEE - C4 C. ORTOPÈDICA I TRAUMA | 32URGU4990 | ATR-URGÈNCIES | EPM CONTRACT SL | CSUP
601803 | 1188005 | LLITERA EXPL. 3C A/AV ELECTRIC 70X180CM | INMOCLINIC | RESTA |  |  | 2023-05-11 |  | 2023-05-30 | TC00030 | CCEE - C5 C.ORTOPÈDICA I TRAUMA | 32URGU4990 | ATR-URGÈNCIES | EPM CONTRACT SL | CSUP
601804 | 1188006 | LLITERA EXPL. 3C A/AV ELECTRIC 70X180CM | INMOCLINIC | RESTA |  |  | 2023-05-11 |  | 2023-05-30 | TC00029 | CCEE - C6 SALA DE CURES INFERMERIA | 32URGU4990 | ATR-URGÈNCIES | EPM CONTRACT SL | CSUP
601805 | 1188007 | LLITERA EXPL. 3C A/AV ELECTRIC 70X180CM | INMOCLINIC | RESTA |  |  | 2023-05-11 |  | 2023-05-30 | TC00037 | CCEE - C12 REHABILITACIÓ | 32URGU4990 | ATR-URGÈNCIES | EPM CONTRACT SL | CSUP
601806 | 1188008 | LLITERA EXPL. 3C A/AV ELECTRIC 70X180CM | INMOCLINIC | RESTA |  |  | 2023-05-11 |  | 2023-05-30 | TCS0049 | CCEE 34 - CIRURGIA PLÀSTICA | 32URGU4990 | ATR-URGÈNCIES | EPM CONTRACT SL | CSUP
601807 | 1188009 | LLITERA EXPL. 3C A/AV ELECTRIC 70X180CM | INMOCLINIC | RESTA |  |  | 2023-05-11 |  | 2023-05-30 | TCS0054 | CCEE 36 - REUMATOLOGIA | 32URGU4990 | ATR-URGÈNCIES | EPM CONTRACT SL | CSUP
373971 | 1121124 | LLITERA EXPLORACIO | QUEST | RESTA |  |  | 2013-01-01 | 2014-01-01 | 2023-05-29 | EM01014 | ESCLEROSI MÚLTIPLE - SALA BIÒPSIES | 32NRLC1CEM | AGE-CE ESCLEROSI MULTIPLE |  | CDAL
373973 | 1124777 | LLITERA EXPLORACIO | ELECTROMEDICARIN | RESTA | MEGACAM 222H |  | 2013-01-01 | 2014-01-01 | 2023-05-29 | EMS0008 | ESCLEROSI MÚLTIPLE - GIMNÀS | 32NRLC1CEM | AGE-CE ESCLEROSI MULTIPLE |  | CDAL
373974 | 1124778 | LLITERA EXPLORACIO | ELECTROMEDICARIN | RESTA | MEGACAM 222H |  | 2013-01-01 | 2014-01-01 | 2023-05-29 | EMS0008 | ESCLEROSI MÚLTIPLE - GIMNÀS | 32NRLC1CEM | AGE-CE ESCLEROSI MULTIPLE |  | CDAL
373975 | 1124779 | LLITERA EXPLORACIO | ELECTROMEDICARIN | RESTA | MEGACAM 222H | M090375005 | 2013-01-01 | 2014-01-01 | 2023-05-29 | EMS0008 | ESCLEROSI MÚLTIPLE - GIMNÀS | 32NRLC1CEM | AGE-CE ESCLEROSI MULTIPLE |  | CDAL
373976 | 1124780 | LLITERA EXPLORACIO | ELECTROMEDICARIN | RESTA | MEGACAM 222H | M090375004 | 2013-01-01 | 2014-01-01 | 2023-05-29 | EMS0008 | ESCLEROSI MÚLTIPLE - GIMNÀS | 32NRLC1CEM | AGE-CE ESCLEROSI MULTIPLE |  | CDAL
373977 | 1124781 | LLITERA EXPLORACIO | ELECTROMEDICARIN | RESTA | MEGACAM 222H |  | 2013-01-01 | 2014-01-01 | 2023-05-29 | EMS0008 | ESCLEROSI MÚLTIPLE - GIMNÀS | 32NRLC1CEM | AGE-CE ESCLEROSI MULTIPLE |  | CDAL
390013 | 1124773 | LLITERA PER A REHABILITACIO | ENRAF NONIUS | RESTA | LINAK | 1703040-0039 | 2012-12-28 |  | 2023-05-29 | EMS0008 | ESCLEROSI MÚLTIPLE - GIMNÀS | 32NRLC1CEM | AGE-CE ESCLEROSI MULTIPLE | FUNDACIO ESCLEROSI MULTI | CDAL
498194 | 1134488 | LLITERA ELECTRICA | BORRELL MEDICA | RESTA | E-14 | LOTE E14-059 | 2020-01-21 |  | 2023-05-29 | EM01005 | ESCLEROSI MÚLTIPLE - CONSULTA 3 | 32NRLC1CEM | AGE-CE ESCLEROSI MULTIPLE | FUNDACIO PRIVADA CEMCAT | CDAL
498195 | 1134489 | LLITERA ELECTRICA | BORRELL MEDICA | RESTA | E-14 | LOTE E14-054 | 2020-01-21 |  | 2023-05-29 | EM01009 | ESCLEROSI MÚLTIPLE - CONSULTA 7 | 32NRLC1CEM | AGE-CE ESCLEROSI MULTIPLE | FUNDACIO PRIVADA CEMCAT | CDAL
498196 | 1134490 | LLITERA ELECTRICA | BORRELL MEDICA | RESTA | E-14 | LOTE E14-059 | 2020-01-21 |  | 2023-05-29 | EM01006 | ESCLEROSI MÚLTIPLE - CONSULTA 4 | 32NRLC1CEM | AGE-CE ESCLEROSI MULTIPLE | FUNDACIO PRIVADA CEMCAT | CDAL
597657 | 1181541 | LLITERA EXP. 2 C INOX. A/ART. CAP 70X180CM | INMOCLINIC | RESTA |  |  | 2023-04-12 |  | 2023-05-22 | HI02024 | U HOSP CIR PED - SALA DE CURES | 32UH0H3603 | AMI-HOSP.CIRURGIA PEDIATRICA | EPM CONTRACT SL | CSUP
598657 | 1181904 | LLIT CLÍNIC ELÈCTRIC | LINET | LINET | ELEGANZA 2 | 20230134295 | 2023-04-20 |  | 2023-05-22 | HI02026 | U HOSP CIR PED - HAB INDIV | 32UH0H3603 | AMI-HOSP.CIRURGIA PEDIATRICA | LINET IBERIA SL | CSUP
598658 | 1181905 | LLIT CLÍNIC ELÈCTRIC | LINET | LINET | ELEGANZA 2 | 20230134296 | 2023-04-20 |  | 2023-05-22 | HI02029 | U HOSP CIR PED - HAB DOBLE | 32UH0H3603 | AMI-HOSP.CIRURGIA PEDIATRICA | LINET IBERIA SL | CSUP
598659 | 1181906 | LLIT CLÍNIC ELÈCTRIC | LINET | LINET | ELEGANZA 2 | 20230134312 | 2023-04-20 |  | 2023-05-22 | HI02029 | U HOSP CIR PED - HAB DOBLE | 32UH0H3603 | AMI-HOSP.CIRURGIA PEDIATRICA | LINET IBERIA SL | CSUP
598660 | 1181907 | LLIT CLÍNIC ELÈCTRIC | LINET | LINET | ELEGANZA 2 | 20230134311 | 2023-04-20 |  | 2023-05-22 | HI02023 | U HOSP CIR PED - HAB INDIV | 32UH0H3603 | AMI-HOSP.CIRURGIA PEDIATRICA | LINET IBERIA SL | CSUP
598661 | 1181908 | LLIT CLÍNIC ELÈCTRIC | LINET | LINET | ELEGANZA 2 | 20230134294 | 2023-04-20 |  | 2023-05-22 | HI02014 | U HOSP CIR PED - HAB DOBLE | 32UH0H3603 | AMI-HOSP.CIRURGIA PEDIATRICA | LINET IBERIA SL | CSUP
598662 | 1181909 | LLIT CLÍNIC ELÈCTRIC | LINET | LINET | ELEGANZA 2 | 20230134293 | 2023-04-20 |  | 2023-05-22 | HI02014 | U HOSP CIR PED - HAB DOBLE | 32UH0H3603 | AMI-HOSP.CIRURGIA PEDIATRICA | LINET IBERIA SL | CSUP
598663 | 1181910 | LLIT CLÍNIC ELÈCTRIC | LINET | LINET | ELEGANZA 2 | 20230134316 | 2023-04-20 |  | 2023-05-22 | HI02019 | U HOSP CIR PED - HAB DOBLE | 32UH0H3603 | AMI-HOSP.CIRURGIA PEDIATRICA | LINET IBERIA SL | CSUP
598664 | 1181911 | LLIT CLÍNIC ELÈCTRIC | LINET | LINET | ELEGANZA 2 | 20230134315 | 2023-04-20 |  | 2023-05-22 | HI02019 | U HOSP CIR PED - HAB DOBLE | 32UH0H3603 | AMI-HOSP.CIRURGIA PEDIATRICA | LINET IBERIA SL | CSUP
598665 | 1181912 | LLIT CLÍNIC ELÈCTRIC | LINET | LINET | ELEGANZA 2 | 20230134318 | 2023-04-20 |  | 2023-05-22 | HI02030 | U HOSP CIR PED - HAB DOBLE | 32UH0H3603 | AMI-HOSP.CIRURGIA PEDIATRICA | LINET IBERIA SL | CSUP
598666 | 1181913 | LLIT CLÍNIC ELÈCTRIC | LINET | LINET | ELEGANZA 2 | 20230134317 | 2023-04-20 |  | 2023-05-22 | HI02030 | U HOSP CIR PED - HAB DOBLE | 32UH0H3603 | AMI-HOSP.CIRURGIA PEDIATRICA | LINET IBERIA SL | CSUP
598667 | 1181914 | LLIT CLÍNIC ELÈCTRIC | LINET | LINET | ELEGANZA 2 | 20230134314 | 2023-04-20 |  | 2023-05-22 | HI02004 | U HOSP CIR PED - HAB DOBLE | 32UH0H3603 | AMI-HOSP.CIRURGIA PEDIATRICA | LINET IBERIA SL | CSUP
598668 | 1181915 | LLIT CLÍNIC ELÈCTRIC | LINET | LINET | ELEGANZA 2 | 20230134313 | 2023-04-20 |  | 2023-05-22 | HI02004 | U HOSP CIR PED - HAB DOBLE | 32UH0H3603 | AMI-HOSP.CIRURGIA PEDIATRICA | LINET IBERIA SL | CSUP
598669 | 1181916 | LLIT CLÍNIC ELÈCTRIC | LINET | LINET | ELEGANZA 2 | 20230134304 | 2023-04-20 |  | 2023-05-22 | HI02018 | U HOSP CIR PED - HAB DOBLE | 32UH0H3603 | AMI-HOSP.CIRURGIA PEDIATRICA | LINET IBERIA SL | CSUP
598670 | 1181917 | LLIT CLÍNIC ELÈCTRIC | LINET | LINET | ELEGANZA 2 | 20230134303 | 2023-04-20 |  | 2023-05-22 | HI02018 | U HOSP CIR PED - HAB DOBLE | 32UH0H3603 | AMI-HOSP.CIRURGIA PEDIATRICA | LINET IBERIA SL | CSUP
598671 | 1181918 | LLIT CLÍNIC ELÈCTRIC | LINET | LINET | ELEGANZA 2 | 20230134300 | 2023-04-20 |  | 2023-05-22 | HI02003 | U HOSP CIR PED - HAB DOBLE | 32UH0H3603 | AMI-HOSP.CIRURGIA PEDIATRICA | LINET IBERIA SL | CSUP
598672 | 1181919 | LLIT CLÍNIC ELÈCTRIC | LINET | LINET | ELEGANZA 2 | 20230134299 | 2023-04-20 |  | 2023-05-22 | HI02003 | U HOSP CIR PED - HAB DOBLE | 32UH0H3603 | AMI-HOSP.CIRURGIA PEDIATRICA | LINET IBERIA SL | CSUP
598673 | 1181920 | LLIT CLÍNIC ELÈCTRIC | LINET | LINET | ELEGANZA 2 | 20230134302 | 2023-04-20 |  | 2023-05-22 | HI02020 | U HOSP CIR PED - HAB DOBLE | 32UH0H3603 | AMI-HOSP.CIRURGIA PEDIATRICA | LINET IBERIA SL | CSUP
598674 | 1181921 | LLIT CLÍNIC ELÈCTRIC | LINET | LINET | ELEGANZA 2 | 20230134301 | 2023-04-20 |  | 2023-05-22 | HI02020 | U HOSP CIR PED - HAB DOBLE | 32UH0H3603 | AMI-HOSP.CIRURGIA PEDIATRICA | LINET IBERIA SL | CSUP
598675 | 1181922 | LLIT CLÍNIC ELÈCTRIC | LINET | LINET | ELEGANZA 2 | 20230134298 | 2023-04-20 |  | 2023-05-22 | HI02013 | U HOSP CIR PED - HAB DOBLE | 32UH0H3603 | AMI-HOSP.CIRURGIA PEDIATRICA | LINET IBERIA SL | CSUP
598676 | 1181923 | LLIT CLÍNIC ELÈCTRIC | LINET | LINET | ELEGANZA 2 | 20230134297 | 2023-04-20 |  | 2023-05-22 | HI02027 | U HOSP CIR PED - HAB INDIV | 32UH0H3603 | AMI-HOSP.CIRURGIA PEDIATRICA | LINET IBERIA SL | CSUP
598677 | 1181924 | LLIT CLÍNIC ELÈCTRIC | LINET | LINET | ELEGANZA 2 | 20230134308 | 2023-04-20 |  | 2023-05-22 | HI02012 | U HOSP CIR PED - HAB DOBLE | 32UH0H3603 | AMI-HOSP.CIRURGIA PEDIATRICA | LINET IBERIA SL | CSUP
598679 | 1181926 | LLIT CLÍNIC ELÈCTRIC | LINET | LINET | ELEGANZA 2 | 20230134310 | 2023-04-20 |  | 2023-05-22 | HI02021 | U HOSP CIR PED - HAB DOBLE | 32UH0H3603 | AMI-HOSP.CIRURGIA PEDIATRICA | LINET IBERIA SL | CSUP
598680 | 1181927 | LLIT CLÍNIC ELÈCTRIC | LINET | LINET | ELEGANZA 2 | 20230134309 | 2023-04-20 |  | 2023-05-22 | HI02021 | U HOSP CIR PED - HAB DOBLE | 32UH0H3603 | AMI-HOSP.CIRURGIA PEDIATRICA | LINET IBERIA SL | CSUP
598681 | 1181928 | LLIT CLÍNIC ELÈCTRIC | LINET | LINET | ELEGANZA 2 | 20230134306 | 2023-04-20 |  | 2023-05-22 | HI02022 | U HOSP CIR PED - HAB INDIV | 32UH0H3603 | AMI-HOSP.CIRURGIA PEDIATRICA | LINET IBERIA SL | CSUP
598682 | 1181929 | LLIT CLÍNIC ELÈCTRIC | LINET | LINET | ELEGANZA 2 | 20230134305 | 2023-04-20 |  | 2023-05-22 | HI02013 | U HOSP CIR PED - HAB DOBLE | 32UH0H3603 | AMI-HOSP.CIRURGIA PEDIATRICA | LINET IBERIA SL | CSUP
597667 | 1181931 | LLITERA TRANSFER COMPLETA (CARRO/PLATAF) | LINET | LINET | SPRINT 100 | 202301379**(44 AL 53) | 2023-04-12 |  | 2023-05-22 | HI02017 | U HOSP CIR PED - SALA TECNICA | 32UH0H3603 | AMI-HOSP.CIRURGIA PEDIATRICA | LINET IBERIA SL | CSUP
601661 | 1186678 | LLIT COMPLET 90 X 190 CM |  | RESTA |  |  | 2023-05-19 |  | 2023-05-19 | GA09 | PLANTA 9a ANNEX (CIRURG. CARDIACA) | 32CARH1UCC | AGE-U.CORONARIA | INST.INTEG.I EQUIP.PER L | CSUP
601662 | 1186679 | LLIT COMPLET 90 X 190 CM |  | RESTA |  |  | 2023-05-19 |  | 2023-05-19 | GA09 | PLANTA 9a ANNEX (CIRURG. CARDIACA) | 32CARH1UCC | AGE-U.CORONARIA | INST.INTEG.I EQUIP.PER L | CSUP
597086 | 1181377 | LLIT CLINIC MANUAL | LINET | LINET | ELEGANZA 1 | 20230122725 | 2023-04-05 |  | 2023-05-11 | HI03020 | PSIQUIAT - HABITACIO SIMPLE | 32UH0H3032 | AMI-HOSP. PL.3A AI | LINET IBERIA SL | CSUP
597080 | 1181371 | LLIT CLINIC MANUAL | LINET | LINET | ELEGANZA 1 | 20230122722 | 2023-04-05 |  | 2023-05-10 | EI04004 | DIR GESTIO D'EQUIP I PRODUCTES DE CURES | 32UH0H3032 | AMI-HOSP. PL.3A AI | LINET IBERIA SL | CSUP
AH011063792 | 1113195 | LLITERA TRANSPORT MALALT | HILL ROM | HILL-ROM | TRANSTAR | H237AN9639 | 2006-10-05 | 2016-10-05 | 2023-05-09 | GU01046 | URG - SALA TRIATGE 2 | 32URGU1URG | AGE-SERV. URGENCIES | HILL-ROM IBERIA, S.L. | NREN
AH01292981 | 1100598 | LLITERA PER A MALALT | MANI | RESTA | C-20 |  | 1988-12-31 | 1989-12-31 | 2023-05-09 | GU01051 | URG - | 32URGU1URG | AGE-SERV. URGENCIES | A58660085 MEDICAL MANI,SA | CINV
286021 | 1113194 | LLITERA TRANSPORT MALALT | HILL ROM | HILL-ROM | 700 IB | 0316AQ8699 | 2014-02-24 | 2015-02-24 | 2023-05-09 | GU010551 | URG - MASSADIS MAGATZEM | 32URGU1URG | AGE-SERV. URGENCIES | HILL-ROM IBERIA, S.L. | CINV
599710 | 1009499 | LLITERA FIXA ARTICULADA | PARDO | PARDO |  |  | 2002-09-10 | 2003-09-10 | 2023-05-08 | TA01006 | LOGOPÈDIA - DESPATX MÈDIC | 32REHZ4564 | ATR-PSICOLOGIA, FONIATRIA I L | INDUSTRIAS HIDRAULICAS P | CINV
AH011010633 | 1138704 | LLIT CLINIC ELECTRIC | PARDO | PARDO |  |  | 2002-05-22 | 2002-05-22 | 2023-05-03 | 4INALINE | MAGATZEM BADALONA COVID | 32UH0H3871 | AMI-HOSP. GINECOLOGIA - PL.9 |  | NNID
AH011056825 | 1056825 | LLIT CLINIC ELECTRIC | PARDO | PARDO | SALDUBA | 546 | 2007-01-25 | 2017-01-25 | 2023-05-03 | 4INALINE | MAGATZEM BADALONA COVID | 32ANRH3141 | AMI-REANIM./ANEST.QUIROFAN M. | INDUSTRIAS HIDRAULICAS P | NREN
AH011057568 | 1057568 | LLIT CLINIC ELECTRIC | PARDO | PARDO | SALDUBA | 26708 | 2007-01-17 | 2017-01-17 | 2023-05-03 | 4INALINE | MAGATZEM BADALONA COVID | 32PARQ3632 | AMI-SALA DE PARTS MATERNAL | INDUSTRIAS HIDRAULICAS P | NREN
AH011057627 | 1057627 | LLIT CLINIC ELECTRIC | PARDO | PARDO | SALDUBA | 1124 | 2007-01-17 | 2017-01-17 | 2023-05-03 | 4INALINE | MAGATZEM BADALONA COVID | 32UH0H3871 | AMI-HOSP. GINECOLOGIA - PL.9 | INDUSTRIAS HIDRAULICAS P | NREN
AH011052268 | 1109258 | LLIT INFANTIL AMB BARANES | PARDO | PARDO | TREND |  | 2005-03-11 | 2007-03-11 | 2023-05-03 | 4INALINE | MAGATZEM BADALONA COVID | 32UH0H3709 | AMI-HOSP. NEFROLOGIA | INDUSTRIAS HIDRAULICAS P | CASC
588828 | 1181048 | LLIT CLINIC ELECTRIC | PARDO | PARDO | SALDUBA | 909 |  |  | 2023-04-26 | HM05013 | PEDIATRIA A - HAB 503 | 32UH0H3732 | AM-U HOSPITALITZACIO PL 5 |  | NNID
AH011009679 | 1009679 | LLITERA D`EXPLORACIO CONVERTIBLE POLIVALENT | MACIA IND MEDICA S | RESTA |  |  | 1998-05-27 | 2002-05-27 | 2023-04-26 | 4INALINE | MAGATZEM BADALONA COVID | 32UH0H3901 | AMI-HOSP. OBSTETRICIA - PL.10 |  | NNID
AH011011851 | 1102562 | LLITERA MOBIL DE TRANSPORT D'ALÇADA FIXA |  | RESTA |  |  | 1995-05-30 | 2002-05-30 | 2023-04-26 | HM05028 | PEDIATRIA A - SALA DE CURES | 32UH0H3732 | AM-U HOSPITALITZACIO PL 5 |  | NNID
AH011021474 | 1021474 | LLITERA TRANSPORT MALALT |  | RESTA |  |  | 1980-01-01 | 2004-03-01 | 2023-04-26 | HM10025 | OBSTETRICIA - PASSADIS CIRCULAR | 32UH0H3901 | AMI-HOSP. OBSTETRICIA - PL.10 |  | NNID
AH011025110 | 1025110 | LLITERA TRANSPORT MALALT |  | RESTA |  |  | 1980-01-01 | 2004-03-01 | 2023-04-26 | HM10025 | OBSTETRICIA - PASSADIS CIRCULAR | 32UH0H3901 | AMI-HOSP. OBSTETRICIA - PL.10 |  | NNID
AH011056833 | 1056833 | LLIT CLINIC ELECTRIC | PARDO | PARDO | SALDUBA | 1133 | 2007-01-25 | 2017-01-25 | 2023-04-26 | HM05007 | PEDIATRIA A - HAB 507 | 32UH0H3732 | AM-U HOSPITALITZACIO PL 5 | INDUSTRIAS HIDRAULICAS P | NREN
AH011057501 | 1057501 | LLIT CLINIC ELECTRIC | PARDO | PARDO | SALDUBA | 26912 | 2007-01-16 | 2017-01-16 | 2023-04-26 | HM05002 | PEDIATRIA A - HAB 511 | 32UH0H3732 | AM-U HOSPITALITZACIO PL 5 | INDUSTRIAS HIDRAULICAS P | NREN
AH011057509 | 1057509 | LLIT CLINIC ELECTRIC | PARDO | PARDO | SALDUBA | 1043 | 2007-01-16 | 2017-01-16 | 2023-04-26 | HM05007 | PEDIATRIA A - HAB 507 | 32UH0H3732 | AM-U HOSPITALITZACIO PL 5 | INDUSTRIAS HIDRAULICAS P | NREN
AH011057570 | 1057570 | LLIT CLINIC ELECTRIC | PARDO | PARDO | SALDUBA | 26742 | 2007-01-17 | 2017-01-17 | 2023-04-26 | HM05015 | PEDIATRIA A - HAB 502 | 32UH0H3732 | AM-U HOSPITALITZACIO PL 5 | INDUSTRIAS HIDRAULICAS P | NREN
AH011057600 | 1057600 | LLIT CLINIC ELECTRIC | PARDO | PARDO | SALDUBA | 1009 | 2007-01-18 | 2017-01-18 | 2023-04-26 | HM05006 | PEDIATRIA A - HAB 508 | 32UH0H3732 | AM-U HOSPITALITZACIO PL 5 | INDUSTRIAS HIDRAULICAS P | NREN
AH011057624 | 1057624 | LLIT CLINIC ELECTRIC | PARDO | PARDO | SALDUBA | 1045 | 2007-01-18 | 2017-01-18 | 2023-04-26 | HM05004 | PEDIATRIA A - HAB 510 | 32UH0H3732 | AM-U HOSPITALITZACIO PL 5 | INDUSTRIAS HIDRAULICAS P | NREN
AH011057661 | 1057661 | LLIT CLINIC ELECTRIC | PARDO | PARDO | SALDUBA | 34 | 2007-01-23 | 2017-01-23 | 2023-04-26 | HM05002 | PEDIATRIA A - HAB 511 | 32UH0H3732 | AM-U HOSPITALITZACIO PL 5 | INDUSTRIAS HIDRAULICAS P | NREN
AH011051078 | 1051078 | LLITERA TRANSPORT MALALT | MASIA | RESTA | 61204 |  | 2005-02-08 | 2007-02-08 | 2023-04-26 | HM05031 | PEDIATRIA A - PASSADIS CIRCULAR | 32UH0H3732 | AM-U HOSPITALITZACIO PL 5 | FRITEL,S.L. | CINV
476832 | 1152402 | LLIT CLINIC ELECTRIC | ORTOPRONO | RESTA | X'PRIM III | FR032003/08402 | 2020-04-09 | 2022-04-08 | 2023-04-26 | HM10013 | OBSTETRICIA - HAB.1003 | 32UH0H3901 | AMI-HOSP. OBSTETRICIA - PL.10 | SOM QUALITAT SL | CSUP
476848 | 1152418 | LLIT CLINIC ELECTRIC | ORTOPRONO | RESTA | X'PRIM III | FR032003/08418 | 2020-04-09 | 2022-04-08 | 2023-04-26 | HM10011 | OBSTETRICIA - HAB.1005 | 32UH0H3901 | AMI-HOSP. OBSTETRICIA - PL.10 | SOM QUALITAT SL | CSUP
476857 | 1152427 | LLIT CLINIC ELECTRIC | ORTOPRONO | RESTA | X'PRIM III | FR032003/08427 | 2020-04-09 | 2022-04-08 | 2023-04-26 | HM10011 | OBSTETRICIA - HAB.1005 | 32UH0H3901 | AMI-HOSP. OBSTETRICIA - PL.10 | SOM QUALITAT SL | CSUP
476872 | 1152441 | LLIT CLINIC ELECTRIC | ORTOPRONO | RESTA | X'PRIM III | FR032003/08441 | 2020-04-09 | 2022-04-08 | 2023-04-26 | HM10012 | OBSTETRICIA - HAB.1004 | 32UH0H3901 | AMI-HOSP. OBSTETRICIA - PL.10 | SOM QUALITAT SL | CSUP
476886 | 1152475 | LLIT CLINIC ELECTRIC | ORTOPRONO | RESTA | X'PRIM III | FR032003/08375 | 2020-04-09 | 2022-04-08 | 2023-04-26 | HM10010 | OBSTETRICIA - HAB.1006 | 32UH0H3901 | AMI-HOSP. OBSTETRICIA - PL.10 | SOM QUALITAT SL | CSUP
476895 | 1152484 | LLIT CLINIC ELECTRIC | ORTOPRONO | RESTA | X'PRIM III | FR032003/08384 | 2020-04-09 | 2022-04-08 | 2023-04-26 | HM10010 | OBSTETRICIA - HAB.1006 | 32UH0H3901 | AMI-HOSP. OBSTETRICIA - PL.10 | SOM QUALITAT SL | CSUP
476900 | 1152489 | LLIT CLINIC ELECTRIC | ORTOPRONO | RESTA | X'PRIM III | FR032003/08389 | 2020-04-09 | 2022-04-08 | 2023-04-26 | HM10012 | OBSTETRICIA - HAB.1004 | 32UH0H3901 | AMI-HOSP. OBSTETRICIA - PL.10 | SOM QUALITAT SL | CSUP
476903 | 1152492 | LLIT CLINIC ELECTRIC | ORTOPRONO | RESTA | X'PRIM III | FR032003/08392 | 2020-04-09 | 2022-04-08 | 2023-04-25 | 4INALINE | MAGATZEM BADALONA COVID | 32CEXC3CEX | CEX GRALS INFANTIL | SOM QUALITAT SL | CSUP
476828 | 1152398 | LLIT CLINIC ELECTRIC | ORTOPRONO | RESTA | X'PRIM III | FR032003/08398 | 2020-04-09 | 2022-04-08 | 2023-04-25 | 4INALINE | MAGATZEM BADALONA COVID | 32CEXC3CEX | CEX GRALS INFANTIL | SOM QUALITAT SL | CSUP
476835 | 1152405 | LLIT CLINIC ELECTRIC | ORTOPRONO | RESTA | X'PRIM III | FR032003/08405 | 2020-04-09 | 2022-04-08 | 2023-04-25 | 4INALINE | MAGATZEM BADALONA COVID | 32CEXC3CEX | CEX GRALS INFANTIL | SOM QUALITAT SL | CSUP
476843 | 1152413 | LLIT CLINIC ELECTRIC | ORTOPRONO | RESTA | X'PRIM III | FR032003/08413 | 2020-04-09 | 2022-04-08 | 2023-04-25 | 4INALINE | MAGATZEM BADALONA COVID | 32CEXC3CEX | CEX GRALS INFANTIL | SOM QUALITAT SL | CSUP
476853 | 1152423 | LLIT CLINIC ELECTRIC | ORTOPRONO | RESTA | X'PRIM III | FR032003/08423 | 2020-04-09 | 2022-04-08 | 2023-04-25 | 4INALINE | MAGATZEM BADALONA COVID | 32CEXC3CEX | CEX GRALS INFANTIL | SOM QUALITAT SL | CSUP
476856 | 1152426 | LLIT CLINIC ELECTRIC | ORTOPRONO | RESTA | X'PRIM III | FR032003/08426 | 2020-04-09 | 2022-04-08 | 2023-04-25 | 4INALINE | MAGATZEM BADALONA COVID | 32CEXC3CEX | CEX GRALS INFANTIL | SOM QUALITAT SL | CSUP
476864 | 1152433 | LLIT CLINIC ELECTRIC | ORTOPRONO | RESTA | X'PRIM III | FR032003/08433 | 2020-04-09 | 2022-04-08 | 2023-04-25 | 4INALINE | MAGATZEM BADALONA COVID | 32CEXC3CEX | CEX GRALS INFANTIL | SOM QUALITAT SL | CSUP
476873 | 1152442 | LLIT CLINIC ELECTRIC | ORTOPRONO | RESTA | X'PRIM III | FR032003/08442 | 2020-04-09 | 2022-04-08 | 2023-04-25 | 4INALINE | MAGATZEM BADALONA COVID | 32CEXC3CEX | CEX GRALS INFANTIL | SOM QUALITAT SL | CSUP
476891 | 1152480 | LLIT CLINIC ELECTRIC | ORTOPRONO | RESTA | X'PRIM III | FR032003/08380 | 2020-04-09 | 2022-04-08 | 2023-04-25 | 4INALINE | MAGATZEM BADALONA COVID | 32CEXC3CEX | CEX GRALS INFANTIL | SOM QUALITAT SL | CSUP
598217 | 1181520 | LLITERA URGENCIES A/AV I MT | GIVAS | RESTA |  |  | 2023-02-24 |  | 2023-04-24 | TSS0103 | CREMATS - PASSADÍS | 32URGU1URG | AGE-SERV. URGENCIES | DPS HEALTHCARE SOLUTIONS | CSUP
597087 | 1181378 | LLIT CLINIC MANUAL | LINET | LINET | ELEGANZA 1 | 20230122726 | 2023-04-05 |  | 2023-04-18 | HI03022 | PSIQUIAT - HABITACIO SIMPLE | 32UH0H3032 | AMI-HOSP. PL.3A AI | LINET IBERIA SL | CSUP
597081 | 1181372 | LLIT CLINIC MANUAL | LINET | LINET | ELEGANZA 1 | 20230122723 | 2023-04-05 |  | 2023-04-18 | HI03019 | PSIQUIAT - HABITACIO SIMPLE | 32UH0H3032 | AMI-HOSP. PL.3A AI | LINET IBERIA SL | CSUP
597082 | 1181373 | LLIT CLINIC MANUAL | LINET | LINET | ELEGANZA 1 | 20230122721 | 2023-04-05 |  | 2023-04-18 | HI03018 | PSIQUIAT - HABITACIO DOBLE | 32UH0H3032 | AMI-HOSP. PL.3A AI | LINET IBERIA SL | CSUP
597083 | 1181374 | LLIT CLINIC MANUAL | LINET | LINET | ELEGANZA 1 | 20230122727 | 2023-04-05 |  | 2023-04-18 | HI03018 | PSIQUIAT - HABITACIO DOBLE | 32UH0H3032 | AMI-HOSP. PL.3A AI | LINET IBERIA SL | CSUP
597084 | 1181375 | LLIT CLINIC MANUAL | LINET | LINET | ELEGANZA 1 | 20230122720 | 2023-04-05 |  | 2023-04-18 | HI03016 | PSIQUIAT - HABITACIO DOBLE | 32UH0H3032 | AMI-HOSP. PL.3A AI | LINET IBERIA SL | CSUP
597085 | 1181376 | LLIT CLINIC MANUAL | LINET | LINET | ELEGANZA 1 | 20230122724 | 2023-04-05 |  | 2023-04-18 | HI03016 | PSIQUIAT - HABITACIO DOBLE | 32UH0H3032 | AMI-HOSP. PL.3A AI | LINET IBERIA SL | CSUP
603666 | 1186128 | LLITERA URGÈNCIES A/AV I MTIAT | HILL-ROM | HILL-ROM | P8000 | Y032AQ6338 | 2023-06-21 |  | 2023-04-14 | GU01 | URGENCIES | 32URGU1URG | AGE-SERV. URGENCIES | HILL-ROM IBERIA, S.L. | CSUP
603667 | 1186129 | LLITERA URGÈNCIES A/AV I MTIAT | HILL-ROM | HILL-ROM | P8000 | Y032AQ6349 | 2023-06-21 |  | 2023-04-14 | GES2001 | RESSONANCIA MAGNETICA | 32DPIZ1RMV | AGE- RESSON. MAGNETICA VH | HILL-ROM IBERIA, S.L. | CSUP
603668 | 1186130 | LLITERA URGÈNCIES A/AV I MTIAT | HILL-ROM | HILL-ROM | P8000 | Y032AQ6340 | 2023-06-21 |  | 2023-04-14 | GU01 | URGENCIES | 32URGU1URG | AGE-SERV. URGENCIES | HILL-ROM IBERIA, S.L. | CSUP
603669 | 1186131 | LLITERA URGÈNCIES A/AV I MTIAT | HILL-ROM | HILL-ROM | P8000 | Y032AQ6341 | 2023-06-21 |  | 2023-04-14 | GU01 | URGENCIES | 32URGU1URG | AGE-SERV. URGENCIES | HILL-ROM IBERIA, S.L. | CSUP
603670 | 1186132 | LLITERA URGÈNCIES A/AV I MTIAT | HILL-ROM | HILL-ROM | P8000 | Y032AQ6337 | 2023-06-21 |  | 2023-04-14 | GU01 | URGENCIES | 32URGU1URG | AGE-SERV. URGENCIES | HILL-ROM IBERIA, S.L. | CSUP
603671 | 1186133 | LLITERA URGÈNCIES A/AV I MTIAT | HILL-ROM | HILL-ROM | P8000 | Y032AQ6350 | 2023-06-21 |  | 2023-04-14 | GU01 | URGENCIES | 32URGU1URG | AGE-SERV. URGENCIES | HILL-ROM IBERIA, S.L. | CSUP
603672 | 1186134 | LLITERA URGÈNCIES A/AV I MTIAT | HILL-ROM | HILL-ROM | P8000 | Y032AQ6347 | 2023-06-21 |  | 2023-04-14 | GU01 | URGENCIES | 32URGU1URG | AGE-SERV. URGENCIES | HILL-ROM IBERIA, S.L. | CSUP
603673 | 1186135 | LLITERA URGÈNCIES A/AV I MTIAT | HILL-ROM | HILL-ROM | P8000 | Y032AQ6348 | 2023-06-21 |  | 2023-04-14 | GU01 | URGENCIES | 32URGU1URG | AGE-SERV. URGENCIES | HILL-ROM IBERIA, S.L. | CSUP
603674 | 1186136 | LLITERA URGÈNCIES A/AV I MTIAT | HILL-ROM | HILL-ROM | P8000 | Y032AQ6339 | 2023-06-21 |  | 2023-04-14 | GU01 | URGENCIES | 32URGU1URG | AGE-SERV. URGENCIES | HILL-ROM IBERIA, S.L. | CSUP
603675 | 1186137 | LLITERA URGÈNCIES A/AV I MTIAT | HILL-ROM | HILL-ROM | P8000 | Y032AQ6346 | 2023-06-21 |  | 2023-04-14 | GU01 | URGENCIES | 32URGU1URG | AGE-SERV. URGENCIES | HILL-ROM IBERIA, S.L. | CSUP
603676 | 1185001 | LLITERA URGÈNCIES A/AV I MTIAT | HILL-ROM | HILL-ROM | P8000 | Y032AQ6351 | 2023-06-21 |  | 2023-04-14 | GU01 | URGENCIES | 32URGU1URG | AGE-SERV. URGENCIES | HILL-ROM IBERIA, S.L. | CSUP
219846 | 1103334 | LLIT PLEGABLE |  | RESTA |  |  | 2005-12-31 | 2006-12-31 | 2023-04-12 | GSAC | NO TROBAT RECOMPTE HG | 32UH0H19AN | AGE-PLANTA 9A ANNEX |  | NNID
597113 | 1037 | LLIT 80 X 190 |  | RESTA | TAMESIS DAMASCO |  | 1993-11-30 | 1994-11-30 | 2023-04-12 | GA09018 | UPCC - DESPATX MEDIC | 32CCAH1PCC | AGE-U.POSTOP.CIR.CARDIACA | MUEBLES CASINE,SA | CSUP
AH011054391 | 1054391 | LLITERA TRANSPORT MALALT |  | RESTA |  |  | 1990-01-01 | 1992-01-01 | 2023-04-12 | GSAC | NO TROBAT RECOMPTE HG | 32UH0H1RP1 | AGE-U.REANIMACIO POST-ANESTES |  | NNID
AH011054689 | 1054689 | LLITERA AMB RODES DE TRANSPORT |  | RESTA |  |  | 1995-01-01 | 1997-01-01 | 2023-04-12 | GSAC | NO TROBAT RECOMPTE HG | 32UH0H19AN | AGE-PLANTA 9A ANNEX |  | NNID
AH011056879 | 1056879 | LLIT CLINIC ELECTRIC | PARDO | PARDO | SALDUBA | 646 | 2007-01-31 | 2017-01-31 | 2023-04-12 | GSAC | NO TROBAT RECOMPTE HG | 32UH0H19AN | AGE-PLANTA 9A ANNEX | INDUSTRIAS HIDRAULICAS P | NREN
AH011056955 | 1056955 | LLIT CLINIC ELECTRIC | PARDO | PARDO | SALDUBA | 393 | 2007-02-02 | 2017-02-02 | 2023-04-12 | GSAC | NO TROBAT RECOMPTE HG | 32UH0H19AN | AGE-PLANTA 9A ANNEX | INDUSTRIAS HIDRAULICAS P | NREN
AH011056967 | 1056967 | LLIT CLINIC ELECTRIC | PARDO | PARDO | SALDUBA | 48 | 2007-02-06 | 2017-02-06 | 2023-04-12 | GSAC | NO TROBAT RECOMPTE HG | 32UH0H19AN | AGE-PLANTA 9A ANNEX | INDUSTRIAS HIDRAULICAS P | NREN
AH011057003 | 1057003 | LLIT CLINIC ELECTRIC | PARDO | PARDO | SALDUBA | 664 | 2007-02-07 | 2017-02-07 | 2023-04-12 | GSAC | NO TROBAT RECOMPTE HG | 32UH0H19AN | AGE-PLANTA 9A ANNEX | INDUSTRIAS HIDRAULICAS P | NREN
AH011057030 | 1057030 | LLIT CLINIC ELECTRIC | PARDO | PARDO | SALDUBA | 727 | 2007-02-08 | 2017-02-08 | 2023-04-12 | GSAC | NO TROBAT RECOMPTE HG | 32CARZ1CAR | AGE-S.CARDIOLOGIA | INDUSTRIAS HIDRAULICAS P | NREN
AH011057664 | 1057664 | LLIT CLINIC ELECTRIC | PARDO | PARDO | SALDUBA | 100 | 2007-01-23 | 2017-01-23 | 2023-04-12 | GSAC | NO TROBAT RECOMPTE HG | 32UH0H19AN | AGE-PLANTA 9A ANNEX | INDUSTRIAS HIDRAULICAS P | NREN
AH011057668 | 1057668 | LLIT CLINIC ELECTRIC | PARDO | PARDO | SALDUBA | 303 | 2007-01-23 | 2017-01-23 | 2023-04-12 | GSAC | NO TROBAT RECOMPTE HG | 32UH0H19AN | AGE-PLANTA 9A ANNEX | INDUSTRIAS HIDRAULICAS P | NREN
AH011057671 | 1057671 | LLIT CLINIC ELECTRIC | PARDO | PARDO | SALDUBA | 805 | 2007-01-23 | 2017-01-23 | 2023-04-12 | GSAC | NO TROBAT RECOMPTE HG | 32UH0H19AN | AGE-PLANTA 9A ANNEX | INDUSTRIAS HIDRAULICAS P | NREN
AH011057672 | 1057672 | LLIT CLINIC ELECTRIC | PARDO | PARDO | SALDUBA | 801 | 2007-01-23 | 2017-01-23 | 2023-04-12 | GSAC | NO TROBAT RECOMPTE HG | 32UH0H19AN | AGE-PLANTA 9A ANNEX | INDUSTRIAS HIDRAULICAS P | NREN
AH011057678 | 1057678 | LLIT CLINIC ELECTRIC | PARDO | PARDO | SALDUBA | 1096 | 2007-01-23 | 2017-01-23 | 2023-04-12 | GSAC | NO TROBAT RECOMPTE HG | 32UH0H19AN | AGE-PLANTA 9A ANNEX | INDUSTRIAS HIDRAULICAS P | NREN
AH011063930 | 1063930 | LLIT CLINIC ELECTRIC OBESOS | HILL ROM | HILL-ROM | TOTALCARE TC-1 | H233AM6892 | 2006-11-30 | 2016-11-30 | 2023-04-12 | GSAC | NO TROBAT RECOMPTE HG | 32UH0H19AN | AGE-PLANTA 9A ANNEX | HILL-ROM IBERIA, S.L. | NREN
409647 | 1131111 | LLIT SUPLETORI 190X90 (LLIT NIU 1131110/1656 |  | RESTA |  |  | 2017-09-19 | 2019-09-19 | 2023-04-12 | GSAC | NO TROBAT RECOMPTE HG | 32CARZ1CAR | AGE-S.CARDIOLOGIA | EL CORTE INGLES SA | CDFU
16009 | 1072599 | Llit niu 90 cm. | CONTEL | RESTA |  |  | 2007-06-21 | 2008-06-21 | 2023-04-12 | GSAC | NO TROBAT RECOMPTE HG | 32UH0H19AN | AGE-PLANTA 9A ANNEX | COMERCIAL CONTEL SA | CINV
409646 | 1131110 | LLIT NIU AMB SUPLETORI 200X90X53 (1131111/16 |  | RESTA |  |  | 2017-09-19 | 2019-09-19 | 2023-04-12 | GSAC | NO TROBAT RECOMPTE HG | 32CARZ1CAR | AGE-S.CARDIOLOGIA | EL CORTE INGLES SA | CDFU
AH011062708 | 1103322 | LLITERA DE TRASLLAT | PARDO | PARDO |  |  | 2006-04-11 | 2007-04-11 | 2023-04-12 | GSAC | NO TROBAT RECOMPTE HG | 32UH0H19AN | AGE-PLANTA 9A ANNEX | INDUSTRIAS HIDRAULICAS P | CINV
AH01292061 | 292061 | LLIT CLINIC ELECTRIC | LE COUVIOUR | RESTA |  |  | 1988-12-31 | 1989-12-31 | 2023-04-12 | GSAC | NO TROBAT RECOMPTE HG | 32UH0H19AN | AGE-PLANTA 9A ANNEX | A58660085 MEDICAL MANI,SA | CINV
AH0138997 | 1103358 | LLITERA TRANSPORT MALALT | MERI VAARA | RESTA | 5400 |  | 1999-11-23 | 2000-11-23 | 2023-04-12 | GSAC | NO TROBAT RECOMPTE HG | 32UH0H19AN | AGE-PLANTA 9A ANNEX | J. HERRERA | CDFU
AH011063939 | 1063939 | LLIT CLINIC ELECTRIC OBESOS | HILL ROM | HILL-ROM | TOTALCARE TC-1 | H234AM6922 | 2006-11-30 | 2016-11-30 | 2023-04-11 | GA09006 | UCC - HAB. 1904 | 32CARH1UCC | AGE-U.CORONARIA | HILL-ROM IBERIA, S.L. | NREN
9580 | 1072286 | LLIT CLINIC ELECTRIC UCI | HILL ROM | HILL-ROM | TOTALCARE DUO 2 | 07BB0315 | 2008-04-01 | 2017-01-01 | 2023-04-04 | GA09019 | URPA - UNIT. RECUPERACIO POSTANESTESICA | 32CCAH1PCC | AGE-U.POSTOP.CIR.CARDIACA | HILL-ROM IBERIA, S.L. | NREN
AH011057015 | 1057015 | LLIT CLINIC ELECTRIC | PARDO | PARDO | SALDUBA | 64 | 2007-02-07 | 2017-02-07 | 2023-04-04 | GA09020 | UPCC - UNIT. POSTOPERATS CIR.CARDIACA | 32CCAH1PCC | AGE-U.POSTOP.CIR.CARDIACA | INDUSTRIAS HIDRAULICAS P | NREN
AH011063641 | 1063641 | LLIT CLINIC ELECTRIC UCI | HILL ROM | HILL-ROM | TOTALCARE DUO 2 | 06BB0326 | 2006-09-06 | 2016-09-06 | 2023-04-04 | GA09006 | UCC - HAB. 1904 | 32CARH1UCC | AGE-U.CORONARIA | HILL-ROM IBERIA, S.L. | NREN
AH011063643 | 1063643 | LLIT CLINIC ELECTRIC UCI | HILL ROM | HILL-ROM | TOTALCARE DUO 2 | 06BB0328 | 2006-09-06 | 2016-09-06 | 2023-04-04 | GA090202 | SALA ARRITMIES | 32CARG1UAR | AGE-U.ARRITMIES | HILL-ROM IBERIA, S.L. | NREN
AH011063659 | 1063659 | LLIT CLINIC ELECTRIC UCI | HILL ROM | HILL-ROM | TOTALCARE DUO 2 | 06BB0340 | 2006-09-08 | 2016-09-08 | 2023-04-04 | GA090201 | UNITAT CIRUGIA CARIDACA | 32CARH1UCC | AGE-U.CORONARIA | HILL-ROM IBERIA, S.L. | NREN
AH011063743 | 1063743 | LLIT CLINIC ELECTRIC UCI | HILL ROM | HILL-ROM | TOTALCARE DUO 2 | 06BB0403 | 2006-09-28 | 2016-09-28 | 2023-04-04 | GA09011 | UCC - HAB. 1910 | 32CARH1UCC | AGE-U.CORONARIA | HILL-ROM IBERIA, S.L. | NREN
AH011063931 | 1063931 | LLIT CLINIC ELECTRIC OBESOS | HILL ROM | HILL-ROM | TOTALCARE TC-1 | H236AM6977 | 2006-11-30 | 2016-11-30 | 2023-04-04 | GA09015 | UCC - MAGATZEM GENERAL | 32CARH1UCC | AGE-U.CORONARIA | HILL-ROM IBERIA, S.L. | NREN
AH011063932 | 1063932 | LLIT CLINIC ELECTRIC OBESOS | HILL ROM | HILL-ROM | TOTALCARE TC-1 | H234AM6926 | 2006-11-30 | 2016-11-30 | 2023-04-04 | GA09020 | UPCC - UNIT. POSTOPERATS CIR.CARDIACA | 32CCAH1PCC | AGE-U.POSTOP.CIR.CARDIACA | HILL-ROM IBERIA, S.L. | NREN
AH011063933 | 1063933 | LLIT CLINIC ELECTRIC OBESOS | HILL ROM | HILL-ROM | TOTALCARE TC-1 | H235AM6956 | 2006-11-30 | 2016-11-30 | 2023-04-04 | GA090202 | SALA ARRITMIES | 32CARG1UAR | AGE-U.ARRITMIES | HILL-ROM IBERIA, S.L. | NREN
AH011063934 | 1063934 | LLIT CLINIC ELECTRIC OBESOS | HILL ROM | HILL-ROM | TOTALCARE TC-1 | H234AM6939 | 2006-11-30 | 2016-11-30 | 2023-04-04 | GA09011 | UCC - HAB. 1910 | 32CARH1UCC | AGE-U.CORONARIA | HILL-ROM IBERIA, S.L. | NREN
AH011063935 | 1063935 | LLIT CLINIC ELECTRIC OBESOS | HILL ROM | HILL-ROM | TOTALCARE TC-1 | H234AM6923 | 2006-11-30 | 2016-11-30 | 2023-04-04 | GA090201 | UNITAT CIRUGIA CARIDACA | 32CARH1UCC | AGE-U.CORONARIA | HILL-ROM IBERIA, S.L. | NREN
AH011063937 | 1063937 | LLIT CLINIC ELECTRIC OBESOS | HILL ROM | HILL-ROM | TOTALCARE TC-1 | H234AM6932 | 2006-11-30 | 2016-11-30 | 2023-04-04 | GA09019 | URPA - UNIT. RECUPERACIO POSTANESTESICA | 32CCAH1PCC | AGE-U.POSTOP.CIR.CARDIACA | HILL-ROM IBERIA, S.L. | NREN
AH011063940 | 1063940 | LLIT CLINIC ELECTRIC OBESOS | HILL ROM | HILL-ROM | TOTALCARE TC-1 | H235AM6980 | 2006-11-30 | 2016-11-30 | 2023-04-04 | GA09019 | URPA - UNIT. RECUPERACIO POSTANESTESICA | 32CCAH1PCC | AGE-U.POSTOP.CIR.CARDIACA | HILL-ROM IBERIA, S.L. | NREN
AH011063941 | 1063941 | LLIT CLINIC ELECTRIC OBESOS | HILL ROM | HILL-ROM | TOTALCARE TC-1 | H234AM6928 | 2006-11-30 | 2016-11-30 | 2023-04-04 | GA09019 | URPA - UNIT. RECUPERACIO POSTANESTESICA | 32CCAH1PCC | AGE-U.POSTOP.CIR.CARDIACA | HILL-ROM IBERIA, S.L. | NREN
AH011063944 | 1063944 | LLIT CLINIC ELECTRIC OBESOS | HILL ROM | HILL-ROM | TOTALCARE TC-1 | H233AM6896 | 2006-11-30 | 2016-11-30 | 2023-04-04 | GA09019 | URPA - UNIT. RECUPERACIO POSTANESTESICA | 32CCAH1PCC | AGE-U.POSTOP.CIR.CARDIACA | HILL-ROM IBERIA, S.L. | NREN
AH011063945 | 1063945 | LLIT CLINIC ELECTRIC OBESOS | HILL ROM | HILL-ROM | TOTALCARE TC-1 | H237AM7027 | 2006-11-30 | 2016-11-30 | 2023-04-04 | GA09019 | URPA - UNIT. RECUPERACIO POSTANESTESICA | 32CCAH1PCC | AGE-U.POSTOP.CIR.CARDIACA | HILL-ROM IBERIA, S.L. | NREN
AH011063946 | 1063946 | LLIT CLINIC ELECTRIC OBESOS | HILL ROM | HILL-ROM | TOTALCARE TC-1 | H234AM6920 | 2006-12-01 | 2016-12-01 | 2023-04-04 | GA09019 | URPA - UNIT. RECUPERACIO POSTANESTESICA | 32CCAH1PCC | AGE-U.POSTOP.CIR.CARDIACA | HILL-ROM IBERIA, S.L. | NREN
AH011063957 | 1063957 | LLIT CLINIC ELECTRIC OBESOS | HILL ROM | HILL-ROM | TOTALCARE TC-1 | H235AM6969 | 2006-12-01 | 2016-12-01 | 2023-04-04 | GA09008 | UCC - HAB. 1908 | 32CARH1UCC | AGE-U.CORONARIA | HILL-ROM IBERIA, S.L. | NREN
16456 | 1077690 | Llit complet 80 x 190 cm | CONTEL | RESTA |  |  | 2007-11-21 | 2008-11-21 | 2023-04-04 | GA09010 | UCC - SALA TREBALL I SALA REUNIONS | 32CARH1UCC | AGE-U.CORONARIA | COMERCIAL CONTEL SA | CINV
501433 | 1164820 | LLITERA DORMITORI DE PERSONAL |  | RESTA |  |  | 2020-12-17 |  | 2023-04-04 | GA09010 | UCC - SALA TREBALL I SALA REUNIONS | 32CARH1UCC | AGE-U.CORONARIA | INST.INTEG.I EQUIP.PER L | CSUP
AH011018829 | 1018829 | LLIT CLINIC ELECTRIC | HILL ROM | HILL-ROM | REF. LI150B0 3 |  | 2002-11-04 | 2003-11-04 | 2023-04-04 | GA09020 | UPCC - UNIT. POSTOPERATS CIR.CARDIACA | 32CCAH1PCC | AGE-U.POSTOP.CIR.CARDIACA | HILL-ROM IBERIA, S.L. | CASC
AH011052653 | 1052653 | LLITERA TRANSPORT MALALT | ARFER | RESTA |  |  | 2005-05-17 | 2007-05-17 | 2023-04-04 | GA09020 | UPCC - UNIT. POSTOPERATS CIR.CARDIACA | 32CCAH1PCC | AGE-U.POSTOP.CIR.CARDIACA | ARFER SUMINISTROS, SL | CINV
562230 | 1175617 | LLITERA MEDICALITZADA *F01132* | HILL-ROM | HILL-ROM | P8000 | X049AQ2282 | 2022-05-12 |  | 2023-04-04 | GA09027 | UPCC i UCC GALERIES | 32UH0H19AN | AGE-PLANTA 9A ANNEX | HILL-ROM IBERIA, S.L. | CSUP
249460 | 1102476 | LLITERA TRANSPORT MALALT | HILL ROM | HILL-ROM |  | N167AQ5609 | 2012-07-26 | 2013-09-25 | 2023-04-04 | GA09027 | UPCC i UCC GALERIES | 32UH0H19AN | AGE-PLANTA 9A ANNEX | HILL-ROM IBERIA, S.L. | CINV
599597 | 1180868 | LLITERA EXPLORACIO GINECOL I OBSTET | LINET | LINET | GRACIE 6KB | GKB3942 | 2023-04-26 | 2029-03-29 | 2023-03-29 | HMS0003 | URG. OBSTETRIQUES CONSULTA 1 | 32URGU3994 | SERVEI URGÈNCIES OBSTÈTRIQUES | LINET IBERIA SL | CSUP
599595 | 1180866 | LLITERA EXPLORACIO GINECOL I OBSTET | LINET | LINET | GRACIE 6KB | GKB3940 | 2023-04-26 | 2029-03-29 | 2023-03-29 | HMS0018 | URG. OBSTETRIQUES CONSULTA 3 | 32URGU3994 | SERVEI URGÈNCIES OBSTÈTRIQUES | LINET IBERIA SL | CSUP
599596 | 1180867 | LLITERA EXPLORACIO GINECOL I OBSTET | LINET | LINET | GRACIE 6KB | GKB3941 | 2023-04-26 | 2029-03-29 | 2023-03-29 | HMS00181 | URG. OBSTETRIQUES CONSULTA 2 | 32URGU3994 | SERVEI URGÈNCIES OBSTÈTRIQUES | LINET IBERIA SL | CSUP
AH011063652 | 1063652 | LLIT CLINIC ELECTRIC UCI | HILL ROM | HILL-ROM | TOTALCARE DUO 2 | 06BB0325 | 2006-09-08 | 2016-09-08 | 2023-03-27 | GA09005 | UCC - HAB. 1902 | 32CARH1UCC | AGE-U.CORONARIA | HILL-ROM IBERIA, S.L. | NREN
AH011063745 | 1063745 | LLIT CLINIC ELECTRIC UCI | HILL ROM | HILL-ROM | TOTALCARE DUO 2 | 06BB0434 | 2006-09-28 | 2016-09-28 | 2023-03-27 | GA09005 | UCC - HAB. 1902 | 32CARH1UCC | AGE-U.CORONARIA | HILL-ROM IBERIA, S.L. | NREN
598678 | 1181925 | LLIT CLÍNIC ELÈCTRIC | LINET | LINET | ELEGANZA 2 | 20230134307 | 2023-04-20 |  | 2023-03-27 | HI02 | PLANTA 2a ZONA INFANTIL | 32CPEQ3086 | AMI-SERV. CIRURGIA PEDIATRICA | LINET IBERIA SL | CSUP
597660 | 1181940 | LLIT CLÍNIC ELÈCTRIC | LINET | LINET | ACUTE | 202301316**(86 AL 91) | 2023-04-12 |  | 2023-03-27 | TPS0003 | URGENCIES - TRIATGE 2 | 32URGU4990 | ATR-URGÈNCIES | LINET IBERIA SL | CSUP
597661 | 1181941 | LLIT CLÍNIC ELÈCTRIC | LINET | LINET | ACUTE | 202301316**(86 AL 91) | 2023-04-12 |  | 2023-03-27 | TPS0003 | URGENCIES - TRIATGE 2 | 32URGU4990 | ATR-URGÈNCIES | LINET IBERIA SL | CSUP
597662 | 1181942 | LLIT CLÍNIC ELÈCTRIC | LINET | LINET | ACUTE | 202301316**(86 AL 91) | 2023-04-12 |  | 2023-03-27 | TPS0003 | URGENCIES - TRIATGE 2 | 32URGU4990 | ATR-URGÈNCIES | LINET IBERIA SL | CSUP
597663 | 1181943 | LLIT CLÍNIC ELÈCTRIC | LINET | LINET | ACUTE | 202301316**(86 AL 91) | 2023-04-12 |  | 2023-03-27 | TPS0003 | URGENCIES - TRIATGE 2 | 32URGU4990 | ATR-URGÈNCIES | LINET IBERIA SL | CSUP
597666 | 1181930 | LLITERA TRANSFER COMPLETA (CARRO/PLATAF) | LINET | LINET | SPRINT 100 | 202301379**(44 AL 53) | 2023-04-12 |  | 2023-03-27 | TPS0003 | URGENCIES - TRIATGE 2 | 32URGU4990 | ATR-URGÈNCIES | LINET IBERIA SL | CSUP
597668 | 1181932 | LLITERA TRANSFER COMPLETA (CARRO/PLATAF) | LINET | LINET | SPRINT 100 | 202301379**(44 AL 53) | 2023-04-12 |  | 2023-03-27 | TPS0003 | URGENCIES - TRIATGE 2 | 32URGU4990 | ATR-URGÈNCIES | LINET IBERIA SL | CSUP
597669 | 1181933 | LLITERA TRANSFER COMPLETA (CARRO/PLATAF) | LINET | LINET | SPRINT 100 | 202301379**(44 AL 53) | 2023-04-12 |  | 2023-03-27 | TPS0003 | URGENCIES - TRIATGE 2 | 32URGU4990 | ATR-URGÈNCIES | LINET IBERIA SL | CSUP
597670 | 1181934 | LLITERA TRANSFER COMPLETA (CARRO/PLATAF) | LINET | LINET | SPRINT 100 | 202301379**(44 AL 53) | 2023-04-12 |  | 2023-03-27 | TPS0003 | URGENCIES - TRIATGE 2 | 32URGU4990 | ATR-URGÈNCIES | LINET IBERIA SL | CSUP
597671 | 1181935 | LLITERA TRANSFER COMPLETA (CARRO/PLATAF) | LINET | LINET | SPRINT 100 | 202301379**(44 AL 53) | 2023-04-12 |  | 2023-03-27 | TPS0003 | URGENCIES - TRIATGE 2 | 32URGU4990 | ATR-URGÈNCIES | LINET IBERIA SL | CSUP
597672 | 1181936 | LLITERA TRANSFER COMPLETA (CARRO/PLATAF) | LINET | LINET | SPRINT 100 | 202301379**(44 AL 53) | 2023-04-12 |  | 2023-03-27 | TPS0003 | URGENCIES - TRIATGE 2 | 32URGU4990 | ATR-URGÈNCIES | LINET IBERIA SL | CSUP
597673 | 1181937 | LLITERA TRANSFER COMPLETA (CARRO/PLATAF) | LINET | LINET | SPRINT 100 | 202301379**(44 AL 53) | 2023-04-12 |  | 2023-03-27 | TPS0003 | URGENCIES - TRIATGE 2 | 32URGU4990 | ATR-URGÈNCIES | LINET IBERIA SL | CSUP
597674 | 1181946 | LLITERA TRANSFER COMPLETA (CARRO/PLATAF) | LINET | LINET | SPRINT 100 | 202301379**(44 AL 53) | 2023-04-12 |  | 2023-03-27 | TPS0003 | URGENCIES - TRIATGE 2 | 32URGU4990 | ATR-URGÈNCIES | LINET IBERIA SL | CSUP
597675 | 1181947 | LLITERA TRANSFER COMPLETA (CARRO/PLATAF) | LINET | LINET | SPRINT 100 | 202301379**(44 AL 53) | 2023-04-12 |  | 2023-03-27 | TPS0003 | URGENCIES - TRIATGE 2 | 32URGU4990 | ATR-URGÈNCIES | LINET IBERIA SL | CSUP
597588 | 1181701 | LLITERA TRANSFER COMPLETA (CARRO/PLATAF) | GIVAS | RESTA | BS SERIES |  | 2023-04-12 |  | 2023-03-17 | GU01 | URGENCIES | 32CPEQ3086 | AMI-SERV. CIRURGIA PEDIATRICA | EPM CONTRACT SL | CSUP
AH011057575 | 1057575 | LLIT CLINIC ELECTRIC | PARDO | PARDO | SALDUBA | 9880 | 2007-01-18 | 2017-01-18 | 2023-03-15 | HM0100414 | ONCO. PAT.MAMARIA TRACT SALA 15 | 32HDDYBDHO | H.DIA ONCOLOGIA PL.1 MATERNO | INDUSTRIAS HIDRAULICAS P | NREN
AH011057659 | 1057659 | LLIT CLINIC ELECTRIC | PARDO | PARDO | SALDUBA | 1050 | 2007-01-23 | 2017-01-23 | 2023-03-15 | HM0100414 | ONCO. PAT.MAMARIA TRACT SALA 15 | 32HDDYBDHO | H.DIA ONCOLOGIA PL.1 MATERNO | INDUSTRIAS HIDRAULICAS P | NREN
AH011037657 | 110993 | LLITERA D'EXPLORACIO PEDIATRICA | J.HERRERA | RESTA |  |  | 2004-03-11 | 2006-03-11 | 2023-03-15 | HM00003 | RX. SALA ECOGRAFIA SALA 4 | 32DPIZ3400 | AMI-RADIOLOGIA MATERNAL | J.HERRERA, SA | CINV
11821 | 1075102 | Llitera expl. 2c a/AV hidràul. 70x180cm colo | MIDMARK | RESTA |  | V509928 | 2007-10-26 | 2008-10-26 | 2023-03-15 | HM0100292 | ONCO. PAT.MAMARIA CEX C 2 | 32HDDYBDHO | H.DIA ONCOLOGIA PL.1 MATERNO | ARFER SUMINISTROS, SL | CDAL
11822 | 1075103 | Llitera expl. 2c a/AV hidràul. 70x180cm colo | MIDMARK | RESTA |  | V510110 | 2007-10-26 | 2008-10-26 | 2023-03-15 | HM0100291 | ONCO. PAT.MAMARIA CEX C 3 | 32HDDYBDHO | H.DIA ONCOLOGIA PL.1 MATERNO | ARFER SUMINISTROS, SL | CDAL
11823 | 1075104 | Llitera expl. 2c a/AV hidràul. 70x180cm colo | MIDMARK | RESTA |  | V510114 | 2007-10-26 | 2008-10-26 | 2023-03-15 | HM010029 | ONCO. PAT.MAMARIA CEX C 4 | 32HDDYBDHO | H.DIA ONCOLOGIA PL.1 MATERNO | ARFER SUMINISTROS, SL | CDAL
11824 | 1075105 | Llitera expl. 2c a/AV hidràul. 70x180cm colo | MIDMARK | RESTA |  | V510406 | 2007-10-26 | 2008-10-26 | 2023-03-15 | HM010027 | ONCO. PAT.MAMARIA CEX C 5 | 32HDDYBDHO | H.DIA ONCOLOGIA PL.1 MATERNO | ARFER SUMINISTROS, SL | CDAL
11825 | 1075106 | Llitera expl. 2c a/AV hidràul. 70x180cm colo | MIDMARK | RESTA |  | V511483 | 2007-10-26 | 2008-10-26 | 2023-03-15 | HM010026 | ONCO. PAT.MAMARIA CEX C 6 | 32HDDYBDHO | H.DIA ONCOLOGIA PL.1 MATERNO | ARFER SUMINISTROS, SL | CDAL
11826 | 1075107 | Llitera expl. 2c a/AV hidràul. 70x180cm colo | MIDMARK | RESTA |  | V510754 | 2007-10-26 | 2008-10-26 | 2023-03-15 | HM010024 | ONCO. PAT.MAMARIA CEX C 7 | 32HDDYBDHO | H.DIA ONCOLOGIA PL.1 MATERNO | ARFER SUMINISTROS, SL | CDAL
11828 | 1075108 | Llitera expl. 2c a/AV hidràul. 70x180cm colo | MIDMARK | RESTA |  | V512114 | 2007-10-26 | 2008-10-26 | 2023-03-15 | HM010021 | ONCO. PAT.MAMARIA CEX C 8 | 32HDDYBDHO | H.DIA ONCOLOGIA PL.1 MATERNO | ARFER SUMINISTROS, SL | CDAL
11829 | 1075109 | Llitera expl. 2c a/AV hidràul. 70x180cm colo | MIDMARK | RESTA |  | V511258 | 2007-10-26 | 2008-10-26 | 2023-03-15 | HM010022 | ONCO. PAT.MAMARIA CEX C 9 | 32HDDYBDHO | H.DIA ONCOLOGIA PL.1 MATERNO | ARFER SUMINISTROS, SL | CDAL
11830 | 1075110 | Llitera expl. 2c a/AV hidràul. 70x180cm colo | MIDMARK | RESTA |  | V511219 | 2007-10-26 | 2008-10-26 | 2023-03-15 | HM00015 | ONCO. PAT. MAMARIA CONSULTA 7 | 32GINC3253 | AMI-SEC.CE PATOLOGIA MAMARIA | ARFER SUMINISTROS, SL | CDAL
11831 | 1075111 | Llitera expl. 2c a/AV hidràul. 70x180cm colo | MIDMARK | RESTA |  | V510759 | 2007-10-26 | 2008-10-26 | 2023-03-15 | HM00022 | ONCO. PAT. MAMARIA UNIT. ALT RISC C1 | 32GINC3253 | AMI-SEC.CE PATOLOGIA MAMARIA | ARFER SUMINISTROS, SL | CDAL
11832 | 1075112 | Llitera expl. 2c a/AV hidràul. 70x180cm colo | MIDMARK | RESTA |  | V511479 | 2007-10-26 | 2008-10-26 | 2023-03-15 | HM00016 | ONCO. PAT. MAMARIA CONSULTA 6 | 32GINC3253 | AMI-SEC.CE PATOLOGIA MAMARIA | ARFER SUMINISTROS, SL | CDAL
11833 | 1075113 | LLITERA EXPL. 2C A/AV HIDRAUL. 70x180cm | MIDMARK | RESTA |  | V511788 | 2007-10-26 | 2008-10-26 | 2023-03-15 | HM00018 | ONCO. PAT. MAMARIA CONSULTA 5 | 32GINC3253 | AMI-SEC.CE PATOLOGIA MAMARIA | ARFER SUMINISTROS, SL | CDAL
11834 | 1075114 | Llitera expl. 2c a/AV hidràul. 70x180cm colo | MIDMARK | RESTA |  | V511832 | 2007-10-26 | 2008-10-26 | 2023-03-15 | HM00019 | ONCO. PAT. MAMARIA CONSULTA 4 | 32GINC3253 | AMI-SEC.CE PATOLOGIA MAMARIA | ARFER SUMINISTROS, SL | CDAL
11835 | 1075115 | Llitera expl. 2c a/AV hidràul. 70x180cm colo | MIDMARK | RESTA |  | V510283 | 2007-10-26 | 2008-10-26 | 2023-03-15 | HM00014 | ONCO. PAT. MAMARIA CONSULTA 8 | 32GINC3253 | AMI-SEC.CE PATOLOGIA MAMARIA | ARFER SUMINISTROS, SL | CDAL
11766 | 1072460 | Llitera expl. 2c a/AV elèctric 70x180cm colo | PROMOTAL | RESTA |  | NO ACCESIBLE | 2007-10-26 | 2008-10-26 | 2023-03-15 | HM01005 | ONCO. PAT. MAMARIA SALA 18 | 32IRCI2109 | REC.LAB. ONCOLOGIA | ARFER SUMINISTROS, SL | CDAL
11837 | 1075309 | Llitera expl. 2c a/AV elèctric 70x180cm colo | PROMOTAL | RESTA |  | NO ACCESIBLE | 2007-10-26 | 2008-10-26 | 2023-03-15 | HM00013 | ONCO. PAT. MAMARIA SALA CURES 10 | 32GINC3253 | AMI-SEC.CE PATOLOGIA MAMARIA | ARFER SUMINISTROS, SL | CDAL
11838 | 1105812 | Llitera expl. 2c a/AV elèctric 70x180cm colo | PROMOTAL | RESTA |  | NO ACCESIBLE | 2007-10-26 | 2008-10-26 | 2023-03-15 | HM00012 | ONCO. PAT. MAMARIA SALA CURES 11 | 32GINC3253 | AMI-SEC.CE PATOLOGIA MAMARIA | ARFER SUMINISTROS, SL | CDAL
451313 | 1143838 | LLITERA TRANSFER (8) | MASIA IND. MEDICA | RESTA | 280538 | 838/10 | 2015-05-26 | 2020-05-26 | 2023-03-07 | GB04032 | B.QUIRÚRGIC 4P URPA PARELLS | 32QUIQ1BQZ | Quiròfans Generals AGE | NEDELLA MEDICAL S.L. | NNID
451322 | 1143848 | LLITERA TRANSFER (19) | MASIA IND. MEDICA | RESTA | 280538 | 838/08 | 2015-05-26 | 2020-05-26 | 2023-03-07 | GB04032 | B.QUIRÚRGIC 4P URPA PARELLS | 32QUIQ1BQZ | Quiròfans Generals AGE | NEDELLA MEDICAL S.L. | NNID
451332 | 1143860 | LLITERA TRANSFER (29) | MASIA IND. MEDICA | RESTA | 280538 | 838/05 | 2015-05-26 | 2020-05-26 | 2023-03-07 | GB04032 | B.QUIRÚRGIC 4P URPA PARELLS | 32QUIQ1BQZ | Quiròfans Generals AGE | NEDELLA MEDICAL S.L. | NNID
598216 | 1181519 | LLITERA URGENCIES A/AV I MT | GIVAS | RESTA |  |  | 2023-02-24 |  | 2023-03-06 | GU01 | URGENCIES | 32URGU1URG | AGE-SERV. URGENCIES | DPS HEALTHCARE SOLUTIONS | CSUP
598212 | 1183950 | LLITERA URGENCIES A/AV I MT | GIVAS | RESTA | BT 1200 | 001247783 | 2023-02-24 |  | 2023-03-06 | GU01 | URGENCIES | 32URGU1URG | AGE-SERV. URGENCIES | DPS HEALTHCARE SOLUTIONS | CSUP
598213 | 1183951 | LLITERA URGENCIES A/AV I MT | GIVAS | RESTA | BT 1200 | 001247785 | 2023-02-24 |  | 2023-03-06 | GU01 | URGENCIES | 32URGU1URG | AGE-SERV. URGENCIES | DPS HEALTHCARE SOLUTIONS | CSUP
598214 | 1183952 | LLITERA URGENCIES A/AV I MT | GIVAS | RESTA | K0L2K-3-110-548--0 |  | 2023-02-24 |  | 2023-03-06 | GU01 | URGENCIES | 32URGU1URG | AGE-SERV. URGENCIES | DPS HEALTHCARE SOLUTIONS | CSUP
598215 | 1181518 | LLITERA URGENCIES A/AV I MT | GIVAS | RESTA |  |  | 2023-02-24 |  | 2023-03-06 | GU01 | URGENCIES | 32URGU1URG | AGE-SERV. URGENCIES | DPS HEALTHCARE SOLUTIONS | CSUP
451306 | 1143735 | LLITERA TRANSFER (1) | MASIA IND. MEDICA | RESTA | 280538 | 838/14 | 2015-05-26 | 2020-05-26 | 2023-02-23 | GB04032 | B.QUIRÚRGIC 4P URPA PARELLS | 32QUIQ1BQZ | Quiròfans Generals AGE | NEDELLA MEDICAL S.L. | NNID
451324 | 1143837 | LLITERA TRANSFER (21) | MASIA IND. MEDICA | RESTA | 280538 | 838/03 | 2015-05-26 | 2020-05-26 | 2023-02-23 | GB04032 | B.QUIRÚRGIC 4P URPA PARELLS | 32QUIQ1BQZ | Quiròfans Generals AGE | NEDELLA MEDICAL S.L. | NNID
451325 | 1143841 | LLITERA TRANSFER (22) | MASIA IND. MEDICA | RESTA | 280538 | 838/19 | 2015-05-26 | 2020-05-26 | 2023-02-23 | GB04032 | B.QUIRÚRGIC 4P URPA PARELLS | 32QUIQ1BQZ | Quiròfans Generals AGE | NEDELLA MEDICAL S.L. | NNID
451327 | 1143759 | LLITERA TRANSFER (24) | MASIA IND. MEDICA | RESTA | 280538 | 838/17 | 2015-05-26 | 2020-05-26 | 2023-02-23 | GB04032 | B.QUIRÚRGIC 4P URPA PARELLS | 32QUIQ1BQZ | Quiròfans Generals AGE | NEDELLA MEDICAL S.L. | NNID
451334 | 1143857 | LLITERA TRANSFER (31) | MASIA IND. MEDICA | RESTA | 280538 | NO VISIBLE | 2015-05-26 | 2020-05-26 | 2023-02-23 | GB04032 | B.QUIRÚRGIC 4P URPA PARELLS | 32QUIQ1BQZ | Quiròfans Generals AGE | NEDELLA MEDICAL S.L. | NNID
435447 | 1145026 | LLIT CLINIC ELECTRIC | HILL ROM | HILL-ROM | 900 5RO | HRP004031827 | 2018-12-19 | 2020-12-19 | 2023-02-23 | GP08014 | ÀREA DEL SISTEMA RENAL - HAB. 822 | 32UH0H18PA | AGE-PLANTA 8A PARELLS | HILL-ROM IBERIA, S.L. | CSUP
573299 | 1182005 | LLIT CLINIC ELECTRIC | HILL ROM | HILL-ROM |  | HRP004095553 |  |  | 2023-02-22 | GS08 | PLANTA 8a SENARS HOSP. ÀREA TRASPLANT. | 32UH0H18SE | AGE-PLANTA 8A SENARS |  | NNID
474587 | 1150478 | LLIT CLINIC ELECTRIC OBESITAT | HILL ROM | HILL-ROM | IPX4230V | HRP004095467 | 2020-02-27 | 2022-02-26 | 2023-02-22 | GP08024 | ÀREA DEL SISTEMA RENAL - HAB. 818 | 32UH0H18PA | AGE-PLANTA 8A PARELLS | HILL-ROM IBERIA, S.L. | CSUP
594569 | 249838 | LLITERA EXPLORACIÓ | ENRAF NONIUS | RESTA | ST2 |  |  |  | 2023-02-21 | UG01001 | PERE VIRGILI REHAB. GIMNAS | 32REHZ4717 | REHAB.GIMNAS | ENRAF NONIUS IBERICA,S.A. | NNID
AH011028378 | 235579 | LLITERA EXPLORACIO ENTAP.ROSA |  | RESTA | REF:60565/101 |  | 1988-06-15 | 1989-06-15 | 2023-02-20 | UG01003 | PERE VIRGILI REHAB. ELECTROTERAPIA | 32REHZ4717 | REHAB.GIMNAS | PRIM,S.A. | CINV
AH011028395 | 248882 | LLITERA DE TRACATAMENT ENTAP.ROSA |  | RESTA |  |  | 1988-01-01 | 1989-01-01 | 2023-02-20 | UG01001 | PERE VIRGILI REHAB. GIMNAS | 32REHZ4717 | REHAB.GIMNAS |  | CINV
AH011057663 | 1139209 | LLIT CLINIC ELECTRIC | PARDO | PARDO | SALDUBA |  | 2007-01-23 | 2017-01-23 | 2023-02-16 | HI01096 | ONCO-HEMATO CÀMARES DE FLUX LAMINAR | 32PEDH3707 | AMI-CAMBRES FLUX LAM. | INDUSTRIAS HIDRAULICAS P | NREN
AH011057677 | 1180437 | LLIT CLINIC ELECTRIC | PARDO | PARDO | SALDUBA/40115100 | 98 | 2007-01-23 | 2017-01-23 | 2023-02-16 | HI01096 | ONCO-HEMATO CÀMARES DE FLUX LAMINAR | 32PEDH3707 | AMI-CAMBRES FLUX LAM. | INDUSTRIAS HIDRAULICAS P | NREN
AH011057681 | 1057681 | LLIT CLINIC ELECTRIC | PARDO | PARDO | SALDUBA | 1095 | 2007-01-23 | 2017-01-23 | 2023-02-16 | HI01096 | ONCO-HEMATO CÀMARES DE FLUX LAMINAR | 32PEDH3707 | AMI-CAMBRES FLUX LAM. | INDUSTRIAS HIDRAULICAS P | NREN
AH011030682 | 1030682 | LLIT CLINIC ELECTRIC, AMB BARANES, PAL SERUM | KOMPLET | RESTA | 2000/90 | 90 | 2002-11-08 | 2004-01-02 | 2023-02-14 | HI01096 | ONCO-HEMATO CÀMARES DE FLUX LAMINAR | 32PEDH3707 | AMI-CAMBRES FLUX LAM. | INDUSTRIAS HIDRAULICAS P | CASC
464849 | 1144008 | LLIT CLINIC |  | RESTA |  |  |  |  | 2023-02-13 | HI01096 | ONCO-HEMATO CÀMARES DE FLUX LAMINAR | 32PEDH3707 | AMI-CAMBRES FLUX LAM. |  | NNID
AH011011577 | 1011577 | LLIT CLINIC ELECTRIC | PARDO | PARDO | 30497900 | 241 | 2000-05-23 | 2002-05-23 | 2023-02-13 | HI01096 | ONCO-HEMATO CÀMARES DE FLUX LAMINAR | 32PEDH3707 | AMI-CAMBRES FLUX LAM. | INDUSTRIAS HIDRAULICAS P | NNID
AH011057599 | 1057599 | LLIT CLINIC ELECTRIC | PARDO | PARDO | SALDUBA | 1048 | 2007-01-18 | 2017-01-18 | 2023-02-13 | HI01096 | ONCO-HEMATO CÀMARES DE FLUX LAMINAR | 32PEDH3707 | AMI-CAMBRES FLUX LAM. | INDUSTRIAS HIDRAULICAS P | NREN
AH011057679 | 1057679 | LLIT CLINIC ELECTRIC | PARDO | PARDO | SALDUBA | 427 | 2007-01-23 | 2017-01-23 | 2023-02-13 | HI01096 | ONCO-HEMATO CÀMARES DE FLUX LAMINAR | 32PEDH3707 | AMI-CAMBRES FLUX LAM. | INDUSTRIAS HIDRAULICAS P | NREN
336479 | 1111691 | LLIT ELASTIC INFANTIL | PEQUEFITNESS | RESTA |  |  | 2015-03-20 | 2016-03-20 | 2023-02-13 | HI01096 | ONCO-HEMATO CÀMARES DE FLUX LAMINAR | 32PEDH3707 | AMI-CAMBRES FLUX LAM. | PEQUEFITNESS | CDFU
596370 | 1183272 | LLITERA MOBIL TRANSPORT FIXA | GIVAS | RESTA | K0L2L-3-110-548-00 | 001264898/899/900/901 | 2023-02-13 |  | 2023-02-13 | GE00050 | ONE STEP ICTUS-ACCES PRINCIPAL | 32DPIZ1ONE | ONE STEP ICTUS | EBHOS SOLUTIONS SL | CSUP
596371 | 1183273 | LLITERA MOBIL TRANSPORT FIXA | GIVAS | RESTA | K0L2L-3-110-548-00 | 001264898/899/900/901 | 2023-02-13 |  | 2023-02-13 | GE00050 | ONE STEP ICTUS-ACCES PRINCIPAL | 32DPIZ1ONE | ONE STEP ICTUS | EBHOS SOLUTIONS SL | CSUP
596372 | 1183274 | LLITERA MOBIL TRANSPORT FIXA | GIVAS | RESTA | K0L2L-3-110-548-00 | 001264898/899/900/901 | 2023-02-13 |  | 2023-02-13 | GE00050 | ONE STEP ICTUS-ACCES PRINCIPAL | 32DPIZ1ONE | ONE STEP ICTUS | EBHOS SOLUTIONS SL | CSUP
596373 | 1183275 | LLITERA MOBIL TRANSPORT FIXA | GIVAS | RESTA | K0L2L-3-110-548-00 | 001264898/899/900/901 | 2023-02-13 |  | 2023-02-13 | GE00050 | ONE STEP ICTUS-ACCES PRINCIPAL | 32DPIZ1ONE | ONE STEP ICTUS | EBHOS SOLUTIONS SL | CSUP
581436 | 1183349 | LLITERA TRASLLAT MEDICALITZADA | HILL-ROM | HILL-ROM | 700 IB | X209AQ2020 | 2022-11-15 | 2025-11-15 | 2023-02-07 | GA05 | PLANTA 5a ANNEX (SEMICRITICS) | 32MANZA163 | U. d' electromedicina | TEDISEL IBERICA,S.L. | CASC
581437 | 1183348 | LLITERA TRASLLAT MEDICALITZADA | HILL-ROM | HILL-ROM | 700 IB | X214AQ2111 | 2022-11-15 | 2025-11-15 | 2023-02-07 | GA05 | PLANTA 5a ANNEX (SEMICRITICS) | 32MANZA163 | U. d' electromedicina | TEDISEL IBERICA,S.L. | CASC
451310 | 1143844 | LLITERA TRANSFER (5) | MASIA IND. MEDICA | RESTA | 280538 | NO VISIBLE | 2015-05-26 | 2020-05-26 | 2023-01-03 | GB04020 | B.QUIRÚRGIC 4P URPA SENARS | 32QUIQ1BQZ | Quiròfans Generals AGE | NEDELLA MEDICAL S.L. | NNID
451312 | 1143839 | LLITERA TRANSFER (7) | MASIA IND. MEDICA | RESTA | 280538 | 838/16 | 2015-05-26 | 2020-05-26 | 2023-01-03 | GB04020 | B.QUIRÚRGIC 4P URPA SENARS | 32QUIQ1BQZ | Quiròfans Generals AGE | NEDELLA MEDICAL S.L. | NNID
451321 | 1143855 | LLITERA TRANSFER (18) | MASIA IND. MEDICA | RESTA | 280538 | 838/07 | 2015-05-26 | 2020-05-26 | 2023-01-03 | GB04020 | B.QUIRÚRGIC 4P URPA SENARS | 32QUIQ1BQZ | Quiròfans Generals AGE | NEDELLA MEDICAL S.L. | NNID
489483 | 1156174 | LLITERA MOBIL | STRYKER | RESTA | PRIME SERIES 1105 | 2020006200809 | 2020-09-04 |  | 2023-01-03 | GB04020 | B.QUIRÚRGIC 4P URPA SENARS | 32QUIQ1BQZ | Quiròfans Generals AGE | SISTEMA D'EMERGENCIES ME | CASC
114572 | 1040077 | LLITERA EXPLORACIÓ |  | RESTA |  |  | 2004-12-31 | 2005-12-31 | 2022-12-31 | UG010021 | PERE VIRGILI REHAB. SALA DE GRUPS | 32REHZ4717 | REHAB.GIMNAS |  | NNID
115353 | 249156 | LLITERA D'EXPLORACIÓ |  | RESTA |  |  | 1988-10-24 | 1989-10-24 | 2022-12-31 | UG01009 | PERE VIRGILI REHAB. SALA DE GRUPS | 32REHZ4717 | REHAB.GIMNAS |  | NNID
336537 | 244367 | LLIT EXPLORACIO |  | RESTA |  |  | 2004-12-31 | 2005-12-31 | 2022-12-31 | UG01001 | PERE VIRGILI REHAB. GIMNAS | 32REHZ4717 | REHAB.GIMNAS |  | NNID
429538 | 1136104 | LLITERA QUIRURGICA | MASIA IND. MEDICA | RESTA |  |  |  |  | 2022-12-31 | UC03058 | PERE VIRGILI GABINET DE GINECOLOGIA | 32CMAM9702 | PV CIRURGIA GINECOLOGICA |  | NNID
AH011007461 | 1090044 | LLITERA TRANSPORT MALALT | FAVERO | RESTA | 9BB1040 | 0160758 | 2001-01-02 | 2002-01-02 | 2022-12-31 | UC03013 | PERE VIRGILI SALA REANIMACIO NIVELL 1 | 32CMAM9630 | PV QUIROFANS UCSI |  | NNID
AH011007462 | 1007462 | LLITERA TRANSPORT MALALT |  | RESTA |  |  | 2001-01-02 | 2002-01-02 | 2022-12-31 | UC03017 | PERE VIRGILI SALA PREANESTESIA | 32CMAM9630 | PV QUIROFANS UCSI |  | NNID
AH011007463 | 1007463 | LLITERA TRANSPORT MALALT |  | RESTA |  |  | 2001-01-02 | 2002-01-02 | 2022-12-31 | UC03013 | PERE VIRGILI SALA REANIMACIO NIVELL 1 | 32CMAM9630 | PV QUIROFANS UCSI |  | NCOM
AH011007464 | 1007464 | LLITERA TRANSPORT MALALT | FAVERO | RESTA | 9BB1040 | 160756 | 2001-01-02 | 2002-01-02 | 2022-12-31 | UC03017 | PERE VIRGILI SALA PREANESTESIA | 32CMAM9630 | PV QUIROFANS UCSI |  | NCOM
AH011007465 | 1007465 | LLITERA TRANSPORT MALALT | FAVERO | RESTA | 9BB1040 | 160760 | 2001-01-02 | 2002-01-02 | 2022-12-31 | UC03017 | PERE VIRGILI SALA PREANESTESIA | 32CMAM9630 | PV QUIROFANS UCSI |  | NCOM
AH011007487 | 1007487 | LLITERA TRANSPORT MALALT | FAVERO | RESTA | 9BB1040 | 160761 | 2001-01-02 | 2002-01-02 | 2022-12-31 | UC03013 | PERE VIRGILI SALA REANIMACIO NIVELL 1 | 32CMAM9630 | PV QUIROFANS UCSI |  | NCOM
AH011007488 | 1007488 | LLITERA TRANSPORT MALALT | FAVERO | RESTA | 9BB4041 | 160759 | 2001-01-02 | 2002-01-02 | 2022-12-31 | UC03017 | PERE VIRGILI SALA PREANESTESIA | 32CMAM9630 | PV QUIROFANS UCSI |  | NCOM
AH011007489 | 1007489 | LLITERA TRANSPORT MALALT | FAVERO | RESTA | 9BB1040 | 0160763 | 2001-01-02 | 2002-01-02 | 2022-12-31 | UC03013 | PERE VIRGILI SALA REANIMACIO NIVELL 1 | 32CMAM9630 | PV QUIROFANS UCSI |  | NCOM
AH011007490 | 1007490 | LLITERA TRANSPORT MALALT | FAVERO | RESTA | 9BB4041 | 0160764 | 2001-01-02 | 2002-01-02 | 2022-12-31 | UC03013 | PERE VIRGILI SALA REANIMACIO NIVELL 1 | 32CMAM9630 | PV QUIROFANS UCSI |  | NCOM
AH011007491 | 1007491 | LLITERA TRANSPORT MALALT | FAVERO | RESTA | 9BB1040 | 160757 | 2001-01-02 | 2002-01-02 | 2022-12-31 | UC03013 | PERE VIRGILI SALA REANIMACIO NIVELL 1 | 32CMAM9630 | PV QUIROFANS UCSI |  | NCOM
AH011007492 | 1007492 | LLITERA TRANSPORT MALALT | FAVERO | RESTA | 9BB4041 |  | 2001-01-02 | 2002-01-02 | 2022-12-31 | UC03017 | PERE VIRGILI SALA PREANESTESIA | 32CMAM9630 | PV QUIROFANS UCSI |  | NCOM
AH011007493 | 1007493 | LLITERA TRANSPORT MALALT | FAVERO | RESTA | 9BB4041 | 0160766 | 2001-01-02 | 2002-01-02 | 2022-12-31 | UC03017 | PERE VIRGILI SALA PREANESTESIA | 32CMAM9630 | PV QUIROFANS UCSI |  | NCOM
AH011007494 | 1007494 | LLITERA TRANSPORT MALALT | FAVERO | RESTA | 9BB4041 |  | 2001-01-02 | 2002-01-02 | 2022-12-31 | UC03019 | PERE VIRGILI MAGATZEM APARELLS QUIROFAN | 32CMAM9630 | PV QUIROFANS UCSI |  | NCOM
AH011027878 | 1027878 | LLITERA TRACTAMENT ENTAP. ROSA |  | RESTA |  |  | 1985-01-01 | 2003-12-17 | 2022-12-31 | UG01001 | PERE VIRGILI REHAB. GIMNAS | 32REHZ4717 | REHAB.GIMNAS |  | NNID
AH011027879 | 1027879 | LLITERA TRACTAMENT ENTAP. ROSA |  | RESTA |  |  | 1985-01-01 | 2003-12-17 | 2022-12-31 | UG01001 | PERE VIRGILI REHAB. GIMNAS | 32REHZ4717 | REHAB.GIMNAS |  | NNID
AH011027880 | 1027880 | LLITERA DE TRRACTAMENT ENTAP.ROSA |  | RESTA |  |  | 1985-01-01 | 2003-12-17 | 2022-12-31 | UG01001 | PERE VIRGILI REHAB. GIMNAS | 32REHZ4717 | REHAB.GIMNAS |  | NNID
AH011027881 | 1027881 | LLITERA TRACTAMENT ENTAP. ROSA |  | RESTA |  |  | 1985-01-01 | 2003-12-17 | 2022-12-31 | UG01001 | PERE VIRGILI REHAB. GIMNAS | 32REHZ4717 | REHAB.GIMNAS |  | NNID
AH011027883 | 1027883 | LLITERA TRACTAMENT ENTAP. ROSA |  | RESTA |  |  | 1985-01-01 | 2003-12-17 | 2022-12-31 | UG010021 | PERE VIRGILI REHAB. SALA DE GRUPS | 32REHZ4717 | REHAB.GIMNAS |  | NNID
AH011027885 | 1027885 | LLIT DE TRACTAMENT ENTAP. ROSA |  | RESTA |  |  | 1985-01-01 | 2003-12-17 | 2022-12-31 | UG01001 | PERE VIRGILI REHAB. GIMNAS | 32REHZ4717 | REHAB.GIMNAS |  | NNID
AH011027888 | 1027888 | LLITERA TRACTAMENT ENTAP.PETITA |  | RESTA |  |  | 1985-01-01 | 2003-12-17 | 2022-12-31 | UG01009 | PERE VIRGILI REHAB. SALA DE GRUPS | 32REHZ4717 | REHAB.GIMNAS |  | NNID
AH011040071 | 1040071 | LLITERA EXPLORACIO ENTAP.ROSA |  | RESTA |  |  | 1999-01-01 | 2001-01-01 | 2022-12-31 | UG01001 | PERE VIRGILI REHAB. GIMNAS | 32REHZ4717 | REHAB.GIMNAS |  | NNID
AH011040079 | 1040079 | LLITERA EXPLORACIO ENTAP.ROSA |  | RESTA |  |  | 1999-01-01 | 2001-01-01 | 2022-12-31 | UG01001 | PERE VIRGILI REHAB. GIMNAS | 32REHZ4717 | REHAB.GIMNAS |  | NNID
AH011040087 | 1040087 | LLITERA EXPLORACIO ENTAP.ROSA |  | RESTA |  |  | 1999-01-01 | 2001-01-01 | 2022-12-31 | UG01009 | PERE VIRGILI REHAB. SALA DE GRUPS | 32REHZ4717 | REHAB.GIMNAS |  | NNID
AH011040088 | 1040088 | LLITERA EXPLORACIO ENTAP.ROSA |  | RESTA |  |  | 1999-01-01 | 2001-01-01 | 2022-12-31 | UG01001 | PERE VIRGILI REHAB. GIMNAS | 32REHZ4717 | REHAB.GIMNAS |  | NNID
AH011040187 | 1040187 | LLITERA EXPLORACIO ENTAP.ROSA |  | RESTA |  |  | 1999-01-01 | 2001-01-01 | 2022-12-31 | UG01009 | PERE VIRGILI REHAB. SALA DE GRUPS | 32REHZ4717 | REHAB.GIMNAS |  | NNID
AH011040188 | 1040188 | LLITERA EXPLORACIO ENTAP.ROSA |  | RESTA |  |  | 1999-01-01 | 2001-01-01 | 2022-12-31 | UG01001 | PERE VIRGILI REHAB. GIMNAS | 32REHZ4717 | REHAB.GIMNAS |  | NNID
AH01249166 | 249166 | LLITERA D'EXPLORACIO |  | RESTA |  |  | 1988-10-24 | 1989-10-24 | 2022-12-31 | UG01003 | PERE VIRGILI REHAB. ELECTROTERAPIA | 32REHZ4717 | REHAB.GIMNAS |  | CINV
AH01249189 | 249189 | LLITERA D'EXPLORACIO |  | RESTA |  |  | 1988-10-24 | 1989-10-24 | 2022-12-31 | UG01003 | PERE VIRGILI REHAB. ELECTROTERAPIA | 32REHZ4717 | REHAB.GIMNAS |  | CINV
AH01252957 | 252957 | LLITERA DE 2 COSSOS | PARDO | PARDO | AUSCULT. |  | 1997-03-25 | 1998-03-25 | 2022-12-31 | UG010021 | PERE VIRGILI REHAB. SALA DE GRUPS | 32REHZ4717 | REHAB.GIMNAS | INDUSTRIAS HIDRAULICAS P | CASC
AH011040197 | 1040197 | LLITERA TRACTAMENT D'ALCADA VARIABLE | CARIN | RESTA | MEGACAM 222E | M0312215 | 2003-12-04 | 2006-01-02 | 2022-12-31 | UG01007 | PERE VIRGILI REHAB. DESPATX MEDIC | 32REHZ4717 | REHAB.GIMNAS | ELECTROMEDICARIN,S.A. | CINV
AH011040280 | 1040280 | LLITERA TRACTAMENT D'ALCADA VARIABLE | CARIN | RESTA | MEGACAM | ---- | 2004-07-09 | 2006-07-09 | 2022-12-31 | UG01001 | PERE VIRGILI REHAB. GIMNAS | 32REHZ4717 | REHAB.GIMNAS | ELECTROMEDICARIN,S.A. | CINV
AH011040284 | 1040284 | LLITERA TRACTAMENT D'ALÇADA BARIABLE | CARIN | RESTA | MEGACAM | ---- | 2004-07-09 | 2006-07-09 | 2022-12-31 | UG01008 | PERE VIRGILI REHAB. SOL PELVIC | 32REHZ4717 | REHAB.GIMNAS | ELECTROMEDICARIN,S.A. | CINV
AH011040285 | 1040285 | LLITERA TRACTAMENT D'ALÇADA VARIABLE | CARIN | RESTA | MEGACAM | ---- | 2004-07-09 | 2006-07-09 | 2022-12-31 | UG01001 | PERE VIRGILI REHAB. GIMNAS | 32REHZ4717 | REHAB.GIMNAS | ELECTROMEDICARIN,S.A. | CINV
AH011040287 | 1040287 | LLITERA DE TRATAMENT D'ALCADA VARIABLE |  | RESTA |  |  | 2004-03-30 | 2006-03-30 | 2022-12-31 | UG01015 | PERE VIRGILI REHAB. SALA DE TREBALL | 32REHZ4717 | REHAB.GIMNAS | ELECTROMEDICARIN,S.A. | CINV
560270 | 1173377 | LLITERA EXPL. 2C A/AV ELECTRIC 70X180CM | BORRELL | RESTA | E8CP | 020741461 | 2022-03-30 |  | 2022-12-31 | UG01017 | PERE VIRGILI REHAB. DESPATX MEDIC | 32REHZ4717 | REHAB.GIMNAS | DPS HEALTHCARE SOLUTIONS | CSUP
560273 | 1173380 | LLITERA EXPL. 2C A/AV ELECTRIC 70X180CM | BORRELL | RESTA | E8CP | 020741456 | 2022-03-30 |  | 2022-12-31 | UG01009 | PERE VIRGILI REHAB. SALA DE GRUPS | 32REHZ4717 | REHAB.GIMNAS | DPS HEALTHCARE SOLUTIONS | CSUP
278759 | 1110631 | LLITERA D'EXPLORACIO 2 COSSOS 190X70 AMB POR |  | RESTA | ELITE BLAU Nº 15 |  | 2013-11-28 | 2014-11-28 | 2022-12-31 | UC03027 | PERE VIRGILI SALA DE CURES | 32CEXC9251 | CEX UCSI | COMERCIAL CONTEL SA | CINV
278761 | 1110628 | LLITERA D'EXPLORACIO 2 COSSOS 190X70 AMB POR |  | RESTA | ELITE BLAU Nº 15 |  | 2013-11-28 | 2014-11-28 | 2022-12-31 | UC03053 | PERE VIRGILI CONSULTA 3 OFTALMOLOGIA | 32CEXC9251 | CEX UCSI | COMERCIAL CONTEL SA | CINV
AH011042166 | 1042166 | LLITERA CIRURGIA OFTALMICA | MIDMARK | RESTA | 527 | TAX001786 | 1999-01-02 | 2000-01-02 | 2022-12-31 | UC03007 | PERE VIRGILI QUIROFAN 4 | 32CMAM9630 | PV QUIROFANS UCSI | COMSA MEDICAL,S.L. | CINV
366740 | 1124868 | LLITERA QUIRURGICA | STRYKER | RESTA |  | 1603033096 | 2016-12-31 | 2017-07-25 | 2022-12-31 | UC03004 | PERE VIRGILI QUIROFAN 6 | 32CMAM9630 | PV QUIROFANS UCSI | STRYKER IBERIA, S.L. | CSUP
581409 | 1140945 | LLITERA TRASLLAT MEDICALITZADA | HILL-ROM | HILL-ROM | 700 IB | X214AQ2110 | 2022-11-14 |  | 2022-12-19 | GA05 | PLANTA 5a ANNEX (SEMICRITICS) | 32MANZA163 | U. d' electromedicina | TEDISEL IBERICA,S.L. | CASC
581410 | 1140946 | LLITERA TRASLLAT MEDICALITZADA | HILL-ROM | HILL-ROM | 700 IB | S2013AQ8020 | 2022-11-14 |  | 2022-12-19 | GA05 | PLANTA 5a ANNEX (SEMICRITICS) | 32MANZA163 | U. d' electromedicina | TEDISEL IBERICA,S.L. | CASC
581411 | 1140947 | LLITERA TRASLLAT MEDICALITZADA | HILL-ROM | HILL-ROM | 700 IB | X227AQ2411 | 2022-11-14 |  | 2022-12-19 | GA05 | PLANTA 5a ANNEX (SEMICRITICS) | 32MANZA163 | U. d' electromedicina | TEDISEL IBERICA,S.L. | CASC
581432 | 1183114 | LLITERA TRASLLAT MEDICALITZADA | HILL-ROM | HILL-ROM | 700 IB | X042AQ1996 | 2022-11-15 | 2025-11-15 | 2022-12-19 | GA05 | PLANTA 5a ANNEX (SEMICRITICS) | 32MANZA163 | U. d' electromedicina | TEDISEL IBERICA,S.L. | CASC
581433 | 1183115 | LLITERA TRASLLAT MEDICALITZADA | HILL-ROM | HILL-ROM | 700 IB | V224AQ6365 | 2022-11-15 | 2025-11-15 | 2022-12-19 | GA05 | PLANTA 5a ANNEX (SEMICRITICS) | 32MANZA163 | U. d' electromedicina | TEDISEL IBERICA,S.L. | CASC
581038 | 1180491 | LLITERA EXPLORACIONS PORTÀTIL | INMOCLINIC | RESTA |  |  | 2022-12-09 |  | 2022-12-12 | TC04011 | FISIOTERÀPIA - GIMNÀS INGRESSATS | 32REHZ4718 | ATR-S.REHABILITACIÓ | STAMPA DIGITAL SL | CSUP
581039 | 1180492 | LLITERA EXPLORACIONS PORTÀTIL | INMOCLINIC | RESTA |  |  | 2022-12-09 |  | 2022-12-12 | TC04011 | FISIOTERÀPIA - GIMNÀS INGRESSATS | 32REHZ4718 | ATR-S.REHABILITACIÓ | STAMPA DIGITAL SL | CSUP
581040 | 1180493 | LLITERA EXPLORACIONS PORTÀTIL | INMOCLINIC | RESTA |  |  | 2022-12-09 |  | 2022-12-12 | TC04011 | FISIOTERÀPIA - GIMNÀS INGRESSATS | 32REHZ4718 | ATR-S.REHABILITACIÓ | STAMPA DIGITAL SL | CSUP
578761 | 1183083 | LLITERA TRÀNSFER COMPLETA (CARRO/PLATAF) | GIVAS | RESTA | 001257-641 |  | 2022-11-21 |  | 2022-11-24 | GA02019 | WIDER - SALA DE REANIMACIÓ | 32GASG1EDD | AGE-GAB.ENDOSCOP.DIGESTIVA | DPS HEALTHCARE SOLUTIONS | CSUP
501432 | 1166203 | LLITERA DORMITORI DE PERSONAL |  | RESTA |  |  | 2020-12-17 |  | 2022-10-17 | EG03033 | E. GARBI PL3 - U.RECERCA REFIT -BCN | 32HDDYKDHO | GARBI-H.DIA ONCOLOGIA | INST.INTEG.I EQUIP.PER L | CSUP
511883 | 1164053 | LLITERA TRASLLAT DE PACIENTS | STRYKER IBERICA | RESTA | PRIME1105000030 | 202012301 | 2021-01-29 |  | 2022-10-17 | EG03020 | E. GARBI PL3 - HDO - CONSULTA A | 32HDDYKDHO | GARBI-H.DIA ONCOLOGIA | STRYKER IBERIA, S.L. | CASC
573298 | 1182004 | LLIT CLINIC ELECTRIC | HILL ROM | HILL-ROM |  | HRP004095534 |  |  | 2022-10-11 | GP08012 | ÀREA DEL SISTEMA RENAL - HAB. 826 | 32UH0H18PA | AGE-PLANTA 8A PARELLS |  | NNID
481345 | 1150388 | LLIT CLINIC ELECTRIC | HILL ROM | HILL-ROM | HILL-ROM 900 5RO |  | 2020-02-14 |  | 2022-10-11 | HUVH | HOSPITAL UNIVERSITARI DEL VALL D'HEBRON | 32DINA11MA | DIN-GESTIÓ EQUIPAMENTS I PROD | HILL-ROM IBERIA, S.L. | CSUP
481332 | 1150375 | LLIT CLINIC ELECTRIC | HILL ROM | HILL-ROM | HILL-ROM 900 5RO |  | 2020-02-14 |  | 2022-10-11 | HUVH | HOSPITAL UNIVERSITARI DEL VALL D'HEBRON | 32DINA11MA | DIN-GESTIÓ EQUIPAMENTS I PROD | HILL-ROM IBERIA, S.L. | CSUP
481336 | 1150379 | LLIT CLINIC ELECTRIC | HILL ROM | HILL-ROM | HILL-ROM 900 5RO |  | 2020-02-14 |  | 2022-10-11 | HUVH | HOSPITAL UNIVERSITARI DEL VALL D'HEBRON | 32DINA11MA | DIN-GESTIÓ EQUIPAMENTS I PROD | HILL-ROM IBERIA, S.L. | CSUP
481339 | 1150382 | LLIT CLINIC ELECTRIC | HILL ROM | HILL-ROM | HILL-ROM 900 5RO |  | 2020-02-14 |  | 2022-10-11 | HUVH | HOSPITAL UNIVERSITARI DEL VALL D'HEBRON | 32DINA11MA | DIN-GESTIÓ EQUIPAMENTS I PROD | HILL-ROM IBERIA, S.L. | CSUP
481340 | 1150383 | LLIT CLINIC ELECTRIC | HILL ROM | HILL-ROM | HILL-ROM 900 5RO |  | 2020-02-14 |  | 2022-10-11 | HUVH | HOSPITAL UNIVERSITARI DEL VALL D'HEBRON | 32DINA11MA | DIN-GESTIÓ EQUIPAMENTS I PROD | HILL-ROM IBERIA, S.L. | CSUP
481341 | 1150384 | LLIT CLINIC ELECTRIC | HILL ROM | HILL-ROM | HILL-ROM 900 5RO |  | 2020-02-14 |  | 2022-10-11 | HUVH | HOSPITAL UNIVERSITARI DEL VALL D'HEBRON | 32DINA11MA | DIN-GESTIÓ EQUIPAMENTS I PROD | HILL-ROM IBERIA, S.L. | CSUP
259323 | 1105390 | LLIT CLINIC ELECTRIC | HILL ROM | HILL-ROM | AVANTGUARD 1600 |  | 2013-01-11 | 2014-01-11 | 2022-10-11 | HUVH | HOSPITAL UNIVERSITARI DEL VALL D'HEBRON | 32DINA11MA | DIN-GESTIÓ EQUIPAMENTS I PROD | HILL-ROM IBERIA, S.L. | CINV
474584 | 1150475 | LLIT CLINIC ELECTRIC OBESITAT | HILL ROM | HILL-ROM | IPX4230V | HRP004095426 | 2020-02-27 | 2022-02-26 | 2022-10-11 | HUVH | HOSPITAL UNIVERSITARI DEL VALL D'HEBRON | 32DINA11MA | DIN-GESTIÓ EQUIPAMENTS I PROD | HILL-ROM IBERIA, S.L. | CSUP
435448 | 1145027 | LLIT CLINIC ELECTRIC | HILL ROM | HILL-ROM | 900 5RO | HRP004031839 | 2018-12-19 | 2020-12-19 | 2022-10-06 | GP08011 | ÀREA DEL SISTEMA RENAL - HAB. 828 | 32UH0H18PA | AGE-PLANTA 8A PARELLS | HILL-ROM IBERIA, S.L. | CSUP
435561 | 1145013 | LLIT CLINIC ELECTRIC | HILL ROM | HILL-ROM | 900 5RO | HRP004031948 | 2018-12-21 | 2020-12-28 | 2022-10-06 | GP08013 | ÀREA DEL SISTEMA RENAL - HAB. 824 | 32UH0H18PA | AGE-PLANTA 8A PARELLS | HILL-ROM IBERIA, S.L. | CSUP
481344 | 1150387 | LLIT CLINIC ELECTRIC | HILL ROM | HILL-ROM | HILL-ROM 900 5RO | HRP004095540 | 2020-02-14 |  | 2022-10-06 | GP08012 | ÀREA DEL SISTEMA RENAL - HAB. 826 | 32UH0H18PA | AGE-PLANTA 8A PARELLS | HILL-ROM IBERIA, S.L. | CSUP
481265 | 1150647 | LLIT CLINIC ELECTRIC | HILL ROM | HILL-ROM | HILL-ROM 900 5RO | HRO004103347 | 2020-03-13 |  | 2022-10-06 | GP08029 | ÀREA DEL SISTEMA RENAL - HAB. 804 | 32UH0H18PA | AGE-PLANTA 8A PARELLS | HILL-ROM IBERIA, S.L. | CSUP
481277 | 1150659 | LLIT CLINIC ELECTRIC | HILL ROM | HILL-ROM | HILL-ROM 900 5RO | HRO004103359 | 2020-03-13 |  | 2022-10-06 | GA08011 | DIALISI SALA A | 32NEFG1DIP | AGE-HEMODIALISI | HILL-ROM IBERIA, S.L. | CSUP
481318 | 1150363 | LLIT CLINIC ELECTRIC | HILL ROM | HILL-ROM | HILL-ROM 900 5RO | HRP004095550 | 2020-02-14 |  | 2022-10-06 | GP08020 | ÀREA DEL SISTEMA RENAL - HAB. 810 | 32UH0H18PA | AGE-PLANTA 8A PARELLS | HILL-ROM IBERIA, S.L. | CSUP
481319 | 1150364 | LLIT CLINIC ELECTRIC | HILL ROM | HILL-ROM | HILL-ROM 900 5RO |  | 2020-02-14 |  | 2022-10-06 | GP08028 | ÀREA DEL SISTEMA RENAL - HAB. 806 | 32UH0H18PA | AGE-PLANTA 8A PARELLS | HILL-ROM IBERIA, S.L. | CSUP
481320 | 1150365 | LLIT CLINIC ELECTRIC | HILL ROM | HILL-ROM | HILL-ROM 900 5RO |  | 2020-02-14 |  | 2022-10-06 | GP08014 | ÀREA DEL SISTEMA RENAL - HAB. 822 | 32UH0H18PA | AGE-PLANTA 8A PARELLS | HILL-ROM IBERIA, S.L. | CSUP
481321 | 1150366 | LLIT CLINIC ELECTRIC | HILL ROM | HILL-ROM | HILL-ROM 900 5RO |  | 2020-02-14 |  | 2022-10-06 | GP08028 | ÀREA DEL SISTEMA RENAL - HAB. 806 | 32UH0H18PA | AGE-PLANTA 8A PARELLS | HILL-ROM IBERIA, S.L. | CSUP
481322 | 1150367 | LLIT CLINIC ELECTRIC | HILL ROM | HILL-ROM | HILL-ROM 900 5RO |  | 2020-02-14 |  | 2022-10-06 | GP08020 | ÀREA DEL SISTEMA RENAL - HAB. 810 | 32UH0H18PA | AGE-PLANTA 8A PARELLS | HILL-ROM IBERIA, S.L. | CSUP
481323 | 1150368 | LLIT CLINIC ELECTRIC | HILL ROM | HILL-ROM | HILL-ROM 900 5RO |  | 2020-02-14 |  | 2022-10-06 | GP08024 | ÀREA DEL SISTEMA RENAL - HAB. 818 | 32UH0H18PA | AGE-PLANTA 8A PARELLS | HILL-ROM IBERIA, S.L. | CSUP
481326 | 1150370 | LLIT CLINIC ELECTRIC | HILL ROM | HILL-ROM | HILL-ROM 900 5RO |  | 2020-02-14 |  | 2022-10-06 | GP08015 | ÀREA DEL SISTEMA RENAL - HAB. 820 | 32UH0H18PA | AGE-PLANTA 8A PARELLS | HILL-ROM IBERIA, S.L. | CSUP
481327 | 1150371 | LLIT CLINIC ELECTRIC | HILL ROM | HILL-ROM | HILL-ROM 900 5RO |  | 2020-02-14 |  | 2022-10-06 | GP08023 | ÀREA DEL SISTEMA RENAL - HAB. 816 | 32UH0H18PA | AGE-PLANTA 8A PARELLS | HILL-ROM IBERIA, S.L. | CSUP
481328 | 1150372 | LLIT CLINIC ELECTRIC | HILL ROM | HILL-ROM | HILL-ROM 900 5RO |  | 2020-02-14 |  | 2022-10-06 | GP08023 | ÀREA DEL SISTEMA RENAL - HAB. 816 | 32UH0H18PA | AGE-PLANTA 8A PARELLS | HILL-ROM IBERIA, S.L. | CSUP
481329 | 1150373 | LLIT CLINIC ELECTRIC | HILL ROM | HILL-ROM | HILL-ROM 900 5RO |  | 2020-02-14 |  | 2022-10-06 | GP08015 | ÀREA DEL SISTEMA RENAL - HAB. 820 | 32UH0H18PA | AGE-PLANTA 8A PARELLS | HILL-ROM IBERIA, S.L. | CSUP
481330 | 1150374 | LLIT CLINIC ELECTRIC | HILL ROM | HILL-ROM | HILL-ROM 900 5RO |  | 2020-02-14 |  | 2022-10-06 | GP08011 | ÀREA DEL SISTEMA RENAL - HAB. 828 | 32UH0H18PA | AGE-PLANTA 8A PARELLS | HILL-ROM IBERIA, S.L. | CSUP
481331 | 1150380 | LLIT CLINIC ELECTRIC | HILL ROM | HILL-ROM | HILL-ROM 900 5RO |  | 2020-02-14 |  | 2022-10-06 | GP08022 | ÀREA DEL SISTEMA RENAL - HAB. 814 | 32UH0H18PA | AGE-PLANTA 8A PARELLS | HILL-ROM IBERIA, S.L. | CSUP
481333 | 1150376 | LLIT CLINIC ELECTRIC | HILL ROM | HILL-ROM | HILL-ROM 900 5RO |  | 2020-02-14 |  | 2022-10-06 | GP08030 | ÀREA DEL SISTEMA RENAL - HAB. 802 | 32UH0H18PA | AGE-PLANTA 8A PARELLS | HILL-ROM IBERIA, S.L. | CSUP
481334 | 1150377 | LLIT CLINIC ELECTRIC | HILL ROM | HILL-ROM | HILL-ROM 900 5RO |  | 2020-02-14 |  | 2022-10-06 | GP08013 | ÀREA DEL SISTEMA RENAL - HAB. 824 | 32UH0H18PA | AGE-PLANTA 8A PARELLS | HILL-ROM IBERIA, S.L. | CSUP
481335 | 1150378 | LLIT CLINIC ELECTRIC | HILL ROM | HILL-ROM | HILL-ROM 900 5RO |  | 2020-02-14 |  | 2022-10-06 | GP08021 | ÀREA DEL SISTEMA RENAL - HAB. 812 | 32UH0H18PA | AGE-PLANTA 8A PARELLS | HILL-ROM IBERIA, S.L. | CSUP
481337 | 1150389 | LLIT CLINIC ELECTRIC | HILL ROM | HILL-ROM | HILL-ROM 900 5RO |  | 2020-02-14 |  | 2022-10-06 | GP08029 | ÀREA DEL SISTEMA RENAL - HAB. 804 | 32UH0H18PA | AGE-PLANTA 8A PARELLS | HILL-ROM IBERIA, S.L. | CSUP
481338 | 1150381 | LLIT CLINIC ELECTRIC | HILL ROM | HILL-ROM | HILL-ROM 900 5RO |  | 2020-02-14 |  | 2022-10-06 | GP08027 | ÀREA DEL SISTEMA RENAL - HAB. 808 | 32UH0H18PA | AGE-PLANTA 8A PARELLS | HILL-ROM IBERIA, S.L. | CSUP
481342 | 1150385 | LLIT CLINIC ELECTRIC | HILL ROM | HILL-ROM | HILL-ROM 900 5RO |  | 2020-02-14 |  | 2022-10-06 | GP08027 | ÀREA DEL SISTEMA RENAL - HAB. 808 | 32UH0H18PA | AGE-PLANTA 8A PARELLS | HILL-ROM IBERIA, S.L. | CSUP
481343 | 1150386 | LLIT CLINIC ELECTRIC | HILL ROM | HILL-ROM | HILL-ROM 900 5RO |  | 2020-02-14 |  | 2022-10-06 | GP08030 | ÀREA DEL SISTEMA RENAL - HAB. 802 | 32UH0H18PA | AGE-PLANTA 8A PARELLS | HILL-ROM IBERIA, S.L. | CSUP
481324 | 1150369 | LLIT CLINIC ELECTRIC | HILL ROM | HILL-ROM | HILL-ROM 900 5RO |  | 2020-02-14 |  | 2022-10-06 | GP08021 | ÀREA DEL SISTEMA RENAL - HAB. 812 | 32UH0H18PA | AGE-PLANTA 8A PARELLS | HILL-ROM IBERIA, S.L. | CSUP
AH011033910 | 1033910 | LLIT CLINIC ELECTRIC AMB ACCESORIS | MATIFAS | RESTA | 718H |  | 2004-06-28 | 2006-06-28 | 2022-10-06 | GP08014 | ÀREA DEL SISTEMA RENAL - HAB. 822 | 32UH0H18PA | AGE-PLANTA 8A PARELLS | ARFER SUMINISTROS, SL | CASC
474596 | 1150487 | LLIT CLINIC ELECTRIC OBESITAT | HILL ROM | HILL-ROM | IPX4230V | HRP004095423 | 2020-02-27 | 2022-02-26 | 2022-10-06 | GA08011 | DIALISI SALA A | 32NEFG1DIP | AGE-HEMODIALISI | HILL-ROM IBERIA, S.L. | CSUP
474583 | 1150474 | LLIT CLINIC ELECTRIC OBESITAT | HILL ROM | HILL-ROM | IPX4230V | HRP004095543 | 2020-02-27 | 2022-02-26 | 2022-10-06 | GA08011 | DIALISI SALA A | 32NEFG1DIP | AGE-HEMODIALISI | HILL-ROM IBERIA, S.L. | CSUP
474585 | 1150476 | LLIT CLINIC ELECTRIC OBESITAT | HILL ROM | HILL-ROM | IPX4230V | HRP004095523 | 2020-02-27 | 2022-02-26 | 2022-10-06 | GA08011 | DIALISI SALA A | 32NEFG1DIP | AGE-HEMODIALISI | HILL-ROM IBERIA, S.L. | CSUP
474586 | 1150477 | LLIT CLINIC ELECTRIC OBESITAT | HILL ROM | HILL-ROM | IPX4230V | HRP004095456 | 2020-02-27 | 2022-02-26 | 2022-10-06 | GA08011 | DIALISI SALA A | 32NEFG1DIP | AGE-HEMODIALISI | HILL-ROM IBERIA, S.L. | CSUP
474588 | 1150479 | LLIT CLINIC ELECTRIC OBESITAT | HILL ROM | HILL-ROM | IPX4230V | HRP004095466 | 2020-02-27 | 2022-02-26 | 2022-10-06 | GA08011 | DIALISI SALA A | 32NEFG1DIP | AGE-HEMODIALISI | HILL-ROM IBERIA, S.L. | CSUP
474589 | 1150480 | LLIT CLINIC ELECTRIC OBESITAT | HILL ROM | HILL-ROM | IPX4230V | HRP004095520 | 2020-02-27 | 2022-02-26 | 2022-10-06 | GA08011 | DIALISI SALA A | 32NEFG1DIP | AGE-HEMODIALISI | HILL-ROM IBERIA, S.L. | CSUP
474590 | 1150481 | LLIT CLINIC ELECTRIC OBESITAT | HILL ROM | HILL-ROM | IPX4230V | HRP004005521 | 2020-02-27 | 2022-02-26 | 2022-10-06 | GA08011 | DIALISI SALA A | 32NEFG1DIP | AGE-HEMODIALISI | HILL-ROM IBERIA, S.L. | CSUP
474591 | 1150482 | LLIT CLINIC ELECTRIC OBESITAT | HILL ROM | HILL-ROM | IPX4230V | HRP004095424 | 2020-02-27 | 2022-02-26 | 2022-10-06 | GA08011 | DIALISI SALA A | 32NEFG1DIP | AGE-HEMODIALISI | HILL-ROM IBERIA, S.L. | CSUP
474592 | 1150483 | LLIT CLINIC ELECTRIC OBESITAT | HILL ROM | HILL-ROM | IPX4230V | HRP004095468 | 2020-02-27 | 2022-02-26 | 2022-10-06 | GA08011 | DIALISI SALA A | 32NEFG1DIP | AGE-HEMODIALISI | HILL-ROM IBERIA, S.L. | CSUP
474593 | 1150484 | LLIT CLINIC ELECTRIC OBESITAT | HILL ROM | HILL-ROM | IPX4230V | HRP004095522 | 2020-02-27 | 2022-02-26 | 2022-10-06 | GA08004 | DIALISI SALA B | 32NEFG1DIP | AGE-HEMODIALISI | HILL-ROM IBERIA, S.L. | CSUP
474594 | 1150485 | LLIT CLINIC ELECTRIC OBESITAT | HILL ROM | HILL-ROM | IPX4230V | HRP004095425 | 2020-02-27 | 2022-02-26 | 2022-10-06 | GA08011 | DIALISI SALA A | 32NEFG1DIP | AGE-HEMODIALISI | HILL-ROM IBERIA, S.L. | CSUP
474595 | 1150486 | LLIT CLINIC ELECTRIC OBESITAT | HILL ROM | HILL-ROM | IPX4230V | HRP004095542 | 2020-02-27 | 2022-02-26 | 2022-10-06 | GA08004 | DIALISI SALA B | 32NEFG1DIP | AGE-HEMODIALISI | HILL-ROM IBERIA, S.L. | CSUP
487849 | 1158151 | LLITS CLINICS | LINET | LINET | MCLCLL88-LI89 | 20200184758 | 2020-08-21 |  | 2022-10-04 | GA05007 | SEMICRITICS HAB. 4 | 32MIVH15AP | AGE-PLANTA 5A. P. ANNEX | LINET IBERIA SL | CASC
487850 | 1158152 | LLITS CLINICS | LINET | LINET | MCLCLL88-LI89 | 20200184791 | 2020-08-21 |  | 2022-10-04 | GA05043 | SEMICRITICS HAB. 1 | 32MIVH15AP | AGE-PLANTA 5A. P. ANNEX | LINET IBERIA SL | CASC
487851 | 1158153 | LLITS CLINICS | LINET | LINET | MCLCLL88-LI89 | 20200184766 | 2020-08-21 |  | 2022-10-04 | GA05006 | SEMICRITICS HAB. 2 | 32MIVH15AP | AGE-PLANTA 5A. P. ANNEX | LINET IBERIA SL | CASC
487852 | 1158154 | LLITS CLINICS | LINET | LINET | MCLCLL88-LI89 | 20200184776 | 2020-08-21 |  | 2022-10-04 | GA05008 | SEMICRITICS HAB. 6 | 32MIVH15AP | AGE-PLANTA 5A. P. ANNEX | LINET IBERIA SL | CASC
487853 | 1158155 | LLITS CLINICS | LINET | LINET | MCLCLL88-LI89 | 20200184748 | 2020-08-21 |  | 2022-10-04 | GA05039 | SEMICRITICS HAB. 9 | 32MIVH15AP | AGE-PLANTA 5A. P. ANNEX | LINET IBERIA SL | CASC
487854 | 1158156 | LLITS CLINICS | LINET | LINET | MCLCLL88-LI89 | 20200184781 | 2020-08-21 |  | 2022-10-04 | GA05006 | SEMICRITICS HAB. 2 | 32MIVH15AP | AGE-PLANTA 5A. P. ANNEX | LINET IBERIA SL | CASC
487855 | 1158157 | LLITS CLINICS | LINET | LINET | MCLCLL88-LI89 | 20200184792 | 2020-08-21 |  | 2022-10-04 | GA05041 | SEMICRITICS HAB. 5 | 32MIVH15AP | AGE-PLANTA 5A. P. ANNEX | LINET IBERIA SL | CASC
487856 | 1158158 | LLITS CLINICS | LINET | LINET | MCLCLL88-LI89 | 20200184790 | 2020-08-21 |  | 2022-10-04 | GA05010 | SEMICRITICS HAB. 10 | 32MIVH15AP | AGE-PLANTA 5A. P. ANNEX | LINET IBERIA SL | CASC
487857 | 1158159 | LLITS CLINICS | LINET | LINET | MCLCLL88-LI89 | 014833_2019V1089327 | 2020-08-21 |  | 2022-10-04 | GA05009 | SEMICRITICS HAB. 8 | 32MIVH15AP | AGE-PLANTA 5A. P. ANNEX | LINET IBERIA SL | CASC
487858 | 1158160 | LLITS CLINICS | LINET | LINET | MCLCLL88-LI89 | 20200184784 | 2020-08-21 |  | 2022-10-04 | GA05038 | SEMICRITICS HAB. 11 | 32MIVH15AP | AGE-PLANTA 5A. P. ANNEX | LINET IBERIA SL | CASC
487859 | 1158161 | LLITS CLINICS | LINET | LINET | MCLCLL88-LI89 | 20200194850 | 2020-08-21 |  | 2022-10-04 | GA05040 | SEMICRITICS HAB. 7 | 32MIVH15AP | AGE-PLANTA 5A. P. ANNEX | LINET IBERIA SL | CASC
487860 | 1158162 | LLITS CLINICS | LINET | LINET | MCLCLL88-LI89 | 20200201058 | 2020-08-21 |  | 2022-10-04 | GA05039 | SEMICRITICS HAB. 9 | 32MIVH15AP | AGE-PLANTA 5A. P. ANNEX | LINET IBERIA SL | CASC
487862 | 1158164 | LLITS CLINICS | LINET | LINET | MCLCLL88-LI89 | 20200201070 | 2020-08-21 |  | 2022-10-04 | GA05011 | SEMICRITICS HAB. 12 | 32MIVH15AP | AGE-PLANTA 5A. P. ANNEX | LINET IBERIA SL | CASC
487863 | 1158165 | LLITS CLINICS | LINET | LINET | MCLCLL88-LI89 | 20200184789 | 2020-08-21 |  | 2022-10-04 | GA05009 | SEMICRITICS HAB. 8 | 32MIVH15AP | AGE-PLANTA 5A. P. ANNEX | LINET IBERIA SL | CASC
487864 | 1158166 | LLITS CLINICS | LINET | LINET | MCLCLL88-LI89 | 20200184747 | 2020-08-21 |  | 2022-10-04 | GA05010 | SEMICRITICS HAB. 10 | 32MIVH15AP | AGE-PLANTA 5A. P. ANNEX | LINET IBERIA SL | CASC
487865 | 1158167 | LLITS CLINICS | LINET | LINET | MCLCLL88-LI89 | 20200184759 | 2020-08-21 |  | 2022-10-04 | GA05041 | SEMICRITICS HAB. 5 | 32MIVH15AP | AGE-PLANTA 5A. P. ANNEX | LINET IBERIA SL | CASC
487866 | 1158168 | LLITS CLINICS | LINET | LINET | MCLCLL88-LI89 | 20200191213 | 2020-08-21 |  | 2022-10-04 | GA05042 | SEMICRITICS HAB. 3 | 32MIVH15AP | AGE-PLANTA 5A. P. ANNEX | LINET IBERIA SL | CASC
487867 | 1158169 | LLITS CLINICS | LINET | LINET | MCLCLL88-LI89 | 20200191210 | 2020-08-21 |  | 2022-10-04 | GA05042 | SEMICRITICS HAB. 3 | 32MIVH15AP | AGE-PLANTA 5A. P. ANNEX | LINET IBERIA SL | CASC
487868 | 1158170 | LLITS CLINICS | LINET | LINET | MCLCLL88-LI89 | 20200184787 | 2020-08-21 |  | 2022-10-04 | GA05008 | SEMICRITICS HAB. 6 | 32MIVH15AP | AGE-PLANTA 5A. P. ANNEX | LINET IBERIA SL | CASC
487869 | 1158171 | LLITS CLINICS | LINET | LINET | MCLCLL88-LI89 | 20200184801 | 2020-08-21 |  | 2022-10-04 | GA05038 | SEMICRITICS HAB. 11 | 32MIVH15AP | AGE-PLANTA 5A. P. ANNEX | LINET IBERIA SL | CASC
487870 | 1158172 | LLITS CLINICS | LINET | LINET | MCLCLL88-LI89 | 20200184804 | 2020-08-21 |  | 2022-10-04 | GA05040 | SEMICRITICS HAB. 7 | 32MIVH15AP | AGE-PLANTA 5A. P. ANNEX | LINET IBERIA SL | CASC
487871 | 1158173 | LLITS CLINICS | LINET | LINET | MCLCLL88-LI89 | 20200184751 | 2020-08-21 |  | 2022-10-04 | GA05007 | SEMICRITICS HAB. 4 | 32MIVH15AP | AGE-PLANTA 5A. P. ANNEX | LINET IBERIA SL | CASC
487872 | 1158174 | LLITS CLINICS | LINET | LINET | MCLCLL88-LI89 | 20200191206 | 2020-08-21 |  | 2022-10-04 | GA05043 | SEMICRITICS HAB. 1 | 32MIVH15AP | AGE-PLANTA 5A. P. ANNEX | LINET IBERIA SL | CASC
572046 | 1178518 | LLIT CLINIC ELECTRIC | ARJO | RESTA | ENTERPRISE 80000 | P0742453 | 2022-09-15 |  | 2022-09-15 | GP03 | PLANTA 3a PARELLS HOSPITALITZACIÓ | 32UH0H13PA | AGE-PLANTA 3A PARELLS | ARJO IBERIA SL | CSUP
572047 | 1178532 | LLIT CLINIC ELECTRIC | ARJO | RESTA | ENTERPRISE 80000 | P0742454 | 2022-09-15 |  | 2022-09-15 | GP03 | PLANTA 3a PARELLS HOSPITALITZACIÓ | 32UH0H13PA | AGE-PLANTA 3A PARELLS | ARJO IBERIA SL | CSUP
572048 | 1178521 | LLIT CLINIC ELECTRIC | ARJO | RESTA | ENTERPRISE 80000 | P0742455 | 2022-09-15 |  | 2022-09-15 | GP03 | PLANTA 3a PARELLS HOSPITALITZACIÓ | 32UH0H13PA | AGE-PLANTA 3A PARELLS | ARJO IBERIA SL | CSUP
572049 | 1178522 | LLIT CLINIC ELECTRIC | ARJO | RESTA | ENTERPRISE 80000 | P0742456 | 2022-09-15 |  | 2022-09-15 | GP03 | PLANTA 3a PARELLS HOSPITALITZACIÓ | 32UH0H13PA | AGE-PLANTA 3A PARELLS | ARJO IBERIA SL | CSUP
572050 | 1178523 | LLIT CLINIC ELECTRIC | ARJO | RESTA | ENTERPRISE 80000 | P0742457 | 2022-09-15 |  | 2022-09-15 | GP03 | PLANTA 3a PARELLS HOSPITALITZACIÓ | 32UH0H13PA | AGE-PLANTA 3A PARELLS | ARJO IBERIA SL | CSUP
572051 | 1178509 | LLIT CLINIC ELECTRIC | ARJO | RESTA | ENTERPRISE 80000 | P0742458 | 2022-09-15 |  | 2022-09-15 | GP03 | PLANTA 3a PARELLS HOSPITALITZACIÓ | 32UH0H13PA | AGE-PLANTA 3A PARELLS | ARJO IBERIA SL | CSUP
572052 | 1178510 | LLIT CLINIC ELECTRIC | ARJO | RESTA | ENTERPRISE 80000 | P0742459 | 2022-09-15 |  | 2022-09-15 | GP03 | PLANTA 3a PARELLS HOSPITALITZACIÓ | 32UH0H13PA | AGE-PLANTA 3A PARELLS | ARJO IBERIA SL | CSUP
572053 | 1178511 | LLIT CLINIC ELECTRIC | ARJO | RESTA | ENTERPRISE 80000 | P0742460 | 2022-09-15 |  | 2022-09-15 | GP03 | PLANTA 3a PARELLS HOSPITALITZACIÓ | 32UH0H13PA | AGE-PLANTA 3A PARELLS | ARJO IBERIA SL | CSUP
572054 | 1178512 | LLIT CLINIC ELECTRIC | ARJO | RESTA | ENTERPRISE 80000 | P0742461 | 2022-09-15 |  | 2022-09-15 | GP03 | PLANTA 3a PARELLS HOSPITALITZACIÓ | 32UH0H13PA | AGE-PLANTA 3A PARELLS | ARJO IBERIA SL | CSUP
572055 | 1178513 | LLIT CLINIC ELECTRIC | ARJO | RESTA | ENTERPRISE 80000 | P0742462 | 2022-09-15 |  | 2022-09-15 | GP03 | PLANTA 3a PARELLS HOSPITALITZACIÓ | 32UH0H13PA | AGE-PLANTA 3A PARELLS | ARJO IBERIA SL | CSUP
572056 | 1178514 | LLIT CLINIC ELECTRIC | ARJO | RESTA | ENTERPRISE 80000 | P0742463 | 2022-09-15 |  | 2022-09-15 | GP03 | PLANTA 3a PARELLS HOSPITALITZACIÓ | 32UH0H13PA | AGE-PLANTA 3A PARELLS | ARJO IBERIA SL | CSUP
572057 | 1178515 | LLIT CLINIC ELECTRIC | ARJO | RESTA | ENTERPRISE 80000 | P0742464 | 2022-09-15 |  | 2022-09-15 | GP03 | PLANTA 3a PARELLS HOSPITALITZACIÓ | 32UH0H13PA | AGE-PLANTA 3A PARELLS | ARJO IBERIA SL | CSUP
572058 | 1178516 | LLIT CLINIC ELECTRIC | ARJO | RESTA | ENTERPRISE 80000 | P0742465 | 2022-09-15 |  | 2022-09-15 | GP03 | PLANTA 3a PARELLS HOSPITALITZACIÓ | 32UH0H13PA | AGE-PLANTA 3A PARELLS | ARJO IBERIA SL | CSUP
572059 | 1178517 | LLIT CLINIC ELECTRIC | ARJO | RESTA | ENTERPRISE 80000 | P0742466 | 2022-09-15 |  | 2022-09-15 | GP03 | PLANTA 3a PARELLS HOSPITALITZACIÓ | 32UH0H13PA | AGE-PLANTA 3A PARELLS | ARJO IBERIA SL | CSUP
572060 | 1178533 | LLIT CLINIC ELECTRIC | ARJO | RESTA | ENTERPRISE 80000 | P0742467 | 2022-09-15 |  | 2022-09-15 | GP03 | PLANTA 3a PARELLS HOSPITALITZACIÓ | 32UH0H13PA | AGE-PLANTA 3A PARELLS | ARJO IBERIA SL | CSUP
572061 | 1178506 | LLIT CLINIC ELECTRIC | ARJO | RESTA | ENTERPRISE 80000 | P0742468 | 2022-09-15 |  | 2022-09-15 | GP03 | PLANTA 3a PARELLS HOSPITALITZACIÓ | 32UH0H13PA | AGE-PLANTA 3A PARELLS | ARJO IBERIA SL | CSUP
572062 | 1178534 | LLIT CLINIC ELECTRIC | ARJO | RESTA | ENTERPRISE 80000 | P0742469 | 2022-09-15 |  | 2022-09-15 | GP03 | PLANTA 3a PARELLS HOSPITALITZACIÓ | 32UH0H13PA | AGE-PLANTA 3A PARELLS | ARJO IBERIA SL | CSUP
572063 | 1178535 | LLIT CLINIC ELECTRIC | ARJO | RESTA | ENTERPRISE 80000 | P0742470 | 2022-09-15 |  | 2022-09-15 | GP03 | PLANTA 3a PARELLS HOSPITALITZACIÓ | 32UH0H13PA | AGE-PLANTA 3A PARELLS | ARJO IBERIA SL | CSUP
572064 | 1178519 | LLIT CLINIC ELECTRIC | ARJO | RESTA | ENTERPRISE 80000 | P0742471 | 2022-09-15 |  | 2022-09-15 | GP03 | PLANTA 3a PARELLS HOSPITALITZACIÓ | 32UH0H13PA | AGE-PLANTA 3A PARELLS | ARJO IBERIA SL | CSUP
572065 | 1178520 | LLIT CLINIC ELECTRIC | ARJO | RESTA | ENTERPRISE 80000 | P0742472 | 2022-09-15 |  | 2022-09-15 | GP03 | PLANTA 3a PARELLS HOSPITALITZACIÓ | 32UH0H13PA | AGE-PLANTA 3A PARELLS | ARJO IBERIA SL | CSUP
572066 | 1178531 | LLIT CLINIC ELECTRIC | ARJO | RESTA | ENTERPRISE 80000 | P0742473 | 2022-09-15 |  | 2022-09-15 | GP03 | PLANTA 3a PARELLS HOSPITALITZACIÓ | 32UH0H13PA | AGE-PLANTA 3A PARELLS | ARJO IBERIA SL | CSUP
572067 | 1178524 | LLIT CLINIC ELECTRIC | ARJO | RESTA | ENTERPRISE 80000 | P0742474 | 2022-09-15 |  | 2022-09-15 | GP03 | PLANTA 3a PARELLS HOSPITALITZACIÓ | 32UH0H13PA | AGE-PLANTA 3A PARELLS | ARJO IBERIA SL | CSUP
572068 | 1178525 | LLIT CLINIC ELECTRIC | ARJO | RESTA | ENTERPRISE 80000 | P0742475 | 2022-09-15 |  | 2022-09-15 | GP03 | PLANTA 3a PARELLS HOSPITALITZACIÓ | 32UH0H13PA | AGE-PLANTA 3A PARELLS | ARJO IBERIA SL | CSUP
572069 | 1178526 | LLIT CLINIC ELECTRIC | ARJO | RESTA | ENTERPRISE 80000 | P0742476 | 2022-09-15 |  | 2022-09-15 | GP03 | PLANTA 3a PARELLS HOSPITALITZACIÓ | 32UH0H13PA | AGE-PLANTA 3A PARELLS | ARJO IBERIA SL | CSUP
572070 | 1178527 | LLIT CLINIC ELECTRIC | ARJO | RESTA | ENTERPRISE 80000 | P0742477 | 2022-09-15 |  | 2022-09-15 | GP03 | PLANTA 3a PARELLS HOSPITALITZACIÓ | 32UH0H13PA | AGE-PLANTA 3A PARELLS | ARJO IBERIA SL | CSUP
572071 | 1178528 | LLIT CLINIC ELECTRIC | ARJO | RESTA | ENTERPRISE 80000 | P0742478 | 2022-09-15 |  | 2022-09-15 | GP03 | PLANTA 3a PARELLS HOSPITALITZACIÓ | 32UH0H13PA | AGE-PLANTA 3A PARELLS | ARJO IBERIA SL | CSUP
572072 | 1178529 | LLIT CLINIC ELECTRIC | ARJO | RESTA | ENTERPRISE 80000 | P0742479 | 2022-09-15 |  | 2022-09-15 | GP03 | PLANTA 3a PARELLS HOSPITALITZACIÓ | 32UH0H13PA | AGE-PLANTA 3A PARELLS | ARJO IBERIA SL | CSUP
572073 | 1178530 | LLIT CLINIC ELECTRIC | ARJO | RESTA | ENTERPRISE 80000 | P0742480 | 2022-09-15 |  | 2022-09-15 | GP03 | PLANTA 3a PARELLS HOSPITALITZACIÓ | 32UH0H13PA | AGE-PLANTA 3A PARELLS | ARJO IBERIA SL | CSUP
570830 | 1149995 | LLIT CLINIC ELECTRIC | PARDO | PARDO |  |  |  |  | 2022-09-08 | HI02049 | NEFROLOGIA - HAB. 215 | 32UH0H3709 | AMI-HOSP. NEFROLOGIA |  | NNID
392727 | 1134072 | LLITERA D'EXPLORACIO |  | RESTA |  |  |  |  | 2022-09-05 | EI01007 | U.SUP.NUTRIC. I DIETET - C4 | 32ENDZ1SNU | AGE-U.SUPORT NUTRICIONAL |  | NNID
AH011039394 | 1039394 | LLITERA D'EXPLORACIO | J. HERRERA | RESTA |  |  | 2004-12-14 | 2006-12-14 | 2022-09-05 | EI01004 | U. APARELL DIGESTIU - C2 | 32GASC1CDG | AGE-CE DIGESTIU | J.HERRERA, SA | CINV
AH011039396 | 1039396 | LLITERA D'EXPLORACIO | J. HERRERA | RESTA |  |  | 2004-12-14 | 2006-12-14 | 2022-09-05 | EI01005 | U. APARELL DIGESTIU - C3 | 32GASC1CDG | AGE-CE DIGESTIU | J.HERRERA, SA | CINV
AH011007248 | 1007248 | LLITERA EXPLORACIO 2-C |  | RESTA |  |  | 2001-02-12 | 2002-02-12 | 2022-09-05 | EI01021 | U. PSIQUIATRIA - C9 INFÀNCIA I ADOLESCÈN | 32PSQC3542 | AMI-PSIQUIATRIA INFANTIL | J.HERRERA, SA | CINV
AH011051130 | 1051130 | LLITERA D'EXPLORACIO | J HERRERA | RESTA | 90450031 | S-150205-0010 | 2005-02-15 | 2007-02-15 | 2022-09-05 | EI01008 | U.SUP.NUTRIC. I DIETET - C5 | 32ENDZ1SNU | AGE-U.SUPORT NUTRICIONAL | J.HERRERA, SA | CINV
374965 | 1126986 | LLITERA EXPLORACIO | PARDO | PARDO | CE-0120-R |  | 2016-12-31 | 2017-12-23 | 2022-09-05 | EI01009 | U.SUP.NUTRIC. I DIETET - C6 SALA CURES | 32ENDZ1SNU | AGE-U.SUPORT NUTRICIONAL | INDUSTRIAS HIDRAULICAS P | CSUP
AH01238280 | 1149999 | LLIT ELECTRIC AMB QUADRE BALCANIC I BARANAS | PARDO | PARDO | 30503200 | 31 | 1999-01-26 | 2000-02-24 | 2022-08-25 | TS01011 | CIRURGIA PLÀSTICA - HAB. 119 | 32UH0H4812 | ATR-PLANTA 1 PARELLS | INDUSTRIAS HIDRAULICAS P | CASC
AH011056866 | 1056866 | LLIT CLINIC ELECTRIC | PARDO | PARDO | SALDUBA | 448 | 2007-01-30 | 2017-01-30 | 2022-08-08 | GC08 | PL8 CENTRE SERV.MÈDICS I P.F. DIGESTIVES | 32GASG1PFD | AGE-G.PROV.FUNC.DIGESTIU | INDUSTRIAS HIDRAULICAS P | NREN
508358 | 1163079 | LLIT CLINIC ELECTRIC | LINET | LINET | ELEGANZA | 20200331415 | 2021-01-25 |  | 2022-08-08 | TP01 | PL. 1 PARELLS U. LESIONATS MEDUL·LARS | 32UH0H4812 | ATR-PLANTA 1 PARELLS | DESAN LINET SLU | CASC
508360 | 1163081 | LLIT CLINIC ELECTRIC | LINET | LINET | ELEGANZA | 20200331395 | 2021-01-25 |  | 2022-08-08 | TP01 | PL. 1 PARELLS U. LESIONATS MEDUL·LARS | 32UH0H4812 | ATR-PLANTA 1 PARELLS | DESAN LINET SLU | CASC
508361 | 1163082 | LLIT CLINIC ELECTRIC | LINET | LINET | ELEGANZA | 20200331390 | 2021-01-25 |  | 2022-08-08 | GP05 | PL 5a PARELLS HOSP. DIGEST/GASTROENTER. | 32UH0H15PA | AGE-PLANTA 5A PARELLS | DESAN LINET SLU | CASC
508362 | 1163083 | LLIT CLINIC ELECTRIC | LINET | LINET | ELEGANZA | 20200339237 | 2021-01-25 |  | 2022-08-08 | TP01 | PL. 1 PARELLS U. LESIONATS MEDUL·LARS | 32UH0H4812 | ATR-PLANTA 1 PARELLS | DESAN LINET SLU | CASC
508364 | 1163085 | LLIT CLINIC ELECTRIC | LINET | LINET | ELEGANZA | 20200331407 | 2021-01-25 |  | 2022-08-08 | GP05 | PL 5a PARELLS HOSP. DIGEST/GASTROENTER. | 32UH0H15PA | AGE-PLANTA 5A PARELLS | DESAN LINET SLU | CASC
508365 | 1163086 | LLIT CLINIC ELECTRIC | LINET | LINET | ELEGANZA | 20200331417 | 2021-01-25 |  | 2022-08-08 | TP01 | PL. 1 PARELLS U. LESIONATS MEDUL·LARS | 32UH0H4812 | ATR-PLANTA 1 PARELLS | DESAN LINET SLU | CASC
508367 | 1163088 | LLIT CLINIC ELECTRIC | LINET | LINET | ELEGANZA | 20200331418 | 2021-01-25 |  | 2022-08-08 | GP05 | PL 5a PARELLS HOSP. DIGEST/GASTROENTER. | 32UH0H15PA | AGE-PLANTA 5A PARELLS | DESAN LINET SLU | CASC
508368 | 1163089 | LLIT CLINIC ELECTRIC | LINET | LINET | ELEGANZA | 20200331397 | 2021-01-25 |  | 2022-08-08 | GP05 | PL 5a PARELLS HOSP. DIGEST/GASTROENTER. | 32UH0H15PA | AGE-PLANTA 5A PARELLS | DESAN LINET SLU | CASC
508371 | 1163092 | LLIT CLINIC ELECTRIC | LINET | LINET | ELEGANZA | 20200339241 | 2021-01-25 |  | 2022-08-08 | TP01 | PL. 1 PARELLS U. LESIONATS MEDUL·LARS | 32UH0H4812 | ATR-PLANTA 1 PARELLS | DESAN LINET SLU | CASC
508373 | 1163094 | LLIT CLINIC ELECTRIC | LINET | LINET | ELEGANZA | 20200331408 | 2021-01-25 |  | 2022-08-08 | TP01 | PL. 1 PARELLS U. LESIONATS MEDUL·LARS | 32UH0H4812 | ATR-PLANTA 1 PARELLS | DESAN LINET SLU | CASC
508374 | 1163095 | LLIT CLINIC ELECTRIC | LINET | LINET | ELEGANZA | 20200339234 | 2021-01-25 |  | 2022-08-08 | TP01 | PL. 1 PARELLS U. LESIONATS MEDUL·LARS | 32UH0H4812 | ATR-PLANTA 1 PARELLS | DESAN LINET SLU | CASC
508375 | 1163096 | LLIT CLINIC ELECTRIC | LINET | LINET | ELEGANZA | 20200331414 | 2021-01-25 |  | 2022-08-08 | TP01 | PL. 1 PARELLS U. LESIONATS MEDUL·LARS | 32UH0H4812 | ATR-PLANTA 1 PARELLS | DESAN LINET SLU | CASC
508378 | 1163099 | LLIT CLINIC ELECTRIC | LINET | LINET | ELEGANZA | 20200331403 | 2021-01-25 |  | 2022-08-08 | TP01 | PL. 1 PARELLS U. LESIONATS MEDUL·LARS | 32UH0H4812 | ATR-PLANTA 1 PARELLS | DESAN LINET SLU | CASC
508380 | 1163101 | LLIT CLINIC ELECTRIC | LINET | LINET | ELEGANZA | 20200331413 | 2021-01-25 |  | 2022-08-08 | GP05 | PL 5a PARELLS HOSP. DIGEST/GASTROENTER. | 32UH0H15PA | AGE-PLANTA 5A PARELLS | DESAN LINET SLU | CASC
508385 | 1163106 | LLIT CLINIC ELECTRIC | LINET | LINET | ELEGANZA | 20200331406 | 2021-01-25 |  | 2022-08-08 | TP01 | PL. 1 PARELLS U. LESIONATS MEDUL·LARS | 32UH0H4812 | ATR-PLANTA 1 PARELLS | DESAN LINET SLU | CASC
508386 | 1163107 | LLIT CLINIC ELECTRIC | LINET | LINET | ELEGANZA | 20200331400 | 2021-01-25 |  | 2022-08-08 | TP01 | PL. 1 PARELLS U. LESIONATS MEDUL·LARS | 32UH0H4812 | ATR-PLANTA 1 PARELLS | DESAN LINET SLU | CASC
508387 | 1163108 | LLIT CLINIC ELECTRIC | LINET | LINET | ELEGANZA | 20200331411 | 2021-01-25 |  | 2022-08-08 | GP05 | PL 5a PARELLS HOSP. DIGEST/GASTROENTER. | 32UH0H15PA | AGE-PLANTA 5A PARELLS | DESAN LINET SLU | CASC
508388 | 1163109 | LLIT CLINIC ELECTRIC | LINET | LINET | ELEGANZA | 20200339233 | 2021-01-25 |  | 2022-08-08 | TP01 | PL. 1 PARELLS U. LESIONATS MEDUL·LARS | 32UH0H4812 | ATR-PLANTA 1 PARELLS | DESAN LINET SLU | CASC
513008 | 1164038 | LLIT CLINIC ELECTRIC | LINET | LINET | ELEGANZA1 | 20200339270 | 2021-01-29 |  | 2022-08-08 | TP01 | PL. 1 PARELLS U. LESIONATS MEDUL·LARS | 32UH0H4812 | ATR-PLANTA 1 PARELLS | LINET IBERIA SL | CASC
AH011018833 | 1018833 | LLIT CLINIC ELECTRIC | HILL ROM | HILL-ROM | REF. LI150B0 3 |  | 2002-11-04 | 2003-11-04 | 2022-08-08 | GC08 | PL8 CENTRE SERV.MÈDICS I P.F. DIGESTIVES | 32GASG1PFD | AGE-G.PROV.FUNC.DIGESTIU | HILL-ROM IBERIA, S.L. | CASC
AH011019323 | 1019323 | LLIT CLINIC ELECTRIC | HILL ROM | HILL-ROM | REF. LI150B0 3 |  | 2002-11-04 | 2003-11-04 | 2022-08-08 | GC08 | PL8 CENTRE SERV.MÈDICS I P.F. DIGESTIVES | 32GASG1PFD | AGE-G.PROV.FUNC.DIGESTIU | HILL-ROM IBERIA, S.L. | CASC
AH011033931 | 1033931 | LLIT CLINIC ELECTRIC AMB ACCESORIS | MATIFAS | RESTA | 718H |  | 2004-06-28 | 2006-06-28 | 2022-08-08 | GC08 | PL8 CENTRE SERV.MÈDICS I P.F. DIGESTIVES | 32GASG1PFD | AGE-G.PROV.FUNC.DIGESTIU | ARFER SUMINISTROS, SL | CASC
477193 | 1152088 | LLIT CLINIC ELECTRIC | GERIALINE | RESTA | LIFT2-N | 23660.02 | 2020-03-31 | 2022-03-30 | 2022-07-27 | EI04004 | DIR GESTIO D'EQUIP I PRODUCTES DE CURES | 32DINA11MA | DIN-GESTIÓ EQUIPAMENTS I PROD | TAPICLINIC, SL | CSUP
AH011056821 | 1056821 | LLIT CLINIC ELECTRIC | PARDO | PARDO | SALDUBA | 1137 | 2007-01-25 | 2017-01-25 | 2022-07-25 | TC05020 | AULA SIMULACIÓ - URGÈNCIES SALA 17 | 32DOCZ6227 | AGENCIA GESTIÓ CONEIXEMENT I | INDUSTRIAS HIDRAULICAS P | NREN
AH011063644 | 1063644 | LLIT CLINIC ELECTRIC UCI | HILL ROM | HILL-ROM | TOTALCARE DUO 2 | 06BB0330 | 2006-09-06 | 2016-09-06 | 2022-07-25 | TC05019 | AULA SIMULACIÓ - UNITAT CRÍTICS SALA 18 | 32DOCZ6227 | AGENCIA GESTIÓ CONEIXEMENT I | HILL-ROM IBERIA, S.L. | NREN
AH011032090 | 1109705 | LLIT CLINIC |  | RESTA |  |  | 2000-11-28 | 2003-11-28 | 2022-07-22 | TC05022 | AULA SIMULACIÓ - CONSULTA EXTERNA S15 | 32DOCZ6227 | AGENCIA GESTIÓ CONEIXEMENT I |  | NNID
AH01250173 | 250173 | LLITERA MOBIL | PARDO | PARDO |  |  | 1994-07-11 | 1995-07-11 | 2022-07-14 | TC03019 | UNIT. PREINGRÉS - SALA DE BUTAQUES 2 A 8 | 32UH0H4673 | ATR-ÀREA QUIRÚRGICA 3 PL | INDUSTRIAS HIDRAULICAS P | CINV
AH011037357 | 1037357 | LLITERA HIDRAULICA TRANSPORTABLE + MATALAS | ARFER | RESTA |  |  | 2004-02-16 | 2006-02-16 | 2022-07-14 | TC03017 | UNIT. PREINGRÉS - BOX AÏLLAMENT | 32UH0H4673 | ATR-ÀREA QUIRÚRGICA 3 PL | ARFER SUMINISTROS, SL | CINV
558412 | 1173271 | LLITERA EXPL. 2 C A/AV ELECTRIC 70X180CM | HNNING | RESTA | E8C | 020741463 | 2022-02-16 |  | 2022-06-09 | TC04011 | FISIOTERÀPIA - GIMNÀS INGRESSATS | 32REHZ4718 | ATR-S.REHABILITACIÓ | DPS HEALTHCARE SOLUTIONS | CSUP
AH011051629 | 1051629 | LLITERA ABATIBLE 2 COSSOS | ALRAVASA | RESTA |  |  | 2005-05-21 | 2007-05-21 | 2022-06-08 | HIS0N72 | UCI NOUNATS - SALA D'ATENCIÓ FAMILIARS | 32PEDZ3729 | AMI-CURES MÍNIMES NOUNATS | ALRAVASA SA | CINV
AH011051630 | 1051630 | LLITERA ABATIBLE 1 COS | ALRAVASA | RESTA |  |  | 2005-05-21 | 2007-05-21 | 2022-06-08 | HIS0N72 | UCI NOUNATS - SALA D'ATENCIÓ FAMILIARS | 32PEDZ3729 | AMI-CURES MÍNIMES NOUNATS | ALRAVASA SA | CINV
560286 | 1175239 | LLITERA EXPL. 2C A/AV HIDRAUL. 70X180CM | BORRELL | RESTA | E10T | 020741442 | 2022-03-30 |  | 2022-05-23 | TC00045 | CCEE - C19 REHABILITACIÓ | 32COTC4560 | ATR-CE. PLANTA BAIXA | DPS HEALTHCARE SOLUTIONS | CSUP
560287 | 1173385 | LLITERA EXPL. 2C A/AV HIDRAUL. 70X180CM | BORRELL | RESTA | E10T | 020741436 | 2022-03-30 |  | 2022-05-23 | TC00045 | CCEE - C19 REHABILITACIÓ | 32COTC4560 | ATR-CE. PLANTA BAIXA | DPS HEALTHCARE SOLUTIONS | CSUP
376162 | IR003894 | LLITERA 2 COSSOS 180X60 BEIG |  | RESTA | R800 |  | 2016-11-23 | 2018-11-23 | 2022-05-19 | GD02015 | CARDIOLOGIA - SALA 32 ECOCARDIOGRAMA | 32IRCI2226 | DIRECCIO DE RECERCA | PUIG GUBIANES JOSEFINA | NREG
AH011017130 | 1017130 | LLITERA EXPLORACIO 2 COSOS AMB ARTICULACIO D |  | RESTA |  |  | 1997-01-01 | 2002-09-17 | 2022-05-19 | GO02006 | CARDIOLOGIA - SALA 28 ECOCARDIOGRAMA | 32CARG1ECD | AGE-G.ECO CARDIOLOGIA |  | NNID
AH011045793 | 1045793 | LLITERA D'EXPLORACIO 2 COSSO AMB ARTICULACIO |  | RESTA |  |  | 1995-01-01 | 1997-01-01 | 2022-05-19 | GO02006 | CARDIOLOGIA - SALA 28 ECOCARDIOGRAMA | 32CARG1ECD | AGE-G.ECO CARDIOLOGIA |  | NNID
AH011045798 | 1045798 | LLITERA D'EXPLORACIO 2 COSSOS AMB ARTICULACIO |  | RESTA |  |  | 1995-01-01 | 1997-01-01 | 2022-05-19 | GD02008 | CARDIOLOGIA - SALA 46 ECO. TRANSESOFÀGIC | 32CARG1ECD | AGE-G.ECO CARDIOLOGIA |  | NNID
AH011045999 | 1045999 | LLITERA D'EXPLORACIO |  | RESTA |  |  | 1995-01-02 | 1997-01-02 | 2022-05-19 | GD02010 | CARDIOLOGIA - CONSULTA 42 VALVULOPATIES | 32CARZ1CAR | AGE-S.CARDIOLOGIA |  | NNID
AH011049030 | 1049030 | LLITERA EXPLORACIO |  | RESTA |  |  | 1999-01-01 | 2001-01-01 | 2022-05-19 | GD02011 | CARDIOLOGIA - CONSULTA 40 ARRÍTMIES | 32CARZ1CAR | AGE-S.CARDIOLOGIA |  | NNID
AH011056971 | 1056971 | LLIT CLINIC ELECTRIC | PARDO | PARDO | SALDUBA | 669 | 2007-02-06 | 2017-02-06 | 2022-05-19 | GD02008 | CARDIOLOGIA - SALA 46 ECO. TRANSESOFÀGIC | 32CARG1ECD | AGE-G.ECO CARDIOLOGIA | INDUSTRIAS HIDRAULICAS P | NREN
AH011000668 | 1000668 | LLITERA EXPLORACIO 2-C 180X60 |  | RESTA | R-815 |  | 2001-02-12 | 2001-02-12 | 2022-05-19 | GD02016 | CARDIOLOGIA - UNITAT D'ASSAJOS CLÍNICS | 32CARZ1CAR | AGE-S.CARDIOLOGIA | J.HERRERA, SA | CINV
AH011000671 | 1000671 | LLITERA EXPLORACIO 2-C 180X60 |  | RESTA | R-815 |  | 2001-02-12 | 2001-02-12 | 2022-05-19 | GO02006 | CARDIOLOGIA - SALA 28 ECOCARDIOGRAMA | 32CARG1ECD | AGE-G.ECO CARDIOLOGIA | J.HERRERA, SA | CINV
AH0127530 | 27530 | LLITERA EXPLORACIO BLANC |  | RESTA |  |  | 1970-01-01 | 1971-01-01 | 2022-05-19 | GD02005 | CARDIOLOGIA - SALA 44 ECO.D'ESTRÈS FÍSIC | 32CARG1PFC | AGE-G. PROVES FUNC. CARDIO |  | CINV
69677 | 1079637 | LLITERA EXPLORACIÓ NEGRA | MEDICONSUM | RESTA |  |  | 2009-05-07 | 2010-05-07 | 2022-05-19 | GD02012 | CARDIOLOGIA - C38 INSUFiCIÈNCIA CARDÍACA | 32CARZ1CAR | AGE-S.CARDIOLOGIA | MEDICONSUM | CDFU
69678 | 1079632 | LLITERA EXPLORACIÓ NEGRA | MEDICONSUM | RESTA |  |  | 2009-05-07 | 2010-05-07 | 2022-05-19 | GO02006 | CARDIOLOGIA - SALA 28 ECOCARDIOGRAMA | 32CARG1ECD | AGE-G.ECO CARDIOLOGIA | MEDICONSUM | CDFU
472155 | 1146378 | LLITERA URGÈNCIES A/AV I MTIAT | STRYKER | RESTA | 474 |  | 2019-11-05 | 2021-10-31 | 2022-05-19 | GO02007 | CARDIOLOGIA - SALA TREBALL U. EPILÈPSIA | 32NRLZ1NRL | AGE-S.NEUROLOGIA | STRYKER IBERIA, S.L. | CSUP
274894 | 1110253 | LLITERA MOVIL TRANSPORT FIXA | GIVAS | RESTA | BS1504 |  | 2013-12-04 | 2014-12-04 | 2022-05-18 | HMS0030 | URG. OBSTETRIQUES PASSADIS PARTS | 32PARQ3632 | AMI-SALA DE PARTS MATERNAL | GIVAS EQUIPAMENT IBERICA | CINV
429142 | 1153814 | LLIT CLINIC ELECTRIC UCI | HILL ROM | HILL-ROM | PROGRESSA | V181AW2197 | 2018-09-28 |  | 2022-05-17 | GB03 | B.QUIRÚRGIC 3P UCI | 32MIVH1UCI | AGE-S.CURES INTENSIVES | HILL-ROM IBERIA, S.L. | CASC
562231 | 1175618 | LLIT CLINIC ELECTRIC | HILL-ROM | HILL-ROM | P8000 | X049AQ2281 | 2022-05-12 |  | 2022-05-12 | GU01 | URGENCIES | 32URGU1URA | AGE-U.URGENCIES | HILL-ROM IBERIA, S.L. | CSUP
564998 | 1175498 | LLITERA URGENCIES A/ AV I MTIAT | HILL-ROM | HILL-ROM | 700IB | X031AQ1540 | 2022-05-06 |  | 2022-05-06 | GB04 | B.QUIRÚRGIC 4P QUIRÒFANS DE L'1 AL 19 | 32QUIQ1BQZ | Quiròfans Generals AGE | HILL-ROM IBERIA, S.L. | CSUP
565007 | 1175499 | LLITERA URGENCIES MEDICALITZADA *F01133* | HILL-ROM | HILL-ROM | 700IB | X031AQ1539 | 2022-05-06 |  | 2022-05-06 | HIS0166 | PASSADIS 6 BRUT BLOC QUIRURGIC | 32QUIQ3600 | AMI-BLOC QUIRURGIC Z.P. | HILL-ROM IBERIA, S.L. | CSUP
565008 | 1175500 | LLITERA URGENCIES A/ AV I MTIAT | HILL-ROM | HILL-ROM | 700IB | X031AQ1537 | 2022-05-06 |  | 2022-05-06 | HIS0166 | PASSADIS 6 BRUT BLOC QUIRURGIC | 32QUIQ3600 | AMI-BLOC QUIRURGIC Z.P. | HILL-ROM IBERIA, S.L. | CSUP
565009 | 1183116 | LLITERA URGENCIES MEDICALITZADA *F01134* | HILL-ROM | HILL-ROM | 700IB | X042AQ1996 | 2022-05-06 |  | 2022-05-06 | HIS0166 | PASSADIS 6 BRUT BLOC QUIRURGIC | 32QUIQ3600 | AMI-BLOC QUIRURGIC Z.P. | HILL-ROM IBERIA, S.L. | CSUP
565010 | 1175502 | LLITERA URGENCIES MEDICALITZADA *F01135* | HILL-ROM | HILL-ROM | 700IB | X031AQ1944 | 2022-05-06 |  | 2022-05-06 | HIS0166 | PASSADIS 6 BRUT BLOC QUIRURGIC | 32QUIQ3600 | AMI-BLOC QUIRURGIC Z.P. | HILL-ROM IBERIA, S.L. | CSUP
546326 | 1169898* | LLITERA EXPL. 2 C A/AV HIDRAUL. 70X180CM | BORRELL | RESTA | E1OT |  | 2022-01-21 |  | 2022-05-04 | HM03033 | UPI - ZONA DE PREINGRÉS | 32UH0H3742 | AMI UNITAT PREINGRES PL.3 | DPS HEALTHCARE SOLUTIONS | CSUP
420644 | 1176179 | LLITERA TRANSPORT | HILL ROM | HILL-ROM | P8005 | 76006397 | 2018-05-02 | 2020-05-02 | 2022-05-03 | GC06010 | UTAH - ZONA BRUTA | 32PEDZ3506 | AMI-GAB. FIBROSI QUISTICA | FUNDACIO PRIVADA DANIEL | CDAL
426478 | 1141001 | LLIT CLINIC ELECTRIC UCI | HILL ROM | HILL-ROM | PROGRESSA | S209AW0363 | 2018-08-01 |  | 2022-04-11 | GB03079 | BLOC UCI - BOX CRÍTICS REA D334 | 32MIVH1UCI | AGE-S.CURES INTENSIVES | HILL-ROM IBERIA, S.L. | CASC
426479 | 1141002 | LLIT CLINIC ELECTRIC UCI | HILL ROM | HILL-ROM | PROGRESSA | S209AW0370 | 2018-08-01 |  | 2022-04-11 | GB03074 | BLOC UCI - BOX CRÍTICS REA D322 | 32MIVH1UCI | AGE-S.CURES INTENSIVES | HILL-ROM IBERIA, S.L. | CASC
426481 | 1141004 | LLIT CLINIC ELECTRIC UCI | HILL ROM | HILL-ROM | PROGRESSA | S208AW0359 | 2018-08-01 |  | 2022-04-11 | GB03097 | BLOC UCI - HAB. CRÍTICS D303 | 32MIVH1UCI | AGE-S.CURES INTENSIVES | HILL-ROM IBERIA, S.L. | CASC
426482 | 1141005 | LLIT CLINIC ELECTRIC UCI | HILL ROM | HILL-ROM | PROGRESSA | S212AW0404 | 2018-08-01 |  | 2022-04-11 | GB03120 | BLOC UCI - HAB. CRÍTICS D316 | 32MIVH1UCI | AGE-S.CURES INTENSIVES | HILL-ROM IBERIA, S.L. | CASC
426483 | 1141006 | LLIT CLINIC ELECTRIC UCI | HILL ROM | HILL-ROM | PROGRESSA | S208AW0362 | 2018-08-01 |  | 2022-04-11 | GB03102 | BLOC UCI - HAB. CRÍTICS D308 | 32MIVH1UCI | AGE-S.CURES INTENSIVES | HILL-ROM IBERIA, S.L. | CASC
426484 | 1141007 | LLIT CLINIC ELECTRIC UCI | HILL ROM | HILL-ROM | PROGRESSA | S209AW0394 | 2018-08-01 |  | 2022-04-11 | GB03067 | BLOC UCI - SEMICRÍTICS REA D325 | 32MIVH1UCI | AGE-S.CURES INTENSIVES | HILL-ROM IBERIA, S.L. | CASC
426485 | 1141008 | LLIT CLINIC ELECTRIC UCI | HILL ROM | HILL-ROM | PROGRESSA | S209AW0381 | 2018-08-01 |  | 2022-04-11 | GB03051 | BLOC UCI - HAB. CRÍTICS D339 | 32MIVH1UCI | AGE-S.CURES INTENSIVES | HILL-ROM IBERIA, S.L. | CASC
426486 | 1141009 | LLIT CLINIC ELECTRIC UCI | HILL ROM | HILL-ROM | PROGRESSA | S208AW0361 | 2018-08-01 |  | 2022-04-11 | GB03031 | BLOC UCI - HAB. CRÍTICS D349 | 32MIVH1UCI | AGE-S.CURES INTENSIVES | HILL-ROM IBERIA, S.L. | CASC
426487 | 1141010 | LLIT CLINIC ELECTRIC UCI | HILL ROM | HILL-ROM | PROGRESSA | S209AW0383 | 2018-08-01 |  | 2022-04-11 | GB03059 | BLOC UCI - HAB. CRÍTICS D329 | 32MIVH1UCI | AGE-S.CURES INTENSIVES | HILL-ROM IBERIA, S.L. | CASC
426489 | 1141012 | LLIT CLINIC ELECTRIC UCI | HILL ROM | HILL-ROM | PROGRESSA | S209AW0377 | 2018-08-01 |  | 2022-04-11 | GB03075 | BLOC UCI - BOX CRÍTICS REA D321 | 32MIVH1UCI | AGE-S.CURES INTENSIVES | HILL-ROM IBERIA, S.L. | CASC
426490 | 1141013 | LLIT CLINIC ELECTRIC UCI | HILL ROM | HILL-ROM | PROGRESSA | S209AW0382 | 2018-08-01 |  | 2022-04-11 | GB03020 | BLOC UCI - D355 | 32MIVH1UCI | AGE-S.CURES INTENSIVES | HILL-ROM IBERIA, S.L. | CASC
426491 | 1141014 | LLIT CLINIC ELECTRIC UCI | HILL ROM | HILL-ROM | PROGRESSA | S209AW0366 | 2018-08-01 |  | 2022-04-11 | GB03078 | BLOC UCI - BOX CRÍTICS REA D333 | 32MIVH1UCI | AGE-S.CURES INTENSIVES | HILL-ROM IBERIA, S.L. | CASC
426492 | 1141015 | LLIT CLINIC ELECTRIC UCI | HILL ROM | HILL-ROM | PROGRESSA | S209AW0352 | 2018-08-01 |  | 2022-04-11 | GB03037 | BLOC UCI - HAB. CRÍTICS D343 | 32MIVH1UCI | AGE-S.CURES INTENSIVES | HILL-ROM IBERIA, S.L. | CASC
426493 | 1141016 | LLIT CLINIC ELECTRIC UCI | HILL ROM | HILL-ROM | PROGRESSA | S212AW0405 | 2018-08-01 |  | 2022-04-11 | GB03019 | BLOC UCI - D354 | 32MIVH1UCI | AGE-S.CURES INTENSIVES | HILL-ROM IBERIA, S.L. | CASC
428119 | 1141018 | LLIT CLINIC ELECTRIC UCI | HILL ROM | HILL-ROM | PROGRESSA | S209AW0400 | 2018-08-14 |  | 2022-04-11 | GB03114 | BLOC UCI - HAB. CRÍTICS D310 | 32MIVH1UCI | AGE-S.CURES INTENSIVES | HILL-ROM IBERIA, S.L. | CASC
428120 | 1141019 | LLIT CLINIC ELECTRIC UCI | HILL ROM | HILL-ROM | PROGRESSA | S209AW0367 | 2018-08-14 |  | 2022-04-11 | GB03095 | BLOC UCI - HAB. CRÍTICS D301 | 32MIVH1UCI | AGE-S.CURES INTENSIVES | HILL-ROM IBERIA, S.L. | CASC
428121 | 1141020 | LLIT CLINIC ELECTRIC UCI | HILL ROM | HILL-ROM | PROGRESSA | S209AW0389 | 2018-08-14 |  | 2022-04-11 | GB03122 | BLOC UCI - HAB. CRÍTICS D318 | 32MIVH1UCI | AGE-S.CURES INTENSIVES | HILL-ROM IBERIA, S.L. | CASC
428122 | 1141021 | LLIT CLINIC ELECTRIC UCI | HILL ROM | HILL-ROM | PROGRESSA | S209AW0388 | 2018-08-14 |  | 2022-04-11 | GB03076 | BLOC UCI - BOX CRÍTICS REA D331 | 32MIVH1UCI | AGE-S.CURES INTENSIVES | HILL-ROM IBERIA, S.L. | CASC
428123 | 1141022 | LLIT CLINIC ELECTRIC UCI | HILL ROM | HILL-ROM | PROGRESSA | S209AW0395 | 2018-08-14 |  | 2022-04-11 | GB03101 | BLOC UCI - HAB. CRÍTICS D307 | 32MIVH1UCI | AGE-S.CURES INTENSIVES | HILL-ROM IBERIA, S.L. | CASC
428124 | 1141023 | LLIT CLINIC ELECTRIC UCI | HILL ROM | HILL-ROM | PROGRESSA | S209AW0393 | 2018-08-14 |  | 2022-04-11 | GB03017 | BLOC UCI - D352 | 32MIVH1UCI | AGE-S.CURES INTENSIVES | HILL-ROM IBERIA, S.L. | CASC
428125 | 1141024 | LLIT CLINIC ELECTRIC UCI | HILL ROM | HILL-ROM | PROGRESSA | S212AW0407 | 2018-08-14 |  | 2022-04-11 | GB03015 | BLOC UCI - D350 | 32MIVH1UCI | AGE-S.CURES INTENSIVES | HILL-ROM IBERIA, S.L. | CASC
428126 | 1141025 | LLIT CLINIC ELECTRIC UCI | HILL ROM | HILL-ROM | PROGRESSA | S209AW0387 | 2018-08-14 |  | 2022-04-11 | GB03116 | BLOC UCI - HAB. CRÍTICS D312 | 32MIVH1UCI | AGE-S.CURES INTENSIVES | HILL-ROM IBERIA, S.L. | CASC
428127 | 1141026 | LLIT CLINIC ELECTRIC UCI | HILL ROM | HILL-ROM | PROGRESSA | S209AW0399 | 2018-08-14 |  | 2022-04-11 | GB03117 | BLOC UCI - HAB. CRÍTICS D313 | 32MIVH1UCI | AGE-S.CURES INTENSIVES | HILL-ROM IBERIA, S.L. | CASC
428128 | 1141027 | LLIT CLINIC ELECTRIC UCI | HILL ROM | HILL-ROM | PROGRESSA | S209AW0398 | 2018-08-14 |  | 2022-04-11 | GB03119 | BLOC UCI - HAB. CRÍTICS D315 | 32MIVH1UCI | AGE-S.CURES INTENSIVES | HILL-ROM IBERIA, S.L. | CASC
428129 | 1141028 | LLIT CLINIC ELECTRIC UCI | HILL ROM | HILL-ROM | PROGRESSA | S212AW0406 | 2018-08-14 |  | 2022-04-11 | GB03052 | BLOC UCI - HAB. CRÍTICS D338 | 32MIVH1UCI | AGE-S.CURES INTENSIVES | HILL-ROM IBERIA, S.L. | CASC
428130 | 1141029 | LLIT CLINIC ELECTRIC UCI | HILL ROM | HILL-ROM | PROGRESSA | S212AW0412 | 2018-08-14 |  | 2022-04-11 | GB03012 | BLOC UCI - D3 MAGATZEM SÈRUMS | 32MIVH1UCI | AGE-S.CURES INTENSIVES | HILL-ROM IBERIA, S.L. | CASC
428131 | 1141030 | LLIT CLINIC ELECTRIC UCI | HILL ROM | HILL-ROM | PROGRESSA | S212AW0408 | 2018-08-14 |  | 2022-04-11 | GB03072 | BLOC UCI - BOX CRÍTICS REA D324 | 32MIVH1UCI | AGE-S.CURES INTENSIVES | HILL-ROM IBERIA, S.L. | CASC
428132 | 1141031 | LLIT CLINIC ELECTRIC UCI | HILL ROM | HILL-ROM | PROGRESSA | S212AW0410 | 2018-08-14 |  | 2022-04-11 | GB03121 | BLOC UCI - HAB. CRÍTICS D317 | 32MIVH1UCI | AGE-S.CURES INTENSIVES | HILL-ROM IBERIA, S.L. | CASC
428133 | 1141032 | LLIT CLINIC ELECTRIC UCI | HILL ROM | HILL-ROM | PROGRESSA | S209AW0391 | 2018-08-14 |  | 2022-04-11 | GB03021 | BLOC UCI - D356 | 32MIVH1UCI | AGE-S.CURES INTENSIVES | HILL-ROM IBERIA, S.L. | CASC
428134 | 1141033 | LLIT CLINIC ELECTRIC UCI | HILL ROM | HILL-ROM | PROGRESSA | S209AW0380 | 2018-08-14 |  | 2022-04-11 | GB03118 | BLOC UCI - HAB. CRÍTICS D314 | 32MIVH1UCI | AGE-S.CURES INTENSIVES | HILL-ROM IBERIA, S.L. | CASC
428135 | 1141034 | LLIT CLINIC ELECTRIC UCI | HILL ROM | HILL-ROM | PROGRESSA | S212AW0409 | 2018-08-14 |  | 2022-04-11 | GB03057 | BLOC UCI - HAB. CRÍTICS D327 | 32MIVH1UCI | AGE-S.CURES INTENSIVES | HILL-ROM IBERIA, S.L. | CASC
428136 | 1141035 | LLIT CLINIC ELECTRIC UCI | HILL ROM | HILL-ROM | PROGRESSA | S209AW0392 | 2018-08-14 |  | 2022-04-11 | GB03063 | BLOC UCI - SEMICRÍTICS REA D340 | 32MIVH1UCI | AGE-S.CURES INTENSIVES | HILL-ROM IBERIA, S.L. | CASC
429129 | 1141036 | LLIT CLINIC ELECTRIC UCI | HILL ROM | HILL-ROM | PROGRESSA | S209AW0365 | 2018-09-28 |  | 2022-04-11 | GB03032 | BLOC UCI - HAB. CRÍTICS D348 | 32MIVH1UCI | AGE-S.CURES INTENSIVES | HILL-ROM IBERIA, S.L. | CASC
429130 | 1141037 | LLIT CLINIC ELECTRIC UCI | HILL ROM | HILL-ROM | PROGRESSA | S208AW0357 | 2018-09-28 |  | 2022-04-11 | GB03054 | BLOC UCI - HAB. CRÍTICS D336 | 32MIVH1UCI | AGE-S.CURES INTENSIVES | HILL-ROM IBERIA, S.L. | CASC
429131 | 1141038 | LLIT CLINIC ELECTRIC UCI | HILL ROM | HILL-ROM | PROGRESSA | S209AW0369 | 2018-09-28 |  | 2022-04-11 | GB03066 | BLOC UCI - SEMICRÍTICS REA D335 | 32MIVH1UCI | AGE-S.CURES INTENSIVES | HILL-ROM IBERIA, S.L. | CASC
429132 | 1141039 | LLIT CLINIC ELECTRIC UCI | HILL ROM | HILL-ROM | PROGRESSA | S208AW0356 | 2018-09-28 |  | 2022-04-11 | GB03058 | BLOC UCI - HAB. CRÍTICS D328 | 32MIVH1UCI | AGE-S.CURES INTENSIVES | HILL-ROM IBERIA, S.L. | CASC
429133 | 1141040 | LLIT CLINIC ELECTRIC UCI | HILL ROM | HILL-ROM | PROGRESSA | S208AW0360 | 2018-09-28 |  | 2022-04-11 | GB03054 | BLOC UCI - HAB. CRÍTICS D336 | 32MIVH1UCI | AGE-S.CURES INTENSIVES | HILL-ROM IBERIA, S.L. | CASC
429134 | 1141041 | LLIT CLINIC ELECTRIC UCI | HILL ROM | HILL-ROM | PROGRESSA | S212AW0401 | 2018-09-28 |  | 2022-04-11 | GB03032 | BLOC UCI - HAB. CRÍTICS D348 | 32MIVH1UCI | AGE-S.CURES INTENSIVES | HILL-ROM IBERIA, S.L. | CASC
429135 | 1141042 | LLIT CLINIC ELECTRIC UCI | HILL ROM | HILL-ROM | PROGRESSA | S209AW0378 | 2018-09-28 |  | 2022-04-11 | GB03034 | BLOC UCI - HAB. CRÍTICS D346 | 32MIVH1UCI | AGE-S.CURES INTENSIVES | HILL-ROM IBERIA, S.L. | CASC
429136 | 1141043 | LLIT CLINIC ELECTRIC UCI | HILL ROM | HILL-ROM | PROGRESSA | S209AW0397 | 2018-09-28 |  | 2022-04-11 | GB03096 | BLOC UCI - HAB. CRÍTICS D302 | 32MIVH1UCI | AGE-S.CURES INTENSIVES | HILL-ROM IBERIA, S.L. | CASC
429137 | 1141044 | LLIT CLINIC ELECTRIC UCI | HILL ROM | HILL-ROM | PROGRESSA | S209AW0390 | 2018-09-28 |  | 2022-04-11 | GB03092 | BLOC UCI - D1 MAGATZEM SÈRUMS | 32MIVH1UCI | AGE-S.CURES INTENSIVES | HILL-ROM IBERIA, S.L. | CASC
429138 | 1141045 | LLIT CLINIC ELECTRIC UCI | HILL ROM | HILL-ROM | PROGRESSA | S209AW0364 | 2018-09-28 |  | 2022-04-11 | GB03016 | BLOC UCI - D351 | 32MIVH1UCI | AGE-S.CURES INTENSIVES | HILL-ROM IBERIA, S.L. | CASC
429139 | 1141046 | LLIT CLINIC ELECTRIC UCI | HILL ROM | HILL-ROM | PROGRESSA | S212AW0402 | 2018-09-28 |  | 2022-04-11 | GB03053 | BLOC UCI - HAB. CRÍTICS D337 | 32MIVH1UCI | AGE-S.CURES INTENSIVES | HILL-ROM IBERIA, S.L. | CASC
429140 | 1141047 | LLIT CLINIC ELECTRIC UCI | HILL ROM | HILL-ROM | PROGRESSA | S212AW0411 | 2018-09-28 |  | 2022-04-11 | GB03038 | BLOC UCI - HAB. CRÍTICS D342 | 32MIVH1UCI | AGE-S.CURES INTENSIVES | HILL-ROM IBERIA, S.L. | CASC
429141 | 1141048 | LLIT CLINIC ELECTRIC UCI | HILL ROM | HILL-ROM | PROGRESSA | S209AW0379 | 2018-09-28 |  | 2022-04-11 | GB03033 | BLOC UCI - HAB. CRÍTICS D347 | 32MIVH1UCI | AGE-S.CURES INTENSIVES | HILL-ROM IBERIA, S.L. | CASC
429143 | 1141050 | LLIT CLINIC ELECTRIC UCI | HILL ROM | HILL-ROM | PROGRESSA | S209AW0371 | 2018-09-28 |  | 2022-04-11 | GB03023 | BLOC UCI - D358 | 32MIVH1UCI | AGE-S.CURES INTENSIVES | HILL-ROM IBERIA, S.L. | CASC
429145 | 1141052 | LLIT CLINIC ELECTRIC UCI | HILL ROM | HILL-ROM | PROGRESSA | S208AW0353 | 2018-09-28 |  | 2022-04-11 | GB03035 | BLOC UCI - HAB. CRÍTICS D345 | 32MIVH1UCI | AGE-S.CURES INTENSIVES | HILL-ROM IBERIA, S.L. | CASC
429252 | 1141053 | LLIT CLINIC UCI | HILL ROM | HILL-ROM | PROGRESSA | S209AW0359 | 2018-09-28 |  | 2022-04-11 | GB03067 | BLOC UCI - SEMICRÍTICS REA D325 | 32MIVH1UCI | AGE-S.CURES INTENSIVES | HILL-ROM IBERIA, S.L. | CASC
429253 | 1141054 | LLIT CLINIC UCI | HILL ROM | HILL-ROM | PROGRESSA | S209AW0386 | 2018-09-28 |  | 2022-04-11 | GB03077 | BLOC UCI - BOX CRÍTICS REA D332 | 32MIVH1UCI | AGE-S.CURES INTENSIVES | HILL-ROM IBERIA, S.L. | CASC
429254 | 1141055 | LLIT CLINIC UCI | HILL ROM | HILL-ROM | PROGRESSA | S209AW0385 | 2018-09-28 |  | 2022-04-11 | GB03100 | BLOC UCI - HAB. CRÍTICS D306 | 32MIVH1UCI | AGE-S.CURES INTENSIVES | HILL-ROM IBERIA, S.L. | CASC
559607 | 1175275 | LLIT CLINIC ELECTRIC | MEDISA | MEDISA | EVOQUE |  | 2022-03-31 | 2024-03-31 | 2022-04-04 | GS06013 | ÀREA SALUT MENTAL - HAB. 617 | 32PSQZ1PSQ | AGE-S.PSIQUIATRIA | MEDICAL IBERICA, SA | CSUP
559608 | 1175268 | LLIT CLINIC MANUAL | MEDISA | MEDISA | EVOQUE |  | 2022-03-31 | 2024-03-31 | 2022-03-31 | GS06010 | ÀREA SALUT MENTAL - HAB. 611 | 32PSQZ1PSQ | AGE-S.PSIQUIATRIA | MEDICAL IBERICA, SA | CSUP
559609 | 1175269 | LLIT CLINIC MANUAL | MEDISA | MEDISA | EVOQUE |  | 2022-03-31 | 2024-03-31 | 2022-03-31 | GS06010 | ÀREA SALUT MENTAL - HAB. 611 | 32PSQZ1PSQ | AGE-S.PSIQUIATRIA | MEDICAL IBERICA, SA | CSUP
559610 | 1175270 | LLIT CLINIC MANUAL | MEDISA | MEDISA | EVOQUE |  | 2022-03-31 | 2024-03-31 | 2022-03-31 | GS06011 | ÀREA SALUT MENTAL - HAB. 613 | 32PSQZ1PSQ | AGE-S.PSIQUIATRIA | MEDICAL IBERICA, SA | CSUP
559611 | 1175271 | LLIT CLINIC MANUAL | MEDISA | MEDISA | EVOQUE |  | 2022-03-31 | 2024-03-31 | 2022-03-31 | GS06011 | ÀREA SALUT MENTAL - HAB. 613 | 32PSQZ1PSQ | AGE-S.PSIQUIATRIA | MEDICAL IBERICA, SA | CSUP
559612 | 1175272 | LLIT CLINIC MANUAL | MEDISA | MEDISA | EVOQUE |  | 2022-03-31 | 2024-03-31 | 2022-03-31 | GS06012 | ÀREA SALUT MENTAL - HAB. 615 | 32PSQZ1PSQ | AGE-S.PSIQUIATRIA | MEDICAL IBERICA, SA | CSUP
559613 | 1175273 | LLIT CLINIC MANUAL | MEDISA | MEDISA | EVOQUE |  | 2022-03-31 | 2024-03-31 | 2022-03-31 | GS06012 | ÀREA SALUT MENTAL - HAB. 615 | 32PSQZ1PSQ | AGE-S.PSIQUIATRIA | MEDICAL IBERICA, SA | CSUP
559614 | 1175274 | LLIT CLINIC MANUAL | MEDISA | MEDISA | EVOQUE |  | 2022-03-31 | 2024-03-31 | 2022-03-31 | GS06013 | ÀREA SALUT MENTAL - HAB. 617 | 32PSQZ1PSQ | AGE-S.PSIQUIATRIA | MEDICAL IBERICA, SA | CSUP
560280 | 1175238 | LLITERA EXPL. 2C A/AV HIDRAUL. 70X180CM | BORRELL | RESTA | E10T | 0207414* | 2022-03-30 |  | 2022-03-30 | EXMC | MODUL "C" CCEE HG | 32CEXC1CMC | AGE-CEX MODUL C | DPS HEALTHCARE SOLUTIONS | CSUP
560281 | 1175243 | LLITERA EXPL. 2C A/AV HIDRAUL. 70X180CM | BORRELL | RESTA | E10T | 020741453 | 2022-03-30 |  | 2022-03-30 | TC00035 | CCEE - C10 TRAUMATOLOGIA | 32COTC4625 | CEX COT | DPS HEALTHCARE SOLUTIONS | CSUP
560282 | 1175244 | LLITERA EXPL. 2C A/AV HIDRAUL. 70X180CM | BORRELL | RESTA | E10T | 0207414* | 2022-03-30 |  | 2022-03-30 | TC00036 | CCEE - C11 TRAUMATOLOGIA | 32COTC4625 | CEX COT | DPS HEALTHCARE SOLUTIONS | CSUP
560283 | 1175241 | LLITERA EXPL. 2C A/AV HIDRAUL. 70X180CM | BORRELL | RESTA | E10T | 0207414* | 2022-03-30 |  | 2022-03-30 | TC00053 | CCEE - C50 CURES D'INFERMERIA | 32COTC4625 | CEX COT | DPS HEALTHCARE SOLUTIONS | CSUP
560284 | 1175242 | LLITERA EXPL. 2C A/AV HIDRAUL. 70X180CM | BORRELL | RESTA | E10T | 0207414* | 2022-03-30 |  | 2022-03-30 | TC00035 | CCEE - C10 TRAUMATOLOGIA | 32COTC4625 | CEX COT | DPS HEALTHCARE SOLUTIONS | CSUP
560285 | 1175240 | LLITERA EXPL. 2C A/AV HIDRAUL. 70X180CM | BORRELL | RESTA | E10T | 0207414* | 2022-03-30 |  | 2022-03-30 | GA03 | PLANTA 3a ANNEX ( CCEE ) | 32CGDC1CCG | AGE-CE CIR.GENERAL | DPS HEALTHCARE SOLUTIONS | CSUP
AH011012526 | 1012526 | LLIT CLINIC | ASTABURUAGA | RESTA |  |  | 1985-01-01 | 2002-07-18 | 2022-03-10 | MISAC | NO TROBAT RECOMPTE MI | 32PARQ3632 | AMI-SALA DE PARTS MATERNAL |  | NNID
AH011054181 | 1054181 | LLITERA TRANSPORT MALALT |  | RESTA |  |  | 1990-01-01 | 1992-01-01 | 2022-03-10 | MISAC | NO TROBAT RECOMPTE MI | 32OBSZ3531 | AMI-OBSTETRICIA MATERNAL |  | NNID
AH011054440 | 1054440 | LLITERA DE TRANSPORT | ROSEWOOD | RESTA | REF.20450 |  | 1999-11-02 | 2001-01-02 | 2022-03-10 | MISAC | NO TROBAT RECOMPTE MI | 32OBSZ3539 | AMI-REPRODUCCIÓ ASISTIDA | ARFER SUMINISTROS, SL | NNID
44523 | 1078221 | LLITERA TRANSPORT MALALT | GIVAS | RESTA |  |  | 2009-02-05 | 2010-02-05 | 2022-03-10 | MISAC | NO TROBAT RECOMPTE MI | 32OBSZ3539 | AMI-REPRODUCCIÓ ASISTIDA | BRAXTON CONTRACT, SL. | CASC
44524 | 1078222 | LLITERA TRANSPORT MALALT | GIVAS | RESTA |  |  | 2009-02-05 | 2010-02-05 | 2022-03-10 | MISAC | NO TROBAT RECOMPTE MI | 32OBSZ3539 | AMI-REPRODUCCIÓ ASISTIDA | BRAXTON CONTRACT, SL. | CASC
44525 | 1078223 | LLITERA TRANSPORT MALALT | GIVAS | RESTA |  |  | 2009-02-05 | 2010-02-05 | 2022-03-10 | MISAC | NO TROBAT RECOMPTE MI | 32OBSZ3539 | AMI-REPRODUCCIÓ ASISTIDA | BRAXTON CONTRACT, SL. | CASC
44526 | 1078224 | LLITERA TRANSPORT MALALT | GIVAS | RESTA |  |  | 2009-02-05 | 2010-02-05 | 2022-03-10 | MISAC | NO TROBAT RECOMPTE MI | 32OBSZ3539 | AMI-REPRODUCCIÓ ASISTIDA | BRAXTON CONTRACT, SL. | CASC
AH01252958 | 252958 | LLITERA TRANSPORT MALALT | MEDISA | MEDISA | REF2295 |  | 1997-03-20 | 1998-03-20 | 2022-03-10 | MISAC | NO TROBAT RECOMPTE MI | 32OBSZ3539 | AMI-REPRODUCCIÓ ASISTIDA | MEDICAL IBERICA, SA | CASC
AH011037343 | 1037343 | LLITERA HIDRAULICA TRANSPORTABLE + MATALAS | ARFER | RESTA |  |  | 2004-02-16 | 2006-02-16 | 2022-03-10 | MISAC | NO TROBAT RECOMPTE MI | 32OBSZ3539 | AMI-REPRODUCCIÓ ASISTIDA | ARFER SUMINISTROS, SL | CINV
AH011052581 | 1052581 | LLITERA TRANSPORT MALALT | MEDIMARK | RESTA | PROMOTAL |  | 2005-02-15 | 2007-02-15 | 2022-03-10 | MISAC | NO TROBAT RECOMPTE MI | 32OBSZ3539 | AMI-REPRODUCCIÓ ASISTIDA | ARFER SUMINISTROS, SL | CINV
AH011012924 | 1012924 | LLIT CLINIC | ASTABURUAGA | RESTA |  |  | 1985-01-01 | 2002-08-02 | 2022-03-08 | MISAC | NO TROBAT RECOMPTE MI | 32PARQ3632 | AMI-SALA DE PARTS MATERNAL |  | NNID
AH011037689 | 1037689 | LLITERA EXPLORACIO ALÇADA FIXA | J.HERRERA | RESTA |  |  | 2004-03-18 | 2006-03-18 | 2022-03-08 | MISAC | NO TROBAT RECOMPTE MI | 32OBSZ3532 | AMI-ESTERILITAT | J.HERRERA, SA | CINV
433893 | 1142807 | LLITERA MOBIL TRANSPORT FIXA | STRYKER | RESTA | 0747 | 2018005601319 | 2018-12-20 | 2020-12-20 | 2022-03-08 | HM02020 | U.CEFALEES - INFERMERIA | 32NRLC3CEF | UNITAT CEFALEES | KALDEVI INGENIERIA GERIA | CSUP
433894 | 1142808 | LLITERA MOBIL TRANSPORT FIXA | STRYKER | RESTA | 0747 | 2018005601318 | 2018-12-20 | 2020-12-20 | 2022-03-08 | HM02019 | U.CEFALEES - CONSULTA 1 | 32NRLC3CEF | UNITAT CEFALEES | KALDEVI INGENIERIA GERIA | CSUP
434387 | 1144739 | LLITERA EXPLORACIONS PORTATIL | INMOCLINC | RESTA | 14923 |  | 2018-12-18 | 2020-12-18 | 2022-03-07 | HM02018 | U.CEFALEES - CONSULTA 2 | 32NRLC3CEF | UNITAT CEFALEES | DPS HEALTHCARE SOLUTIONS | CSUP
434388 | 1144740 | LLITERA EXPLORACIONS PORTATIL | INMOCLINC | RESTA | 14923 |  | 2018-12-18 | 2020-12-18 | 2022-03-07 | HM02016.1 |  | 32NRLC3CEF | UNITAT CEFALEES | DPS HEALTHCARE SOLUTIONS | CSUP
560269 | 1173376 | LLITERA EXPL. 2C A/AV ELECTRIC 70X180CM | BORRELL | RESTA | E8CP | 020741457 | 2022-03-30 |  | 2022-03-02 | TP04 | PLANTA QUARTA PARELLS | 32UH0H4842 | ATR-PLANTA 4 PARELLS | DPS HEALTHCARE SOLUTIONS | CSUP
560271 | 1173378 | LLITERA EXPL. 2C A/AV ELECTRIC 70X180CM | BORRELL | RESTA | E8CP | 020741468 | 2022-03-30 |  | 2022-03-02 | TP04 | PLANTA QUARTA PARELLS | 32UH0H4842 | ATR-PLANTA 4 PARELLS | DPS HEALTHCARE SOLUTIONS | CSUP
560272 | 1173379 | LLITERA EXPL. 2C A/AV ELECTRIC 70X180CM | BORRELL | RESTA | E8CP | 020741469 | 2022-03-30 |  | 2022-03-02 | TP04 | PLANTA QUARTA PARELLS | 32UH0H4842 | ATR-PLANTA 4 PARELLS | DPS HEALTHCARE SOLUTIONS | CSUP
560274 | 1173381 | LLITERA EXPL. 2C A/AV ELECTRIC 70X180CM | BORRELL | RESTA | E8CP | 020741458 | 2022-03-30 |  | 2022-03-02 | TP04 | PLANTA QUARTA PARELLS | 32UH0H4842 | ATR-PLANTA 4 PARELLS | DPS HEALTHCARE SOLUTIONS | CSUP
560275 | 1173382 | LLITERA EXPL. 2C A/AV ELECTRIC 70X180CM | BORRELL | RESTA | E8CP | 020741459 | 2022-03-30 |  | 2022-03-02 | TP04 | PLANTA QUARTA PARELLS | 32UH0H4842 | ATR-PLANTA 4 PARELLS | DPS HEALTHCARE SOLUTIONS | CSUP
560276 | 1173383 | LLITERA EXPL. 2C A/AV ELECTRIC 70X180CM | BORRELL | RESTA | E8CP | 020741460 | 2022-03-30 |  | 2022-03-02 | TP04 | PLANTA QUARTA PARELLS | 32UH0H4842 | ATR-PLANTA 4 PARELLS | DPS HEALTHCARE SOLUTIONS | CSUP
560277 | 1173384 | LLITERA EXPL. 2C A/AV ELECTRIC 70X180CM | BORRELL | RESTA | E8CP | 020741466 | 2022-03-30 |  | 2022-03-02 | TP04 | PLANTA QUARTA PARELLS | 32UH0H4842 | ATR-PLANTA 4 PARELLS | DPS HEALTHCARE SOLUTIONS | CSUP
560278 | 1175245 | LLITERA EXPL. 2C A/AV ELECTRIC 70X180CM | BORRELL | RESTA | E8CP | 0207414* | 2022-03-30 |  | 2022-03-02 | TP04 | PLANTA QUARTA PARELLS | 32UH0H4842 | ATR-PLANTA 4 PARELLS | DPS HEALTHCARE SOLUTIONS | CSUP
547954 | 1169985 | LLITERA TRANSFER COMPLETA (CARRO/PLATAF) | PARDO | PARDO | ATICA | 20220558992 | 2022-01-28 |  | 2022-02-25 | GAS2010 | MANTENIMENT TALLER | 32MANZA158 | Taller manteniment AGE | INDUSTRIAS HIDRAULICAS P | CSUP
547957 | 1169988 | LLITERA TRANSFER COMPLETA (CARRO/PLATAF) | PARDO | PARDO | ATICA | 20220558989 | 2022-01-28 |  | 2022-02-25 | GC020211 | NEUROLOGIA ICTUS MAGATZEM APARELLS | 32NRLG1ICT | GABINET D'ICTUS | INDUSTRIAS HIDRAULICAS P | CSUP
547959 | 1169990 | LLITERA TRANSFER COMPLETA (CARRO/PLATAF) | PARDO | PARDO | ATICA | 20220558993 | 2022-01-28 |  | 2022-02-25 | GS04 | PL 4a SENARS ÀREA ATENCIÓ POSTQUIRÚRGICA | 32UH0H14SE | AGE-PLANTA 4A SENARS | INDUSTRIAS HIDRAULICAS P | CSUP
547960 | 1169991 | LLITERA TRANSFER COMPLETA (CARRO/PLATAF) | PARDO | PARDO | ATICA | 20220558995 | 2022-01-28 |  | 2022-02-25 | GS08 | PLANTA 8a SENARS HOSP. ÀREA TRASPLANT. | 32UH0H18SE | AGE-PLANTA 8A SENARS | INDUSTRIAS HIDRAULICAS P | CSUP
496470 | 1156717 | LLITERA D'EXPLORACIO 2 COSSOS ALÇADA VARIABLE | BORRELL MEDICA | RESTA | E-8C | 020735280 | 2020-07-21 |  | 2022-02-23 | HIS1X10 | RX I ECOS - ECOGRAFIA - C5 | 32DPIZ3401 | AMI-RADIOLOGIA INFANTIL | DPS HEALTHCARE SOLUTIONS | CASC
496483 | 1156730 | LLITERA D'EXPLORACIO 2 COSSOS ALÇADA VARIABLE | BORRELL MEDICA | RESTA | E-8C | 020735462 | 2020-07-21 |  | 2022-02-23 | HIS1X09 | RX I ECOS - ECOGRAFIA - C4 | 32DPIZ3401 | AMI-RADIOLOGIA INFANTIL | DPS HEALTHCARE SOLUTIONS | CASC
496493 | 1156697 | LLITERA D'EXPLORACIO 2 COSSOS ALÇADA VARIABLE | BORRELL MEDICA | RESTA | E-8C | 020735544 | 2020-07-29 |  | 2022-02-23 | HIS1X08 | RX I ECOS - ECOGRAFIA - C3 | 32DPIZ3401 | AMI-RADIOLOGIA INFANTIL | DPS HEALTHCARE SOLUTIONS | CASC
496463 | 1156850 | LLITERA DE REANIMACIÓ | GIVAS | RESTA | DS SERIES (BS1504) |  | 2020-07-21 |  | 2022-02-23 | HIS1X19 | RX I ECOS - RESSONÀNCIA MAGNÈTICA | 32DPIZ3401 | AMI-RADIOLOGIA INFANTIL | DPS HEALTHCARE SOLUTIONS | CASC
496464 | 1156851 | LLITERA DE REANIMACIÓ | GIVAS | RESTA | DS SERIES (BS1504) |  | 2020-07-21 |  | 2022-02-23 | HIS1X19 | RX I ECOS - RESSONÀNCIA MAGNÈTICA | 32DPIZ3401 | AMI-RADIOLOGIA INFANTIL | DPS HEALTHCARE SOLUTIONS | CASC
496465 | 1156852 | LLITERA DE REANIMACIÓ | GIVAS | RESTA | DS SERIES (BS1504) |  | 2020-07-21 |  | 2022-02-23 | HIS1X19 | RX I ECOS - RESSONÀNCIA MAGNÈTICA | 32DPIZ3401 | AMI-RADIOLOGIA INFANTIL | DPS HEALTHCARE SOLUTIONS | CASC
559333 | 1173323 | LLITERA URGENCIES A/AV I MTIAT | ARJO | RESTA | ENTERPRISE 8000 | P0704517 | 2022-02-22 |  | 2022-02-22 | GP03 | PLANTA 3a PARELLS HOSPITALITZACIÓ | 32UH0H13PA | AGE-PLANTA 3A PARELLS | ARJO IBERIA SL | CSUP
559334 | 1173324 | LLITERA URGENCIES A/AV I MTIAT | ARJO | RESTA | ENTERPRISE 8000 | P0704515 | 2022-02-22 |  | 2022-02-22 | GP03 | PLANTA 3a PARELLS HOSPITALITZACIÓ | 32UH0H13PA | AGE-PLANTA 3A PARELLS | ARJO IBERIA SL | CSUP
559335 | 1173325 | LLITERA URGENCIES A/AV I MTIAT | ARJO | RESTA | ENTERPRISE 8000 | P0704516 | 2022-02-22 |  | 2022-02-22 | GP03 | PLANTA 3a PARELLS HOSPITALITZACIÓ | 32UH0H13PA | AGE-PLANTA 3A PARELLS | ARJO IBERIA SL | CSUP
559336 | 1173326 | LLITERA URGENCIES A/AV I MTIAT | ARJO | RESTA | ENTERPRISE 8000 | P0704511 | 2022-02-22 |  | 2022-02-22 | GP03 | PLANTA 3a PARELLS HOSPITALITZACIÓ | 32UH0H13PA | AGE-PLANTA 3A PARELLS | ARJO IBERIA SL | CSUP
559337 | 1173327 | LLITERA URGENCIES A/AV I MTIAT | ARJO | RESTA | ENTERPRISE 8000 | P0704512 | 2022-02-22 |  | 2022-02-22 | GP03 | PLANTA 3a PARELLS HOSPITALITZACIÓ | 32UH0H13PA | AGE-PLANTA 3A PARELLS | ARJO IBERIA SL | CSUP
559338 | 1173328 | LLITERA URGENCIES A/AV I MTIAT | ARJO | RESTA | ENTERPRISE 8000 | P0704513 | 2022-02-22 |  | 2022-02-22 | GP03 | PLANTA 3a PARELLS HOSPITALITZACIÓ | 32UH0H13PA | AGE-PLANTA 3A PARELLS | ARJO IBERIA SL | CSUP
559339 | 1173329 | LLITERA URGENCIES A/AV I MTIAT | ARJO | RESTA | ENTERPRISE 8000 | P0704514 | 2022-02-22 |  | 2022-02-22 | GP03 | PLANTA 3a PARELLS HOSPITALITZACIÓ | 32UH0H13PA | AGE-PLANTA 3A PARELLS | ARJO IBERIA SL | CSUP
558304 | 1173250 | LLITERA MOBIL TRANSPORT FIXA | LINET | LINET | SPRINT 100 4 P | 20220114188 | 2022-02-16 |  | 2022-02-16 | GS00004 | HEMODINAMICA CATETERISME CARDIAC | 32DINA11MA | DIN-GESTIÓ EQUIPAMENTS I PROD | LINET IBERIA SL | CSUP
558305 | 1173249 | LLITERA MOBIL TRANSPORT FIXA | LINET | LINET | SPRINT 100 4 P | 20220114187 | 2022-02-16 |  | 2022-02-16 | GA04 | PLANTA 4a ANNEX - REA | 32DINA11MA | DIN-GESTIÓ EQUIPAMENTS I PROD | LINET IBERIA SL | CSUP
558306 | 1173251 | LLITERA MOBIL TRANSPORT FIXA | LINET | LINET | SPRINT 100 4 P | 20220114189 | 2022-02-16 |  | 2022-02-16 | T0 | AREA TRAUMATOLOGIA | 32COTZ4COT | CIRURGIA ORT I TRAUMATOLOGIA | LINET IBERIA SL | CSUP
547955 | 1169986 | LLITERA TRANSFER COMPLETA (CARRO/PLATAF) | PARDO | PARDO | ATICA | 20220558988 | 2022-01-28 |  | 2022-01-28 | TSS0104 | CREMATS - GRAN CREMAT BOX 11 | 32UH0H4802 | ATR-PLANTA 0 UNITAT DE CREMATS | INDUSTRIAS HIDRAULICAS P | CSUP
547958 | 1169989 | LLITERA TRANSFER COMPLETA (CARRO/PLATAF) | PARDO | PARDO | ATICA | 20220558996 | 2022-01-28 |  | 2022-01-28 | GS03 | PLANTA 3a SENARS HOSPITALITZACIÓ | 32UH0H13SE | AGE-PLANTA 3A SENARS | INDUSTRIAS HIDRAULICAS P | CSUP
547974 | 1169984 | LLITERA URGENCIES A/ AV I MT | PARDO | PARDO | ATICA | 20220558987 | 2022-01-28 |  | 2022-01-28 | HM03 | PL.3 QUIROF.CIRURG.S/INGRES i PREINGRES | 32CMAM3631 | AMI-QUIROFANS CMA PL.3a T.G. | INDUSTRIAS HIDRAULICAS P | CSUP
542965 | 1169645 | LLITERA URGENCIES A/AV I MTIAT | GIVAS | RESTA | BS1500 |  | 2021-12-30 |  | 2022-01-18 | TPS0015 | URGENCIES - SALA BRUTA | 32URGU4990 | ATR-URGÈNCIES | DPS HEALTHCARE SOLUTIONS | CSUP
542966 | 1169646 | LLITERA URGENCIES A/AV I MTIAT | GIVAS | RESTA | BS1500 |  | 2021-12-30 |  | 2022-01-18 | TPS0015 | URGENCIES - SALA BRUTA | 32URGU4990 | ATR-URGÈNCIES | DPS HEALTHCARE SOLUTIONS | CSUP
477185 | 1152080 | LLIT CLINIC ELECTRIC | GERIALINE | RESTA | LIFT2-N | 23661.19 | 2020-03-31 | 2022-03-30 | 2022-01-07 | HUVH | HOSPITAL UNIVERSITARI DEL VALL D'HEBRON | 32DINA11MA | DIN-GESTIÓ EQUIPAMENTS I PROD | TAPICLINIC, SL | CSUP
477189 | 1152084 | LLIT CLINIC ELECTRIC | GERIALINE | RESTA | LIFT2-N | 23661.23 | 2020-03-31 | 2022-03-30 | 2022-01-07 | HUVH | HOSPITAL UNIVERSITARI DEL VALL D'HEBRON | 32DINA11MA | DIN-GESTIÓ EQUIPAMENTS I PROD | TAPICLINIC, SL | CSUP
477192 | 1152087 | LLIT CLINIC ELECTRIC | GERIALINE | RESTA | LIFT2-N | 23660.01 | 2020-03-31 | 2022-03-30 | 2022-01-07 | HUVH | HOSPITAL UNIVERSITARI DEL VALL D'HEBRON | 32DINA11MA | DIN-GESTIÓ EQUIPAMENTS I PROD | TAPICLINIC, SL | CSUP
477194 | 1152089 | LLIT CLINIC ELECTRIC | GERIALINE | RESTA | LIFT2-N | 23660.03 | 2020-03-31 | 2022-03-30 | 2022-01-07 | HUVH | HOSPITAL UNIVERSITARI DEL VALL D'HEBRON | 32DINA11MA | DIN-GESTIÓ EQUIPAMENTS I PROD | TAPICLINIC, SL | CSUP
477148 | 1152043 | LLIT CLINIC ELECTRIC | GERIALINE | RESTA | LIFT2-N | 23660.07 | 2020-03-31 | 2022-03-30 | 2022-01-07 | HUVH | HOSPITAL UNIVERSITARI DEL VALL D'HEBRON | 32DINA11MA | DIN-GESTIÓ EQUIPAMENTS I PROD | TAPICLINIC, SL | CSUP
477149 | 1152044 | LLIT CLINIC ELECTRIC | GERIALINE | RESTA | LIFT2-N | 23660.08 | 2020-03-31 | 2022-03-30 | 2022-01-07 | HUVH | HOSPITAL UNIVERSITARI DEL VALL D'HEBRON | 32DINA11MA | DIN-GESTIÓ EQUIPAMENTS I PROD | TAPICLINIC, SL | CSUP
477239 | 1152117 | LLIT CLINIC ELECTRIC | GERIALINE | RESTA | LIFT2-N | 23669.25 | 2020-04-06 | 2022-04-05 | 2022-01-07 | HUVH | HOSPITAL UNIVERSITARI DEL VALL D'HEBRON | 32DINA11MA | DIN-GESTIÓ EQUIPAMENTS I PROD | TAPICLINIC, SL | CSUP
477248 | 1152126 | LLIT CLINIC ELECTRIC | GERIALINE | RESTA | LIFT2-N | 23669.34 | 2020-04-06 | 2022-04-05 | 2022-01-07 | HUVH | HOSPITAL UNIVERSITARI DEL VALL D'HEBRON | 32DINA11MA | DIN-GESTIÓ EQUIPAMENTS I PROD | TAPICLINIC, SL | CSUP
477252 | 1152130 | LLIT CLINIC ELECTRIC | GERIALINE | RESTA | LIFT2-N | 23669.38 | 2020-04-06 | 2022-04-05 | 2022-01-07 | HUVH | HOSPITAL UNIVERSITARI DEL VALL D'HEBRON | 32DINA11MA | DIN-GESTIÓ EQUIPAMENTS I PROD | TAPICLINIC, SL | CSUP
477256 | 1152134 | LLIT CLINIC ELECTRIC | GERIALINE | RESTA | LIFT2-N | 23669.42 | 2020-04-06 | 2022-04-05 | 2022-01-07 | HUVH | HOSPITAL UNIVERSITARI DEL VALL D'HEBRON | 32DINA11MA | DIN-GESTIÓ EQUIPAMENTS I PROD | TAPICLINIC, SL | CSUP
477260 | 1152138 | LLIT CLINIC ELECTRIC | GERIALINE | RESTA | LIFT2-N | 23669.46 | 2020-04-06 | 2022-04-05 | 2022-01-07 | HUVH | HOSPITAL UNIVERSITARI DEL VALL D'HEBRON | 32DINA11MA | DIN-GESTIÓ EQUIPAMENTS I PROD | TAPICLINIC, SL | CSUP
477261 | 1152139 | LLIT CLINIC ELECTRIC | GERIALINE | RESTA | LIFT2-N | 23669.47 | 2020-04-06 | 2022-04-05 | 2022-01-07 | HUVH | HOSPITAL UNIVERSITARI DEL VALL D'HEBRON | 32DINA11MA | DIN-GESTIÓ EQUIPAMENTS I PROD | TAPICLINIC, SL | CSUP
477263 | 1152141 | LLIT CLINIC ELECTRIC | GERIALINE | RESTA | LIFT2-N | 23669.49 | 2020-04-06 | 2022-04-05 | 2022-01-07 | HUVH | HOSPITAL UNIVERSITARI DEL VALL D'HEBRON | 32DINA11MA | DIN-GESTIÓ EQUIPAMENTS I PROD | TAPICLINIC, SL | CSUP
477264 | 1152142 | LLIT CLINIC ELECTRIC | GERIALINE | RESTA | LIFT2-N | 23669.50 | 2020-04-06 | 2022-04-05 | 2022-01-07 | HUVH | HOSPITAL UNIVERSITARI DEL VALL D'HEBRON | 32DINA11MA | DIN-GESTIÓ EQUIPAMENTS I PROD | TAPICLINIC, SL | CSUP
9627 | 1072282 | LLIT CLINIC ELECTRIC | HILL ROM | HILL-ROM | SPO2RT | J021AM5641 | 2008-04-01 | 2017-01-01 | 2021-12-30 | 4INALINE | MAGATZEM BADALONA COVID | 32DINA11MA | DIN-GESTIÓ EQUIPAMENTS I PROD | HILL-ROM IBERIA, S.L. | NREN
AH011010565 | 1138711 | LLIT CLINIC ELECTRIC | PARDO | PARDO |  |  | 1995-05-15 | 2002-05-28 | 2021-12-30 | 4INALINE | MAGATZEM BADALONA COVID | 32DINA11MA | DIN-GESTIÓ EQUIPAMENTS I PROD |  | NNID
AH011011576 | 1101270 | LLIT CLINIC ELECTRIC | PARDO | PARDO | 30497900 | 254 | 2000-05-23 | 2002-05-23 | 2021-12-30 | 4INALINE | MAGATZEM BADALONA COVID | 32DINA11MA | DIN-GESTIÓ EQUIPAMENTS I PROD | INDUSTRIAS HIDRAULICAS P | NNID
AH011011586 | 1011586 | LLIT CLINIC ELECTRIC | PARDO | PARDO | 30497900 | 235 | 1999-05-22 | 2002-05-22 | 2021-12-30 | 4INALINE | MAGATZEM BADALONA COVID | 32DINA11MA | DIN-GESTIÓ EQUIPAMENTS I PROD | INDUSTRIAS HIDRAULICAS P | NNID
AH011056891 | 1056891 | LLIT CLINIC ELECTRIC | PARDO | PARDO | SALDUBA | 351 | 2007-01-31 | 2017-01-31 | 2021-12-30 | 4INALINE | MAGATZEM BADALONA COVID | 32DINA11MA | DIN-GESTIÓ EQUIPAMENTS I PROD | INDUSTRIAS HIDRAULICAS P | NREN
AH011056998 | 1056998 | LLIT CLINIC ELECTRIC | PARDO | PARDO | SALDUBA | 54 | 2007-02-07 | 2017-02-07 | 2021-12-30 | 4INALINE | MAGATZEM BADALONA COVID | 32DINA11MA | DIN-GESTIÓ EQUIPAMENTS I PROD | INDUSTRIAS HIDRAULICAS P | NREN
AH011063636 | 1063636 | LLIT CLINIC ELECTRIC UCI | HILL ROM | HILL-ROM | TOTALCARE DUO 2 | 06BB0319 | 2006-09-06 | 2016-09-06 | 2021-12-30 | 4INALINE | MAGATZEM BADALONA COVID | 32DINA11MA | DIN-GESTIÓ EQUIPAMENTS I PROD | HILL-ROM IBERIA, S.L. | NREN
AH011063645 | 1063645 | LLIT CLINIC ELECTRIC UCI | HILL ROM | HILL-ROM | TOTALCARE DUO 2 | 06BB0324 | 2006-09-06 | 2016-09-06 | 2021-12-30 | 4INALINE | MAGATZEM BADALONA COVID | 32DINA11MA | DIN-GESTIÓ EQUIPAMENTS I PROD | HILL-ROM IBERIA, S.L. | NREN
AH011063647 | 1063647 | LLIT CLINIC ELECTRIC UCI | HILL ROM | HILL-ROM | TOTALCARE DUO 2 | 06BB0329 | 2006-09-06 | 2016-09-06 | 2021-12-30 | 4INALINE | MAGATZEM BADALONA COVID | 32DINA11MA | DIN-GESTIÓ EQUIPAMENTS I PROD | HILL-ROM IBERIA, S.L. | NREN
AH011063653 | 1063653 | LLIT CLINIC ELECTRIC UCI | HILL ROM | HILL-ROM | TOTALCARE DUO 2 | 06BB0341 | 2006-09-08 | 2016-09-08 | 2021-12-30 | 4INALINE | MAGATZEM BADALONA COVID | 32DINA11MA | DIN-GESTIÓ EQUIPAMENTS I PROD | HILL-ROM IBERIA, S.L. | NREN
AH011063654 | 1063654 | LLIT CLINIC ELECTRIC UCI | HILL ROM | HILL-ROM | TOTALCARE DUO 2 | 06BB0338 | 2006-09-08 | 2016-09-08 | 2021-12-30 | 4INALINE | MAGATZEM BADALONA COVID | 32DINA11MA | DIN-GESTIÓ EQUIPAMENTS I PROD | HILL-ROM IBERIA, S.L. | NREN
AH011063658 | 1063658 | LLIT CLINIC ELECTRIC UCI | HILL ROM | HILL-ROM | TOTALCARE DUO 2 | 06BB0343 | 2006-09-08 | 2016-09-08 | 2021-12-30 | 4INALINE | MAGATZEM BADALONA COVID | 32DINA11MA | DIN-GESTIÓ EQUIPAMENTS I PROD | HILL-ROM IBERIA, S.L. | NREN
AH011063660 | 1063660 | LLIT CLINIC ELECTRIC UCI | HILL ROM | HILL-ROM | TOTALCARE DUO 2 | 06BB0336 | 2006-09-08 | 2016-09-08 | 2021-12-30 | 4INALINE | MAGATZEM BADALONA COVID | 32DINA11MA | DIN-GESTIÓ EQUIPAMENTS I PROD | HILL-ROM IBERIA, S.L. | NREN
AH011063936 | 1063936 | LLIT CLINIC ELECTRIC OBESOS | HILL ROM | HILL-ROM | TOTALCARE TC-1 | H235AM6953 | 2006-11-30 | 2016-11-30 | 2021-12-30 | 4INALINE | MAGATZEM BADALONA COVID | 32DINA11MA | DIN-GESTIÓ EQUIPAMENTS I PROD | HILL-ROM IBERIA, S.L. | NREN
AH011063948 | 1063948 | LLIT CLINIC ELECTRIC OBESOS | HILL ROM | HILL-ROM | TOTALCARE TC-1 | H236AM6996 | 2006-12-01 | 2016-12-01 | 2021-12-30 | 4INALINE | MAGATZEM BADALONA COVID | 32DINA11MA | DIN-GESTIÓ EQUIPAMENTS I PROD | HILL-ROM IBERIA, S.L. | NREN
AH011063949 | 1163949 | LLIT CLINIC ELECTRIC OBESOS | HILL ROM | HILL-ROM | TOTALCARE TC-1 | H233AM6900 | 2006-12-01 | 2016-12-01 | 2021-12-30 | 4INALINE | MAGATZEM BADALONA COVID | 32DINA11MA | DIN-GESTIÓ EQUIPAMENTS I PROD | HILL-ROM IBERIA, S.L. | NREN
AH011063951 | 1063951 | LLIT CLINIC ELECTRIC OBESOS | HILL ROM | HILL-ROM | TOTALCARE TC-1 | H237AM7031 | 2006-12-01 | 2016-12-01 | 2021-12-30 | 4INALINE | MAGATZEM BADALONA COVID | 32DINA11MA | DIN-GESTIÓ EQUIPAMENTS I PROD | HILL-ROM IBERIA, S.L. | NREN
AH011063952 | 1063952 | LLIT CLINIC ELECTRIC OBESOS | HILL ROM | HILL-ROM | TOTALCARE TC-1 | H237AM7021 | 2006-12-01 | 2016-12-01 | 2021-12-30 | 4INALINE | MAGATZEM BADALONA COVID | 32DINA11MA | DIN-GESTIÓ EQUIPAMENTS I PROD | HILL-ROM IBERIA, S.L. | NREN
AH011063953 | 1063953 | LLIT CLINIC ELECTRIC OBESOS | HILL ROM | HILL-ROM | TOTALCARE TC-1 | H237AM7025 | 2006-12-01 | 2016-12-01 | 2021-12-30 | 4INALINE | MAGATZEM BADALONA COVID | 32DINA11MA | DIN-GESTIÓ EQUIPAMENTS I PROD | HILL-ROM IBERIA, S.L. | NREN
AH011063955 | 1063955 | LLIT CLINIC ELECTRIC OBESOS | HILL ROM | HILL-ROM | TOTALCARE TC-1 | H233AM6894 | 2006-12-01 | 2016-12-01 | 2021-12-30 | 4INALINE | MAGATZEM BADALONA COVID | 32DINA11MA | DIN-GESTIÓ EQUIPAMENTS I PROD | HILL-ROM IBERIA, S.L. | NREN
AH011063958 | 1063958 | LLIT CLINIC ELECTRIC UCI | HILL ROM | HILL-ROM | SPO2RT | H233AM6883 | 2006-11-30 | 2016-11-30 | 2021-12-30 | 4INALINE | MAGATZEM BADALONA COVID | 32DINA11MA | DIN-GESTIÓ EQUIPAMENTS I PROD | HILL-ROM IBERIA, S.L. | NREN
AH0135013 | 35013 | LLIT CLINIC ELECTRIC AMB ACCESSORIS | CLINIC CONFORT | RESTA | SERIE 38 |  | 1996-06-07 | 1997-06-07 | 2021-12-30 | 4INALINE | MAGATZEM BADALONA COVID | 32DINA11MA | DIN-GESTIÓ EQUIPAMENTS I PROD | EL CORTE INGLES SA | CASC
AH0135033 | 35033 | LLIT CLINIC ELECTRIC AMB ACCESSORIS | SCANDINAVIAN MOBIL | RESTA | SERIE 38 |  | 1996-06-07 | 1997-06-07 | 2021-12-30 | 4INALINE | MAGATZEM BADALONA COVID | 32DINA11MA | DIN-GESTIÓ EQUIPAMENTS I PROD | EL CORTE INGLES SA | CASC
542964 | 1169648 | LLITERA URGENCIES A/AV I MTIAT | GIVAS | RESTA | BS1500 |  | 2021-12-30 |  | 2021-12-30 | TC04014 | FISIOTERÀPIA - SALA TREBALL - REUNIONS | 32REHZ4575 | ATR-FISIOTERÀPIA | DPS HEALTHCARE SOLUTIONS | CSUP
AH011019331 | 1019331 | LLIT CLINIC ELECTRIC | HILL ROM | HILL-ROM | REF. LI150B0 3 |  | 2002-11-04 | 2003-11-04 | 2021-12-30 | 4INALINE | MAGATZEM BADALONA COVID | 32DINA11MA | DIN-GESTIÓ EQUIPAMENTS I PROD | HILL-ROM IBERIA, S.L. | CASC
AH011033895 | 1033895 | LLIT CLINIC ELECTRIC AMB ACCESORIS | MATIFAS | RESTA | 718H |  | 2004-06-28 | 2006-06-28 | 2021-12-30 | 4INALINE | MAGATZEM BADALONA COVID | 32DINA11MA | DIN-GESTIÓ EQUIPAMENTS I PROD | ARFER SUMINISTROS, SL | CASC
AH011033897 | 1033897 | LLIT CLINIC ELECTRIC AMB ACCESORIS | MATIFAS | RESTA | 718H |  | 2004-06-28 | 2006-06-28 | 2021-12-30 | 4INALINE | MAGATZEM BADALONA COVID | 32DINA11MA | DIN-GESTIÓ EQUIPAMENTS I PROD | ARFER SUMINISTROS, SL | CASC
9641 | 1072225 | LLIT CLINIC ELECTRIC | HILL ROM | HILL-ROM | AVANTGUARD | HRP000844570 | 2008-02-21 | 2009-02-21 | 2021-12-30 | 4INALINE | MAGATZEM BADALONA COVID | 32DINA11MA | DIN-GESTIÓ EQUIPAMENTS I PROD | HILL-ROM IBERIA, S.L. | CASC
10019 | 1072329 | LLIT CLINIC ELECTRIC | HILL ROM | HILL-ROM | AVANTGUARD | HRP000844567 | 2008-02-21 | 2009-02-21 | 2021-12-30 | 4INALINE | MAGATZEM BADALONA COVID | 32DINA11MA | DIN-GESTIÓ EQUIPAMENTS I PROD | HILL-ROM IBERIA, S.L. | CASC
540468 | 1172101 | LLIT CLINIC ELECTRIC | HILL ROM | HILL-ROM |  | HFANA028345C0331 |  |  | 2021-12-29 | 4INALINE | MAGATZEM BADALONA COVID | 32DINA11MA | DIN-GESTIÓ EQUIPAMENTS I PROD | HILL-ROM IBERIA, S.L. | NNID
AH011056975 | 1056975 | LLIT CLINIC ELECTRIC | PARDO | PARDO | SALDUBA | 674 | 2007-02-06 | 2017-02-06 | 2021-12-29 | 4INALINE | MAGATZEM BADALONA COVID | 32UH0H12PA | AGE-PLANTA 2A PARELLS | INDUSTRIAS HIDRAULICAS P | NREN
AH011056991 | 1056991 | LLIT CLINIC ELECTRIC | PARDO | PARDO | SALDUBA | 677 | 2007-02-06 | 2017-02-06 | 2021-12-29 | 4INALINE | MAGATZEM BADALONA COVID | 32CARZ1CAR | AGE-S.CARDIOLOGIA | INDUSTRIAS HIDRAULICAS P | NREN
AH011063651 | 1063651 | LLIT CLINIC ELECTRIC UCI | HILL ROM | HILL-ROM | TOTALCARE DUO 2 | 06BB0339 | 2006-09-08 | 2016-09-08 | 2021-12-29 | 4INALINE | MAGATZEM BADALONA COVID | 32MIVH13AC | AGE-PLANTA 3A. CENTRE | HILL-ROM IBERIA, S.L. | NREN
AH011063657 | 1063657 | LLIT CLINIC ELECTRIC UCI | HILL ROM | HILL-ROM | TOTALCARE DUO 2 | 06BB0332 | 2006-09-08 | 2016-09-08 | 2021-12-29 | 4INALINE | MAGATZEM BADALONA COVID | 32DINA11MA | DIN-GESTIÓ EQUIPAMENTS I PROD | HILL-ROM IBERIA, S.L. | NREN
477186 | 1152081 | LLIT CLINIC ELECTRIC | GERIALINE | RESTA | LIFT2-N | 23661.20 | 2020-03-31 | 2022-03-30 | 2021-12-29 | 4INALINE | MAGATZEM BADALONA COVID | 32DINA11MA | DIN-GESTIÓ EQUIPAMENTS I PROD | TAPICLINIC, SL | CSUP
477154 | 1152049 | LLIT CLINIC ELECTRIC | GERIALINE | RESTA | LIFT2-N | 23660.13 | 2020-03-31 | 2022-03-30 | 2021-12-29 | 4INALINE | MAGATZEM BADALONA COVID | 32DINA11MA | DIN-GESTIÓ EQUIPAMENTS I PROD | TAPICLINIC, SL | CSUP
477163 | 1152058 | LLIT CLINIC ELECTRIC | GERIALINE | RESTA | LIFT2-N | 23660.22 | 2020-03-31 | 2022-03-30 | 2021-12-29 | HUVH | HOSPITAL UNIVERSITARI DEL VALL D'HEBRON | 32DINA11MA | DIN-GESTIÓ EQUIPAMENTS I PROD | TAPICLINIC, SL | CSUP
477165 | 1152060 | LLIT CLINIC ELECTRIC | GERIALINE | RESTA | LIFT2-N | 23660.24 | 2020-03-31 | 2022-03-30 | 2021-12-29 | 4INALINE | MAGATZEM BADALONA COVID | 32DINA11MA | DIN-GESTIÓ EQUIPAMENTS I PROD | TAPICLINIC, SL | CSUP
477255 | 1152133 | LLIT CLINIC ELECTRIC | GERIALINE | RESTA | LIFT2-N | 23669.41 | 2020-04-06 | 2022-04-05 | 2021-12-29 | 4INALINE | MAGATZEM BADALONA COVID | 32DINA11MA | DIN-GESTIÓ EQUIPAMENTS I PROD | TAPICLINIC, SL | CSUP
477257 | 1152135 | LLIT CLINIC ELECTRIC | GERIALINE | RESTA | LIFT2-N | 23669.43 | 2020-04-06 | 2022-04-05 | 2021-12-29 | 4INALINE | MAGATZEM BADALONA COVID | 32DINA11MA | DIN-GESTIÓ EQUIPAMENTS I PROD | TAPICLINIC, SL | CSUP
477258 | 1152136 | LLIT CLINIC ELECTRIC | GERIALINE | RESTA | LIFT2-N | 23669.44 | 2020-04-06 | 2022-04-05 | 2021-12-29 | 4INALINE | MAGATZEM BADALONA COVID | 32DINA11MA | DIN-GESTIÓ EQUIPAMENTS I PROD | TAPICLINIC, SL | CSUP
477262 | 1152140 | LLIT CLINIC ELECTRIC | GERIALINE | RESTA | LIFT2-N | 23669.48 | 2020-04-06 | 2022-04-05 | 2021-12-29 | 4INALINE | MAGATZEM BADALONA COVID | 32DINA11MA | DIN-GESTIÓ EQUIPAMENTS I PROD | TAPICLINIC, SL | CSUP
AH011027436 | 1027436 | LLIT CLINIC ELECTRIC | HILL ROM | HILL-ROM | 56330 |  | 1997-04-17 | 1998-04-17 | 2021-12-29 | 4INALINE | MAGATZEM BADALONA COVID | 32DINA11MA | DIN-GESTIÓ EQUIPAMENTS I PROD | MEDICAL IBERICA, SA | CASC
540867 | 1168665 | LLIT CLINIC ELECTRIC | HILL ROM | HILL-ROM |  |  |  |  | 2021-12-28 | GS06023 | MALALTIES INFECCIOSES - HAB. 619 | 32UH0H16SE | AGE-PLANTA 6A SENARS | HILL-ROM IBERIA, S.L. | NNID
AH011063646 | 1063646 | LLIT CLINIC ELECTRIC UCI | HILL ROM | HILL-ROM | TOTALCARE DUO 2 | 06BB0327 | 2006-09-06 | 2016-09-06 | 2021-12-22 | 4INALINE | MAGATZEM BADALONA COVID | 32MIVH13AC | AGE-PLANTA 3A. CENTRE | HILL-ROM IBERIA, S.L. | NREN
AH011063649 | 1063649 | LLIT CLINIC ELECTRIC UCI | HILL ROM | HILL-ROM | TOTALCARE DUO 2 | 06BB0333 | 2006-09-08 | 2016-09-08 | 2021-12-22 | 4INALINE | MAGATZEM BADALONA COVID | 32MIVH13AC | AGE-PLANTA 3A. CENTRE | HILL-ROM IBERIA, S.L. | NREN
AH011063650 | 1063650 | LLIT CLINIC ELECTRIC UCI | HILL ROM | HILL-ROM | TOTALCARE DUO 2 | 06BB0335 | 2006-09-08 | 2016-09-08 | 2021-12-22 | 4INALINE | MAGATZEM BADALONA COVID | 32MIVH1UCI | AGE-S.CURES INTENSIVES | HILL-ROM IBERIA, S.L. | NREN
AH011063655 | 1063655 | LLIT CLINIC ELECTRIC UCI | HILL ROM | HILL-ROM | TOTALCARE DUO 2 | 06BB0342 | 2006-09-08 | 2016-09-08 | 2021-12-22 | 4INALINE | MAGATZEM BADALONA COVID | 32MIVH13AC | AGE-PLANTA 3A. CENTRE | HILL-ROM IBERIA, S.L. | NREN
AH011063736 | 1063736 | LLIT CLINIC ELECTRIC UCI | HILL ROM | HILL-ROM | TOTALCARE DUO 2 | 06BB0397 | 2006-09-28 | 2016-09-28 | 2021-12-22 | 4INALINE | MAGATZEM BADALONA COVID | 32MIVH1UCI | AGE-S.CURES INTENSIVES | HILL-ROM IBERIA, S.L. | NREN
AH011063927 | 1063927 | LLIT CLINIC ELECTRIC OBESOS | HILL ROM | HILL-ROM | TOTALCARE TC-1 | H235AM6959 | 2006-11-30 | 2016-11-30 | 2021-12-22 | 4INALINE | MAGATZEM BADALONA COVID | 32MIVH1UCI | AGE-S.CURES INTENSIVES | HILL-ROM IBERIA, S.L. | NREN
AH011063928 | 1063928 | LLIT CLINIC ELECTRIC OBESOS | HILL ROM | HILL-ROM | TOTALCARE TC-1 | H235AM6950 | 2006-11-30 | 2016-11-30 | 2021-12-22 | 4INALINE | MAGATZEM BADALONA COVID | 32UH0H18SE | AGE-PLANTA 8A SENARS | HILL-ROM IBERIA, S.L. | NREN
AH011063938 | 1063938 | LLIT CLINIC ELECTRIC OBESOS | HILL ROM | HILL-ROM | TOTALCARE TC-1 | H236AM6994 | 2006-11-30 | 2016-11-30 | 2021-12-22 | 4INALINE | MAGATZEM BADALONA COVID | 32UH0H18SE | AGE-PLANTA 8A SENARS | HILL-ROM IBERIA, S.L. | NREN
AH011063947 | 1063947 | LLIT CLINIC ELECTRIC OBESOS | HILL ROM | HILL-ROM | TOTALCARE TC-1 | H234AM6914 | 2006-12-01 | 2016-12-01 | 2021-12-22 | 4INALINE | MAGATZEM BADALONA COVID | 32ANRH1ANR | AGE- UT ANESTESIA . REA PL 4 | HILL-ROM IBERIA, S.L. | NREN
AH011063950 | 1063950 | LLIT CLINIC ELECTRIC OBESOS | HILL ROM | HILL-ROM | TOTALCARE TC-1 | H233AM6907 | 2006-12-01 | 2016-12-01 | 2021-12-22 | 4INALINE | MAGATZEM BADALONA COVID | 32ANRH1ANR | AGE- UT ANESTESIA . REA PL 4 | HILL-ROM IBERIA, S.L. | NREN
AH011063954 | 1063954 | LLIT CLINIC ELECTRIC OBESOS | HILL ROM | HILL-ROM | TOTALCARE TC-1 | H233AM6905 | 2006-12-01 | 2016-12-01 | 2021-12-22 | 4INALINE | MAGATZEM BADALONA COVID | 32ANRH1ANR | AGE- UT ANESTESIA . REA PL 4 | HILL-ROM IBERIA, S.L. | NREN
AH011063956 | 1063956 | LLIT CLINIC ELECTRIC OBESOS | HILL ROM | HILL-ROM | TOTALCARE TC-1 | H230AM6852 | 2006-12-01 | 2016-12-01 | 2021-12-22 | 4INALINE | MAGATZEM BADALONA COVID | 32ANRH1ANR | AGE- UT ANESTESIA . REA PL 4 | HILL-ROM IBERIA, S.L. | NREN
540207 | 1170415 | LLIT CLINIC ELECTRIC | ARJO | RESTA | ENTERPRISE 800 | P0697956 | 2021-12-21 |  | 2021-12-22 | GS06 | PLANTA 6a SENARS HOSP. INFECC./S. MENTAL | 32UH0H16SE | AGE-PLANTA 6A SENARS | ARJO IBERIA SL | CSUP
540208 | 1770416 | LLIT CLINIC ELECTRIC | ARJO | RESTA | ENTERPRISE 800 | P0697959 | 2021-12-21 |  | 2021-12-22 | GS06 | PLANTA 6a SENARS HOSP. INFECC./S. MENTAL | 32UH0H16SE | AGE-PLANTA 6A SENARS | ARJO IBERIA SL | CSUP
540209 | 1170417 | LLIT CLINIC ELECTRIC | ARJO | RESTA | ENTERPRISE 800 | P0697970 | 2021-12-21 |  | 2021-12-22 | GS06 | PLANTA 6a SENARS HOSP. INFECC./S. MENTAL | 32UH0H16SE | AGE-PLANTA 6A SENARS | ARJO IBERIA SL | CSUP
540210 | 1170418 | LLIT CLINIC ELECTRIC | ARJO | RESTA | ENTERPRISE 800 | P0697958 | 2021-12-21 |  | 2021-12-22 | GS06 | PLANTA 6a SENARS HOSP. INFECC./S. MENTAL | 32UH0H16SE | AGE-PLANTA 6A SENARS | ARJO IBERIA SL | CSUP
540211 | 1170419 | LLIT CLINIC ELECTRIC | ARJO | RESTA | ENTERPRISE 800 | P0697960 | 2021-12-21 |  | 2021-12-22 | GS06 | PLANTA 6a SENARS HOSP. INFECC./S. MENTAL | 32UH0H16SE | AGE-PLANTA 6A SENARS | ARJO IBERIA SL | CSUP
540212 | 1170420 | LLIT CLINIC ELECTRIC | ARJO | RESTA | ENTERPRISE 800 | P0697962 | 2021-12-21 |  | 2021-12-22 | GS06 | PLANTA 6a SENARS HOSP. INFECC./S. MENTAL | 32UH0H16SE | AGE-PLANTA 6A SENARS | ARJO IBERIA SL | CSUP
540213 | 1170421 | LLIT CLINIC ELECTRIC | ARJO | RESTA | ENTERPRISE 800 | P0697957 | 2021-12-21 |  | 2021-12-22 | GS06 | PLANTA 6a SENARS HOSP. INFECC./S. MENTAL | 32UH0H16SE | AGE-PLANTA 6A SENARS | ARJO IBERIA SL | CSUP
540214 | 1170422 | LLIT CLINIC ELECTRIC | ARJO | RESTA | ENTERPRISE 800 | P0697968 | 2021-12-21 |  | 2021-12-22 | GS06 | PLANTA 6a SENARS HOSP. INFECC./S. MENTAL | 32UH0H16SE | AGE-PLANTA 6A SENARS | ARJO IBERIA SL | CSUP
540215 | 1170423 | LLIT CLINIC ELECTRIC | ARJO | RESTA | ENTERPRISE 800 | P0697955 | 2021-12-21 |  | 2021-12-22 | GS06026 | MALALTIES INFECCIOSES - HAB. 625 | 32UH0H16SE | AGE-PLANTA 6A SENARS | ARJO IBERIA SL | CSUP
540216 | 1170424 | LLIT CLINIC ELECTRIC | ARJO | RESTA | ENTERPRISE 800 | P0697963 | 2021-12-21 |  | 2021-12-22 | GS06026 | MALALTIES INFECCIOSES - HAB. 625 | 32UH0H16SE | AGE-PLANTA 6A SENARS | ARJO IBERIA SL | CSUP
540217 | 1170425 | LLIT CLINIC ELECTRIC | ARJO | RESTA | ENTERPRISE 800 | P0697971 | 2021-12-21 |  | 2021-12-22 | GS06 | PLANTA 6a SENARS HOSP. INFECC./S. MENTAL | 32UH0H16SE | AGE-PLANTA 6A SENARS | ARJO IBERIA SL | CSUP
540218 | 1170426 | LLIT CLINIC ELECTRIC | ARJO | RESTA | ENTERPRISE 800 | P0697965 | 2021-12-21 |  | 2021-12-22 | GS06 | PLANTA 6a SENARS HOSP. INFECC./S. MENTAL | 32UH0H16SE | AGE-PLANTA 6A SENARS | ARJO IBERIA SL | CSUP
540219 | 1170427 | LLIT CLINIC ELECTRIC | ARJO | RESTA | ENTERPRISE 800 | P0697961 | 2021-12-21 |  | 2021-12-22 | GS06 | PLANTA 6a SENARS HOSP. INFECC./S. MENTAL | 32UH0H16SE | AGE-PLANTA 6A SENARS | ARJO IBERIA SL | CSUP
540220 | 1170428 | LLIT CLINIC ELECTRIC | ARJO | RESTA | ENTERPRISE 800 | P0697972 | 2021-12-21 |  | 2021-12-22 | GS06 | PLANTA 6a SENARS HOSP. INFECC./S. MENTAL | 32UH0H16SE | AGE-PLANTA 6A SENARS | ARJO IBERIA SL | CSUP
540221 | 1170429 | LLIT CLINIC ELECTRIC | ARJO | RESTA | ENTERPRISE 800 | P0697964 | 2021-12-21 |  | 2021-12-22 | GS06 | PLANTA 6a SENARS HOSP. INFECC./S. MENTAL | 32UH0H16SE | AGE-PLANTA 6A SENARS | ARJO IBERIA SL | CSUP
540222 | 1170430 | LLIT CLINIC ELECTRIC | ARJO | RESTA | ENTERPRISE 800 | P0697966 | 2021-12-21 |  | 2021-12-22 | GS06 | PLANTA 6a SENARS HOSP. INFECC./S. MENTAL | 32UH0H16SE | AGE-PLANTA 6A SENARS | ARJO IBERIA SL | CSUP
540223 | 1170431 | LLIT CLINIC ELECTRIC | ARJO | RESTA | ENTERPRISE 800 | P0697961 | 2021-12-21 |  | 2021-12-22 | GS06 | PLANTA 6a SENARS HOSP. INFECC./S. MENTAL | 32UH0H16SE | AGE-PLANTA 6A SENARS | ARJO IBERIA SL | CSUP
540224 | 1170432 | LLIT CLINIC ELECTRIC | ARJO | RESTA | ENTERPRISE 800 | P0697967 | 2021-12-21 |  | 2021-12-22 | GS06 | PLANTA 6a SENARS HOSP. INFECC./S. MENTAL | 32UH0H16SE | AGE-PLANTA 6A SENARS | ARJO IBERIA SL | CSUP
76381 | 1080947 | LLIT CLINIC ELECTRIC UCI | HILL ROM | HILL-ROM | T6226 | 09BB0139 | 2009-10-22 | 2010-10-22 | 2021-12-22 | 4INALINE | MAGATZEM BADALONA COVID | 32MIVH13AC | AGE-PLANTA 3A. CENTRE | J.TOURON,S.A. | CINV
76374 | 1080940 | LLIT CLINIC ELECTRIC UCI | HILL ROM | HILL-ROM | T6226 | 09BB0239 | 2009-10-22 | 2010-10-22 | 2021-12-22 | 4INALINE | MAGATZEM BADALONA COVID | 32MIVH13AC | AGE-PLANTA 3A. CENTRE | J.TOURON,S.A. | CINV
477216 | 1152094 | LLIT CLINIC ELECTRIC | GERIALINE | RESTA | LIFT2-N | 23669.02 | 2020-04-06 | 2022-04-05 | 2021-12-15 | TA00009 | DORMIT. METGE GUÀRDIA - TRAUMA | 32DINA11MA | DIN-GESTIÓ EQUIPAMENTS I PROD | TAPICLINIC, SL | CSUP
537780 | F01107 | LLIT CLÍNIC (LINET) | LINET | LINET | SENTIDA |  | 2020-04-08 |  | 2021-11-15 | TA03 | PLANTA TERCERA ANNEX | 32CCOVID10 | COVID-19_10 | SISTEMA D'EMERGENCIES ME | CASC
537781 | F01108 | LLIT CLÍNIC (LINET) | LINET | LINET | SENTIDA |  | 2020-04-08 |  | 2021-11-15 | TA03 | PLANTA TERCERA ANNEX | 32CCOVID10 | COVID-19_10 | SISTEMA D'EMERGENCIES ME | CASC
537782 | F01109 | LLIT CLÍNIC (LINET) | LINET | LINET | SENTIDA |  | 2020-04-08 |  | 2021-11-15 | TA03 | PLANTA TERCERA ANNEX | 32CCOVID10 | COVID-19_10 | SISTEMA D'EMERGENCIES ME | CASC
537783 | F01110 | LLIT CLÍNIC (LINET) | LINET | LINET | SENTIDA |  | 2020-04-08 |  | 2021-11-15 | TA03 | PLANTA TERCERA ANNEX | 32CCOVID10 | COVID-19_10 | SISTEMA D'EMERGENCIES ME | CASC
286020 | 1113188 | LLITERA TRANSPORT MALALT | HILL ROM | HILL-ROM | 700 IB | 0316AQ8696 | 2014-02-24 | 2015-02-24 | 2021-11-05 | GC09021 | U. ARRITMIES - PROCEDIMENTS SALA-3 | 32CARG1UAR | AGE-U.ARRITMIES | HILL-ROM IBERIA, S.L. | CINV
489487 | 1156178 | LLITERA MOBIL | STRYKER | RESTA | PRIME SERIES 1105 | 2020006200859 | 2020-09-04 |  | 2021-11-05 | GC09003 | U. ARRITMIES - CONT. MARCAPASSOS/DAI S-1 | 32CARG1UAR | AGE-U.ARRITMIES | SISTEMA D'EMERGENCIES ME | CASC
489491 | 1156182 | LLITERA MOBIL | STRYKER | RESTA | PRIME SERIES 1105 | 2020006200873 | 2020-09-04 |  | 2021-11-05 | GC09003 | U. ARRITMIES - CONT. MARCAPASSOS/DAI S-1 | 32CARG1UAR | AGE-U.ARRITMIES | SISTEMA D'EMERGENCIES ME | CASC
496462 | 1156849 | LLITERA DE REANIMACIÓ | GIVAS | RESTA | DS SERIES (BS1504) |  | 2020-07-21 |  | 2021-08-24 | GA03 | PLANTA 3a ANNEX ( CCEE ) | 32OFTC1COF | AGE-CE OFTALMOLOGIA | DPS HEALTHCARE SOLUTIONS | CASC
364541 | 3480 | LLIT CLINIC |  | RESTA |  |  |  |  | 2021-08-09 | GS09 | PLANTA 9a SENARS HOSP. CIRURG. CARDIACA | 32UH0H19SE | AGE-PLANTA 9A SENARS |  | NNID
222493 | 1103388 | LLITERA EXPLORACIO |  | RESTA |  |  | 2005-12-31 | 2006-12-31 | 2021-06-09 | GA07050 | H.DIA POLIVALENT CONSULTA 2 | 32HDDY1DHI | AGE-H.DIA POLIVALENT |  | NNID
AH011036746 | 1036746 | LLITERA D'EXPLORACIO 2 COSSOS |  | RESTA |  |  | 1999-01-01 | 2001-01-01 | 2021-06-08 | GA07039 | H.DIA POLIVALENT CONSULTA 9 - GABINET IN | 32HDDY1DHI | AGE-H.DIA POLIVALENT |  | NNID
524606 | 1129573 | LLIT CLINIC ELECTRIC | PARDO | PARDO | SALDUBA | 1120 |  |  | 2021-06-04 | HMS0017 | URG. OBSTETRIQUES SALA DE PARTS 7 | 32PARQ3632 | AMI-SALA DE PARTS MATERNAL | INDUSTRIAS HIDRAULICAS P | NNID
347906 | 1118096 | LLITERA EXPLORACIO | BORRELL | RESTA | P-890 | 000631595 | 2016-01-01 | 2016-11-03 | 2021-06-03 | GA07036 | H.DIA POLIVALENT CONSULTA 10 - PODOLEG | 32HDDY1DHI | AGE-H.DIA POLIVALENT | COMERCIAL CONTEL SA | CSUP
501431 | 1166202 | LLITERA DORMITORI DE PERSONAL |  | RESTA |  |  | 2020-12-17 |  | 2021-06-02 | EG02034 | EDIFICI GARBÍ PL2 - SALA INFORMES | 32UH0HK002 | ED.GARBI UH PL.2 | INST.INTEG.I EQUIP.PER L | CSUP
508377 | 1163098 | LLIT CLINIC ELECTRIC | LINET | LINET | ELEGANZA | 20200331409 | 2021-01-25 |  | 2021-06-02 | EG02027 | EDIFICI GARBÍ PL2 - BOX 209 | 32UH0HK002 | ED.GARBI UH PL.2 | DESAN LINET SLU | CASC
508379 | 1163100 | LLIT CLINIC ELECTRIC | LINET | LINET | ELEGANZA | 20200339236 | 2021-01-25 |  | 2021-06-02 | EG02020 | EDIFICI GARBÍ PL2 - BOX 207 | 32UH0HK002 | ED.GARBI UH PL.2 | DESAN LINET SLU | CASC
508381 | 1163102 | LLIT CLINIC ELECTRIC | LINET | LINET | ELEGANZA | 20200331402 | 2021-01-25 |  | 2021-06-02 | EG02027 | EDIFICI GARBÍ PL2 - BOX 209 | 32UH0HK002 | ED.GARBI UH PL.2 | DESAN LINET SLU | CASC
508384 | 1163105 | LLIT CLINIC ELECTRIC | LINET | LINET | ELEGANZA | 20200331401 | 2021-01-25 |  | 2021-06-02 | EG02008 | EDIFICI GARBÍ PL2 - BOX 203 AÏLLATS | 32UH0HK002 | ED.GARBI UH PL.2 | DESAN LINET SLU | CASC
508389 | 1163110 | LLIT CLINIC ELECTRIC | LINET | LINET | ELEGANZA | 20200339235 | 2021-01-25 |  | 2021-06-02 | EG02027 | EDIFICI GARBÍ PL2 - BOX 209 | 32UH0HK002 | ED.GARBI UH PL.2 | DESAN LINET SLU | CASC
511167 | 1163698 | LLIT CLINIC ELECTRIC | LINET | LINET | ELEGANZA1 | 20200339225 | 2021-01-28 |  | 2021-06-02 | EG02025 | EDIFICI GARBÍ PL2 - BOX 208 | 32UH0HK002 | ED.GARBI UH PL.2 | LINET IBERIA SL | CASC
511168 | 1163699 | LLIT CLINIC ELECTRIC | LINET | LINET | ELEGANZA1 | 20200339258 | 2021-01-28 |  | 2021-06-02 | EG02012 | EDIFICI GARBÍ PL2 - BOX 202 | 32UH0HK002 | ED.GARBI UH PL.2 | LINET IBERIA SL | CASC
511169 | 1163700 | LLIT CLINIC ELECTRIC | LINET | LINET | ELEGANZA1 | 20200339259 | 2021-01-28 |  | 2021-06-02 | EG02025 | EDIFICI GARBÍ PL2 - BOX 208 | 32UH0HK002 | ED.GARBI UH PL.2 | LINET IBERIA SL | CASC
511170 | 1163701 | LLIT CLINIC ELECTRIC | LINET | LINET | ELEGANZA1 | 20200339266 | 2021-01-28 |  | 2021-06-02 | EG02018 | EDIFICI GARBÍ PL2 - BOX 206 | 32UH0HK002 | ED.GARBI UH PL.2 | LINET IBERIA SL | CASC
511171 | 1163702 | LLIT CLINIC ELECTRIC | LINET | LINET | ELEGANZA1 | 20200339267 | 2021-01-28 |  | 2021-06-02 | EG02025 | EDIFICI GARBÍ PL2 - BOX 208 | 32UH0HK002 | ED.GARBI UH PL.2 | LINET IBERIA SL | CASC
511172 | 1163703 | LLIT CLINIC ELECTRIC | LINET | LINET | ELEGANZA1 | 20200331420 | 2021-01-28 |  | 2021-06-02 | EG02012 | EDIFICI GARBÍ PL2 - BOX 202 | 32UH0HK002 | ED.GARBI UH PL.2 | LINET IBERIA SL | CASC
511173 | 1163704 | LLIT CLINIC ELECTRIC | LINET | LINET | ELEGANZA1 | 20200339284 | 2021-01-28 |  | 2021-06-02 | EG02020 | EDIFICI GARBÍ PL2 - BOX 207 | 32UH0HK002 | ED.GARBI UH PL.2 | LINET IBERIA SL | CASC
511174 | 1163705 | LLIT CLINIC ELECTRIC | LINET | LINET | ELEGANZA1 | 20200339283 | 2021-01-28 |  | 2021-06-02 | EG02020 | EDIFICI GARBÍ PL2 - BOX 207 | 32UH0HK002 | ED.GARBI UH PL.2 | LINET IBERIA SL | CASC
511175 | 1163706 | LLIT CLINIC ELECTRIC | LINET | LINET | ELEGANZA1 | 20200331419 | 2021-01-28 |  | 2021-06-02 | EG02020 | EDIFICI GARBÍ PL2 - BOX 207 | 32UH0HK002 | ED.GARBI UH PL.2 | LINET IBERIA SL | CASC
511176 | 1163707 | LLIT CLINIC ELECTRIC | LINET | LINET | ELEGANZA1 | 20200331389 | 2021-01-28 |  | 2021-06-02 | EG02020 | EDIFICI GARBÍ PL2 - BOX 207 | 32UH0HK002 | ED.GARBI UH PL.2 | LINET IBERIA SL | CASC
511177 | 1163708 | LLIT CLINIC ELECTRIC | LINET | LINET | ELEGANZA1 | 20200339277 | 2021-01-28 |  | 2021-06-02 | EG02018 | EDIFICI GARBÍ PL2 - BOX 206 | 32UH0HK002 | ED.GARBI UH PL.2 | LINET IBERIA SL | CASC
511178 | 1163709 | LLIT CLINIC ELECTRIC | LINET | LINET | ELEGANZA1 | 20200331393 | 2021-01-28 |  | 2021-06-02 | EG02007 | EDIFICI GARBÍ PL2 - BOX 204 AÏLLATS | 32UH0HK002 | ED.GARBI UH PL.2 | LINET IBERIA SL | CASC
511179 | 1163710 | LLIT CLINIC ELECTRIC | LINET | LINET | ELEGANZA1 | 20200331392 | 2021-01-28 |  | 2021-06-02 | EG02018 | EDIFICI GARBÍ PL2 - BOX 206 | 32UH0HK002 | ED.GARBI UH PL.2 | LINET IBERIA SL | CASC
511180 | 1163711 | LLIT CLINIC ELECTRIC | LINET | LINET | ELEGANZA1 | 20200339276 | 2021-01-28 |  | 2021-06-02 | EG02018 | EDIFICI GARBÍ PL2 - BOX 206 | 32UH0HK002 | ED.GARBI UH PL.2 | LINET IBERIA SL | CASC
511181 | 1163712 | LLIT CLINIC ELECTRIC | LINET | LINET | ELEGANZA1 | 20200339248 | 2021-01-28 |  | 2021-06-02 | EG02008 | EDIFICI GARBÍ PL2 - BOX 203 AÏLLATS | 32UH0HK002 | ED.GARBI UH PL.2 | LINET IBERIA SL | CASC
511182 | 1163713 | LLIT CLINIC ELECTRIC | LINET | LINET | ELEGANZA1 | 20200339261 | 2021-01-28 |  | 2021-06-02 | EG02014 | EDIFICI GARBÍ PL2 - BOX 201 | 32UH0HK002 | ED.GARBI UH PL.2 | LINET IBERIA SL | CASC
511183 | 1163714 | LLIT CLINIC ELECTRIC | LINET | LINET | ELEGANZA1 | 20200331396 | 2021-01-28 |  | 2021-06-02 | EG02014 | EDIFICI GARBÍ PL2 - BOX 201 | 32UH0HK002 | ED.GARBI UH PL.2 | LINET IBERIA SL | CASC
511184 | 1163715 | LLIT CLINIC ELECTRIC | LINET | LINET | ELEGANZA1 | 20200331398 | 2021-01-28 |  | 2021-06-02 | EG02025 | EDIFICI GARBÍ PL2 - BOX 208 | 32UH0HK002 | ED.GARBI UH PL.2 | LINET IBERIA SL | CASC
511185 | 1163716 | LLIT CLINIC ELECTRIC | LINET | LINET | ELEGANZA1 | 20200339279 | 2021-01-28 |  | 2021-06-02 | EG02006 | EDIFICI GARBÍ PL2 - BOX 205 AÏLLATS | 32UH0HK002 | ED.GARBI UH PL.2 | LINET IBERIA SL | CASC
511186 | 1163717 | LLIT CLINIC ELECTRIC | LINET | LINET | ELEGANZA1 | 20200339278 | 2021-01-28 |  | 2021-06-02 | EG02025 | EDIFICI GARBÍ PL2 - BOX 208 | 32UH0HK002 | ED.GARBI UH PL.2 | LINET IBERIA SL | CASC
511187 | 1163718 | LLIT CLINIC ELECTRIC | LINET | LINET | ELEGANZA1 | 20200339226 | 2021-01-28 |  | 2021-06-02 | EG02012 | EDIFICI GARBÍ PL2 - BOX 202 | 32UH0HK002 | ED.GARBI UH PL.2 | LINET IBERIA SL | CASC
511188 | 1163719 | LLIT CLINIC ELECTRIC | LINET | LINET | ELEGANZA1 | 20200339249 | 2021-01-28 |  | 2021-06-02 | EG02018 | EDIFICI GARBÍ PL2 - BOX 206 | 32UH0HK002 | ED.GARBI UH PL.2 | LINET IBERIA SL | CASC
511189 | 1163720 | LLIT CLINIC ELECTRIC | LINET | LINET | ELEGANZA1 | 20200339224 | 2021-01-28 |  | 2021-06-02 | EG02014 | EDIFICI GARBÍ PL2 - BOX 201 | 32UH0HK002 | ED.GARBI UH PL.2 | LINET IBERIA SL | CASC
511160 | 1163808 | LLITERA TRASLLAT DE PACIENTS | STRYKER IBERICA | RESTA | PRIME1105000030 | 2020009701185 | 2021-01-28 |  | 2021-06-02 | EG02018 | EDIFICI GARBÍ PL2 - BOX 206 | 32UH0HK002 | ED.GARBI UH PL.2 | STRYKER IBERIA, S.L. | CASC
524209 | 1167421 | LLITERA D'EXPLORACIO 2 COSSOS ALÇADA VARIABLE | BORRELL MEDICA | RESTA | E-8C | 020735184 |  |  | 2021-06-01 | HIS1C27 | CCEE INF - C23 INF CRONIC PNEUMO-AL·LERG | 32CEXC3CEX | CEX GRALS INFANTIL |  | NNID
524210 | 1166686 | LLITERA D'EXPLORACIO 2 COSSOS ALÇADA VARIABLE |  | RESTA |  |  |  |  | 2021-06-01 | HIS1C36 | CCEE INF - C32 NEFROLOGIA | 32CEXC3CEX | CEX GRALS INFANTIL |  | NNID
AH011022000 | 1022000 | LLITERA TRANSPORT MALALT |  | RESTA |  |  | 1998-01-01 | 2002-12-12 | 2021-05-21 | HIS0140 | URGENCIES CONVENCIONALS BOX 5 | 32CEXC3CEX | CEX GRALS INFANTIL |  | NNID
496466 | 1156713 | LLITERA D'EXPLORACIO 2 COSSOS ALÇADA VARIABLE | BORRELL MEDICA | RESTA | E-8C | 020735538 | 2020-07-21 |  | 2021-05-21 | HIS0074 | CCEE 4 HEPATOLOGIA TRANSP-HEPA | 32CEXC3CEX | CEX GRALS INFANTIL | DPS HEALTHCARE SOLUTIONS | CASC
496467 | 1156714 | LLITERA D'EXPLORACIO 2 COSSOS ALÇADA VARIABLE | BORRELL MEDICA | RESTA | E-8C | 020735553 | 2020-07-21 |  | 2021-05-21 | HIS0092 | CCEE 19 PAT.INFECC I IMMUNODEFICIENCIES | 32CEXC3CEX | CEX GRALS INFANTIL | DPS HEALTHCARE SOLUTIONS | CASC
496497 | 1156701 | LLITERA D'EXPLORACIO 2 COSSOS ALÇADA VARIABLE | BORRELL MEDICA | RESTA | E-8C | 020735548 | 2020-07-29 |  | 2021-05-21 | HIS0073 | CCEE 5 NEFROLOGIA TRANSP-RENAL | 32CEXC3CEX | CEX GRALS INFANTIL | DPS HEALTHCARE SOLUTIONS | CASC
496499 | 1156703 | LLITERA D'EXPLORACIO 2 COSSOS ALÇADA VARIABLE | BORRELL MEDICA | RESTA | E-8C | 020726127 | 2020-07-29 |  | 2021-05-21 | HIS0079 | CCEE 8 NEUMOLOGIA | 32CEXC3CEX | CEX GRALS INFANTIL | DPS HEALTHCARE SOLUTIONS | CASC
496501 | 1156705 | LLITERA D'EXPLORACIO 2 COSSOS ALÇADA VARIABLE | BORRELL MEDICA | RESTA | E-8C | 020735539 | 2020-07-29 |  | 2021-05-21 | HIS0084 | CCEE 12 AL·LERGOLOGIA | 32CEXC3CEX | CEX GRALS INFANTIL | DPS HEALTHCARE SOLUTIONS | CASC
496502 | 1156706 | LLITERA D'EXPLORACIO 2 COSSOS ALÇADA VARIABLE | BORRELL MEDICA | RESTA | E-8C | 020735496 | 2020-07-29 |  | 2021-05-21 | HIS0087 | CCEE 15 AL·LERGOLOGIA | 32CEXC3CEX | CEX GRALS INFANTIL | DPS HEALTHCARE SOLUTIONS | CASC
496504 | 1156708 | LLITERA D'EXPLORACIO 2 COSSOS ALÇADA VARIABLE | BORRELL MEDICA | RESTA | E-8C | 020735524 | 2020-07-29 |  | 2021-05-21 | HIS0089 | CCEE 16 NEONATOLOGIA | 32CEXC3CEX | CEX GRALS INFANTIL | DPS HEALTHCARE SOLUTIONS | CASC
496505 | 1156709 | LLITERA D'EXPLORACIO 2 COSSOS ALÇADA VARIABLE | BORRELL MEDICA | RESTA | E-8C | 020735258 | 2020-07-29 |  | 2021-05-21 | HIS0091 | CCEE 18 PAT.INFECC I IMMUNODEFICIENCIES | 32CEXC3CEX | CEX GRALS INFANTIL | DPS HEALTHCARE SOLUTIONS | CASC
496506 | 1156710 | LLITERA D'EXPLORACIO 2 COSSOS ALÇADA VARIABLE | BORRELL MEDICA | RESTA | E-8C | 020735554 | 2020-07-29 |  | 2021-05-21 | HIS0088 | CCEE 17 PAT.INFECC I IMMUNODEFICIENCIES | 32CEXC3CEX | CEX GRALS INFANTIL | DPS HEALTHCARE SOLUTIONS | CASC
488914 | 1153175 | LLITERA MOBIL | GIVAS SLIM | RESTA | BS1504 | 1221250 | 2020-04-14 |  | 2021-05-11 | GC08 | PL8 CENTRE SERV.MÈDICS I P.F. DIGESTIVES | 32GASG1PFD | AGE-G.PROV.FUNC.DIGESTIU | SISTEMA D'EMERGENCIES ME | CASC
488916 | 1153177 | LLITERA MOBIL | GIVAS SLIM | RESTA | BS1504 | 1221258 | 2020-04-14 |  | 2021-05-11 | GC08 | PL8 CENTRE SERV.MÈDICS I P.F. DIGESTIVES | 32GASG1PFD | AGE-G.PROV.FUNC.DIGESTIU | SISTEMA D'EMERGENCIES ME | CASC
488918 | 1153179 | LLITERA MOBIL | GIVAS SLIM | RESTA | BS1504 | 1221254 | 2020-04-14 |  | 2021-05-11 | GC08 | PL8 CENTRE SERV.MÈDICS I P.F. DIGESTIVES | 32GASG1PFD | AGE-G.PROV.FUNC.DIGESTIU | SISTEMA D'EMERGENCIES ME | CASC
489077 | 1155452 | LLITERA MOBIL TRANSPORT FIXA | ASSY | RESTA |  | 2020005700134 | 2020-07-16 |  | 2021-05-06 | TA05021 | CLÍNICA DEL DOLOR - HOSPITAL DE DIA | 32COTZ4450 | ATR-CLÍNICA DEL DOLOR | KALDEVI INGENIERIA GERIA | CSUP
522724 | 1154252 | LLIT CLINIC | ARJO | RESTA | ENTERPRISE 8000X | P0597474 |  |  | 2021-05-05 | TS02013 | INFEC.TUMORS REC.OSTEOART. - HAB. 207 | 32UH0H4821 | ATR-PLANTA 2 SENARS | SISTEMA D'EMERGENCIES ME | NPRE
522725 | 1154253 | LLIT CLINIC | ARJO | RESTA | ENTERPRISE 8000X | P0597420 |  |  | 2021-05-05 | TP03014 | ÀREA PACIENT TRAUMÀTIC - HAB. 326 | 32UH0H4832 | ATR-PLANTA 3 PARELLS | SISTEMA D'EMERGENCIES ME | NPRE
522726 | 1154255 | LLIT CLINIC | ARJO | RESTA | ENTERPRISE 8000X | P0597080 |  |  | 2021-05-05 | TP03014 | ÀREA PACIENT TRAUMÀTIC - HAB. 326 | 32UH0H4832 | ATR-PLANTA 3 PARELLS | SISTEMA D'EMERGENCIES ME | NPRE
522727 | 1154331 | LLIT CLINIC | ARJO | RESTA | ENTERPRISE 8000X | P0597061 |  |  | 2021-05-05 | TS03008 | ÀREA PACIENT TRAUMÀTIC - HAB. 319 | 32UH0H4831 | ATR-PLANTA 3 SENARS | SISTEMA D'EMERGENCIES ME | NPRE
522728 | 1154332 | LLIT CLINIC | ARJO | RESTA | ENTERPRISE 8000X | P0597087 |  |  | 2021-05-05 | TS03008 | ÀREA PACIENT TRAUMÀTIC - HAB. 319 | 32UH0H4831 | ATR-PLANTA 3 SENARS | SISTEMA D'EMERGENCIES ME | NPRE
522729 | 1154333 | LLIT CLINIC | ARJO | RESTA | ENTERPRISE 8000X | P0597071 |  |  | 2021-05-05 | TS03009 | ÀREA PACIENT TRAUMÀTIC - HAB. 317 | 32UH0H4831 | ATR-PLANTA 3 SENARS | SISTEMA D'EMERGENCIES ME | NPRE
522730 | 1154334 | LLIT CLINIC | ARJO | RESTA | ENTERPRISE 8000X | P0596865 |  |  | 2021-05-05 | TS03010 | ÀREA PACIENT TRAUMÀTIC - HAB. 315 | 32UH0H4831 | ATR-PLANTA 3 SENARS | SISTEMA D'EMERGENCIES ME | NPRE
522731 | 1154335 | LLIT CLINIC | ARJO | RESTA | ENTERPRISE 8000X | P0597079 |  |  | 2021-05-05 | TS03010 | ÀREA PACIENT TRAUMÀTIC - HAB. 315 | 32UH0H4831 | ATR-PLANTA 3 SENARS | SISTEMA D'EMERGENCIES ME | NPRE
522732 | 1154336 | LLIT CLINIC | ARJO | RESTA | ENTERPRISE 8000X | P0597072 |  |  | 2021-05-05 | TS03011 | ÀREA PACIENT TRAUMÀTIC - HAB. 313 | 32UH0H4831 | ATR-PLANTA 3 SENARS | SISTEMA D'EMERGENCIES ME | NPRE
522733 | 1154337 | LLIT CLINIC | ARJO | RESTA | ENTERPRISE 8000X | P0596861 |  |  | 2021-05-05 | TS03011 | ÀREA PACIENT TRAUMÀTIC - HAB. 313 | 32UH0H4831 | ATR-PLANTA 3 SENARS | SISTEMA D'EMERGENCIES ME | NPRE
522734 | 1154338 | LLIT CLINIC | ARJO | RESTA | ENTERPRISE 8000X | P0597063 |  |  | 2021-05-05 | TS03012 | ÀREA PACIENT TRAUMÀTIC - HAB. 311 | 32UH0H4831 | ATR-PLANTA 3 SENARS | SISTEMA D'EMERGENCIES ME | NPRE
522735 | 1154339 | LLIT CLINIC | ARJO | RESTA | ENTERPRISE 8000X | P0596866 |  |  | 2021-05-05 | TS03013 | ÀREA PACIENT TRAUMÀTIC - HAB. 309 | 32UH0H4831 | ATR-PLANTA 3 SENARS | SISTEMA D'EMERGENCIES ME | NPRE
477180 | 1152075 | LLIT CLINIC ELECTRIC | GERIALINE | RESTA | LIFT2-N | 23661.14 | 2020-03-31 | 2022-03-30 | 2021-05-04 | 4INALINE | MAGATZEM BADALONA COVID | 32MIVH1COV | UCI PL 8 annexe AG | TAPICLINIC, SL | CSUP
477181 | 1152076 | LLIT CLINIC ELECTRIC | GERIALINE | RESTA | LIFT2-N | 23661.15 | 2020-03-31 | 2022-03-30 | 2021-05-04 | HSRAFAEL | HOSPITAL SAN RAFAEL | 32MIVH1COV | UCI PL 8 annexe AG | TAPICLINIC, SL | CSUP
477182 | 1152077 | LLIT CLINIC ELECTRIC | GERIALINE | RESTA | LIFT2-N | 23661.16 | 2020-03-31 | 2022-03-30 | 2021-05-04 | 4INALINE | MAGATZEM BADALONA COVID | 32MIVH1COV | UCI PL 8 annexe AG | TAPICLINIC, SL | CSUP
477183 | 1152078 | LLIT CLINIC ELECTRIC | GERIALINE | RESTA | LIFT2-N | 23661.17 | 2020-03-31 | 2022-03-30 | 2021-05-04 | 4INALINE | MAGATZEM BADALONA COVID | 32MIVH1COV | UCI PL 8 annexe AG | TAPICLINIC, SL | CSUP
477184 | 1152079 | LLIT CLINIC ELECTRIC | GERIALINE | RESTA | LIFT2-N | 23661.18 | 2020-03-31 | 2022-03-30 | 2021-05-04 | 4INALINE | MAGATZEM BADALONA COVID | 32MIVH1COV | UCI PL 8 annexe AG | TAPICLINIC, SL | CSUP
477187 | 1152082 | LLIT CLINIC ELECTRIC | GERIALINE | RESTA | LIFT2-N | 23661.21 | 2020-03-31 | 2022-03-30 | 2021-05-04 | 4INALINE | MAGATZEM BADALONA COVID | 32MIVH1COV | UCI PL 8 annexe AG | TAPICLINIC, SL | CSUP
477188 | 1152083 | LLIT CLINIC ELECTRIC | GERIALINE | RESTA | LIFT2-N | 23661.22 | 2020-03-31 | 2022-03-30 | 2021-05-04 | 4INALINE | MAGATZEM BADALONA COVID | 32MIVH1COV | UCI PL 8 annexe AG | TAPICLINIC, SL | CSUP
477190 | 1152085 | LLIT CLINIC ELECTRIC | GERIALINE | RESTA | LIFT2-N | 23661.24 | 2020-03-31 | 2022-03-30 | 2021-05-04 | HSRAFAEL | HOSPITAL SAN RAFAEL | 32MIVH1COV | UCI PL 8 annexe AG | TAPICLINIC, SL | CSUP
477191 | 1152086 | LLIT CLINIC ELECTRIC | GERIALINE | RESTA | LIFT2-N | 23661.25 | 2020-03-31 | 2022-03-30 | 2021-05-04 | HSRAFAEL | HOSPITAL SAN RAFAEL | 32MIVH1COV | UCI PL 8 annexe AG | TAPICLINIC, SL | CSUP
477195 | 1152090 | LLIT CLINIC ELECTRIC | GERIALINE | RESTA | LIFT2-N | 23660.04 | 2020-03-31 | 2022-03-30 | 2021-05-04 | HSRAFAEL | HOSPITAL SAN RAFAEL | 32MIVH1COV | UCI PL 8 annexe AG | TAPICLINIC, SL | CSUP
477196 | 1152091 | LLIT CLINIC ELECTRIC | GERIALINE | RESTA | LIFT2-N | 23660.05 | 2020-03-31 | 2022-03-30 | 2021-05-04 | HSRAFAEL | HOSPITAL SAN RAFAEL | 32MIVH1COV | UCI PL 8 annexe AG | TAPICLINIC, SL | CSUP
477197 | 1152092 | LLIT CLINIC ELECTRIC | GERIALINE | RESTA | LIFT2-N | 23660.06 | 2020-03-31 | 2022-03-30 | 2021-05-04 | HSRAFAEL | HOSPITAL SAN RAFAEL | 32DINA11MA | DIN-GESTIÓ EQUIPAMENTS I PROD | TAPICLINIC, SL | CSUP
477215 | 1152093 | LLIT CLINIC ELECTRIC | GERIALINE | RESTA | LIFT2-N | 23669.01 | 2020-04-06 | 2022-04-05 | 2021-05-04 | 4INALINE | MAGATZEM BADALONA COVID | 32DINA11MA | DIN-GESTIÓ EQUIPAMENTS I PROD | TAPICLINIC, SL | CSUP
477218 | 1152096 | LLIT CLINIC ELECTRIC | GERIALINE | RESTA | LIFT2-N | 23669.04 | 2020-04-06 | 2022-04-05 | 2021-05-04 | HSRAFAEL | HOSPITAL SAN RAFAEL | 32DINA11MA | DIN-GESTIÓ EQUIPAMENTS I PROD | TAPICLINIC, SL | CSUP
477219 | 1152097 | LLIT CLINIC ELECTRIC | GERIALINE | RESTA | LIFT2-N | 23669.05 | 2020-04-06 | 2022-04-05 | 2021-05-04 | 4INALINE | MAGATZEM BADALONA COVID | 32DINA11MA | DIN-GESTIÓ EQUIPAMENTS I PROD | TAPICLINIC, SL | CSUP
477220 | 1152098 | LLIT CLINIC ELECTRIC | GERIALINE | RESTA | LIFT2-N | 23669.06 | 2020-04-06 | 2022-04-05 | 2021-05-04 | HSRAFAEL | HOSPITAL SAN RAFAEL | 32DINA11MA | DIN-GESTIÓ EQUIPAMENTS I PROD | TAPICLINIC, SL | CSUP
477221 | 1152099 | LLIT CLINIC ELECTRIC | GERIALINE | RESTA | LIFT2-N | 23669.07 | 2020-04-06 | 2022-04-05 | 2021-05-04 | HSRAFAEL | HOSPITAL SAN RAFAEL | 32DINA11MA | DIN-GESTIÓ EQUIPAMENTS I PROD | TAPICLINIC, SL | CSUP
477222 | 1152100 | LLIT CLINIC ELECTRIC | GERIALINE | RESTA | LIFT2-N | 23669.08 | 2020-04-06 | 2022-04-05 | 2021-05-04 | HSRAFAEL | HOSPITAL SAN RAFAEL | 32DINA11MA | DIN-GESTIÓ EQUIPAMENTS I PROD | TAPICLINIC, SL | CSUP
477223 | 1152101 | LLIT CLINIC ELECTRIC | GERIALINE | RESTA | LIFT2-N | 23669.09 | 2020-04-06 | 2022-04-05 | 2021-05-04 | 4INALINE | MAGATZEM BADALONA COVID | 32DINA11MA | DIN-GESTIÓ EQUIPAMENTS I PROD | TAPICLINIC, SL | CSUP
477224 | 1152102 | LLIT CLINIC ELECTRIC | GERIALINE | RESTA | LIFT2-N | 23669.10 | 2020-04-06 | 2022-04-05 | 2021-05-04 | HSRAFAEL | HOSPITAL SAN RAFAEL | 32DINA11MA | DIN-GESTIÓ EQUIPAMENTS I PROD | TAPICLINIC, SL | CSUP
477225 | 1152103 | LLIT CLINIC ELECTRIC | GERIALINE | RESTA | LIFT2-N | 23669.11 | 2020-04-06 | 2022-04-05 | 2021-05-04 | HSRAFAEL | HOSPITAL SAN RAFAEL | 32DINA11MA | DIN-GESTIÓ EQUIPAMENTS I PROD | TAPICLINIC, SL | CSUP
477227 | 1152105 | LLIT CLINIC ELECTRIC | GERIALINE | RESTA | LIFT2-N | 23669.13 | 2020-04-06 | 2022-04-05 | 2021-05-04 | 4INALINE | MAGATZEM BADALONA COVID | 32DINA11MA | DIN-GESTIÓ EQUIPAMENTS I PROD | TAPICLINIC, SL | CSUP
477228 | 1152106 | LLIT CLINIC ELECTRIC | GERIALINE | RESTA | LIFT2-N | 23669.14 | 2020-04-06 | 2022-04-05 | 2021-05-04 | 4INALINE | MAGATZEM BADALONA COVID | 32DINA11MA | DIN-GESTIÓ EQUIPAMENTS I PROD | TAPICLINIC, SL | CSUP
477229 | 1152107 | LLIT CLINIC ELECTRIC | GERIALINE | RESTA | LIFT2-N | 23669.15 | 2020-04-06 | 2022-04-05 | 2021-05-04 | HSRAFAEL | HOSPITAL SAN RAFAEL | 32DINA11MA | DIN-GESTIÓ EQUIPAMENTS I PROD | TAPICLINIC, SL | CSUP
477230 | 1152108 | LLIT CLINIC ELECTRIC | GERIALINE | RESTA | LIFT2-N | 23669.16 | 2020-04-06 | 2022-04-05 | 2021-05-04 | 4INALINE | MAGATZEM BADALONA COVID | 32DINA11MA | DIN-GESTIÓ EQUIPAMENTS I PROD | TAPICLINIC, SL | CSUP
477231 | 1152109 | LLIT CLINIC ELECTRIC | GERIALINE | RESTA | LIFT2-N | 23669.17 | 2020-04-06 | 2022-04-05 | 2021-05-04 | HSRAFAEL | HOSPITAL SAN RAFAEL | 32DINA11MA | DIN-GESTIÓ EQUIPAMENTS I PROD | TAPICLINIC, SL | CSUP
477232 | 1152110 | LLIT CLINIC ELECTRIC | GERIALINE | RESTA | LIFT2-N | 23669.18 | 2020-04-06 | 2022-04-05 | 2021-05-04 | HSRAFAEL | HOSPITAL SAN RAFAEL | 32DINA11MA | DIN-GESTIÓ EQUIPAMENTS I PROD | TAPICLINIC, SL | CSUP
477150 | 1152045 | LLIT CLINIC ELECTRIC | GERIALINE | RESTA | LIFT2-N | 23660.09 | 2020-03-31 | 2022-03-30 | 2021-05-04 | 4INALINE | MAGATZEM BADALONA COVID | 32MIVH1COV | UCI PL 8 annexe AG | TAPICLINIC, SL | CSUP
477151 | 1152046 | LLIT CLINIC ELECTRIC | GERIALINE | RESTA | LIFT2-N | 23660.10 | 2020-03-31 | 2022-03-30 | 2021-05-04 | 4INALINE | MAGATZEM BADALONA COVID | 32MIVH1COV | UCI PL 8 annexe AG | TAPICLINIC, SL | CSUP
477152 | 1152047 | LLIT CLINIC ELECTRIC | GERIALINE | RESTA | LIFT2-N | 23660.11 | 2020-03-31 | 2022-03-30 | 2021-05-04 | 4INALINE | MAGATZEM BADALONA COVID | 32MIVH1COV | UCI PL 8 annexe AG | TAPICLINIC, SL | CSUP
477153 | 1152048 | LLIT CLINIC ELECTRIC | GERIALINE | RESTA | LIFT2-N | 23660.12 | 2020-03-31 | 2022-03-30 | 2021-05-04 | 4INALINE | MAGATZEM BADALONA COVID | 32MIVH1COV | UCI PL 8 annexe AG | TAPICLINIC, SL | CSUP
477155 | 1152050 | LLIT CLINIC ELECTRIC | GERIALINE | RESTA | LIFT2-N | 23660.14 | 2020-03-31 | 2022-03-30 | 2021-05-04 | 4INALINE | MAGATZEM BADALONA COVID | 32MIVH1COV | UCI PL 8 annexe AG | TAPICLINIC, SL | CSUP
477156 | 1152051 | LLIT CLINIC ELECTRIC | GERIALINE | RESTA | LIFT2-N | 23660.15 | 2020-03-31 | 2022-03-30 | 2021-05-04 | HSRAFAEL | HOSPITAL SAN RAFAEL | 32MIVH1COV | UCI PL 8 annexe AG | TAPICLINIC, SL | CSUP
477157 | 1152052 | LLIT CLINIC ELECTRIC | GERIALINE | RESTA | LIFT2-N | 23660.16 | 2020-03-31 | 2022-03-30 | 2021-05-04 | 4INALINE | MAGATZEM BADALONA COVID | 32MIVH1COV | UCI PL 8 annexe AG | TAPICLINIC, SL | CSUP
477158 | 1152053 | LLIT CLINIC ELECTRIC | GERIALINE | RESTA | LIFT2-N | 23660.17 | 2020-03-31 | 2022-03-30 | 2021-05-04 | 4INALINE | MAGATZEM BADALONA COVID | 32MIVH1COV | UCI PL 8 annexe AG | TAPICLINIC, SL | CSUP
477160 | 1152055 | LLIT CLINIC ELECTRIC | GERIALINE | RESTA | LIFT2-N | 23660.19 | 2020-03-31 | 2022-03-30 | 2021-05-04 | 4INALINE | MAGATZEM BADALONA COVID | 32MIVH1COV | UCI PL 8 annexe AG | TAPICLINIC, SL | CSUP
477161 | 1152056 | LLIT CLINIC ELECTRIC | GERIALINE | RESTA | LIFT2-N | 23660.20 | 2020-03-31 | 2022-03-30 | 2021-05-04 | HSRAFAEL | HOSPITAL SAN RAFAEL | 32MIVH1COV | UCI PL 8 annexe AG | TAPICLINIC, SL | CSUP
477162 | 1152057 | LLIT CLINIC ELECTRIC | GERIALINE | RESTA | LIFT2-N | 23660.21 | 2020-03-31 | 2022-03-30 | 2021-05-04 | 4INALINE | MAGATZEM BADALONA COVID | 32MIVH1COV | UCI PL 8 annexe AG | TAPICLINIC, SL | CSUP
477164 | 1152059 | LLIT CLINIC ELECTRIC | GERIALINE | RESTA | LIFT2-N | 23660.23 | 2020-03-31 | 2022-03-30 | 2021-05-04 | HSRAFAEL | HOSPITAL SAN RAFAEL | 32MIVH1COV | UCI PL 8 annexe AG | TAPICLINIC, SL | CSUP
477166 | 1152061 | LLIT CLINIC ELECTRIC | GERIALINE | RESTA | LIFT2-N | 23660.25 | 2020-03-31 | 2022-03-30 | 2021-05-04 | 4INALINE | MAGATZEM BADALONA COVID | 32MIVH1COV | UCI PL 8 annexe AG | TAPICLINIC, SL | CSUP
477167 | 1152062 | LLIT CLINIC ELECTRIC | GERIALINE | RESTA | LIFT2-N | 23661.01 | 2020-03-31 | 2022-03-30 | 2021-05-04 | HSRAFAEL | HOSPITAL SAN RAFAEL | 32MIVH1COV | UCI PL 8 annexe AG | TAPICLINIC, SL | CSUP
477168 | 1152063 | LLIT CLINIC ELECTRIC | GERIALINE | RESTA | LIFT2-N | 23661.02 | 2020-03-31 | 2022-03-30 | 2021-05-04 | 4INALINE | MAGATZEM BADALONA COVID | 32MIVH1COV | UCI PL 8 annexe AG | TAPICLINIC, SL | CSUP
477169 | 1152064 | LLIT CLINIC ELECTRIC | GERIALINE | RESTA | LIFT2-N | 23661.03 | 2020-03-31 | 2022-03-30 | 2021-05-04 | 4INALINE | MAGATZEM BADALONA COVID | 32MIVH1COV | UCI PL 8 annexe AG | TAPICLINIC, SL | CSUP
477170 | 1152065 | LLIT CLINIC ELECTRIC | GERIALINE | RESTA | LIFT2-N | 23661.04 | 2020-03-31 | 2022-03-30 | 2021-05-04 | 4INALINE | MAGATZEM BADALONA COVID | 32MIVH1COV | UCI PL 8 annexe AG | TAPICLINIC, SL | CSUP
477172 | 1152067 | LLIT CLINIC ELECTRIC | GERIALINE | RESTA | LIFT2-N | 23661.06 | 2020-03-31 | 2022-03-30 | 2021-05-04 | 4INALINE | MAGATZEM BADALONA COVID | 32MIVH1COV | UCI PL 8 annexe AG | TAPICLINIC, SL | CSUP
477173 | 1152068 | LLIT CLINIC ELECTRIC | GERIALINE | RESTA | LIFT2-N | 23661.07 | 2020-03-31 | 2022-03-30 | 2021-05-04 | 4INALINE | MAGATZEM BADALONA COVID | 32MIVH1COV | UCI PL 8 annexe AG | TAPICLINIC, SL | CSUP
477174 | 1152069 | LLIT CLINIC ELECTRIC | GERIALINE | RESTA | LIFT2-N | 23661.08 | 2020-03-31 | 2022-03-30 | 2021-05-04 | 4INALINE | MAGATZEM BADALONA COVID | 32MIVH1COV | UCI PL 8 annexe AG | TAPICLINIC, SL | CSUP
477175 | 1152070 | LLIT CLINIC ELECTRIC | GERIALINE | RESTA | LIFT2-N | 23661.09 | 2020-03-31 | 2022-03-30 | 2021-05-04 | 4INALINE | MAGATZEM BADALONA COVID | 32MIVH1COV | UCI PL 8 annexe AG | TAPICLINIC, SL | CSUP
477176 | 1152071 | LLIT CLINIC ELECTRIC | GERIALINE | RESTA | LIFT2-N | 23661.10 | 2020-03-31 | 2022-03-30 | 2021-05-04 | HSRAFAEL | HOSPITAL SAN RAFAEL | 32MIVH1COV | UCI PL 8 annexe AG | TAPICLINIC, SL | CSUP
477177 | 1152072 | LLIT CLINIC ELECTRIC | GERIALINE | RESTA | LIFT2-N | 23661.11 | 2020-03-31 | 2022-03-30 | 2021-05-04 | 4INALINE | MAGATZEM BADALONA COVID | 32MIVH1COV | UCI PL 8 annexe AG | TAPICLINIC, SL | CSUP
477178 | 1152073 | LLIT CLINIC ELECTRIC | GERIALINE | RESTA | LIFT2-N | 23661.12 | 2020-03-31 | 2022-03-30 | 2021-05-04 | 4INALINE | MAGATZEM BADALONA COVID | 32MIVH1COV | UCI PL 8 annexe AG | TAPICLINIC, SL | CSUP
477179 | 1152074 | LLIT CLINIC ELECTRIC | GERIALINE | RESTA | LIFT2-N | 23661.13 | 2020-03-31 | 2022-03-30 | 2021-05-04 | HSRAFAEL | HOSPITAL SAN RAFAEL | 32MIVH1COV | UCI PL 8 annexe AG | TAPICLINIC, SL | CSUP
477233 | 1152111 | LLIT CLINIC ELECTRIC | GERIALINE | RESTA | LIFT2-N | 23669.19 | 2020-04-06 | 2022-04-05 | 2021-05-04 | 4INALINE | MAGATZEM BADALONA COVID | 32DINA11MA | DIN-GESTIÓ EQUIPAMENTS I PROD | TAPICLINIC, SL | CSUP
477234 | 1152112 | LLIT CLINIC ELECTRIC | GERIALINE | RESTA | LIFT2-N | 23669.20 | 2020-04-06 | 2022-04-05 | 2021-05-04 | 4INALINE | MAGATZEM BADALONA COVID | 32DINA11MA | DIN-GESTIÓ EQUIPAMENTS I PROD | TAPICLINIC, SL | CSUP
477235 | 1152113 | LLIT CLINIC ELECTRIC | GERIALINE | RESTA | LIFT2-N | 23669.21 | 2020-04-06 | 2022-04-05 | 2021-05-04 | HSRAFAEL | HOSPITAL SAN RAFAEL | 32DINA11MA | DIN-GESTIÓ EQUIPAMENTS I PROD | TAPICLINIC, SL | CSUP
477236 | 1152114 | LLIT CLINIC ELECTRIC | GERIALINE | RESTA | LIFT2-N | 23669.22 | 2020-04-06 | 2022-04-05 | 2021-05-04 | HSRAFAEL | HOSPITAL SAN RAFAEL | 32DINA11MA | DIN-GESTIÓ EQUIPAMENTS I PROD | TAPICLINIC, SL | CSUP
477237 | 1152115 | LLIT CLINIC ELECTRIC | GERIALINE | RESTA | LIFT2-N | 23669.23 | 2020-04-06 | 2022-04-05 | 2021-05-04 | HSRAFAEL | HOSPITAL SAN RAFAEL | 32DINA11MA | DIN-GESTIÓ EQUIPAMENTS I PROD | TAPICLINIC, SL | CSUP
477240 | 1152118 | LLIT CLINIC ELECTRIC | GERIALINE | RESTA | LIFT2-N | 23669.26 | 2020-04-06 | 2022-04-05 | 2021-05-04 | 4INALINE | MAGATZEM BADALONA COVID | 32DINA11MA | DIN-GESTIÓ EQUIPAMENTS I PROD | TAPICLINIC, SL | CSUP
477242 | 1152120 | LLIT CLINIC ELECTRIC | GERIALINE | RESTA | LIFT2-N | 23669.28 | 2020-04-06 | 2022-04-05 | 2021-05-04 | HSRAFAEL | HOSPITAL SAN RAFAEL | 32DINA11MA | DIN-GESTIÓ EQUIPAMENTS I PROD | TAPICLINIC, SL | CSUP
477243 | 1152121 | LLIT CLINIC ELECTRIC | GERIALINE | RESTA | LIFT2-N | 23669.29 | 2020-04-06 | 2022-04-05 | 2021-05-04 | HSRAFAEL | HOSPITAL SAN RAFAEL | 32DINA11MA | DIN-GESTIÓ EQUIPAMENTS I PROD | TAPICLINIC, SL | CSUP
477244 | 1152122 | LLIT CLINIC ELECTRIC | GERIALINE | RESTA | LIFT2-N | 23669.30 | 2020-04-06 | 2022-04-05 | 2021-05-04 | HSRAFAEL | HOSPITAL SAN RAFAEL | 32DINA11MA | DIN-GESTIÓ EQUIPAMENTS I PROD | TAPICLINIC, SL | CSUP
477245 | 1152123 | LLIT CLINIC ELECTRIC | GERIALINE | RESTA | LIFT2-N | 23669.31 | 2020-04-06 | 2022-04-05 | 2021-05-04 | HSRAFAEL | HOSPITAL SAN RAFAEL | 32DINA11MA | DIN-GESTIÓ EQUIPAMENTS I PROD | TAPICLINIC, SL | CSUP
477246 | 1152124 | LLIT CLINIC ELECTRIC | GERIALINE | RESTA | LIFT2-N | 23669.32 | 2020-04-06 | 2022-04-05 | 2021-05-04 | 4INALINE | MAGATZEM BADALONA COVID | 32DINA11MA | DIN-GESTIÓ EQUIPAMENTS I PROD | TAPICLINIC, SL | CSUP
477247 | 1152125 | LLIT CLINIC ELECTRIC | GERIALINE | RESTA | LIFT2-N | 23669.33 | 2020-04-06 | 2022-04-05 | 2021-05-04 | HSRAFAEL | HOSPITAL SAN RAFAEL | 32DINA11MA | DIN-GESTIÓ EQUIPAMENTS I PROD | TAPICLINIC, SL | CSUP
477249 | 1152127 | LLIT CLINIC ELECTRIC | GERIALINE | RESTA | LIFT2-N | 23669.35 | 2020-04-06 | 2022-04-05 | 2021-05-04 | 4INALINE | MAGATZEM BADALONA COVID | 32DINA11MA | DIN-GESTIÓ EQUIPAMENTS I PROD | TAPICLINIC, SL | CSUP
477250 | 1152128 | LLIT CLINIC ELECTRIC | GERIALINE | RESTA | LIFT2-N | 23669.36 | 2020-04-06 | 2022-04-05 | 2021-05-04 | HSRAFAEL | HOSPITAL SAN RAFAEL | 32DINA11MA | DIN-GESTIÓ EQUIPAMENTS I PROD | TAPICLINIC, SL | CSUP
477251 | 1152129 | LLIT CLINIC ELECTRIC | GERIALINE | RESTA | LIFT2-N | 23669.37 | 2020-04-06 | 2022-04-05 | 2021-05-04 | 4INALINE | MAGATZEM BADALONA COVID | 32DINA11MA | DIN-GESTIÓ EQUIPAMENTS I PROD | TAPICLINIC, SL | CSUP
477253 | 1152131 | LLIT CLINIC ELECTRIC | GERIALINE | RESTA | LIFT2-N | 23669.39 | 2020-04-06 | 2022-04-05 | 2021-05-04 | 4INALINE | MAGATZEM BADALONA COVID | 32DINA11MA | DIN-GESTIÓ EQUIPAMENTS I PROD | TAPICLINIC, SL | CSUP
477254 | 1152132 | LLIT CLINIC ELECTRIC | GERIALINE | RESTA | LIFT2-N | 23669.40 | 2020-04-06 | 2022-04-05 | 2021-05-04 | 4INALINE | MAGATZEM BADALONA COVID | 32DINA11MA | DIN-GESTIÓ EQUIPAMENTS I PROD | TAPICLINIC, SL | CSUP
476861 | 1152431 | LLIT CLINIC ELECTRIC | ORTOPRONO | RESTA | X'PRIM III | FR032003/08431 | 2020-04-09 | 2022-04-08 | 2021-05-04 | 4INALINE | MAGATZEM BADALONA COVID | 32DINA11MA | DIN-GESTIÓ EQUIPAMENTS I PROD | SOM QUALITAT SL | CSUP
476862 | 1152432 | LLIT CLINIC ELECTRIC | ORTOPRONO | RESTA | X'PRIM III | FR032003/08432 | 2020-04-09 | 2022-04-08 | 2021-05-04 | 4INALINE | MAGATZEM BADALONA COVID | 32DINA11MA | DIN-GESTIÓ EQUIPAMENTS I PROD | SOM QUALITAT SL | CSUP
476824 | 1152394 | LLIT CLINIC ELECTRIC | ORTOPRONO | RESTA | X'PRIM III | FR032003/08394 | 2020-04-09 | 2022-04-08 | 2021-05-04 | 4INALINE | MAGATZEM BADALONA COVID | 32DINA11MA | DIN-GESTIÓ EQUIPAMENTS I PROD | SOM QUALITAT SL | CSUP
476825 | 1152395 | LLIT CLINIC ELECTRIC | ORTOPRONO | RESTA | X'PRIM III | FR032003/08395 | 2020-04-09 | 2022-04-08 | 2021-05-04 | 4INALINE | MAGATZEM BADALONA COVID | 32DINA11MA | DIN-GESTIÓ EQUIPAMENTS I PROD | SOM QUALITAT SL | CSUP
476827 | 1152397 | LLIT CLINIC ELECTRIC | ORTOPRONO | RESTA | X'PRIM III | FR032003/08397 | 2020-04-09 | 2022-04-08 | 2021-05-04 | 4INALINE | MAGATZEM BADALONA COVID | 32DINA11MA | DIN-GESTIÓ EQUIPAMENTS I PROD | SOM QUALITAT SL | CSUP
476829 | 1152399 | LLIT CLINIC ELECTRIC | ORTOPRONO | RESTA | X'PRIM III | FR032003/08399 | 2020-04-09 | 2022-04-08 | 2021-05-04 | 4INALINE | MAGATZEM BADALONA COVID | 32DINA11MA | DIN-GESTIÓ EQUIPAMENTS I PROD | SOM QUALITAT SL | CSUP
476830 | 1152400 | LLIT CLINIC ELECTRIC | ORTOPRONO | RESTA | X'PRIM III | FR032003/08400 | 2020-04-09 | 2022-04-08 | 2021-05-04 | 4INALINE | MAGATZEM BADALONA COVID | 32DINA11MA | DIN-GESTIÓ EQUIPAMENTS I PROD | SOM QUALITAT SL | CSUP
476831 | 1152401 | LLIT CLINIC ELECTRIC | ORTOPRONO | RESTA | X'PRIM III | FR032003/08401 | 2020-04-09 | 2022-04-08 | 2021-05-04 | 4INALINE | MAGATZEM BADALONA COVID | 32DINA11MA | DIN-GESTIÓ EQUIPAMENTS I PROD | SOM QUALITAT SL | CSUP
476833 | 1152403 | LLIT CLINIC ELECTRIC | ORTOPRONO | RESTA | X'PRIM III | FR032003/08403 | 2020-04-09 | 2022-04-08 | 2021-05-04 | 4INALINE | MAGATZEM BADALONA COVID | 32DINA11MA | DIN-GESTIÓ EQUIPAMENTS I PROD | SOM QUALITAT SL | CSUP
476834 | 1152404 | LLIT CLINIC ELECTRIC | ORTOPRONO | RESTA | X'PRIM III | FR032003/08404 | 2020-04-09 | 2022-04-08 | 2021-05-04 | 4INALINE | MAGATZEM BADALONA COVID | 32DINA11MA | DIN-GESTIÓ EQUIPAMENTS I PROD | SOM QUALITAT SL | CSUP
476836 | 1152406 | LLIT CLINIC ELECTRIC | ORTOPRONO | RESTA | X'PRIM III | FR032003/08406 | 2020-04-09 | 2022-04-08 | 2021-05-04 | 4INALINE | MAGATZEM BADALONA COVID | 32DINA11MA | DIN-GESTIÓ EQUIPAMENTS I PROD | SOM QUALITAT SL | CSUP
476837 | 1152407 | LLIT CLINIC ELECTRIC | ORTOPRONO | RESTA | X'PRIM III | FR032003/08407 | 2020-04-09 | 2022-04-08 | 2021-05-04 | 4INALINE | MAGATZEM BADALONA COVID | 32DINA11MA | DIN-GESTIÓ EQUIPAMENTS I PROD | SOM QUALITAT SL | CSUP
476838 | 1152408 | LLIT CLINIC ELECTRIC | ORTOPRONO | RESTA | X'PRIM III | FR032003/08408 | 2020-04-09 | 2022-04-08 | 2021-05-04 | 4INALINE | MAGATZEM BADALONA COVID | 32DINA11MA | DIN-GESTIÓ EQUIPAMENTS I PROD | SOM QUALITAT SL | CSUP
476839 | 1152409 | LLIT CLINIC ELECTRIC | ORTOPRONO | RESTA | X'PRIM III | FR032003/08409 | 2020-04-09 | 2022-04-08 | 2021-05-04 | 4INALINE | MAGATZEM BADALONA COVID | 32DINA11MA | DIN-GESTIÓ EQUIPAMENTS I PROD | SOM QUALITAT SL | CSUP
476840 | 1152410 | LLIT CLINIC ELECTRIC | ORTOPRONO | RESTA | X'PRIM III | FR032003/08410 | 2020-04-09 | 2022-04-08 | 2021-05-04 | 4INALINE | MAGATZEM BADALONA COVID | 32DINA11MA | DIN-GESTIÓ EQUIPAMENTS I PROD | SOM QUALITAT SL | CSUP
476841 | 1152411 | LLIT CLINIC ELECTRIC | ORTOPRONO | RESTA | X'PRIM III | FR032003/08411 | 2020-04-09 | 2022-04-08 | 2021-05-04 | 4INALINE | MAGATZEM BADALONA COVID | 32DINA11MA | DIN-GESTIÓ EQUIPAMENTS I PROD | SOM QUALITAT SL | CSUP
476842 | 1152412 | LLIT CLINIC ELECTRIC | ORTOPRONO | RESTA | X'PRIM III | FR032003/08412 | 2020-04-09 | 2022-04-08 | 2021-05-04 | 4INALINE | MAGATZEM BADALONA COVID | 32DINA11MA | DIN-GESTIÓ EQUIPAMENTS I PROD | SOM QUALITAT SL | CSUP
476844 | 1152414 | LLIT CLINIC ELECTRIC | ORTOPRONO | RESTA | X'PRIM III | FR032003/08414 | 2020-04-09 | 2022-04-08 | 2021-05-04 | 4INALINE | MAGATZEM BADALONA COVID | 32DINA11MA | DIN-GESTIÓ EQUIPAMENTS I PROD | SOM QUALITAT SL | CSUP
476845 | 1152415 | LLIT CLINIC ELECTRIC | ORTOPRONO | RESTA | X'PRIM III | FR032003/08415 | 2020-04-09 | 2022-04-08 | 2021-05-04 | 4INALINE | MAGATZEM BADALONA COVID | 32DINA11MA | DIN-GESTIÓ EQUIPAMENTS I PROD | SOM QUALITAT SL | CSUP
476846 | 1152416 | LLIT CLINIC ELECTRIC | ORTOPRONO | RESTA | X'PRIM III | FR032003/08416 | 2020-04-09 | 2022-04-08 | 2021-05-04 | 4INALINE | MAGATZEM BADALONA COVID | 32DINA11MA | DIN-GESTIÓ EQUIPAMENTS I PROD | SOM QUALITAT SL | CSUP
476847 | 1152417 | LLIT CLINIC ELECTRIC | ORTOPRONO | RESTA | X'PRIM III | FR032003/08417 | 2020-04-09 | 2022-04-08 | 2021-05-04 | 4INALINE | MAGATZEM BADALONA COVID | 32DINA11MA | DIN-GESTIÓ EQUIPAMENTS I PROD | SOM QUALITAT SL | CSUP
476849 | 1152419 | LLIT CLINIC ELECTRIC | ORTOPRONO | RESTA | X'PRIM III | FR032003/08419 | 2020-04-09 | 2022-04-08 | 2021-05-04 | 4INALINE | MAGATZEM BADALONA COVID | 32DINA11MA | DIN-GESTIÓ EQUIPAMENTS I PROD | SOM QUALITAT SL | CSUP
476850 | 1152420 | LLIT CLINIC ELECTRIC | ORTOPRONO | RESTA | X'PRIM III | FR032003/08420 | 2020-04-09 | 2022-04-08 | 2021-05-04 | 4INALINE | MAGATZEM BADALONA COVID | 32DINA11MA | DIN-GESTIÓ EQUIPAMENTS I PROD | SOM QUALITAT SL | CSUP
476851 | 1152421 | LLIT CLINIC ELECTRIC | ORTOPRONO | RESTA | X'PRIM III | FR032003/08421 | 2020-04-09 | 2022-04-08 | 2021-05-04 | 4INALINE | MAGATZEM BADALONA COVID | 32DINA11MA | DIN-GESTIÓ EQUIPAMENTS I PROD | SOM QUALITAT SL | CSUP
476852 | 1152422 | LLIT CLINIC ELECTRIC | ORTOPRONO | RESTA | X'PRIM III | FR032003/08422 | 2020-04-09 | 2022-04-08 | 2021-05-04 | 4INALINE | MAGATZEM BADALONA COVID | 32DINA11MA | DIN-GESTIÓ EQUIPAMENTS I PROD | SOM QUALITAT SL | CSUP
476854 | 1152424 | LLIT CLINIC ELECTRIC | ORTOPRONO | RESTA | X'PRIM III | FR032003/08424 | 2020-04-09 | 2022-04-08 | 2021-05-04 | 4INALINE | MAGATZEM BADALONA COVID | 32DINA11MA | DIN-GESTIÓ EQUIPAMENTS I PROD | SOM QUALITAT SL | CSUP
476855 | 1152425 | LLIT CLINIC ELECTRIC | ORTOPRONO | RESTA | X'PRIM III | FR032003/08425 | 2020-04-09 | 2022-04-08 | 2021-05-04 | 4INALINE | MAGATZEM BADALONA COVID | 32DINA11MA | DIN-GESTIÓ EQUIPAMENTS I PROD | SOM QUALITAT SL | CSUP
476858 | 1152428 | LLIT CLINIC ELECTRIC | ORTOPRONO | RESTA | X'PRIM III | FR032003/08428 | 2020-04-09 | 2022-04-08 | 2021-05-04 | 4INALINE | MAGATZEM BADALONA COVID | 32DINA11MA | DIN-GESTIÓ EQUIPAMENTS I PROD | SOM QUALITAT SL | CSUP
476859 | 1152429 | LLIT CLINIC ELECTRIC | ORTOPRONO | RESTA | X'PRIM III | FR032003/08429 | 2020-04-09 | 2022-04-08 | 2021-05-04 | 4INALINE | MAGATZEM BADALONA COVID | 32DINA11MA | DIN-GESTIÓ EQUIPAMENTS I PROD | SOM QUALITAT SL | CSUP
476860 | 1152430 | LLIT CLINIC ELECTRIC | ORTOPRONO | RESTA | X'PRIM III | FR032003/08430 | 2020-04-09 | 2022-04-08 | 2021-05-04 | 4INALINE | MAGATZEM BADALONA COVID | 32DINA11MA | DIN-GESTIÓ EQUIPAMENTS I PROD | SOM QUALITAT SL | CSUP
476868 | 1152437 | LLIT CLINIC ELECTRIC | ORTOPRONO | RESTA | X'PRIM III | FR032003/08437 | 2020-04-09 | 2022-04-08 | 2021-05-04 | 4INALINE | MAGATZEM BADALONA COVID | 32DINA11MA | DIN-GESTIÓ EQUIPAMENTS I PROD | SOM QUALITAT SL | CSUP
476869 | 1152438 | LLIT CLINIC ELECTRIC | ORTOPRONO | RESTA | X'PRIM III | FR032003/08438 | 2020-04-09 | 2022-04-08 | 2021-05-04 | 4INALINE | MAGATZEM BADALONA COVID | 32DINA11MA | DIN-GESTIÓ EQUIPAMENTS I PROD | SOM QUALITAT SL | CSUP
476876 | 1152445 | LLIT CLINIC ELECTRIC | ORTOPRONO | RESTA | X'PRIM III | FR032004/01423 | 2020-04-09 | 2022-04-08 | 2021-05-04 | 4INALINE | MAGATZEM BADALONA COVID | 32DINA11MA | DIN-GESTIÓ EQUIPAMENTS I PROD | SOM QUALITAT SL | CSUP
476877 | 1152446 | LLIT CLINIC ELECTRIC | ORTOPRONO | RESTA | X'PRIM III | FR032004/01427 | 2020-04-09 | 2022-04-08 | 2021-05-04 | 4INALINE | MAGATZEM BADALONA COVID | 32DINA11MA | DIN-GESTIÓ EQUIPAMENTS I PROD | SOM QUALITAT SL | CSUP
476878 | 1152447 | LLIT CLINIC ELECTRIC | ORTOPRONO | RESTA | X'PRIM III | FR032004/01430 | 2020-04-09 | 2022-04-08 | 2021-05-04 | 4INALINE | MAGATZEM BADALONA COVID | 32DINA11MA | DIN-GESTIÓ EQUIPAMENTS I PROD | SOM QUALITAT SL | CSUP
476879 | 1152448 | LLIT CLINIC ELECTRIC | ORTOPRONO | RESTA | X'PRIM III | FR032004/01428 | 2020-04-09 | 2022-04-08 | 2021-05-04 | 4INALINE | MAGATZEM BADALONA COVID | 32DINA11MA | DIN-GESTIÓ EQUIPAMENTS I PROD | SOM QUALITAT SL | CSUP
476880 | 1155421 | LLIT CLINIC ELECTRIC | ORTOPRONO | RESTA | X'PRIM III | FR032004/01424 | 2020-04-09 | 2022-04-08 | 2021-05-04 | 4INALINE | MAGATZEM BADALONA COVID | 32DINA11MA | DIN-GESTIÓ EQUIPAMENTS I PROD | SOM QUALITAT SL | CSUP
476881 | 1152450 | LLIT CLINIC ELECTRIC | ORTOPRONO | RESTA | X'PRIM III | FR032004/01425 | 2020-04-09 | 2022-04-08 | 2021-05-04 | 4INALINE | MAGATZEM BADALONA COVID | 32DINA11MA | DIN-GESTIÓ EQUIPAMENTS I PROD | SOM QUALITAT SL | CSUP
476882 | 1152451 | LLIT CLINIC ELECTRIC | ORTOPRONO | RESTA | X'PRIM III | FR032004/01426 | 2020-04-09 | 2022-04-08 | 2021-05-04 | 4INALINE | MAGATZEM BADALONA COVID | 32DINA11MA | DIN-GESTIÓ EQUIPAMENTS I PROD | SOM QUALITAT SL | CSUP
476883 | 1152452 | LLIT CLINIC ELECTRIC | ORTOPRONO | RESTA | X'PRIM III | FR032004/01429 | 2020-04-09 | 2022-04-08 | 2021-05-04 | 4INALINE | MAGATZEM BADALONA COVID | 32DINA11MA | DIN-GESTIÓ EQUIPAMENTS I PROD | SOM QUALITAT SL | CSUP
476884 | 1152473 | LLIT CLINIC ELECTRIC | ORTOPRONO | RESTA | X'PRIM III | FR032003/08373 | 2020-04-09 | 2022-04-08 | 2021-05-04 | 4INALINE | MAGATZEM BADALONA COVID | 32DINA11MA | DIN-GESTIÓ EQUIPAMENTS I PROD | SOM QUALITAT SL | CSUP
476885 | 1152474 | LLIT CLINIC ELECTRIC | ORTOPRONO | RESTA | X'PRIM III | FR032003/08374 | 2020-04-09 | 2022-04-08 | 2021-05-04 | 4INALINE | MAGATZEM BADALONA COVID | 32DINA11MA | DIN-GESTIÓ EQUIPAMENTS I PROD | SOM QUALITAT SL | CSUP
476887 | 1152476 | LLIT CLINIC ELECTRIC | ORTOPRONO | RESTA | X'PRIM III | FR032003/08376 | 2020-04-09 | 2022-04-08 | 2021-05-04 | 4INALINE | MAGATZEM BADALONA COVID | 32DINA11MA | DIN-GESTIÓ EQUIPAMENTS I PROD | SOM QUALITAT SL | CSUP
476888 | 1152477 | LLIT CLINIC ELECTRIC | ORTOPRONO | RESTA | X'PRIM III | FR032003/08377 | 2020-04-09 | 2022-04-08 | 2021-05-04 | 4INALINE | MAGATZEM BADALONA COVID | 32DINA11MA | DIN-GESTIÓ EQUIPAMENTS I PROD | SOM QUALITAT SL | CSUP
476889 | 1152478 | LLIT CLINIC ELECTRIC | ORTOPRONO | RESTA | X'PRIM III | FR032003/08378 | 2020-04-09 | 2022-04-08 | 2021-05-04 | 4INALINE | MAGATZEM BADALONA COVID | 32DINA11MA | DIN-GESTIÓ EQUIPAMENTS I PROD | SOM QUALITAT SL | CSUP
476890 | 1152479 | LLIT CLINIC ELECTRIC | ORTOPRONO | RESTA | X'PRIM III | FR032003/08379 | 2020-04-09 | 2022-04-08 | 2021-05-04 | 4INALINE | MAGATZEM BADALONA COVID | 32DINA11MA | DIN-GESTIÓ EQUIPAMENTS I PROD | SOM QUALITAT SL | CSUP
476892 | 1152481 | LLIT CLINIC ELECTRIC | ORTOPRONO | RESTA | X'PRIM III | FR032003/08381 | 2020-04-09 | 2022-04-08 | 2021-05-04 | 4INALINE | MAGATZEM BADALONA COVID | 32DINA11MA | DIN-GESTIÓ EQUIPAMENTS I PROD | SOM QUALITAT SL | CSUP
476893 | 1152482 | LLIT CLINIC ELECTRIC | ORTOPRONO | RESTA | X'PRIM III | FR032003/08382 | 2020-04-09 | 2022-04-08 | 2021-05-04 | 4INALINE | MAGATZEM BADALONA COVID | 32DINA11MA | DIN-GESTIÓ EQUIPAMENTS I PROD | SOM QUALITAT SL | CSUP
476894 | 1152483 | LLIT CLINIC ELECTRIC | ORTOPRONO | RESTA | X'PRIM III | FR032003/08383 | 2020-04-09 | 2022-04-08 | 2021-05-04 | 4INALINE | MAGATZEM BADALONA COVID | 32DINA11MA | DIN-GESTIÓ EQUIPAMENTS I PROD | SOM QUALITAT SL | CSUP
476896 | 1152485 | LLIT CLINIC ELECTRIC | ORTOPRONO | RESTA | X'PRIM III | FR032003/08385 | 2020-04-09 | 2022-04-08 | 2021-05-04 | 4INALINE | MAGATZEM BADALONA COVID | 32DINA11MA | DIN-GESTIÓ EQUIPAMENTS I PROD | SOM QUALITAT SL | CSUP
476897 | 1152486 | LLIT CLINIC ELECTRIC | ORTOPRONO | RESTA | X'PRIM III | FR032003/08386 | 2020-04-09 | 2022-04-08 | 2021-05-04 | 4INALINE | MAGATZEM BADALONA COVID | 32DINA11MA | DIN-GESTIÓ EQUIPAMENTS I PROD | SOM QUALITAT SL | CSUP
476898 | 1152487 | LLIT CLINIC ELECTRIC | ORTOPRONO | RESTA | X'PRIM III | FR032003/08387 | 2020-04-09 | 2022-04-08 | 2021-05-04 | 4INALINE | MAGATZEM BADALONA COVID | 32DINA11MA | DIN-GESTIÓ EQUIPAMENTS I PROD | SOM QUALITAT SL | CSUP
476899 | 1152488 | LLIT CLINIC ELECTRIC | ORTOPRONO | RESTA | X'PRIM III | FR032003/08388 | 2020-04-09 | 2022-04-08 | 2021-05-04 | 4INALINE | MAGATZEM BADALONA COVID | 32DINA11MA | DIN-GESTIÓ EQUIPAMENTS I PROD | SOM QUALITAT SL | CSUP
476901 | 1152490 | LLIT CLINIC ELECTRIC | ORTOPRONO | RESTA | X'PRIM III | FR032003/08390 | 2020-04-09 | 2022-04-08 | 2021-05-04 | 4INALINE | MAGATZEM BADALONA COVID | 32DINA11MA | DIN-GESTIÓ EQUIPAMENTS I PROD | SOM QUALITAT SL | CSUP
496468 | 1156715 | LLITERA D'EXPLORACIO 2 COSSOS ALÇADA VARIABLE | BORRELL MEDICA | RESTA | E-8C | 020735527 | 2020-07-21 |  | 2021-04-28 | HIS1C30 | CCEE INF - C26 GASTRO | 32CEXC3CEX | CEX GRALS INFANTIL | DPS HEALTHCARE SOLUTIONS | CASC
496474 | 1156721 | LLITERA D'EXPLORACIO 2 COSSOS ALÇADA VARIABLE | BORRELL MEDICA | RESTA | E-8C | 020735459 | 2020-07-21 |  | 2021-04-28 | HIS1C22 | CCEE INF - C18 CARDIOLOGIA | 32CEXC3CEX | CEX GRALS INFANTIL | DPS HEALTHCARE SOLUTIONS | CASC
496475 | 1156722 | LLITERA D'EXPLORACIO 2 COSSOS ALÇADA VARIABLE | BORRELL MEDICA | RESTA | E-8C | 020735463 | 2020-07-21 |  | 2021-04-28 | HIS1C21 | CCEE INF - C17 CARDIOLOGIA | 32CEXC3CEX | CEX GRALS INFANTIL | DPS HEALTHCARE SOLUTIONS | CASC
496476 | 1156723 | LLITERA D'EXPLORACIO 2 COSSOS ALÇADA VARIABLE | BORRELL MEDICA | RESTA | E-8C | 020735279 | 2020-07-21 |  | 2021-04-28 | HIS1C20 | CCEE INF - C16 CARDIOLOGIA | 32CEXC3CEX | CEX GRALS INFANTIL | DPS HEALTHCARE SOLUTIONS | CASC
496478 | 1156725 | LLITERA D'EXPLORACIO 2 COSSOS ALÇADA VARIABLE | BORRELL MEDICA | RESTA | E-8C | 020735281 | 2020-07-21 |  | 2021-04-28 | HIS1C28 | CCEE INF - C24NEUMO/ NEON/ PED. HOSP/ HE | 32CEXC3CEX | CEX GRALS INFANTIL | DPS HEALTHCARE SOLUTIONS | CASC
496479 | 1156726 | LLITERA D'EXPLORACIO 2 COSSOS ALÇADA VARIABLE | BORRELL MEDICA | RESTA | E-8C | 020726132 | 2020-07-21 |  | 2021-04-28 | HIS1C39 | CCEE INF - C35 GABINET C. DIGESTIU | 32CEXC3CEX | CEX GRALS INFANTIL | DPS HEALTHCARE SOLUTIONS | CASC
496481 | 1156728 | LLITERA D'EXPLORACIO 2 COSSOS ALÇADA VARIABLE | BORRELL MEDICA | RESTA | E-8C | 020735555 | 2020-07-21 |  | 2021-04-28 | HIS1C41 | CCEE INF - C37 NEUROLOGIA | 32CEXC3CEX | CEX GRALS INFANTIL | DPS HEALTHCARE SOLUTIONS | CASC
496485 | 1156732 | LLITERA D'EXPLORACIO 2 COSSOS ALÇADA VARIABLE | BORRELL MEDICA | RESTA | E-8C | 020726134 | 2020-07-21 |  | 2021-04-28 | HIS1C40 | CCEE INF - C36 TRANSPLANTAMENTS | 32CEXC3CEX | CEX GRALS INFANTIL | DPS HEALTHCARE SOLUTIONS | CASC
496490 | 1156737 | LLITERA D'EXPLORACIO 2 COSSOS ALÇADA VARIABLE | BORRELL MEDICA | RESTA | E-8C | 020735282 | 2020-07-21 |  | 2021-04-28 | HIS1C43 | CCEE INF - C39 NEUROLOGIA | 32CEXC3CEX | CEX GRALS INFANTIL | DPS HEALTHCARE SOLUTIONS | CASC
496491 | 1156695 | LLITERA D'EXPLORACIO 2 COSSOS ALÇADA VARIABLE | BORRELL MEDICA | RESTA | E-8C | 020735546 | 2020-07-29 |  | 2021-04-28 | HIS1C35 | CCEE INF - C31 GABINET ENDOCRINOLOGIA | 32CEXC3CEX | CEX GRALS INFANTIL | DPS HEALTHCARE SOLUTIONS | CASC
496492 | 1156696 | LLITERA D'EXPLORACIO 2 COSSOS ALÇADA VARIABLE | BORRELL MEDICA | RESTA | E-8C | 020735550 | 2020-07-29 |  | 2021-04-28 | HIS1C33 | CCEE INF - C29 ENDOCRINOLOGIA | 32CEXC3CEX | CEX GRALS INFANTIL | DPS HEALTHCARE SOLUTIONS | CASC
496494 | 1156698 | LLITERA D'EXPLORACIO 2 COSSOS ALÇADA VARIABLE | BORRELL MEDICA | RESTA | E-8C | 020735537 | 2020-07-29 |  | 2021-04-28 | HIS1C34 | CCEE INF - C30 ENDOCRINOLOGIA | 32CEXC3CEX | CEX GRALS INFANTIL | DPS HEALTHCARE SOLUTIONS | CASC
496507 | 1156711 | LLITERA D'EXPLORACIO 2 COSSOS ALÇADA VARIABLE | BORRELL MEDICA | RESTA | E-8C | 020735528 | 2020-07-29 |  | 2021-04-28 | HIS1C31 | CCEE INF - C27 GABINET GASTRO | 32CEXC3CEX | CEX GRALS INFANTIL | DPS HEALTHCARE SOLUTIONS | CASC
496508 | 1156712 | LLITERA D'EXPLORACIO 2 COSSOS ALÇADA VARIABLE | BORRELL MEDICA | RESTA | E-8C | 020735494 | 2020-07-29 |  | 2021-04-28 | HIS1C29 | CCEE INF - C25 GASTRO | 32CEXC3CEX | CEX GRALS INFANTIL | DPS HEALTHCARE SOLUTIONS | CASC
496515 | 1156744 | LLITERA D'EXPLORACIO 2 COSSOS ALÇADA VARIABLE | BORRELL MEDICA | RESTA | E-8C | 020735557 | 2020-07-21 |  | 2021-04-28 | HIS1C37 | CCEE INF - C33 UROLOGIA / C. DIGESTIU | 32CEXC3CEX | CEX GRALS INFANTIL | DPS HEALTHCARE SOLUTIONS | CASC
496516 | 1156745 | LLITERA D'EXPLORACIO 2 COSSOS ALÇADA VARIABLE | BORRELL MEDICA | RESTA | E-8C | 020735283 | 2020-07-21 |  | 2021-04-28 | HIS1C26 | CCEE INF - C22 DERMATOLOG / REUMATOLOGIA | 32CEXC3CEX | CEX GRALS INFANTIL | DPS HEALTHCARE SOLUTIONS | CASC
496472 | 1156719 | LLITERA D'EXPLORACIO 2 COSSOS ALÇADA VARIABLE | BORRELL MEDICA | RESTA | E-8C | 020735477 | 2020-07-21 |  | 2021-04-27 | HIS1C05 | CCEE INF - C1 GASTRO - SUPORT NUTRIC | 32CEXC3CEX | CEX GRALS INFANTIL | DPS HEALTHCARE SOLUTIONS | CASC
496477 | 1156724 | LLITERA D'EXPLORACIO 2 COSSOS ALÇADA VARIABLE | BORRELL MEDICA | RESTA | E-8C | 020735479 | 2020-07-21 |  | 2021-04-27 | HIS1C19 | CCEE INF - C15 GABINET CARDIO | 32CEXC3CEX | CEX GRALS INFANTIL | DPS HEALTHCARE SOLUTIONS | CASC
496482 | 1156729 | LLITERA D'EXPLORACIO 2 COSSOS ALÇADA VARIABLE | BORRELL MEDICA | RESTA | E-8C | 020735464 | 2020-07-21 |  | 2021-04-27 | HIS1C08 | CCEE INF - C4 GASTRO - SUPORT NUTRIC | 32CEXC3CEX | CEX GRALS INFANTIL | DPS HEALTHCARE SOLUTIONS | CASC
496486 | 1156733 | LLITERA D'EXPLORACIO 2 COSSOS ALÇADA VARIABLE | BORRELL MEDICA | RESTA | E-8C | 020726135 | 2020-07-21 |  | 2021-04-27 | HIS1C10 | CCEE INF - C6 TRANSPLANTAMENTS | 32CEXC3CEX | CEX GRALS INFANTIL | DPS HEALTHCARE SOLUTIONS | CASC
496487 | 1156734 | LLITERA D'EXPLORACIO 2 COSSOS ALÇADA VARIABLE | BORRELL MEDICA | RESTA | E-8C | 020726133 | 2020-07-21 |  | 2021-04-27 | HIS1C16 | CCEE INF - C12 NEUROLOGIA | 32CEXC3CEX | CEX GRALS INFANTIL | DPS HEALTHCARE SOLUTIONS | CASC
496488 | 1156735 | LLITERA D'EXPLORACIO 2 COSSOS ALÇADA VARIABLE | BORRELL MEDICA | RESTA | E-8C | 020735531 | 2020-07-21 |  | 2021-04-27 | HIS1C15 | CCEE INF - C11 NEUROLOGIA | 32CEXC3CEX | CEX GRALS INFANTIL | DPS HEALTHCARE SOLUTIONS | CASC
496489 | 1156736 | LLITERA D'EXPLORACIO 2 COSSOS ALÇADA VARIABLE | BORRELL MEDICA | RESTA | E-8C | 020735542 | 2020-07-21 |  | 2021-04-27 | HIS1C14 | CCEE INF - C10 NEUROLOGIA | 32CEXC3CEX | CEX GRALS INFANTIL | DPS HEALTHCARE SOLUTIONS | CASC
496498 | 1156702 | LLITERA D'EXPLORACIO 2 COSSOS ALÇADA VARIABLE | BORRELL MEDICA | RESTA | E-8C | 020735536 | 2020-07-29 |  | 2021-04-27 | HIS1C06 | CCEE INF - C2 GASTRO - SUPORT NUTRIC | 32CEXC3CEX | CEX GRALS INFANTIL | DPS HEALTHCARE SOLUTIONS | CASC
496510 | 1156739 | LLITERA D'EXPLORACIO 2 COSSOS ALÇADA VARIABLE | BORRELL MEDICA | RESTA | E-8C | 020726137 | 2020-07-21 |  | 2021-04-27 | HIS1C09 | CCEE INF - C5 NEUROLOGIA | 32CEXC3CEX | CEX GRALS INFANTIL | DPS HEALTHCARE SOLUTIONS | CASC
496511 | 1156740 | LLITERA D'EXPLORACIO 2 COSSOS ALÇADA VARIABLE | BORRELL MEDICA | RESTA | E-8C | 020735545 | 2020-07-21 |  | 2021-04-27 | HIS1C17 | CCEE INF - C13 NEUROLOGIA | 32CEXC3CEX | CEX GRALS INFANTIL | DPS HEALTHCARE SOLUTIONS | CASC
496513 | 1156742 | LLITERA D'EXPLORACIO 2 COSSOS ALÇADA VARIABLE | BORRELL MEDICA | RESTA | E-8C | 020726138 | 2020-07-21 |  | 2021-04-27 | HIS1C07 | CCEE INF - C3 GASTRO - SUPORT NUTRIC | 32CEXC3CEX | CEX GRALS INFANTIL | DPS HEALTHCARE SOLUTIONS | CASC
406603 | 1143708 | LLIT METGE DE GUARDIA |  | RESTA |  |  |  |  | 2021-04-24 | HIS1D26 | DORMITORI MEDIC - D26 | 32DMEA3200 | AMI-DIRECCIO ASSISTENCIAL |  | NNID
406604 | 1143709 | LLIT METGE DE GUARDIA |  | RESTA |  |  |  |  | 2021-04-24 | HIS1D21 | DORMITORI MEDIC - D21 | 32DMEA3200 | AMI-DIRECCIO ASSISTENCIAL |  | NNID
451533 | 1143822 | LLIT METGE DE GUARDIA |  | RESTA |  |  |  |  | 2021-04-24 | HIS1D04 | DORMITORI MEDIC - D4 | 32DMEA3200 | AMI-DIRECCIO ASSISTENCIAL |  | NNID
451534 | 1143823 | LLIT METGE DE GUARDIA |  | RESTA |  |  |  |  | 2021-04-24 | HIS1D12 | DORMITORI MEDIC - D12 | 32DMEA3200 | AMI-DIRECCIO ASSISTENCIAL |  | NNID
451535 | 1143824 | LLIT METGE DE GUARDIA |  | RESTA |  |  |  |  | 2021-04-24 | HIS1D11 | DORMITORI MEDIC - D11 | 32DMEA3200 | AMI-DIRECCIO ASSISTENCIAL |  | NNID
451536 | 1143825 | LLIT METGE DE GUARDIA |  | RESTA |  |  |  |  | 2021-04-24 | HIS1D10 | DORMITORI MEDIC - D10 | 32DMEA3200 | AMI-DIRECCIO ASSISTENCIAL |  | NNID
451537 | 1143826 | LLIT METGE DE GUARDIA |  | RESTA |  |  |  |  | 2021-04-24 | HIS1D09 | DORMITORI MEDIC - D9 | 32DMEA3200 | AMI-DIRECCIO ASSISTENCIAL |  | NNID
451538 | 1143827 | LLIT METGE DE GUARDIA |  | RESTA |  |  |  |  | 2021-04-24 | HIS1D07 | DORMITORI MEDIC - D7 | 32DMEA3200 | AMI-DIRECCIO ASSISTENCIAL |  | NNID
451539 | 1143828 | LLIT METGE DE GUARDIA |  | RESTA |  |  |  |  | 2021-04-24 | HIS1D16 | DORMITORI MEDIC - D16 | 32DMEA3200 | AMI-DIRECCIO ASSISTENCIAL |  | NNID
451540 | 1143829 | LLIT METGE DE GUARDIA |  | RESTA |  |  |  |  | 2021-04-24 | HIS1D15 | DORMITORI MEDIC - D15 | 32DMEA3200 | AMI-DIRECCIO ASSISTENCIAL |  | NNID
451541 | 1143830 | LLIT METGE DE GUARDIA |  | RESTA |  |  |  |  | 2021-04-24 | HIS1D14 | DORMITORI MEDIC - D14 | 32DMEA3200 | AMI-DIRECCIO ASSISTENCIAL |  | NNID
451542 | 1143831 | LLIT METGE DE GUARDIA |  | RESTA |  |  |  |  | 2021-04-24 | HIS1D13 | DORMITORI MEDIC - D13 | 32DMEA3200 | AMI-DIRECCIO ASSISTENCIAL |  | NNID
451545 | 1143928 | LLIT METGE DE GUARDIA |  | RESTA |  |  |  |  | 2021-04-24 | HIS1D05 | DORMITORI MEDIC - D5 | 32DMEA3200 | AMI-DIRECCIO ASSISTENCIAL |  | NNID
451546 | 1143929 | LLIT METGE DE GUARDIA |  | RESTA |  |  |  |  | 2021-04-24 | HIS1D08 | DORMITORI MEDIC - D8 | 32DMEA3200 | AMI-DIRECCIO ASSISTENCIAL |  | NNID
AH011021188 | 1021188 | LLIT METGE DE GUARDIA |  | RESTA |  |  | 1990-01-01 | 2003-01-01 | 2021-04-24 | HIS1D22 | DORMITORI MEDIC - D22 | 32DMEA3200 | AMI-DIRECCIO ASSISTENCIAL |  | NNID
AH011021193 | 1021193 | LLIT METGE DE GUARDIA |  | RESTA |  |  | 1990-01-01 | 2003-01-01 | 2021-04-24 | HIS1D03 | DORMITORI MEDIC - D3 | 32DMEA3200 | AMI-DIRECCIO ASSISTENCIAL |  | NNID
AH011021196 | 1021196 | LLIT METGE DE GUARDIA |  | RESTA |  |  | 1990-01-01 | 2003-01-01 | 2021-04-24 | HIS1D32 | DORMITORI MEDIC - D32 | 32DMEA3200 | AMI-DIRECCIO ASSISTENCIAL |  | NNID
AH011021199 | 1021199 | LLIT METGE DE GUARDIA |  | RESTA |  |  | 1990-01-01 | 2003-01-01 | 2021-04-24 | HIS1D18 | DORMITORI MEDIC - D18 | 32DMEA3200 | AMI-DIRECCIO ASSISTENCIAL |  | NNID
AH011021202 | 1143819 | LLIT METGE DE GUARDIA |  | RESTA |  |  | 1990-01-01 | 2003-01-01 | 2021-04-24 | HIS1D06 | DORMITORI MEDIC - D6 | 32DMEA3200 | AMI-DIRECCIO ASSISTENCIAL |  | NNID
AH011021205 | 1021205 | LLIT METGE DE GUARDIA |  | RESTA |  |  | 1990-01-01 | 2003-01-01 | 2021-04-24 | HIS1D19 | DORMITORI MEDIC - D19 | 32DMEA3200 | AMI-DIRECCIO ASSISTENCIAL |  | NNID
AH011021208 | 1021208 | LLIT METGE DE GUARDIA |  | RESTA |  |  | 1990-01-01 | 2003-01-01 | 2021-04-24 | HIS1D27 | DORMITORI MEDIC - D27 | 32DMEA3200 | AMI-DIRECCIO ASSISTENCIAL |  | NNID
AH011021215 | 1021215 | LLIT METGE DE GUARDIA |  | RESTA |  |  | 1995-01-01 | 2002-11-27 | 2021-04-24 | HIS1D31 | DORMITORI MEDIC - D31 | 32DMEA3200 | AMI-DIRECCIO ASSISTENCIAL |  | NNID
AH011021218 | 1143816 | LLIT METGE DE GUARDIA |  | RESTA |  |  | 1995-01-01 | 2002-11-27 | 2021-04-24 | HIS1D29 | DORMITORI MEDIC - D29 | 32DMEA3200 | AMI-DIRECCIO ASSISTENCIAL |  | NNID
AH011021221 | 1143817 | LLIT METGE DE GUARDIA |  | RESTA |  |  | 1995-01-01 | 2002-11-27 | 2021-04-24 | HIS1D30 | DORMITORI MEDIC - D30 | 32DMEA3200 | AMI-DIRECCIO ASSISTENCIAL |  | NNID
AH011021224 | 1021224 | LLIT METGE DE GUARDIA |  | RESTA |  |  | 1995-01-01 | 2002-11-27 | 2021-04-24 | HIS1D24 | DORMITORI MEDIC - D24 | 32DMEA3200 | AMI-DIRECCIO ASSISTENCIAL |  | NNID
AH011021227 | 1143818 | LLIT METGE |  | RESTA |  |  | 1995-01-01 | 2002-11-27 | 2021-04-24 | HIS1D33 | DORMITORI MEDIC - D33 | 32DMEA3200 | AMI-DIRECCIO ASSISTENCIAL |  | NNID
AH011021230 | 1143820 | LLIT METGE DE GUARDIA |  | RESTA |  |  | 1995-01-01 | 2002-11-27 | 2021-04-24 | HIS1D01 | DORMITORI MEDIC - D1 | 32DMEA3200 | AMI-DIRECCIO ASSISTENCIAL |  | NNID
AH011021233 | 1021233 | LLIT METGE |  | RESTA |  |  | 1995-01-01 | 2002-11-27 | 2021-04-24 | HIS1D25 | DORMITORI MEDIC - D25 | 32DMEA3200 | AMI-DIRECCIO ASSISTENCIAL |  | NNID
AH011021235 | 1143710 | LLIT METGE DE GUARDIA |  | RESTA |  |  | 1995-01-01 | 2002-11-27 | 2021-04-24 | HIS1D20 | DORMITORI MEDIC - D20 | 32DMEA3200 | AMI-DIRECCIO ASSISTENCIAL |  | NNID
AH011021236 | 1143821 | LLIT METGE DE GUARDIA |  | RESTA |  |  | 1995-01-01 | 2002-11-27 | 2021-04-24 | HIS1D02 | DORMITORI MEDIC - D2 | 32DMEA3200 | AMI-DIRECCIO ASSISTENCIAL |  | NNID
AH011021239 | 1021239 | LLITERA PER METGE DE GUARDIA |  | RESTA |  |  | 1980-01-01 | 2003-01-01 | 2021-04-24 | HIS1D17 | DORMITORI MEDIC - D17 | 32DMEA3200 | AMI-DIRECCIO ASSISTENCIAL |  | NNID
521818 | 1021218 | LLIT METGE GUARDIA |  | RESTA |  |  | 1995-01-01 |  | 2021-04-20 | HIS1D23 | DORMITORI MEDIC - D23 | 32DMEA3200 | AMI-DIRECCIO ASSISTENCIAL |  | NNID
521819 | 1021230 | LLIT METGE GUARDIA |  | RESTA |  |  | 1995-01-01 |  | 2021-04-20 | HIS1D28 | DORMITORI MEDIC - D28 | 32DMEA3200 | AMI-DIRECCIO ASSISTENCIAL |  | NNID
AH011057684 | 1057684 | LLIT CLINIC ELECTRIC | PARDO | PARDO | SALDUBA | 321 | 2007-01-23 | 2017-01-23 | 2021-04-06 | TS01009 | CIRURGIA PLÀSTICA - HAB. 115 | 32UH0H4812 | ATR-PLANTA 1 PARELLS | INDUSTRIAS HIDRAULICAS P | NREN
520767 | 1163347 | LLIT |  | RESTA |  |  |  |  | 2021-03-31 | GA07015 | H.DIA POLIVALENT SALA C TRACTAMENT | 32HDDY1DHI | AGE-H.DIA POLIVALENT |  | NNID
AH011057590 | 1057590 | LLIT CLINIC ELECTRIC | PARDO | PARDO | SALDUBA | 1030 | 2007-01-18 | 2017-01-18 | 2021-03-31 | GA07040 | H.DIA POLIVALENT CONSULTA 8 - ENDOCRI | 32HDDY1DHI | AGE-H.DIA POLIVALENT | INDUSTRIAS HIDRAULICAS P | NREN
489448 | 1154213 | LLIT CLINIC | ARJO | RESTA | ENTERPRISE 8000 | P0645799 | 2021-02-25 |  | 2021-03-26 | TP03005 | ÀREA PACIENT TRAUMÀTIC - HAB. 308 | 32UH0H4832 | ATR-PLANTA 3 PARELLS | SISTEMA D'EMERGENCIES ME | NPRE
518922 | 1154564 | LLITERA MOBIL | SRYKER | RESTA |  | 2020006200847 | 2020-05-14 |  | 2021-03-24 | HIS1C | CCEE MI | 32CEXC3CEX | CEX GRALS INFANTIL | SISTEMA D'EMERGENCIES ME | CASC
518924 | 1154566 | LLITERA MOBIL | SRYKER | RESTA |  | 2020006200827 | 2020-05-14 |  | 2021-03-24 | HIS1C | CCEE MI | 32CEXC3CEX | CEX GRALS INFANTIL | SISTEMA D'EMERGENCIES ME | CASC
518925 | 1154567 | LLITERA MOBIL | SRYKER | RESTA |  | 2020006200804 | 2020-05-14 |  | 2021-03-24 | HIS1C | CCEE MI | 32CEXC3CEX | CEX GRALS INFANTIL | SISTEMA D'EMERGENCIES ME | CASC
518926 | 1154568 | LLITERA MOBIL | SRYKER | RESTA |  | 2020006200840 | 2020-05-14 |  | 2021-03-24 | HIS1C | CCEE MI | 32CEXC3CEX | CEX GRALS INFANTIL | SISTEMA D'EMERGENCIES ME | CASC
518927 | 1154569 | LLITERA MOBIL | SRYKER | RESTA |  | 2020006200850 | 2020-05-14 |  | 2021-03-24 | HIS1C | CCEE MI | 32CEXC3CEX | CEX GRALS INFANTIL | SISTEMA D'EMERGENCIES ME | CASC
518928 | 1154570 | LLITERA MOBIL | SRYKER | RESTA |  | 2020006200844 | 2020-05-14 |  | 2021-03-24 | HIS1C | CCEE MI | 32CEXC3CEX | CEX GRALS INFANTIL | SISTEMA D'EMERGENCIES ME | CASC
518929 | 1154571 | LLITERA MOBIL | SRYKER | RESTA |  | 2020006200810 | 2020-05-14 |  | 2021-03-24 | HIS1C | CCEE MI | 32CEXC3CEX | CEX GRALS INFANTIL | SISTEMA D'EMERGENCIES ME | CASC
518930 | 1154572 | LLITERA MOBIL | SRYKER | RESTA |  | 2020006200899 | 2020-05-14 |  | 2021-03-24 | HIS1C | CCEE MI | 32CEXC3CEX | CEX GRALS INFANTIL | SISTEMA D'EMERGENCIES ME | CASC
518931 | 1154573 | LLITERA MOBIL | SRYKER | RESTA |  | 2020006200848 | 2020-05-14 |  | 2021-03-24 | HIS1C | CCEE MI | 32CEXC3CEX | CEX GRALS INFANTIL | SISTEMA D'EMERGENCIES ME | CASC
518100 | 1162957 | LLITERA DE REANIMACIO | GIVAS | RESTA | BS1504 | *001221988 |  |  | 2021-03-18 | TAS0 | PLANTA SEMI SOTAN URGENCIES | 32URGU4992 | ATR-ÀREA QUIRÚRGICA URGÈNCIES | SISTEMA D'EMERGENCIES ME | CASC
518101 | 1162958 | LLITERA DE REANIMACIO | GIVAS | RESTA | BS1504 | *001221977 |  |  | 2021-03-18 | TAS0 | PLANTA SEMI SOTAN URGENCIES | 32URGU4992 | ATR-ÀREA QUIRÚRGICA URGÈNCIES | SISTEMA D'EMERGENCIES ME | CASC
518102 | 1162959 | LLITERA DE REANIMACIO | GIVAS | RESTA | BS1504 | *001221987 |  |  | 2021-03-18 | TA03 | PLANTA TERCERA ANNEX | 32DINA11MA | DIN-GESTIÓ EQUIPAMENTS I PROD | SISTEMA D'EMERGENCIES ME | CASC
518103 | 1162960 | LLITERA DE REANIMACIO | GIVAS | RESTA | BS1504 | *001221973 |  |  | 2021-03-18 | TA03 | PLANTA TERCERA ANNEX | 32DINA11MA | DIN-GESTIÓ EQUIPAMENTS I PROD | SISTEMA D'EMERGENCIES ME | CASC
518104 | 1162961 | LLITERA DE REANIMACIO | GIVAS | RESTA | BS1504 | *001221981 |  |  | 2021-03-18 | TA03 | PLANTA TERCERA ANNEX | 32DINA11MA | DIN-GESTIÓ EQUIPAMENTS I PROD | SISTEMA D'EMERGENCIES ME | CASC
518105 | 1162962 | LLITERA DE REANIMACIO | GIVAS | RESTA | BS1504 | *001221989 |  |  | 2021-03-18 | TA03 | PLANTA TERCERA ANNEX | 32DINA11MA | DIN-GESTIÓ EQUIPAMENTS I PROD | SISTEMA D'EMERGENCIES ME | CASC
518106 | 1162963 | LLITERA DE REANIMACIO | GIVAS | RESTA | BS1504 | *001221252 |  |  | 2021-03-18 | TA03 | PLANTA TERCERA ANNEX | 32DINA11MA | DIN-GESTIÓ EQUIPAMENTS I PROD | SISTEMA D'EMERGENCIES ME | CASC
518107 | 1162964 | LLITERA DE REANIMACIO | GIVAS | RESTA | BS1504 | *001221246 |  |  | 2021-03-18 | TA03 | PLANTA TERCERA ANNEX | 32DINA11MA | DIN-GESTIÓ EQUIPAMENTS I PROD | SISTEMA D'EMERGENCIES ME | CASC
518108 | 1162965 | LLITERA DE REANIMACIO | GIVAS | RESTA | BS1504 | *001221990 |  |  | 2021-03-18 | TA03 | PLANTA TERCERA ANNEX | 32DINA11MA | DIN-GESTIÓ EQUIPAMENTS I PROD | SISTEMA D'EMERGENCIES ME | CASC
518109 | 1162966 | LLITERA DE REANIMACIO | GIVAS | RESTA | BS1504 | *001221991 |  |  | 2021-03-18 | TA03 | PLANTA TERCERA ANNEX | 32DINA11MA | DIN-GESTIÓ EQUIPAMENTS I PROD | SISTEMA D'EMERGENCIES ME | CASC
518110 | 1162967 | LLITERA DE REANIMACIO | GIVAS | RESTA | BS1504 | *001221993 |  |  | 2021-03-18 | TA03 | PLANTA TERCERA ANNEX | 32DINA11MA | DIN-GESTIÓ EQUIPAMENTS I PROD | SISTEMA D'EMERGENCIES ME | CASC
518111 | 1162968 | LLITERA DE REANIMACIO | GIVAS | RESTA | BS1504 | *001221994 |  |  | 2021-03-18 | TA03 | PLANTA TERCERA ANNEX | 32DINA11MA | DIN-GESTIÓ EQUIPAMENTS I PROD | SISTEMA D'EMERGENCIES ME | CASC
518112 | 1162982 | LLITERA DE REANIMACIO | GIVAS | RESTA | BS1504 | *001221995 |  |  | 2021-03-18 | TA03 | PLANTA TERCERA ANNEX | 32DINA11MA | DIN-GESTIÓ EQUIPAMENTS I PROD | SISTEMA D'EMERGENCIES ME | CASC
518113 | 1162983 | LLITERA DE REANIMACIO | GIVAS | RESTA | BS1504 | *001221992 |  |  | 2021-03-18 | TA03 | PLANTA TERCERA ANNEX | 32DINA11MA | DIN-GESTIÓ EQUIPAMENTS I PROD | SISTEMA D'EMERGENCIES ME | CASC
518114 | 1164816 | LLITERA DE REANIMACIO | GIVAS | RESTA | BS1504 | *001221976 |  |  | 2021-03-15 | TA03 | PLANTA TERCERA ANNEX | 32DINA11MA | DIN-GESTIÓ EQUIPAMENTS I PROD | SISTEMA D'EMERGENCIES ME | CASC
532305 | 1169541 | LLITERA DE REANIMACIO | GIVAS | RESTA | BS1504 |  |  |  | 2021-03-15 | TA03 | PLANTA TERCERA ANNEX | 32CCOVID10 | COVID-19_10 | SISTEMA D'EMERGENCIES ME | CASC
532306 | 1169542 | LLITERA DE REANIMACIO | GIVAS | RESTA | BS1504 |  |  |  | 2021-03-15 | TA03 | PLANTA TERCERA ANNEX | 32CCOVID10 | COVID-19_10 | SISTEMA D'EMERGENCIES ME | CASC
517176 | 1166069 | LLIT CLINIC ELECTRIC AMB ACCESSORIS | EC-HONG | RESTA |  |  |  |  | 2021-03-08 | GA06 | P.6a ANNEX ESPAI POLIVALENT | 32DMEA6187 | DIRECCIO ASSISTENCIAL |  | NNID
484284 | 1157398 | LLIT BLANC |  | RESTA | MALM |  | 2020-07-23 |  | 2021-03-03 | GA06003 | DORMITORI 1 - CAP DE GUARDIA | 32DMEA6187 | DIRECCIO ASSISTENCIAL | IKEA IBERICA SAU | CDAL
484285 | 1157399 | LLIT BLANC |  | RESTA | MALM |  | 2020-07-23 |  | 2021-03-03 | GA06004 | DORMITORI 2 - METGE GUARDIA NEUROLOGIA | 32DMEA6187 | DIRECCIO ASSISTENCIAL | IKEA IBERICA SAU | CDAL
484286 | 1157400 | LLIT BLANC |  | RESTA | MALM |  | 2020-07-23 |  | 2021-03-03 | GA06004 | DORMITORI 2 - METGE GUARDIA NEUROLOGIA | 32DMEA6187 | DIRECCIO ASSISTENCIAL | IKEA IBERICA SAU | CDAL
484287 | 1157401 | LLIT BLANC |  | RESTA | MALM |  | 2020-07-23 |  | 2021-03-03 | GA06005 | DORMITORI 3 - METGE GUARDIA OTORRINO | 32DMEA6187 | DIRECCIO ASSISTENCIAL | IKEA IBERICA SAU | CDAL
484288 | 1157402 | LLIT BLANC |  | RESTA | MALM |  | 2020-07-23 |  | 2021-03-03 | GA06005 | DORMITORI 3 - METGE GUARDIA OTORRINO | 32DMEA6187 | DIRECCIO ASSISTENCIAL | IKEA IBERICA SAU | CDAL
484289 | 1157403 | LLIT BLANC |  | RESTA | MALM |  | 2020-07-23 |  | 2021-03-03 | GA06006 | DORMITORI 4 - METGE GUARDIA UROLOGIA | 32DMEA6187 | DIRECCIO ASSISTENCIAL | IKEA IBERICA SAU | CDAL
484290 | 1157404 | LLIT BLANC |  | RESTA | MALM |  | 2020-07-23 |  | 2021-03-03 | GA06006 | DORMITORI 4 - METGE GUARDIA UROLOGIA | 32DMEA6187 | DIRECCIO ASSISTENCIAL | IKEA IBERICA SAU | CDAL
484291 | 1157405 | LLIT BLANC |  | RESTA | MALM |  | 2020-07-23 |  | 2021-03-03 | GA06007 | DORMITORI 5 - METGE GUARDIA TORACICA | 32DMEA6187 | DIRECCIO ASSISTENCIAL | IKEA IBERICA SAU | CDAL
484292 | 1157406 | LLIT BLANC |  | RESTA | MALM |  | 2020-07-23 |  | 2021-03-03 | GA06007 | DORMITORI 5 - METGE GUARDIA TORACICA | 32DMEA6187 | DIRECCIO ASSISTENCIAL | IKEA IBERICA SAU | CDAL
484293 | 1157407 | LLIT BLANC |  | RESTA | MALM |  | 2020-07-23 |  | 2021-03-03 | GA06 | P.6a ANNEX ESPAI POLIVALENT | 32DMEA6187 | DIRECCIO ASSISTENCIAL | IKEA IBERICA SAU | CDAL
484294 | 1157408 | LLIT BLANC |  | RESTA | MALM |  | 2020-07-23 |  | 2021-03-03 | GA06 | P.6a ANNEX ESPAI POLIVALENT | 32DMEA6187 | DIRECCIO ASSISTENCIAL | IKEA IBERICA SAU | CDAL
AH01287802 | 287802 | LLIT CLINIC ELECTRIC AMB ACCESSORIS | EC-HONG | RESTA |  |  | 1992-12-18 |  | 2021-03-03 | GA06 | P.6a ANNEX ESPAI POLIVALENT | 32DMEA6187 | DIRECCIO ASSISTENCIAL | MEDISA | CASC
516759 | 1166180 | LLITERA EXPLORACIO 2 COSSOS ALÇADA VARIABLE | BORRELL MEDICAL | RESTA | E-8 | 020736389 | 2021-03-08 |  | 2021-03-02 | HI000133 | H.DIA P.PED. - GABINET INFERM. AL·LERGIA | 32HDDY3811 | AMI-HDIA POLIVALENT PEDIATRIC | PID FOUNDATION | CDAL
516760 | 1166181 | LLITERA EXPLORACIO 2 COSSOS ALÇADA VARIABLE | BORRELL MEDICAL | RESTA | E-8 | 020726148 | 2021-03-08 |  | 2021-03-02 | HI00001 | H.DIA P.PED. - SALA ESPERA PASSADIS | 32HDDY3811 | AMI-HDIA POLIVALENT PEDIATRIC | PID FOUNDATION | CDAL
516761 | 1166182 | LLITERA EXPLORACIO 2 COSSOS ALÇADA VARIABLE | BORRELL MEDICAL | RESTA | E-8 | 020736392 | 2021-03-08 |  | 2021-03-02 | HI00001 | H.DIA P.PED. - SALA ESPERA PASSADIS | 32HDDY3811 | AMI-HDIA POLIVALENT PEDIATRIC | PID FOUNDATION | CDAL
501430 | 1166201 | LLITERA DORMITORI DE PERSONAL |  | RESTA |  |  | 2020-12-17 |  | 2021-02-28 | EG01033 | EDIFICI GARBÍ PL1 - SALA INFORMES | 32MANZKCOM | EDIFICI GARBÍ | INST.INTEG.I EQUIP.PER L | CSUP
516629 | 1165226 | LLITERA PER A TRANSPORT DE CADAVERS | MOBICLINIC | RESTA | 75016 |  | 2021-02-15 |  | 2021-02-26 | EG00007 | EDIFICI GARBÍ PL0 - CÀMARA/EXITUS | 32MANZKCOM | EDIFICI GARBÍ | ANTONIO MATACHANA S.A. | CASC
516638 | 1166170 | LLIT CLINIC | MEDISA MEDICAL | MEDISA | GALAXY II | F210008-0003 | 2021-03-08 |  | 2021-02-26 | HI00010 | H.DIA P.PED. - SALA TRACTAMENT POLIVALE | 32HDDY3811 | AMI-HDIA POLIVALENT PEDIATRIC | PID FOUNDATION | CDAL
516639 | 1166171 | LLIT CLINIC | MEDISA MEDICAL | MEDISA | GALAXY II | F210008-0009 | 2021-03-08 |  | 2021-02-26 | HI00010 | H.DIA P.PED. - SALA TRACTAMENT POLIVALE | 32HDDY3811 | AMI-HDIA POLIVALENT PEDIATRIC | PID FOUNDATION | CDAL
516640 | 1166172 | LLIT CLINIC | MEDISA MEDICAL | MEDISA | GALAXY II | F210008-0007 | 2021-03-08 |  | 2021-02-26 | HI00010 | H.DIA P.PED. - SALA TRACTAMENT POLIVALE | 32HDDY3811 | AMI-HDIA POLIVALENT PEDIATRIC | PID FOUNDATION | CDAL
516641 | 1166173 | LLIT CLINIC | MEDISA MEDICAL | MEDISA | GALAXY II | F210008-0001 | 2021-03-08 |  | 2021-02-26 | HI00010 | H.DIA P.PED. - SALA TRACTAMENT POLIVALE | 32HDDY3811 | AMI-HDIA POLIVALENT PEDIATRIC | PID FOUNDATION | CDAL
516642 | 1166174 | LLIT CLINIC | MEDISA MEDICAL | MEDISA | GALAXY II | F210008-0002 | 2021-03-08 |  | 2021-02-26 | HI00010 | H.DIA P.PED. - SALA TRACTAMENT POLIVALE | 32HDDY3811 | AMI-HDIA POLIVALENT PEDIATRIC | PID FOUNDATION | CDAL
516643 | 1166175 | LLIT CLINIC | MEDISA MEDICAL | MEDISA | GALAXY II | F210008-0008 | 2021-03-08 |  | 2021-02-26 | HI00009 | H.DIA P.PED. - SALA TRACTAMENT AÏLLAT | 32HDDY3811 | AMI-HDIA POLIVALENT PEDIATRIC | PID FOUNDATION | CDAL
516644 | 1166176 | LLIT CLINIC | MEDISA MEDICAL | MEDISA | GALAXY II | F210008-0006 | 2021-03-08 |  | 2021-02-26 | HI00011 | H.DIA P.PED. - SALA TRACTAMENT IMMUNO | 32HDDY3811 | AMI-HDIA POLIVALENT PEDIATRIC | PID FOUNDATION | CDAL
516645 | 1166177 | LLIT CLINIC | MEDISA MEDICAL | MEDISA | GALAXY II | F210008-0005 | 2021-03-08 |  | 2021-02-26 | HI00011 | H.DIA P.PED. - SALA TRACTAMENT IMMUNO | 32HDDY3811 | AMI-HDIA POLIVALENT PEDIATRIC | PID FOUNDATION | CDAL
516646 | 1166178 | LLIT CLINIC | MEDISA MEDICAL | MEDISA | GALAXY II | F210008-0004 | 2021-03-08 |  | 2021-02-26 | HI00011 | H.DIA P.PED. - SALA TRACTAMENT IMMUNO | 32HDDY3811 | AMI-HDIA POLIVALENT PEDIATRIC | PID FOUNDATION | CDAL
AH011063656 | 1063656 | LLIT CLINIC ELECTRIC UCI | HILL ROM | HILL-ROM | TOTALCARE DUO 2 | 06BB0337 | 2006-09-08 | 2016-09-08 | 2021-02-24 | HM09 | PLANTA 9 HOSPITALIZ. AREA AT POSTQUIR | 32UH0H3871 | AMI-HOSP. GINECOLOGIA - PL.9 | HILL-ROM IBERIA, S.L. | NREN
AH011000672 | 1000672 | LLITERA EXPLORACIO 2-C 180X60 |  | RESTA | R-815 |  | 2001-02-12 | 2001-02-12 | 2021-02-23 | GA07018 | H.DIA POLIVALENT SALA DE PREPARACIÓ QUIR | 32HDDY1DHI | AGE-H.DIA POLIVALENT | J.HERRERA, SA | CINV
516372 | 1165225 | LLITERA PER A TRANSPORT DE CADAVERS | MOBICLINIC | RESTA | 75016 |  | 2021-02-15 |  | 2021-02-23 | EG00007 | EDIFICI GARBÍ PL0 - CÀMARA/EXITUS | 32MANZKCOM | EDIFICI GARBÍ | ANTONIO MATACHANA S.A. | CASC
515329 | 1164799 | LLIT CLINIC ELECTRIC | LINET | LINET | ELEGANZA1 | 20200339223 | 2021-01-29 |  | 2021-02-18 | GS08004 | ÀREA TRASPLANTAMENT - HAB. 805 | 32UH0H18SE | AGE-PLANTA 8A SENARS | LINET IBERIA SL | CASC
515344 | 1165472 | LLIT CLINIC ELECTRIC | LINET | LINET | ELEGANZA1 | 20200339222 | 2021-01-28 |  | 2021-02-18 | EG02 | EDIFICI GARBÍ - PL 2 HOSPITALITZACIÓ | 32DINA11MA | DIN-GESTIÓ EQUIPAMENTS I PROD | LINET IBERIA SL | CASC
517684 | 1165554 | LLITERA EXPL. 2C A/AV ELECTRIC 90X180CM | BORRELL MEDICA | RESTA | LOTE E8-092 |  | 2021-02-08 |  | 2021-02-11 | GA07004 | H.DIA POLIVALENT PASSADÍS | 32HDDY1DHI | AGE-H.DIA POLIVALENT | DPS HEALTHCARE SOLUTIONS | CSUP
517685 | 1165555 | LLITERA EXPL. 2C A/AV ELECTRIC 90X180CM | BORRELL MEDICA | RESTA | LOTE E8-092 |  | 2021-02-08 |  | 2021-02-11 | GA07004 | H.DIA POLIVALENT PASSADÍS | 32HDDY1DHI | AGE-H.DIA POLIVALENT | DPS HEALTHCARE SOLUTIONS | CSUP
517686 | 1165556 | LLITERA EXPL. 2C A/AV ELECTRIC 90X180CM | BORRELL MEDICA | RESTA | LOTE E8-092 |  | 2021-02-08 |  | 2021-02-11 | GA07004 | H.DIA POLIVALENT PASSADÍS | 32HDDY1DHI | AGE-H.DIA POLIVALENT | DPS HEALTHCARE SOLUTIONS | CSUP
517687 | 1165557 | LLITERA EXPL. 2C A/AV ELECTRIC 90X180CM | BORRELL MEDICA | RESTA | LOTE E8-092 |  | 2021-02-08 |  | 2021-02-11 | GA07004 | H.DIA POLIVALENT PASSADÍS | 32HDDY1DHI | AGE-H.DIA POLIVALENT | DPS HEALTHCARE SOLUTIONS | CSUP
517688 | 1165558 | LLITERA EXPL. 2C A/AV ELECTRIC 90X180CM | BORRELL MEDICA | RESTA | LOTE E8-092 |  | 2021-02-08 |  | 2021-02-11 | GA07004 | H.DIA POLIVALENT PASSADÍS | 32HDDY1DHI | AGE-H.DIA POLIVALENT | DPS HEALTHCARE SOLUTIONS | CSUP
477298 | 1152163 | LLIT CLINIC ELECTRIC | GERIALINE | RESTA | LIFT2-N | 23693.21 | 2020-04-13 | 2022-04-12 | 2021-02-11 | GA07015 | H.DIA POLIVALENT SALA C TRACTAMENT | 32HDDY1DHI | AGE-H.DIA POLIVALENT | TAPICLINIC, SL | CSUP
477302 | 1152167 | LLIT CLINIC ELECTRIC | GERIALINE | RESTA | LIFT2-N | 23693.25 | 2020-04-13 | 2022-04-12 | 2021-02-11 | GA07015 | H.DIA POLIVALENT SALA C TRACTAMENT | 32HDDY1DHI | AGE-H.DIA POLIVALENT | TAPICLINIC, SL | CSUP
477312 | 1152177 | LLIT CLINIC ELECTRIC | GERIALINE | RESTA | LIFT2-N | 23693.35 | 2020-04-13 | 2022-04-12 | 2021-02-11 | GA07015 | H.DIA POLIVALENT SALA C TRACTAMENT | 32HDDY1DHI | AGE-H.DIA POLIVALENT | TAPICLINIC, SL | CSUP
514728 | 1164640 | LLIT CLINIC ELECTRIC | LINET | LINET | ELEGANZA1 | 20200339281 | 2021-02-15 |  | 2021-02-08 | GS08021 | ÀREA TRASPLANTAMENT - HAB. 829 | 32MANZKCOM | EDIFICI GARBÍ | LINET IBERIA SL | CASC
514729 | 1164641 | LLIT CLINIC ELECTRIC | LINET | LINET | ELEGANZA1 | 20200339280 | 2021-02-15 |  | 2021-02-08 | GS08021 | ÀREA TRASPLANTAMENT - HAB. 829 | 32UH0H18SE | AGE-PLANTA 8A SENARS | LINET IBERIA SL | CASC
514730 | 1164642 | LLIT CLINIC ELECTRIC | LINET | LINET | ELEGANZA1 | 20200339255 | 2021-02-15 |  | 2021-02-08 | GS08020 | ÀREA TRASPLANTAMENT - HAB. 827 | 32UH0H18SE | AGE-PLANTA 8A SENARS | LINET IBERIA SL | CASC
514731 | 1164643 | LLIT CLINIC ELECTRIC | LINET | LINET | ELEGANZA1 | 20200339254 | 2021-02-15 |  | 2021-02-08 | GS08020 | ÀREA TRASPLANTAMENT - HAB. 827 | 32UH0H18SE | AGE-PLANTA 8A SENARS | LINET IBERIA SL | CASC
513840 | 1164420 | LLITERA TRASLLAT DE PACIENTS | STRYKER IBERICA | RESTA | PRIME1105000030 | 2020006201165 | 2021-02-02 |  | 2021-02-04 | EG00014 | EDIFICI GARBÍ PL0 - CONSULTA 4 NEURODEG. | 32MIVHKMAG | ED.GARBI MAGATZEM | STRYKER IBERIA, S.L. | CASC
512995 | 1164025 | LLIT CLINIC ELECTRIC | LINET | LINET | ELEGANZA1 | 20200339282 | 2021-01-29 |  | 2021-02-03 | EG01027 | EDIFICI GARBÍ PL1 - BOX 109 | 32UH0HK001 | ED.GARBI UH PL.1 | LINET IBERIA SL | CASC
512996 | 1164026 | LLIT CLINIC ELECTRIC | LINET | LINET | ELEGANZA1 | 20200331410 | 2021-01-29 |  | 2021-02-03 | EG01027 | EDIFICI GARBÍ PL1 - BOX 109 | 32UH0HK001 | ED.GARBI UH PL.1 | LINET IBERIA SL | CASC
512997 | 1164027 | LLIT CLINIC ELECTRIC | LINET | LINET | ELEGANZA1 | 20200339260 | 2021-01-29 |  | 2021-02-03 | EG01027 | EDIFICI GARBÍ PL1 - BOX 109 | 32UH0HK001 | ED.GARBI UH PL.1 | LINET IBERIA SL | CASC
512999 | 1164029 | LLIT CLINIC ELECTRIC | LINET | LINET | ELEGANZA1 | 20200331399 | 2021-01-29 |  | 2021-02-03 | EG01007 | EDIFICI GARBÍ PL1 - BOX 104 AÏLLATS | 32UH0HK001 | ED.GARBI UH PL.1 | LINET IBERIA SL | CASC
513000 | 1164030 | LLIT CLINIC ELECTRIC | LINET | LINET | ELEGANZA1 | 20200327013 | 2021-01-29 |  | 2021-02-03 | EG01025 | EDIFICI GARBÍ PL1 - BOX 108 | 32UH0HK001 | ED.GARBI UH PL.1 | LINET IBERIA SL | CASC
513001 | 1164031 | LLIT CLINIC ELECTRIC | LINET | LINET | ELEGANZA1 | 20200327012 | 2021-01-29 |  | 2021-02-03 | EG01025 | EDIFICI GARBÍ PL1 - BOX 108 | 32UH0HK001 | ED.GARBI UH PL.1 | LINET IBERIA SL | CASC
513002 | 1164032 | LLIT CLINIC ELECTRIC | LINET | LINET | ELEGANZA1 | 20200327014 | 2021-01-29 |  | 2021-02-03 | EG01025 | EDIFICI GARBÍ PL1 - BOX 108 | 32UH0HK001 | ED.GARBI UH PL.1 | LINET IBERIA SL | CASC
513003 | 1164033 | LLIT CLINIC ELECTRIC | LINET | LINET | ELEGANZA1 | 20200339257 | 2021-01-29 |  | 2021-02-03 | EG01025 | EDIFICI GARBÍ PL1 - BOX 108 | 32UH0HK001 | ED.GARBI UH PL.1 | LINET IBERIA SL | CASC
513004 | 1164034 | LLIT CLINIC ELECTRIC | LINET | LINET | ELEGANZA1 | 20200339256 | 2021-01-29 |  | 2021-02-03 | EG01025 | EDIFICI GARBÍ PL1 - BOX 108 | 32UH0HK001 | ED.GARBI UH PL.1 | LINET IBERIA SL | CASC
513005 | 1164035 | LLIT CLINIC ELECTRIC | LINET | LINET | ELEGANZA1 | 20200339246 | 2021-01-29 |  | 2021-02-03 | EG01008 | EDIFICI GARBÍ PL1 - BOX 103 AÏLLATS | 32UH0HK001 | ED.GARBI UH PL.1 | LINET IBERIA SL | CASC
513006 | 1164036 | LLIT CLINIC ELECTRIC | LINET | LINET | ELEGANZA1 | 20200339250 | 2021-01-29 |  | 2021-02-03 | EG01008 | EDIFICI GARBÍ PL1 - BOX 103 AÏLLATS | 32UH0HK001 | ED.GARBI UH PL.1 | LINET IBERIA SL | CASC
513007 | 1164037 | LLIT CLINIC ELECTRIC | LINET | LINET | ELEGANZA1 | 20200331421 | 2021-01-29 |  | 2021-02-03 | EG01012 | EDIFICI GARBÍ PL1 - BOX 102 | 32UH0HK001 | ED.GARBI UH PL.1 | LINET IBERIA SL | CASC
513009 | 1164039 | LLIT CLINIC ELECTRIC | LINET | LINET | ELEGANZA1 | 20200339271 | 2021-01-29 |  | 2021-02-03 | EG01012 | EDIFICI GARBÍ PL1 - BOX 102 | 32UH0HK001 | ED.GARBI UH PL.1 | LINET IBERIA SL | CASC
513010 | 1164040 | LLIT CLINIC ELECTRIC | LINET | LINET | ELEGANZA1 | 20200326993 | 2021-01-29 |  | 2021-02-03 | EG01020 | EDIFICI GARBÍ PL1 - BOX 107 | 32UH0HK001 | ED.GARBI UH PL.1 | LINET IBERIA SL | CASC
513011 | 1164041 | LLIT CLINIC ELECTRIC | LINET | LINET | ELEGANZA1 | 20200339244 | 2021-01-29 |  | 2021-02-03 | EG01020 | EDIFICI GARBÍ PL1 - BOX 107 | 32UH0HK001 | ED.GARBI UH PL.1 | LINET IBERIA SL | CASC
513012 | 1164042 | LLIT CLINIC ELECTRIC | LINET | LINET | ELEGANZA1 | 20200339245 | 2021-01-29 |  | 2021-02-03 | EG01020 | EDIFICI GARBÍ PL1 - BOX 107 | 32UH0HK001 | ED.GARBI UH PL.1 | LINET IBERIA SL | CASC
513013 | 1164043 | LLIT CLINIC ELECTRIC | LINET | LINET | ELEGANZA1 | 20200326992 | 2021-01-29 |  | 2021-02-03 | EG01020 | EDIFICI GARBÍ PL1 - BOX 107 | 32UH0HK001 | ED.GARBI UH PL.1 | LINET IBERIA SL | CASC
513014 | 1164044 | LLIT CLINIC ELECTRIC | LINET | LINET | ELEGANZA1 | 20200339238 | 2021-01-29 |  | 2021-02-03 | EG01020 | EDIFICI GARBÍ PL1 - BOX 107 | 32UH0HK001 | ED.GARBI UH PL.1 | LINET IBERIA SL | CASC
513015 | 1164045 | LLIT CLINIC ELECTRIC | LINET | LINET | ELEGANZA1 | 20200339227 | 2021-01-29 |  | 2021-02-03 | EG01014 | EDIFICI GARBÍ PL1 - BOX 101 | 32UH0HK001 | ED.GARBI UH PL.1 | LINET IBERIA SL | CASC
513016 | 1164046 | LLIT CLINIC ELECTRIC | LINET | LINET | ELEGANZA1 | 20200331391 | 2021-01-29 |  | 2021-02-03 | EG01014 | EDIFICI GARBÍ PL1 - BOX 101 | 32UH0HK001 | ED.GARBI UH PL.1 | LINET IBERIA SL | CASC
513017 | 1164047 | LLIT CLINIC ELECTRIC | LINET | LINET | ELEGANZA1 | 20200331387 | 2021-01-29 |  | 2021-02-03 | EG01014 | EDIFICI GARBÍ PL1 - BOX 101 | 32UH0HK001 | ED.GARBI UH PL.1 | LINET IBERIA SL | CASC
513018 | 1164048 | LLIT CLINIC ELECTRIC | LINET | LINET | ELEGANZA1 | 20200339263 | 2021-01-29 |  | 2021-02-03 | EG01018 | EDIFICI GARBÍ PL1 - BOX 106 | 32UH0HK001 | ED.GARBI UH PL.1 | LINET IBERIA SL | CASC
513019 | 1164049 | LLIT CLINIC ELECTRIC | LINET | LINET | ELEGANZA1 | 20200339262 | 2021-01-29 |  | 2021-02-03 | EG01018 | EDIFICI GARBÍ PL1 - BOX 106 | 32UH0HK001 | ED.GARBI UH PL.1 | LINET IBERIA SL | CASC
513020 | 1164050 | LLIT CLINIC ELECTRIC | LINET | LINET | ELEGANZA1 | 20200339231 | 2021-01-29 |  | 2021-02-03 | EG01018 | EDIFICI GARBÍ PL1 - BOX 106 | 32UH0HK001 | ED.GARBI UH PL.1 | LINET IBERIA SL | CASC
513021 | 1164051 | LLIT CLINIC ELECTRIC | LINET | LINET | ELEGANZA1 | 20200339228 | 2021-01-29 |  | 2021-02-03 | EG01018 | EDIFICI GARBÍ PL1 - BOX 106 | 32UH0HK001 | ED.GARBI UH PL.1 | LINET IBERIA SL | CASC
513022 | 1164052 | LLIT CLINIC ELECTRIC | LINET | LINET | ELEGANZA1 | 20200339232 | 2021-01-29 |  | 2021-02-03 | EG01018 | EDIFICI GARBÍ PL1 - BOX 106 | 32UH0HK001 | ED.GARBI UH PL.1 | LINET IBERIA SL | CASC
511159 | 1163668 | LLITERA TRASLLAT DE PACIENTS | STRYKER IBERICA | RESTA | PRIME1105000030 | 2020009701185 | 2021-01-28 |  | 2021-01-29 | TA05002 | CLÍNICA DEL DOLOR - PASSADÍS | 32COTZ4450 | ATR-CLÍNICA DEL DOLOR | STRYKER IBERIA, S.L. | CASC
508359 | 1163080 | LLIT CLINIC ELECTRIC | LINET | LINET | ELEGANZA | 20200331410 | 2021-01-25 |  | 2021-01-26 | EG02 | EDIFICI GARBÍ - PL 2 HOSPITALITZACIÓ | 32MIVHK003 | ED.GARBI UH P3 UCI | DESAN LINET SLU | CASC
508363 | 1163084 | LLIT CLINIC ELECTRIC | LINET | LINET | ELEGANZA | 20200331404 | 2021-01-25 |  | 2021-01-26 | EG02 | EDIFICI GARBÍ - PL 2 HOSPITALITZACIÓ | 32DINA11MA | DIN-GESTIÓ EQUIPAMENTS I PROD | DESAN LINET SLU | CASC
508369 | 1163090 | LLIT CLINIC ELECTRIC | LINET | LINET | ELEGANZA | 20200331405 | 2021-01-25 |  | 2021-01-26 | EG02 | EDIFICI GARBÍ - PL 2 HOSPITALITZACIÓ | 32MIVHK003 | ED.GARBI UH P3 UCI | DESAN LINET SLU | CASC
508370 | 1163091 | LLIT CLINIC ELECTRIC | LINET | LINET | ELEGANZA | 20200331416 | 2021-01-25 |  | 2021-01-26 | EG02 | EDIFICI GARBÍ - PL 2 HOSPITALITZACIÓ | 32DINA11MA | DIN-GESTIÓ EQUIPAMENTS I PROD | DESAN LINET SLU | CASC
508372 | 1163093 | LLIT CLINIC ELECTRIC | LINET | LINET | ELEGANZA | 20200331412 | 2021-01-25 |  | 2021-01-26 | EG02 | EDIFICI GARBÍ - PL 2 HOSPITALITZACIÓ | 32DINA11MA | DIN-GESTIÓ EQUIPAMENTS I PROD | DESAN LINET SLU | CASC
508376 | 1163097 | LLIT CLINIC ELECTRIC | LINET | LINET | ELEGANZA | 20200331394 | 2021-01-25 |  | 2021-01-26 | EG02 | EDIFICI GARBÍ - PL 2 HOSPITALITZACIÓ | 32DINA11MA | DIN-GESTIÓ EQUIPAMENTS I PROD | DESAN LINET SLU | CASC
508382 | 1163103 | LLIT CLINIC ELECTRIC | LINET | LINET | ELEGANZA | 20200339239 | 2021-01-25 |  | 2021-01-26 | TP01 | PL. 1 PARELLS U. LESIONATS MEDUL·LARS | 32UH0H4812 | ATR-PLANTA 1 PARELLS | DESAN LINET SLU | CASC
508383 | 1163104 | LLIT CLINIC ELECTRIC | LINET | LINET | ELEGANZA | 20200339240 | 2021-01-25 |  | 2021-01-26 | EG02 | EDIFICI GARBÍ - PL 2 HOSPITALITZACIÓ | 32DINA11MA | DIN-GESTIÓ EQUIPAMENTS I PROD | DESAN LINET SLU | CASC
9312 | 1072266 | LLITERA AMB RODES (DEV. MATALASSOS) | HILL ROM | HILL-ROM | TRANSTAR | J032AN4688 | 2008-04-01 | 2017-01-01 | 2021-01-21 | GA02023 | WIDER - SALA 4 ENDOSCOPIES | 32NMLG1EDN | AGE-G.ENDOSCOP.NEUMOLOG. | HILL-ROM IBERIA, S.L. | NREN
472165 | 1150206 | LLITERA URGÈNCIES A/AV I MTIAT | STRYKER | RESTA | 1105-000-026 | 2019006103644 | 2020-01-30 | 2021-10-31 | 2021-01-21 | GC07028 | PNEUMO - SALA DESPERTAR BRONCOSCÒPIES | 32NMLG1EDN | AGE-G.ENDOSCOP.NEUMOLOG. | STRYKER IBERIA, S.L. | CSUP
472166 | 1150207 | LLITERA URGÈNCIES A/AV I MTIAT | STRYKER | RESTA | 1105-000-026 | 2019006103639 | 2020-01-30 | 2021-10-31 | 2021-01-21 | GC07028 | PNEUMO - SALA DESPERTAR BRONCOSCÒPIES | 32NMLG1EDN | AGE-G.ENDOSCOP.NEUMOLOG. | STRYKER IBERIA, S.L. | CSUP
205364 | 1096340 | LLIT CLÍNIC MANUAL |  | RESTA |  |  | 2005-12-31 | 2010-12-31 | 2021-01-15 | GP09029 | CARDIOLOGIA - HAB. 902 | 32UH0H19PA | AGE-PLANTA 9A PARELLS |  | NNID
409251 | 287734 | LLIT CLINIC ELECTRIC | MEDISA | MEDISA |  |  | 1993-02-09 | 1993-02-09 | 2021-01-15 | GS09012 | CIRURGIA CARDIACA - HAB 913 | 32UH0H19SE | AGE-PLANTA 9A SENARS | MEDISA | NNID
409353 | 1135260 | LLIT CLINIC ELECTRIC |  | RESTA |  |  |  |  | 2021-01-15 | GS09013 | CIRURGIA CARDIACA - HAB 915 | 32UH0H19SE | AGE-PLANTA 9A SENARS |  | NNID
409355 | 1135293 | LLIT CLINIC ELECTRIC |  | RESTA |  |  |  |  | 2021-01-15 | GS09021 | CIRURGIA CARDIACA - HAB 929 | 32UH0H19SE | AGE-PLANTA 9A SENARS |  | NNID
AH011027391 | 1027391 | LLIT CLINIC |  | RESTA |  |  | 1998-01-01 | 2003-11-18 | 2021-01-15 | GS09018 | CIRURGIA CARDIACA - HAB 923 | 32UH0H19SE | AGE-PLANTA 9A SENARS |  | NNID
AH011047103 | 1047103 | LLIT CLINIC ELECTRIC+ACCESSORIS | SCANDINAVIAN MOBIL | RESTA | SERIE 38 |  | 1996-01-01 | 2004-10-25 | 2021-01-15 | GS09011 | CIRURGIA CARDIACA - HAB 911 | 32UH0H19SE | AGE-PLANTA 9A SENARS |  | NNID
AH011047255 | 1047255 | LLIT CLINIC AMB ACCESSORIS |  | RESTA |  |  | 1996-01-01 | 1998-01-01 | 2021-01-15 | GP09004 | CARDIOLOGIA - HABITACIÓ METGE GUÀRDIA | 32UH0H19PA | AGE-PLANTA 9A PARELLS |  | NNID
AH011047608 | 1135128 | LLIT METGES DE GUARDIA |  | RESTA |  |  | 1998-01-01 | 2000-01-01 | 2021-01-15 | GS09026 | CIRURGIA CARDIACA - HAB. METGE GUÀRDIA | 32UH0H19SE | AGE-PLANTA 9A SENARS |  | NNID
AH011047609 | 1047609 | LLIT METGES DE GUARDIA |  | RESTA |  |  | 1998-01-01 | 2000-01-01 | 2021-01-15 | GS09025 | CIRURGIA CARDIACA - MAGATZEM | 32UH0H19SE | AGE-PLANTA 9A SENARS |  | NNID
AH011056808 | 1056808 | LLIT CLINIC ELECTRIC | PARDO | PARDO | SALDUBA | 5 | 2007-01-25 | 2017-01-25 | 2021-01-15 | GS09002 | CIRURGIA CARDIACA - HAB 901 | 32UH0H19SE | AGE-PLANTA 9A SENARS | INDUSTRIAS HIDRAULICAS P | NREN
AH011056810 | 1056810 | LLIT CLINIC ELECTRIC | PARDO | PARDO | SALDUBA | 1143 | 2007-01-24 | 2017-01-24 | 2021-01-15 | GS09029 | CIRURGIA CARDIACA - ESPAI ASCENSORS | 32UH0H19SE | AGE-PLANTA 9A SENARS | INDUSTRIAS HIDRAULICAS P | NREN
AH011056912 | 1056912 | LLIT CLINIC ELECTRIC | PARDO | PARDO | SALDUBA | 357 | 2007-02-01 | 2017-02-01 | 2021-01-15 | GS09002 | CIRURGIA CARDIACA - HAB 901 | 32UH0H19SE | AGE-PLANTA 9A SENARS | INDUSTRIAS HIDRAULICAS P | NREN
AH011057032 | 1057032 | LLIT CLINIC ELECTRIC | PARDO | PARDO | SALDUBA | 734 | 2007-02-08 | 2017-02-08 | 2021-01-15 | GS09004 | CIRURGIA CARDIACA - HAB 905 | 32UH0H19SE | AGE-PLANTA 9A SENARS | INDUSTRIAS HIDRAULICAS P | NREN
AH0134792 | 34792 | LLIT 80X190 SOMIER | PIKOLIN | RESTA | 725 |  | 1996-07-15 | 1997-07-15 | 2021-01-15 | GP09 | PLANTA 9a PARELLS HOSPITALIT. CARDIACA | 32UH0H19PA | AGE-PLANTA 9A PARELLS | EL CORTE INGLES SA | CASC
279791 | 1106485 | LLIT EXPLORACIO 180X60 |  | RESTA |  |  | 2013-10-24 | 2014-10-24 | 2021-01-15 | GS09003 | CIRURGIA CARDIACA - HAB 903 | 32UH0H19SE | AGE-PLANTA 9A SENARS | MEDISERVEIS I CONSUM, S. | CDFU
AH01287733 | 287733 | LLIT CLINIC ELECTRIC |  | RESTA |  |  | 1993-02-09 |  | 2021-01-15 | GS09018 | CIRURGIA CARDIACA - HAB 923 | 32UH0H19SE | AGE-PLANTA 9A SENARS | MEDISA | CASC
AH011047067 | 1047067 | LLIT CLINIC ELECTRIC + INCORPORADOR | MEDISA | MEDISA | ECHONG |  | 1996-07-18 | 1997-07-18 | 2021-01-15 | GP09014 | CARDIOLOGIA - HAB. 920 | 32UH0H19PA | AGE-PLANTA 9A PARELLS | MEDICAL IBERICA, SA | CASC
AH0134701 | 34701 | LLIT CLINIC ELECTRIC + INCORPORADOR | MEDISA | MEDISA | ECHONG |  | 1996-07-18 | 1997-07-18 | 2021-01-15 | GP09024 | CARDIOLOGIA - SALA ESTAR MALALTS | 32UH0H19PA | AGE-PLANTA 9A PARELLS | MEDICAL IBERICA, SA | CASC
AH0134713 | 34713 | LLIT CLINIC ELECTRIC + INCORPORADOR | MEDISA | MEDISA | ECHONG |  | 1996-07-18 | 1997-07-18 | 2021-01-15 | GS09029 | CIRURGIA CARDIACA - ESPAI ASCENSORS | 32UH0H19SE | AGE-PLANTA 9A SENARS | MEDICAL IBERICA, SA | CASC
AH0134715 | 34715 | LLIT CLINIC ELECTRIC + INCORPORADOR | MEDISA | MEDISA | ECHONG |  | 1996-07-18 | 1997-07-18 | 2021-01-15 | GS09017 | CIRURGIA CARDIACA - HAB 921 | 32UH0H19SE | AGE-PLANTA 9A SENARS | MEDICAL IBERICA, SA | CASC
AH0134717 | 1085640 | LLIT CLINIC ELECTRIC + INCORPORADOR | MEDISA | MEDISA |  |  | 1996-07-18 | 1997-07-18 | 2021-01-15 | GS09017 | CIRURGIA CARDIACA - HAB 921 | 32UH0H19SE | AGE-PLANTA 9A SENARS | MEDICAL IBERICA, SA | CASC
AH0135042 | 35042 | LLIT CLINIC ELECTRIC + INCORPORADOR | MEDISA | MEDISA | ECHONG |  | 1996-07-18 | 1997-07-18 | 2021-01-15 | GP09029 | CARDIOLOGIA - HAB. 902 | 32UH0H19PA | AGE-PLANTA 9A PARELLS | MEDICAL IBERICA, SA | CASC
AH0135047 | 35047 | LLIT CLINIC ELECTRIC + INCORPORADOR | MEDISA | MEDISA | ECHONG |  | 1996-07-18 | 1997-07-18 | 2021-01-15 | GP09027 | CARDIOLOGIA - HAB. 906 | 32UH0H19PA | AGE-PLANTA 9A PARELLS | MEDICAL IBERICA, SA | CASC
AH0135054 | 35054 | LLIT CLINIC ELECTRIC + INCORPORADOR | MEDISA | MEDISA | ECHONG |  | 1996-07-18 | 1997-07-18 | 2021-01-15 | GP09012 | CARDIOLOGIA - HAB. 924 | 32UH0H19PA | AGE-PLANTA 9A PARELLS | MEDICAL IBERICA, SA | CASC
AH0135058 | 35058 | LLIT CLINIC ELECTRIC + INCORPORADOR | MEDISA | MEDISA | ECHONG |  | 1996-07-18 | 1997-07-18 | 2021-01-15 | GP09013 | CARDIOLOGIA - HAB. 922 | 32UH0H19PA | AGE-PLANTA 9A PARELLS | MEDICAL IBERICA, SA | CASC
AH0135060 | 35060 | LLIT CLINIC ELECTRIC + INCORPORADOR | MEDISA | MEDISA | ECHONG |  | 1996-07-18 | 1997-07-18 | 2021-01-15 | GP09020 | CARDIOLOGIA - HAB. 912 | 32UH0H19PA | AGE-PLANTA 9A PARELLS | MEDICAL IBERICA, SA | CASC
AH0135062 | 35062 | LLIT CLINIC ELECTRIC + INCORPORADOR | MEDISA | MEDISA | ECHONG |  | 1996-07-18 | 1997-07-18 | 2021-01-15 | GP09027 | CARDIOLOGIA - HAB. 906 | 32UH0H19PA | AGE-PLANTA 9A PARELLS | MEDICAL IBERICA, SA | CASC
AH0135063 | 35063 | LLIT CLINIC ELECTRIC + INCORPORADOR | MEDISA | MEDISA | ECHONG |  | 1996-07-18 | 1997-07-18 | 2021-01-15 | GS09023 | CIRURGIA CARDIACA - ZONA ESCALES | 32UH0H19SE | AGE-PLANTA 9A SENARS | MEDICAL IBERICA, SA | CASC
AH011047173 | 1047173 | LLIT CLINIC | SCANDINAVIAN MOBIL | RESTA | SERIE 38 |  | 1993-12-01 | 1994-12-01 | 2021-01-15 | GP09028 | CARDIOLOGIA - HAB. 904 | 32UH0H19PA | AGE-PLANTA 9A PARELLS | MEDICAL IBERICA, SA | CASC
AH011047189 | 1047189 | LLIT CLINIC | SCANDINAVIAN MOBIL | RESTA | SERIE 38 |  | 1993-12-01 | 1994-12-01 | 2021-01-15 | GS09017 | CIRURGIA CARDIACA - HAB 921 | 32UH0H19SE | AGE-PLANTA 9A SENARS | MEDICAL IBERICA, SA | CASC
AH011047201 | 1047201 | LLIT CLINIC | SCANDINAVIAN MOBIL | RESTA | SERIE 38 |  | 1993-12-01 | 1994-12-01 | 2021-01-15 | GS09020 | CIRURGIA CARDIACA - HAB 927 | 32UH0H19SE | AGE-PLANTA 9A SENARS | MEDICAL EUROPA | CASC
AH011047219 | 1047219 | LLIT CLINIC | SCANDINAVIA MOBILI | RESTA | SERIE 38 |  | 1993-12-01 | 1994-12-01 | 2021-01-15 | GS09003 | CIRURGIA CARDIACA - HAB 903 | 32UH0H19SE | AGE-PLANTA 9A SENARS | MEDICAL IBERICA, SA | CASC
AH01282 | 282 | LLIT CLINIC | MEDISA | MEDISA | EC-HONG |  | 1993-12-01 | 1994-12-01 | 2021-01-15 | GS09014 | CIRURGIA CARDIACA - HAB 917 | 32UH0H19SE | AGE-PLANTA 9A SENARS | MEDICAL IBERICA, SA | CASC
AH0135006 | 35006 | LLIT CLINIC ELECTRIC AMB ACCESSORIS | SCANDINAVIAN MOBIL | RESTA | SERIE 38 |  | 1996-06-07 | 1997-06-07 | 2021-01-15 | GS09002 | CIRURGIA CARDIACA - HAB 901 | 32UH0H19SE | AGE-PLANTA 9A SENARS | EL CORTE INGLES SA | CASC
AH0135007 | 35007 | LLIT CLINIC ELECTRIC AMB ACCESSORIS | SCANDINAVIAN MOBIL | RESTA | SERIE 38 |  | 1996-06-07 | 1997-06-07 | 2021-01-15 | GS09005 | CIRURGIA CARDIACA - HAB 907 | 32UH0H19SE | AGE-PLANTA 9A SENARS | EL CORTE INGLES SA | CASC
AH0135015 | 1096375 | LLIT CLINIC ELECTRIC AMB ACCESSORIS | SCANDINAVIAN MOBIL | RESTA | SERIE 38 |  | 1996-06-07 | 1997-06-07 | 2021-01-15 | GS09 | PLANTA 9a SENARS HOSP. CIRURG. CARDIACA | 32UH0H19SE | AGE-PLANTA 9A SENARS | EL CORTE INGLES SA | CASC
AH0135022 | 35022 | LLIT CLINIC ELECTRIC AMB ACCESSORIS | CLINIC CONFORT | RESTA | SERIE 38 |  | 1996-06-07 | 1997-06-07 | 2021-01-15 | GS09019 | CIRURGIA CARDIACA - HAB 925 | 32UH0H19SE | AGE-PLANTA 9A SENARS | EL CORTE INGLES SA | CASC
AH0135027 | 35027 | LLIT CLINIC ELECTRIC AMB ACCESSORIS | SCANDINAVIAN MOBIL | RESTA | SERIE 38 |  | 1996-06-07 | 1997-06-07 | 2021-01-15 | GS09012 | CIRURGIA CARDIACA - HAB 913 | 32UH0H19SE | AGE-PLANTA 9A SENARS | EL CORTE INGLES SA | CASC
AH0135028 | 35028 | LLIT CLINIC ELECTRIC AMB ACCESSORIS | SCANDINAVIAN MOBIL | RESTA | SERIE 38 |  | 1996-06-07 | 1997-06-07 | 2021-01-15 | GS09018 | CIRURGIA CARDIACA - HAB 923 | 32UH0H19SE | AGE-PLANTA 9A SENARS | EL CORTE INGLES SA | CASC
AH0135031 | 35031 | LLIT CLINIC ELECTRIC AMB ACCESSORIS | SCANDINAVIAN MOBIL | RESTA | SERIE 38 |  | 1996-06-07 | 1997-06-07 | 2021-01-15 | GS09029 | CIRURGIA CARDIACA - ESPAI ASCENSORS | 32UH0H19SE | AGE-PLANTA 9A SENARS | EL CORTE INGLES SA | CASC
AH0135087 | 35087 | LLIT CLINIC ELECTRIC AMB ACCESSORIS | SCANDINAVIAN MOBIL | RESTA | SERIE 38 |  | 1996-06-07 | 1997-06-07 | 2021-01-15 | GS09010 | CIRURGIA CARDIACA - HAB 909 | 32UH0H19SE | AGE-PLANTA 9A SENARS | EL CORTE INGLES SA | CASC
410540 | 1135457 | LLIT CLINIC ELECTRIC | HILL ROM | HILL-ROM | 900 5RO | HRP002754365 | 2017-12-20 | 2018-12-04 | 2021-01-15 | GS09 | PLANTA 9a SENARS HOSP. CIRURG. CARDIACA | 32UH0H19SE | AGE-PLANTA 9A SENARS | HILL-ROM IBERIA, S.L. | CSUP
410541 | 1135458 | LLIT CLINIC ELECTRIC | HILL ROM | HILL-ROM | 900 5RO | HRP002754329 | 2017-12-04 | 2018-12-04 | 2021-01-15 | GS09 | PLANTA 9a SENARS HOSP. CIRURG. CARDIACA | 32UH0H19SE | AGE-PLANTA 9A SENARS | HILL-ROM IBERIA, S.L. | CSUP
435430 | 1144608 | LLIT CLINIC ELECTRIC | HILL ROM | HILL-ROM | 900 5RO | HRP004031956 | 2018-12-19 | 2020-12-19 | 2021-01-15 | GS09 | PLANTA 9a SENARS HOSP. CIRURG. CARDIACA | 32UH0H19SE | AGE-PLANTA 9A SENARS | HILL-ROM IBERIA, S.L. | CSUP
435431 | 1144640 | LLIT CLINIC ELECTRIC | HILL ROM | HILL-ROM | 900 5RO | HRP004031949 | 2018-12-19 | 2020-12-19 | 2021-01-15 | GS09 | PLANTA 9a SENARS HOSP. CIRURG. CARDIACA | 32UH0H19SE | AGE-PLANTA 9A SENARS | HILL-ROM IBERIA, S.L. | CSUP
435432 | 1144641 | LLIT CLINIC ELECTRIC | HILL ROM | HILL-ROM | 900 5RO | HRP004031834 | 2018-12-19 | 2020-12-19 | 2021-01-15 | GS09 | PLANTA 9a SENARS HOSP. CIRURG. CARDIACA | 32UH0H19SE | AGE-PLANTA 9A SENARS | HILL-ROM IBERIA, S.L. | CSUP
435433 | 1144642 | LLIT CLINIC ELECTRIC | HILL ROM | HILL-ROM | 900 5RO | HRP004031947 | 2018-12-19 | 2020-12-19 | 2021-01-15 | GS09 | PLANTA 9a SENARS HOSP. CIRURG. CARDIACA | 32UH0H19SE | AGE-PLANTA 9A SENARS | HILL-ROM IBERIA, S.L. | CSUP
435434 | 1144643 | LLIT CLINIC ELECTRIC | HILL ROM | HILL-ROM | 900 5RO | HRP004031950 | 2018-12-19 | 2020-12-19 | 2021-01-15 | GS09 | PLANTA 9a SENARS HOSP. CIRURG. CARDIACA | 32UH0H19SE | AGE-PLANTA 9A SENARS | HILL-ROM IBERIA, S.L. | CSUP
435435 | 1144645 | LLIT CLINIC ELECTRIC | HILL ROM | HILL-ROM | 900 5RO | HRP004031953 | 2018-12-19 | 2020-12-19 | 2021-01-15 | GS09 | PLANTA 9a SENARS HOSP. CIRURG. CARDIACA | 32UH0H19SE | AGE-PLANTA 9A SENARS | HILL-ROM IBERIA, S.L. | CSUP
435436 | 1144646 | LLIT CLINIC ELECTRIC | HILL ROM | HILL-ROM | 900 5RO | HRP004031833 | 2018-12-19 | 2020-12-19 | 2021-01-15 | GS09 | PLANTA 9a SENARS HOSP. CIRURG. CARDIACA | 32UH0H19SE | AGE-PLANTA 9A SENARS | HILL-ROM IBERIA, S.L. | CSUP
435437 | 1144647 | LLIT CLINIC ELECTRIC | HILL ROM | HILL-ROM | 900 5RO | HRP004031943 | 2018-12-19 | 2020-12-19 | 2021-01-15 | GS09 | PLANTA 9a SENARS HOSP. CIRURG. CARDIACA | 32UH0H19SE | AGE-PLANTA 9A SENARS | HILL-ROM IBERIA, S.L. | CSUP
435438 | 1144648 | LLIT CLINIC ELECTRIC | HILL ROM | HILL-ROM | 900 5RO | HRP004031935 | 2018-12-19 | 2020-12-19 | 2021-01-15 | GS09 | PLANTA 9a SENARS HOSP. CIRURG. CARDIACA | 32UH0H19SE | AGE-PLANTA 9A SENARS | HILL-ROM IBERIA, S.L. | CSUP
435439 | 1144649 | LLIT CLINIC ELECTRIC | HILL ROM | HILL-ROM | 900 5RO | HRP004031824 | 2018-12-19 | 2020-12-19 | 2021-01-15 | GS09 | PLANTA 9a SENARS HOSP. CIRURG. CARDIACA | 32UH0H19SE | AGE-PLANTA 9A SENARS | HILL-ROM IBERIA, S.L. | CSUP
435440 | 1145017 | LLIT CLINIC ELECTRIC | HILL ROM | HILL-ROM | 900 5RO | HRP004031955 | 2018-12-19 | 2020-12-19 | 2021-01-15 | GS09 | PLANTA 9a SENARS HOSP. CIRURG. CARDIACA | 32UH0H19SE | AGE-PLANTA 9A SENARS | HILL-ROM IBERIA, S.L. | CSUP
435441 | 1145019 | LLIT CLINIC ELECTRIC | HILL ROM | HILL-ROM | 900 5RO | HRP004031825 | 2018-12-19 | 2020-12-19 | 2021-01-15 | GS09 | PLANTA 9a SENARS HOSP. CIRURG. CARDIACA | 32UH0H19SE | AGE-PLANTA 9A SENARS | HILL-ROM IBERIA, S.L. | CSUP
435442 | 1145021 | LLIT CLINIC ELECTRIC | HILL ROM | HILL-ROM | 900 5RO | HRP004031835 | 2018-12-19 | 2020-12-19 | 2021-01-15 | GS09 | PLANTA 9a SENARS HOSP. CIRURG. CARDIACA | 32UH0H19SE | AGE-PLANTA 9A SENARS | HILL-ROM IBERIA, S.L. | CSUP
435443 | 1145022 | LLIT CLINIC ELECTRIC | HILL ROM | HILL-ROM | 900 5RO | HRP004031829 | 2018-12-19 | 2020-12-19 | 2021-01-15 | GS09 | PLANTA 9a SENARS HOSP. CIRURG. CARDIACA | 32UH0H19SE | AGE-PLANTA 9A SENARS | HILL-ROM IBERIA, S.L. | CSUP
435444 | 1145023 | LLIT CLINIC ELECTRIC | HILL ROM | HILL-ROM | 900 5RO | HRP004031937 | 2018-12-19 | 2020-12-19 | 2021-01-15 | GS09 | PLANTA 9a SENARS HOSP. CIRURG. CARDIACA | 32UH0H19SE | AGE-PLANTA 9A SENARS | HILL-ROM IBERIA, S.L. | CSUP
435445 | 1145024 | LLIT CLINIC ELECTRIC | HILL ROM | HILL-ROM | 900 5RO | HRP004031936 | 2018-12-19 | 2020-12-19 | 2021-01-15 | GS09 | PLANTA 9a SENARS HOSP. CIRURG. CARDIACA | 32UH0H19SE | AGE-PLANTA 9A SENARS | HILL-ROM IBERIA, S.L. | CSUP
435446 | 1145025 | LLIT CLINIC ELECTRIC | HILL ROM | HILL-ROM | 900 5RO | HRP004031837 | 2018-12-19 | 2020-12-19 | 2021-01-15 | GS09 | PLANTA 9a SENARS HOSP. CIRURG. CARDIACA | 32UH0H19SE | AGE-PLANTA 9A SENARS | HILL-ROM IBERIA, S.L. | CSUP
435449 | 1145028 | LLIT CLINIC ELECTRIC | HILL ROM | HILL-ROM | 900 5RO | HRP004031830 | 2018-12-19 | 2020-12-19 | 2021-01-15 | GS09 | PLANTA 9a SENARS HOSP. CIRURG. CARDIACA | 32UH0H19SE | AGE-PLANTA 9A SENARS | HILL-ROM IBERIA, S.L. | CSUP
435450 | 1145029 | LLIT CLINIC ELECTRIC | HILL ROM | HILL-ROM | 900 5RO | HRP004031940 | 2018-12-19 | 2020-12-19 | 2021-01-15 | GS09 | PLANTA 9a SENARS HOSP. CIRURG. CARDIACA | 32UH0H19SE | AGE-PLANTA 9A SENARS | HILL-ROM IBERIA, S.L. | CSUP
435451 | 1145030 | LLIT CLINIC ELECTRIC | HILL ROM | HILL-ROM | 900 5RO | HRP004031944 | 2018-12-19 | 2020-12-19 | 2021-01-15 | GS09 | PLANTA 9a SENARS HOSP. CIRURG. CARDIACA | 32UH0H19SE | AGE-PLANTA 9A SENARS | HILL-ROM IBERIA, S.L. | CSUP
435452 | 1145033 | LLIT CLINIC ELECTRIC | HILL ROM | HILL-ROM | 900 5RO | HRP004031831 | 2018-12-19 | 2020-12-19 | 2021-01-15 | GS09 | PLANTA 9a SENARS HOSP. CIRURG. CARDIACA | 32UH0H19SE | AGE-PLANTA 9A SENARS | HILL-ROM IBERIA, S.L. | CSUP
435453 | 1145034 | LLIT CLINIC ELECTRIC | HILL ROM | HILL-ROM | 900 5RO | HRP004031945 | 2018-12-19 | 2020-12-19 | 2021-01-15 | GS09 | PLANTA 9a SENARS HOSP. CIRURG. CARDIACA | 32UH0H19SE | AGE-PLANTA 9A SENARS | HILL-ROM IBERIA, S.L. | CSUP
435454 | 1145035 | LLIT CLINIC ELECTRIC | HILL ROM | HILL-ROM | 900 5RO | HRP004031952 | 2018-12-19 | 2020-12-19 | 2021-01-15 | GS09 | PLANTA 9a SENARS HOSP. CIRURG. CARDIACA | 32UH0H19SE | AGE-PLANTA 9A SENARS | HILL-ROM IBERIA, S.L. | CSUP
435455 | 1145036 | LLIT CLINIC ELECTRIC | HILL ROM | HILL-ROM | 900 5RO | HRP004031841 | 2018-12-19 | 2020-12-19 | 2021-01-15 | GS09 | PLANTA 9a SENARS HOSP. CIRURG. CARDIACA | 32UH0H19SE | AGE-PLANTA 9A SENARS | HILL-ROM IBERIA, S.L. | CSUP
349768 | 1118225 | LLIT CLINIC ELECTRIC | HILL ROM | HILL-ROM | CS900B0003355 | HRP002565634 | 2016-01-01 | 2016-12-14 | 2021-01-15 | GP09026 | CARDIOLOGIA - HAB. 908 | 32UH0H19PA | AGE-PLANTA 9A PARELLS | HILL-ROM IBERIA, S.L. | CSUP
349769 | 1118226 | LLIT CLINIC ELECTRIC | HILL ROM | HILL-ROM | CS900B0003355 | HRP002567446 | 2016-01-01 | 2016-12-14 | 2021-01-15 | GP09 | PLANTA 9a PARELLS HOSPITALIT. CARDIACA | 32UH0H19PA | AGE-PLANTA 9A PARELLS | HILL-ROM IBERIA, S.L. | CSUP
349770 | 1118227 | LLIT CLINIC ELECTRIC | HILL ROM | HILL-ROM | CS900B0003355 | HRP002566813 | 2016-01-01 | 2016-12-14 | 2021-01-15 | GP09023 | CARDIOLOGIA - HAB. 918 | 32UH0H19PA | AGE-PLANTA 9A PARELLS | HILL-ROM IBERIA, S.L. | CSUP
349771 | 1118228 | LLIT CLINIC ELECTRIC | HILL ROM | HILL-ROM | CS900B0003355 | HRP002566973 | 2016-01-01 | 2016-12-14 | 2021-01-15 | GP09026 | CARDIOLOGIA - HAB. 908 | 32UH0H19PA | AGE-PLANTA 9A PARELLS | HILL-ROM IBERIA, S.L. | CSUP
349772 | 1118229 | LLIT CLINIC ELECTRIC | HILL ROM | HILL-ROM | CS900B0003355 | HRP002566970 | 2016-01-01 | 2016-12-14 | 2021-01-15 | GP09027 | CARDIOLOGIA - HAB. 906 | 32UH0H19PA | AGE-PLANTA 9A PARELLS | HILL-ROM IBERIA, S.L. | CSUP
349773 | 1118230 | LLIT CLINIC ELECTRIC | HILL ROM | HILL-ROM | CS900B0003355 | HRP002566968 | 2016-01-01 | 2016-12-14 | 2021-01-15 | GP09027 | CARDIOLOGIA - HAB. 906 | 32UH0H19PA | AGE-PLANTA 9A PARELLS | HILL-ROM IBERIA, S.L. | CSUP
349774 | 1118231 | LLIT CLINIC ELECTRIC | HILL ROM | HILL-ROM | CS900B0003355 | HRP002566971 | 2016-01-01 | 2016-12-14 | 2021-01-15 | GP09022 | CARDIOLOGIA - HAB. 916 | 32UH0H19PA | AGE-PLANTA 9A PARELLS | HILL-ROM IBERIA, S.L. | CSUP
349775 | 1118232 | LLIT CLINIC ELECTRIC | HILL ROM | HILL-ROM | CS900B0003355 | HRP002565635 | 2016-01-01 | 2016-12-14 | 2021-01-15 | GP09 | PLANTA 9a PARELLS HOSPITALIT. CARDIACA | 32UH0H19PA | AGE-PLANTA 9A PARELLS | HILL-ROM IBERIA, S.L. | CSUP
349776 | 1118233 | LLIT CLINIC ELECTRIC | HILL ROM | HILL-ROM | CS900B0003355 | HRP002566969 | 2016-01-01 | 2016-12-14 | 2021-01-15 | GP09022 | CARDIOLOGIA - HAB. 916 | 32UH0H19PA | AGE-PLANTA 9A PARELLS | HILL-ROM IBERIA, S.L. | CSUP
349777 | 1118234 | LLIT CLINIC ELECTRIC | HILL ROM | HILL-ROM | CS900B0003355 | HRP002566979 | 2016-01-01 | 2016-12-14 | 2021-01-15 | GP09 | PLANTA 9a PARELLS HOSPITALIT. CARDIACA | 32UH0H19PA | AGE-PLANTA 9A PARELLS | HILL-ROM IBERIA, S.L. | CSUP
349778 | 1118235 | LLIT CLINIC ELECTRIC | HILL ROM | HILL-ROM | CS900B0003355 | HRP002566812 | 2016-01-01 | 2016-12-14 | 2021-01-15 | GP09023 | CARDIOLOGIA - HAB. 918 | 32UH0H19PA | AGE-PLANTA 9A PARELLS | HILL-ROM IBERIA, S.L. | CSUP
349779 | 1118236 | LLIT CLINIC ELECTRIC | HILL ROM | HILL-ROM | CS900B0003355 | HRP002566972 | 2016-01-01 | 2016-12-14 | 2021-01-15 | GP09 | PLANTA 9a PARELLS HOSPITALIT. CARDIACA | 32UH0H19PA | AGE-PLANTA 9A PARELLS | HILL-ROM IBERIA, S.L. | CSUP
349780 | 1118237 | LLIT CLINIC ELECTRIC | HILL ROM | HILL-ROM | CS900B0003355 | HRP002566810 | 2016-01-01 | 2016-12-14 | 2021-01-15 | GP09 | PLANTA 9a PARELLS HOSPITALIT. CARDIACA | 32UH0H19PA | AGE-PLANTA 9A PARELLS | HILL-ROM IBERIA, S.L. | CSUP
349781 | 1118238 | LLIT CLINIC ELECTRIC | HILL ROM | HILL-ROM | CS900B0003355 | HRP002566809 | 2016-01-01 | 2016-12-14 | 2021-01-15 | GP09012 | CARDIOLOGIA - HAB. 924 | 32UH0H19PA | AGE-PLANTA 9A PARELLS | HILL-ROM IBERIA, S.L. | CSUP
349782 | 1118239 | LLIT CLINIC ELECTRIC | HILL ROM | HILL-ROM | CS900B0003355 | HRP002566811 | 2016-01-01 | 2016-12-14 | 2021-01-15 | GP09020 | CARDIOLOGIA - HAB. 912 | 32UH0H19PA | AGE-PLANTA 9A PARELLS | HILL-ROM IBERIA, S.L. | CSUP
349783 | 1118240 | LLIT CLINIC ELECTRIC | HILL ROM | HILL-ROM | CS900B0003355 | HRP002566808 | 2016-01-01 | 2016-12-14 | 2021-01-15 | GP09011 | CARDIOLOGIA - HAB. 926 | 32UH0H19PA | AGE-PLANTA 9A PARELLS | HILL-ROM IBERIA, S.L. | CSUP
349784 | 1118241 | LLIT CLINIC ELECTRIC | HILL ROM | HILL-ROM | CS900B0003355 | HRP002566981 | 2016-01-01 | 2016-12-14 | 2021-01-15 | GP09028 | CARDIOLOGIA - HAB. 904 | 32UH0H19PA | AGE-PLANTA 9A PARELLS | HILL-ROM IBERIA, S.L. | CSUP
349785 | 1118242 | LLIT CLINIC ELECTRIC | HILL ROM | HILL-ROM | CS900B0003355 | HRP002566734 | 2016-01-01 | 2016-12-14 | 2021-01-15 | GP09020 | CARDIOLOGIA - HAB. 912 | 32UH0H19PA | AGE-PLANTA 9A PARELLS | HILL-ROM IBERIA, S.L. | CSUP
349786 | 1118243 | LLIT CLINIC ELECTRIC | HILL ROM | HILL-ROM | CS900B0003355 | HRP002566980 | 2016-01-01 | 2016-12-14 | 2021-01-15 | GP09013 | CARDIOLOGIA - HAB. 922 | 32UH0H19PA | AGE-PLANTA 9A PARELLS | HILL-ROM IBERIA, S.L. | CSUP
349787 | 1118244 | LLIT CLINIC ELECTRIC | HILL ROM | HILL-ROM | CS900B0003355 | HRP002566806 | 2016-01-01 | 2016-12-14 | 2021-01-15 | GP09014 | CARDIOLOGIA - HAB. 920 | 32UH0H19PA | AGE-PLANTA 9A PARELLS | HILL-ROM IBERIA, S.L. | CSUP
349788 | 1118245 | LLIT CLINIC ELECTRIC | HILL ROM | HILL-ROM | CS900B0003355 | HRP002567433 | 2016-01-01 | 2016-12-14 | 2021-01-15 | GP09019 | CARDIOLOGIA - HAB. 910 | 32UH0H19PA | AGE-PLANTA 9A PARELLS | HILL-ROM IBERIA, S.L. | CSUP
349789 | 1118246 | LLIT CLINIC ELECTRIC | HILL ROM | HILL-ROM | CS900B0003355 | HRP002567432 | 2016-01-01 | 2016-12-14 | 2021-01-15 | GP09011 | CARDIOLOGIA - HAB. 926 | 32UH0H19PA | AGE-PLANTA 9A PARELLS | HILL-ROM IBERIA, S.L. | CSUP
349790 | 1118247 | LLIT CLINIC ELECTRIC | HILL ROM | HILL-ROM | CS900B0003355 | HRP002567431 | 2016-01-01 | 2016-12-14 | 2021-01-15 | GP09029 | CARDIOLOGIA - HAB. 902 | 32UH0H19PA | AGE-PLANTA 9A PARELLS | HILL-ROM IBERIA, S.L. | CSUP
349791 | 1118248 | LLIT CLINIC ELECTRIC | HILL ROM | HILL-ROM | CS900B0003355 | HRP002566807 | 2016-01-01 | 2016-12-14 | 2021-01-15 | GP09013 | CARDIOLOGIA - HAB. 922 | 32UH0H19PA | AGE-PLANTA 9A PARELLS | HILL-ROM IBERIA, S.L. | CSUP
349792 | 1118249 | LLIT CLINIC ELECTRIC | HILL ROM | HILL-ROM | CS900B0003355 | HRP002566976 | 2016-01-01 | 2016-12-14 | 2021-01-15 | GP09012 | CARDIOLOGIA - HAB. 924 | 32UH0H19PA | AGE-PLANTA 9A PARELLS | HILL-ROM IBERIA, S.L. | CSUP
349793 | 1118250 | LLIT CLINIC ELECTRIC | HILL ROM | HILL-ROM | CS900B0003355 | HRP002566805 | 2016-01-01 | 2016-12-14 | 2021-01-15 | GP09029 | CARDIOLOGIA - HAB. 902 | 32UH0H19PA | AGE-PLANTA 9A PARELLS | HILL-ROM IBERIA, S.L. | CSUP
349794 | 1118251 | LLIT CLINIC ELECTRIC | HILL ROM | HILL-ROM | CS900B0003355 | HRP002566804 | 2016-01-01 | 2016-12-14 | 2021-01-15 | GP09028 | CARDIOLOGIA - HAB. 904 | 32UH0H19PA | AGE-PLANTA 9A PARELLS | HILL-ROM IBERIA, S.L. | CSUP
349795 | 1118252 | LLIT CLINIC ELECTRIC | HILL ROM | HILL-ROM | CS900B0003355 | HRP002567430 | 2016-01-01 | 2016-12-14 | 2021-01-15 | GP09021 | CARDIOLOGIA - HAB. 914 | 32UH0H19PA | AGE-PLANTA 9A PARELLS | HILL-ROM IBERIA, S.L. | CSUP
AH011033880 | 1033880 | LLIT CLINIC ELECTRIC AMB ACCESORIS | MATIFAS | RESTA | 718H |  | 2004-06-28 | 2006-06-28 | 2021-01-15 | GS09003 | CIRURGIA CARDIACA - HAB 903 | 32UH0H19SE | AGE-PLANTA 9A SENARS | ARFER SUMINISTROS, SL | CASC
AH011033886 | 1033886 | LLIT CLINIC ELECTRIC AMB ACCESORIS | MATIFAS | RESTA | 718H |  | 2004-06-28 | 2006-06-28 | 2021-01-15 | GS09011 | CIRURGIA CARDIACA - HAB 911 | 32UH0H19SE | AGE-PLANTA 9A SENARS | ARFER SUMINISTROS, SL | CASC
AH011033887 | 1033887 | LLIT CLINIC ELECTRIC AMB ACCESORIS | MATIFAS | RESTA | 718H |  | 2004-06-28 | 2006-06-28 | 2021-01-15 | GS09021 | CIRURGIA CARDIACA - HAB 929 | 32UH0H19SE | AGE-PLANTA 9A SENARS | ARFER SUMINISTROS, SL | CASC
AH011033896 | 1033896 | LLIT CLINIC ELECTRIC AMB ACCESORIS | MATIFAS | RESTA | 718H |  | 2004-06-28 | 2006-06-28 | 2021-01-15 | GS09005 | CIRURGIA CARDIACA - HAB 907 | 32UH0H19SE | AGE-PLANTA 9A SENARS | ARFER SUMINISTROS, SL | CASC
AH011033905 | 1033905 | LLIT CLINIC ELECTRIC AMB ACCESORIS | MATIFAS | RESTA | 718H |  | 2004-06-28 | 2006-06-28 | 2021-01-15 | GS09020 | CIRURGIA CARDIACA - HAB 927 | 32UH0H19SE | AGE-PLANTA 9A SENARS | ARFER SUMINISTROS, SL | CASC
AH01253306 | 253306 | LLIT CLINIC ELECTRIC | MEDISA | MEDISA |  |  | 1997-04-17 | 1998-04-17 | 2021-01-15 | GS09020 | CIRURGIA CARDIACA - HAB 927 | 32UH0H19SE | AGE-PLANTA 9A SENARS | MEDICAL IBERICA, SA | CASC
AH01253314 | 253314 | LLIT CLINIC ELECTRIC | MEDISA | MEDISA |  |  | 1997-04-17 | 1998-04-17 | 2021-01-15 | GS09010 | CIRURGIA CARDIACA - HAB 909 | 32UH0H19SE | AGE-PLANTA 9A SENARS | MEDICAL IBERICA, SA | CASC
AH01253315 | 253315 | LLIT CLINIC ELECTRIC | MEDISA | MEDISA |  |  | 1997-04-17 | 1998-04-17 | 2021-01-15 | GS09012 | CIRURGIA CARDIACA - HAB 913 | 32UH0H19SE | AGE-PLANTA 9A SENARS | MEDICAL IBERICA, SA | CASC
AH01253322 | 253322 | LLIT CLINIC ELECTRIC | MEDISA | MEDISA |  |  | 1997-04-30 | 1998-04-30 | 2021-01-15 | GS09012 | CIRURGIA CARDIACA - HAB 913 | 32UH0H19SE | AGE-PLANTA 9A SENARS | MEDICAL IBERICA, SA | CASC
AH01253328 | 253328 | LLIT CLINIC ELECTRIC | MEDISA | MEDISA |  |  | 1997-04-30 | 1998-04-30 | 2021-01-15 | GS09021 | CIRURGIA CARDIACA - HAB 929 | 32UH0H19SE | AGE-PLANTA 9A SENARS | MEDICAL IBERICA, SA | CASC
AH01253333 | 253333 | LLIT CLINIC ELECTRIC | MEDISA | MEDISA |  |  | 1997-04-30 | 1998-04-30 | 2021-01-15 | GS09019 | CIRURGIA CARDIACA - HAB 925 | 32UH0H19SE | AGE-PLANTA 9A SENARS | MEDICAL IBERICA, SA | CASC
496469 | 1156716 | LLITERA D'EXPLORACIO 2 COSSOS ALÇADA VARIABLE | BORRELL MEDICA | RESTA | E-8C | 020735495 | 2020-07-21 |  | 2020-11-19 | HIS1C | CCEE MI | 32CEXC3CEX | CEX GRALS INFANTIL | DPS HEALTHCARE SOLUTIONS | CASC
496471 | 1156718 | LLITERA D'EXPLORACIO 2 COSSOS ALÇADA VARIABLE | BORRELL MEDICA | RESTA | E-8C | 020735552 | 2020-07-21 |  | 2020-11-19 | HIS1C | CCEE MI | 32CEXC3CEX | CEX GRALS INFANTIL | DPS HEALTHCARE SOLUTIONS | CASC
496480 | 1156727 | LLITERA D'EXPLORACIO 2 COSSOS ALÇADA VARIABLE | BORRELL MEDICA | RESTA | E-8C | 020726434 | 2020-07-21 |  | 2020-11-19 | HIS1C | CCEE MI | 32CEXC3CEX | CEX GRALS INFANTIL | DPS HEALTHCARE SOLUTIONS | CASC
496484 | 1156731 | LLITERA D'EXPLORACIO 2 COSSOS ALÇADA VARIABLE | BORRELL MEDICA | RESTA | E-8C | 020726132 | 2020-07-21 |  | 2020-11-19 | HIS1C | CCEE MI | 32CEXC3CEX | CEX GRALS INFANTIL | DPS HEALTHCARE SOLUTIONS | CASC
496495 | 1156699 | LLITERA D'EXPLORACIO 2 COSSOS ALÇADA VARIABLE | BORRELL MEDICA | RESTA | E-8C | 020735541 | 2020-07-29 |  | 2020-11-19 | HIS1C | CCEE MI | 32CEXC3CEX | CEX GRALS INFANTIL | DPS HEALTHCARE SOLUTIONS | CASC
496496 | 1156700 | LLITERA D'EXPLORACIO 2 COSSOS ALÇADA VARIABLE | BORRELL MEDICA | RESTA | E-8C | 020735529 | 2020-07-29 |  | 2020-11-19 | HIS1C | CCEE MI | 32CEXC3CEX | CEX GRALS INFANTIL | DPS HEALTHCARE SOLUTIONS | CASC
496500 | 1156704 | LLITERA D'EXPLORACIO 2 COSSOS ALÇADA VARIABLE | BORRELL MEDICA | RESTA | E-8C | 020735427 | 2020-07-29 |  | 2020-11-19 | HIS1C | CCEE MI | 32CEXC3CEX | CEX GRALS INFANTIL | DPS HEALTHCARE SOLUTIONS | CASC
496509 | 1156738 | LLITERA D'EXPLORACIO 2 COSSOS ALÇADA VARIABLE | BORRELL MEDICA | RESTA | E-8C | 020726129 | 2020-07-21 |  | 2020-11-19 | HM02007 | CCEE U. D'ATENCIO PAL·LIATIVA PEDIAT C9 | 32CEXC3CEX | CEX GRALS INFANTIL | DPS HEALTHCARE SOLUTIONS | CASC
493521 | 1048238 | LLITERA |  | RESTA |  |  |  |  | 2020-10-28 | GC07002 | PNEUMO - CONSULTA 1 | 32NMLC1CNM | AGE-CE NEUMOLOGIA |  | NNID
AH011048229 | 1048229 | LLITERA D'EXPLORACIO 2 COSSOS |  | RESTA |  |  | 1990-01-01 | 1992-01-01 | 2020-10-22 | GC07007 | PNEUMO - PASSADÍS PROVES FUNC. RESP. | 32CCAC1CCC | AGE-CE C.CARDIACA |  | NNID
AH011048239 | 1048239 | LLITERA D'EXPLORACIO |  | RESTA |  |  | 1990-01-01 | 1992-01-01 | 2020-10-22 | GC07004 | PNEUMO - CONSULTA 3 | 32NMLC1CNM | AGE-CE NEUMOLOGIA |  | NNID
AH011048241 | 1048241 | LLITERA D'EXPLORACIO |  | RESTA |  |  | 1990-01-02 | 1992-01-02 | 2020-10-22 | GC07005 | PNEUMO - CONSULTA 4 | 32NMLZ1NML | AGE-S.NEUMOLOGIA |  | NNID
AH012080 | 1100947 | LLITERA EXPLORACIO |  | RESTA |  |  | 1997-02-27 | 1998-02-27 | 2020-10-21 | GC07020 | PNEUMO - SALA E - ESTUDI FUNCIÓ PULMONAR | 32CARG1PFC | AGE-G. PROVES FUNC. CARDIO | NEDELLA MEDICAL S.L. | CINV
489481 | 1156172 | LLITERA MOBIL | STRYKER | RESTA | PRIME SERIES 1105 | 2020006200876 | 2020-09-04 |  | 2020-09-21 | HIS0126 | URGENCIES AREA LLITERES | 32URGU3991 | AMI-URGENCIES PEDIATRIQUES | SISTEMA D'EMERGENCIES ME | CASC
489482 | 1156173 | LLITERA MOBIL | STRYKER | RESTA | PRIME SERIES 1105 | 2020006200802 | 2020-09-04 |  | 2020-09-21 | HIS0126 | URGENCIES AREA LLITERES | 32URGU3991 | AMI-URGENCIES PEDIATRIQUES | SISTEMA D'EMERGENCIES ME | CASC
489484 | 1156175 | LLITERA MOBIL | STRYKER | RESTA | PRIME SERIES 1105 | 2020006200836 | 2020-09-04 |  | 2020-09-21 | HIS0126 | URGENCIES AREA LLITERES | 32URGU3991 | AMI-URGENCIES PEDIATRIQUES | SISTEMA D'EMERGENCIES ME | CASC
489485 | 1156176 | LLITERA MOBIL | STRYKER | RESTA | PRIME SERIES 1105 | 2020006200853 | 2020-09-04 |  | 2020-09-21 | HIS0126 | URGENCIES AREA LLITERES | 32URGU3991 | AMI-URGENCIES PEDIATRIQUES | SISTEMA D'EMERGENCIES ME | CASC
489486 | 1156177 | LLITERA MOBIL | STRYKER | RESTA | PRIME SERIES 1105 | 2020006200867 | 2020-09-04 |  | 2020-09-21 | HIS0126 | URGENCIES AREA LLITERES | 32URGU3991 | AMI-URGENCIES PEDIATRIQUES | SISTEMA D'EMERGENCIES ME | CASC
489488 | 1156179 | LLITERA MOBIL | STRYKER | RESTA | PRIME SERIES 1105 | 2020006200828 | 2020-09-04 |  | 2020-09-21 | HIS0126 | URGENCIES AREA LLITERES | 32URGU3991 | AMI-URGENCIES PEDIATRIQUES | SISTEMA D'EMERGENCIES ME | CASC
489489 | 1156180 | LLITERA MOBIL | STRYKER | RESTA | PRIME SERIES 1105 | 2020006200871 | 2020-09-04 |  | 2020-09-21 | HIS0126 | URGENCIES AREA LLITERES | 32URGU3991 | AMI-URGENCIES PEDIATRIQUES | SISTEMA D'EMERGENCIES ME | CASC
489490 | 1156181 | LLITERA MOBIL | STRYKER | RESTA | PRIME SERIES 1105 | 2020006200816 | 2020-09-04 |  | 2020-09-21 | HIS0126 | URGENCIES AREA LLITERES | 32URGU3991 | AMI-URGENCIES PEDIATRIQUES | SISTEMA D'EMERGENCIES ME | CASC
489492 | 1156183 | LLITERA MOBIL | STRYKER | RESTA | PRIME SERIES 1105 | 2020006200866 | 2020-09-04 |  | 2020-09-21 | HIS0126 | URGENCIES AREA LLITERES | 32URGU3991 | AMI-URGENCIES PEDIATRIQUES | SISTEMA D'EMERGENCIES ME | CASC
489508 | 1156320 | LLIT CLINIC UCI | LINET | LINET | ELEGANÇA | 2018UB950378 | 2020-09-04 |  | 2020-09-21 | HIS0126 | URGENCIES AREA LLITERES | 32URGU3991 | AMI-URGENCIES PEDIATRIQUES | SISTEMA D'EMERGENCIES ME | CASC
489509 | 1156321 | LLIT CLINIC UCI | LINET | LINET | ELEGANÇA | 2020V1377990 | 2020-09-04 |  | 2020-09-21 | HIS0126 | URGENCIES AREA LLITERES | 32URGU3991 | AMI-URGENCIES PEDIATRIQUES | SISTEMA D'EMERGENCIES ME | CASC
489510 | 1156322 | LLIT CLINIC UCI | LINET | LINET | ELEGANÇA | 2020W1421796 | 2020-09-04 |  | 2020-09-21 | HIS0126 | URGENCIES AREA LLITERES | 32URGU3991 | AMI-URGENCIES PEDIATRIQUES | SISTEMA D'EMERGENCIES ME | CASC
489511 | 1156323 | LLIT CLINIC UCI | LINET | LINET | ELEGANÇA | 2020V1378226 | 2020-09-04 |  | 2020-09-21 | HIS0126 | URGENCIES AREA LLITERES | 32URGU3991 | AMI-URGENCIES PEDIATRIQUES | SISTEMA D'EMERGENCIES ME | CASC
489512 | 1156324 | LLIT CLINIC UCI | LINET | LINET | ELEGANÇA | 2019V1087880 | 2020-09-04 |  | 2020-09-21 | HIS0126 | URGENCIES AREA LLITERES | 32URGU3991 | AMI-URGENCIES PEDIATRIQUES | SISTEMA D'EMERGENCIES ME | CASC
489513 | 1156325 | LLIT CLINIC UCI | LINET | LINET | ELEGANÇA | 2018UB929635 | 2020-09-04 |  | 2020-09-21 | HIS0126 | URGENCIES AREA LLITERES | 32URGU3991 | AMI-URGENCIES PEDIATRIQUES | SISTEMA D'EMERGENCIES ME | CASC
489514 | 1156326 | LLIT CLINIC UCI | LINET | LINET | ELEGANÇA | 2020W1431327 | 2020-09-04 |  | 2020-09-21 | HIS0126 | URGENCIES AREA LLITERES | 32URGU3991 | AMI-URGENCIES PEDIATRIQUES | SISTEMA D'EMERGENCIES ME | CASC
489515 | 1156327 | LLIT CLINIC UCI | LINET | LINET | ELEGANÇA | 2020W1419896 | 2020-09-04 |  | 2020-09-21 | HIS0126 | URGENCIES AREA LLITERES | 32URGU3991 | AMI-URGENCIES PEDIATRIQUES | SISTEMA D'EMERGENCIES ME | CASC
489516 | 1156328 | LLIT CLINIC UCI | LINET | LINET | ELEGANÇA | 2019V1087455 | 2020-09-04 |  | 2020-09-21 | HIS0126 | URGENCIES AREA LLITERES | 32URGU3991 | AMI-URGENCIES PEDIATRIQUES | SISTEMA D'EMERGENCIES ME | CASC
489517 | 1156329 | LLIT CLINIC UCI | LINET | LINET | ELEGANÇA | 2020V1377631 | 2020-09-04 |  | 2020-09-21 | HIS0126 | URGENCIES AREA LLITERES | 32URGU3991 | AMI-URGENCIES PEDIATRIQUES | SISTEMA D'EMERGENCIES ME | CASC
489518 | 1156330 | LLIT CLINIC UCI | LINET | LINET | ELEGANÇA | 2019VB033901 | 2020-09-04 |  | 2020-09-21 | HIS0126 | URGENCIES AREA LLITERES | 32URGU3991 | AMI-URGENCIES PEDIATRIQUES | SISTEMA D'EMERGENCIES ME | CASC
489519 | 1156331 | LLIT CLINIC UCI | LINET | LINET | ELEGANÇA | 2020W1431245 | 2020-09-04 |  | 2020-09-21 | HIS0126 | URGENCIES AREA LLITERES | 32URGU3991 | AMI-URGENCIES PEDIATRIQUES | SISTEMA D'EMERGENCIES ME | CASC
489520 | 1156332 | LLIT CLINIC UCI | LINET | LINET | ELEGANÇA | 2020V1378643 | 2020-09-04 |  | 2020-09-21 | HIS0126 | URGENCIES AREA LLITERES | 32URGU3991 | AMI-URGENCIES PEDIATRIQUES | SISTEMA D'EMERGENCIES ME | CASC
489521 | 1156333 | LLIT CLINIC UCI | LINET | LINET | ELEGANÇA | 2020W1421775 | 2020-09-04 |  | 2020-09-21 | HIS0126 | URGENCIES AREA LLITERES | 32URGU3991 | AMI-URGENCIES PEDIATRIQUES | SISTEMA D'EMERGENCIES ME | CASC
489522 | 1156334 | LLIT CLINIC UCI | LINET | LINET | ELEGANÇA | 2019V1086510 | 2020-09-04 |  | 2020-09-21 | HIS0126 | URGENCIES AREA LLITERES | 32URGU3991 | AMI-URGENCIES PEDIATRIQUES | SISTEMA D'EMERGENCIES ME | CASC
489523 | 1156335 | LLIT CLINIC UCI | LINET | LINET | ELEGANÇA | 2019V1086368 | 2020-09-04 |  | 2020-09-21 | HIS0126 | URGENCIES AREA LLITERES | 32URGU3991 | AMI-URGENCIES PEDIATRIQUES | SISTEMA D'EMERGENCIES ME | CASC
489524 | 1156336 | LLIT CLINIC UCI | LINET | LINET | ELEGANÇA | 2020W1432842 | 2020-09-04 |  | 2020-09-21 | HIS0126 | URGENCIES AREA LLITERES | 32URGU3991 | AMI-URGENCIES PEDIATRIQUES | SISTEMA D'EMERGENCIES ME | CASC
489525 | 1156337 | LLIT CLINIC UCI | LINET | LINET | ELEGANÇA | 2018VB950198 | 2020-09-04 |  | 2020-09-21 | HIS0126 | URGENCIES AREA LLITERES | 32URGU3991 | AMI-URGENCIES PEDIATRIQUES | SISTEMA D'EMERGENCIES ME | CASC
489400 | 1152638 | LLIT CLINIC | ARJO | RESTA | ENTERPRISE 8000X | P0597056 | 2020-04-13 |  | 2020-09-18 | GS02 | PLANTA 2a SENARS NEUROCIRURGIA HOSPIT. | 32UH0H12SE | AGE-PLANTA 2A SENARS | SISTEMA D'EMERGENCIES ME | NPRE
489401 | 1152639 | LLIT CLINIC | ARJO | RESTA | ENTERPRISE 8000X | P0597054 | 2020-04-13 |  | 2020-09-18 | GS05 | PL 5a SENARS HOSP. DIGESTIU/HEPATOLOGIA | 32UH0H15SE | AGE-PLANTA 5A SENARS | SISTEMA D'EMERGENCIES ME | NPRE
489402 | 1152640 | LLIT CLINIC | ARJO | RESTA | ENTERPRISE 8000X | P0596859 | 2020-04-13 |  | 2020-09-18 | GS05 | PL 5a SENARS HOSP. DIGESTIU/HEPATOLOGIA | 32UH0H15SE | AGE-PLANTA 5A SENARS | SISTEMA D'EMERGENCIES ME | NPRE
489403 | 1152641 | LLIT CLINIC | ARJO | RESTA | ENTERPRISE 8000X | P0596868 | 2020-04-13 |  | 2020-09-18 | GS02 | PLANTA 2a SENARS NEUROCIRURGIA HOSPIT. | 32UH0H12SE | AGE-PLANTA 2A SENARS | SISTEMA D'EMERGENCIES ME | NPRE
489404 | 1152642 | LLIT CLINIC | ARJO | RESTA | ENTERPRISE 8000X | P0596380 | 2020-04-13 |  | 2020-09-18 | GS05 | PL 5a SENARS HOSP. DIGESTIU/HEPATOLOGIA | 32UH0H15SE | AGE-PLANTA 5A SENARS | SISTEMA D'EMERGENCIES ME | NPRE
489405 | 1152643 | LLIT CLINIC | ARJO | RESTA | ENTERPRISE 8000X | P0596366 | 2020-04-13 |  | 2020-09-18 | GS05 | PL 5a SENARS HOSP. DIGESTIU/HEPATOLOGIA | 32UH0H15SE | AGE-PLANTA 5A SENARS | SISTEMA D'EMERGENCIES ME | NPRE
489406 | 1152644 | LLIT CLINIC | ARJO | RESTA | ENTERPRISE 8000X | P0597064 | 2020-04-13 |  | 2020-09-18 | TS03013 | ÀREA PACIENT TRAUMÀTIC - HAB. 309 | 32UH0H4831 | ATR-PLANTA 3 SENARS | SISTEMA D'EMERGENCIES ME | NPRE
489407 | 1152645 | LLIT CLINIC | ARJO | RESTA | ENTERPRISE 8000X | P0596558 | 2020-04-13 |  | 2020-09-18 | TS03009 | ÀREA PACIENT TRAUMÀTIC - HAB. 317 | 32UH0H4831 | ATR-PLANTA 3 SENARS | SISTEMA D'EMERGENCIES ME | NPRE
489408 | 1152646 | LLIT CLINIC | ARJO | RESTA | ENTERPRISE 8000X | P0597069 | 2020-04-13 |  | 2020-09-18 | GS02 | PLANTA 2a SENARS NEUROCIRURGIA HOSPIT. | 32UH0H12SE | AGE-PLANTA 2A SENARS | SISTEMA D'EMERGENCIES ME | NPRE
489409 | 1152647 | LLIT CLINIC | ARJO | RESTA | ENTERPRISE 8000X | P0596864 | 2020-04-13 |  | 2020-09-18 | GS05 | PL 5a SENARS HOSP. DIGESTIU/HEPATOLOGIA | 32UH0H15SE | AGE-PLANTA 5A SENARS | SISTEMA D'EMERGENCIES ME | NPRE
489410 | 1152648 | LLIT CLINIC | ARJO | RESTA | ENTERPRISE 8000X | P0596867 | 2020-04-13 |  | 2020-09-18 | TS03012 | ÀREA PACIENT TRAUMÀTIC - HAB. 311 | 32UH0H4831 | ATR-PLANTA 3 SENARS | SISTEMA D'EMERGENCIES ME | NPRE
489411 | 1152649 | LLIT CLINIC | ARJO | RESTA | ENTERPRISE 8000X | P0597073 | 2020-04-13 |  | 2020-09-18 | GS05 | PL 5a SENARS HOSP. DIGESTIU/HEPATOLOGIA | 32UH0H15SE | AGE-PLANTA 5A SENARS | SISTEMA D'EMERGENCIES ME | NPRE
489412 | 1152650 | LLIT CLINIC | ARJO | RESTA | ENTERPRISE 8000X | P0597057 | 2020-04-13 |  | 2020-09-18 | GS05 | PL 5a SENARS HOSP. DIGESTIU/HEPATOLOGIA | 32UH0H15SE | AGE-PLANTA 5A SENARS | SISTEMA D'EMERGENCIES ME | NPRE
489413 | 1152651 | LLIT CLINIC | ARJO | RESTA | ENTERPRISE 8000X | P0597074 | 2020-04-13 |  | 2020-09-18 | GS02 | PLANTA 2a SENARS NEUROCIRURGIA HOSPIT. | 32UH0H12SE | AGE-PLANTA 2A SENARS | SISTEMA D'EMERGENCIES ME | NPRE
489414 | 1152652 | LLIT CLINIC | ARJO | RESTA | ENTERPRISE 8000X | P0596383 | 2020-04-13 |  | 2020-09-18 | GS05 | PL 5a SENARS HOSP. DIGESTIU/HEPATOLOGIA | 32UH0H15SE | AGE-PLANTA 5A SENARS | SISTEMA D'EMERGENCIES ME | NPRE
489415 | 1152653 | LLIT CLINIC | ARJO | RESTA | ENTERPRISE 8000X | P0596869 | 2020-04-13 |  | 2020-09-18 | GS02 | PLANTA 2a SENARS NEUROCIRURGIA HOSPIT. | 32UH0H12SE | AGE-PLANTA 2A SENARS | SISTEMA D'EMERGENCIES ME | NPRE
489416 | 1152654 | LLIT CLINIC | ARJO | RESTA | ENTERPRISE 8000X | P0596371 | 2020-04-13 |  | 2020-09-18 | GS02 | PLANTA 2a SENARS NEUROCIRURGIA HOSPIT. | 32UH0H12SE | AGE-PLANTA 2A SENARS | SISTEMA D'EMERGENCIES ME | NPRE
489417 | 1152655 | LLIT CLINIC | ARJO | RESTA | ENTERPRISE 8000X | P0597053 | 2020-04-13 |  | 2020-09-18 | GS05 | PL 5a SENARS HOSP. DIGESTIU/HEPATOLOGIA | 32UH0H15SE | AGE-PLANTA 5A SENARS | SISTEMA D'EMERGENCIES ME | NPRE
489418 | 1152701 | LLIT CLINIC | ARJO | RESTA | ENTERPRISE 8000X | P0596384 | 2020-04-13 |  | 2020-09-18 | GS05 | PL 5a SENARS HOSP. DIGESTIU/HEPATOLOGIA | 32UH0H15SE | AGE-PLANTA 5A SENARS | SISTEMA D'EMERGENCIES ME | NPRE
489419 | 1152702 | LLIT CLINIC | ARJO | RESTA | ENTERPRISE 8000X | P0597065 | 2020-04-13 |  | 2020-09-18 | GS05 | PL 5a SENARS HOSP. DIGESTIU/HEPATOLOGIA | 32UH0H15SE | AGE-PLANTA 5A SENARS | SISTEMA D'EMERGENCIES ME | NPRE
489420 | 1152703 | LLIT CLINIC | ARJO | RESTA | ENTERPRISE 8000X | P0596386 | 2020-04-13 |  | 2020-09-18 | GS05 | PL 5a SENARS HOSP. DIGESTIU/HEPATOLOGIA | 32UH0H15SE | AGE-PLANTA 5A SENARS | SISTEMA D'EMERGENCIES ME | NPRE
489421 | 1152704 | LLIT CLINIC | ARJO | RESTA | ENTERPRISE 8000X | P0596583 | 2020-04-13 |  | 2020-09-18 | GS05 | PL 5a SENARS HOSP. DIGESTIU/HEPATOLOGIA | 32UH0H15SE | AGE-PLANTA 5A SENARS | SISTEMA D'EMERGENCIES ME | NPRE
489422 | 1152705 | LLIT CLINIC | ARJO | RESTA | ENTERPRISE 8000X | P0597059 | 2020-04-13 |  | 2020-09-18 | GS05 | PL 5a SENARS HOSP. DIGESTIU/HEPATOLOGIA | 32UH0H15SE | AGE-PLANTA 5A SENARS | SISTEMA D'EMERGENCIES ME | NPRE
489423 | 1152706 | LLIT CLINIC | ARJO | RESTA | ENTERPRISE 8000X | P0596862 | 2020-04-13 |  | 2020-09-18 | GS02 | PLANTA 2a SENARS NEUROCIRURGIA HOSPIT. | 32UH0H12SE | AGE-PLANTA 2A SENARS | SISTEMA D'EMERGENCIES ME | NPRE
489424 | 1152707 | LLIT CLINIC | ARJO | RESTA | ENTERPRISE 8000X | P0597060 | 2020-04-13 |  | 2020-09-18 | GS05 | PL 5a SENARS HOSP. DIGESTIU/HEPATOLOGIA | 32UH0H15SE | AGE-PLANTA 5A SENARS | SISTEMA D'EMERGENCIES ME | NPRE
489425 | 1152708 | LLIT CLINIC | ARJO | RESTA | ENTERPRISE 8000X | P0597066 | 2020-04-13 |  | 2020-09-18 | GS02 | PLANTA 2a SENARS NEUROCIRURGIA HOSPIT. | 32UH0H12SE | AGE-PLANTA 2A SENARS | SISTEMA D'EMERGENCIES ME | NPRE
489426 | 1154185 | LLIT CLINIC | ARJO | RESTA | ENTERPRISE 8000X | P0597469 | 2020-04-13 |  | 2020-09-18 | TS03017 | ÀREA PACIENT TRAUMÀTIC - HAB. 301 | 32UH0H4831 | ATR-PLANTA 3 SENARS | SISTEMA D'EMERGENCIES ME | NPRE
489427 | 1154186 | LLIT CLINIC | ARJO | RESTA | ENTERPRISE 8000X | P0597416 | 2020-04-13 |  | 2020-09-18 | TS03017 | ÀREA PACIENT TRAUMÀTIC - HAB. 301 | 32UH0H4831 | ATR-PLANTA 3 SENARS | SISTEMA D'EMERGENCIES ME | NPRE
489428 | 1154189 | LLIT CLINIC | ARJO | RESTA | ENTERPRISE 8000X | P0597052 | 2020-04-13 |  | 2020-09-18 | TS03016 | ÀREA PACIENT TRAUMÀTIC - HAB. 303 | 32UH0H4831 | ATR-PLANTA 3 SENARS | SISTEMA D'EMERGENCIES ME | NPRE
489429 | 1154191 | LLIT CLINIC | ARJO | RESTA | ENTERPRISE 8000X | P0597486 | 2020-04-13 |  | 2020-09-18 | TS03004 | ÀREA PACIENT TRAUMÀTIC - HAB. 327 | 32UH0H4831 | ATR-PLANTA 3 SENARS | SISTEMA D'EMERGENCIES ME | NPRE
489430 | 1154193 | LLIT CLINIC | ARJO | RESTA | ENTERPRISE 8000X | P0597091 | 2020-04-13 |  | 2020-09-18 | TS03004 | ÀREA PACIENT TRAUMÀTIC - HAB. 327 | 32UH0H4831 | ATR-PLANTA 3 SENARS | SISTEMA D'EMERGENCIES ME | NPRE
489431 | 1154194 | LLIT CLINIC | ARJO | RESTA | ENTERPRISE 8000X | P0597085 | 2020-04-13 |  | 2020-09-18 | TS03005 | ÀREA PACIENT TRAUMÀTIC - HAB. 325 | 32UH0H4831 | ATR-PLANTA 3 SENARS | SISTEMA D'EMERGENCIES ME | NPRE
489432 | 1154196 | LLIT CLINIC | ARJO | RESTA | ENTERPRISE 8000X | P0597076 | 2020-04-13 |  | 2020-09-18 | TS03005 | ÀREA PACIENT TRAUMÀTIC - HAB. 325 | 32UH0H4831 | ATR-PLANTA 3 SENARS | SISTEMA D'EMERGENCIES ME | NPRE
489433 | 1154197 | LLIT CLINIC | ARJO | RESTA | ENTERPRISE 8000X | P0597418 | 2020-04-13 |  | 2020-09-18 | TS03006 | ÀREA PACIENT TRAUMÀTIC - HAB. 323 | 32UH0H4831 | ATR-PLANTA 3 SENARS | SISTEMA D'EMERGENCIES ME | NPRE
489434 | 1154199 | LLIT CLINIC | ARJO | RESTA | ENTERPRISE 8000X | P0597067 | 2020-04-13 |  | 2020-09-18 | TS03006 | ÀREA PACIENT TRAUMÀTIC - HAB. 323 | 32UH0H4831 | ATR-PLANTA 3 SENARS | SISTEMA D'EMERGENCIES ME | NPRE
489435 | 1154200 | LLIT CLINIC | ARJO | RESTA | ENTERPRISE 8000X | P0596369 | 2020-04-13 |  | 2020-09-18 | TS03015 | ÀREA PACIENT TRAUMÀTIC - HAB. 305 | 32UH0H4831 | ATR-PLANTA 3 SENARS | SISTEMA D'EMERGENCIES ME | NPRE
489436 | 1154201 | LLIT CLINIC | ARJO | RESTA | ENTERPRISE 8000X | P0597084 | 2020-04-13 |  | 2020-09-18 | TS03015 | ÀREA PACIENT TRAUMÀTIC - HAB. 305 | 32UH0H4831 | ATR-PLANTA 3 SENARS | SISTEMA D'EMERGENCIES ME | NPRE
489437 | 1154202 | LLIT CLINIC | ARJO | RESTA | ENTERPRISE 8000X | P0597088 | 2020-04-13 |  | 2020-09-18 | TS03007 | ÀREA PACIENT TRAUMÀTIC - HAB. 321 | 32UH0H4831 | ATR-PLANTA 3 SENARS | SISTEMA D'EMERGENCIES ME | NPRE
489438 | 1154203 | LLIT CLINIC | ARJO | RESTA | ENTERPRISE 8000X | P0597089 | 2020-04-13 |  | 2020-09-18 | TS03007 | ÀREA PACIENT TRAUMÀTIC - HAB. 321 | 32UH0H4831 | ATR-PLANTA 3 SENARS | SISTEMA D'EMERGENCIES ME | NPRE
489439 | 1154204 | LLIT CLINIC | ARJO | RESTA | ENTERPRISE 8000X | P0596345 | 2020-04-13 |  | 2020-09-18 | TS03007 | ÀREA PACIENT TRAUMÀTIC - HAB. 321 | 32UH0H4831 | ATR-PLANTA 3 SENARS | SISTEMA D'EMERGENCIES ME | NPRE
489440 | 1154205 | LLIT CLINIC | ARJO | RESTA | ENTERPRISE 8000X | P0596863 | 2020-04-13 |  | 2020-09-18 | TS03014 | ÀREA PACIENT TRAUMÀTIC - HAB. 307 | 32UH0H4831 | ATR-PLANTA 3 SENARS | SISTEMA D'EMERGENCIES ME | NPRE
489441 | 1154206 | LLIT CLINIC | ARJO | RESTA | ENTERPRISE 8000X | P0596346 | 2020-04-13 |  | 2020-09-18 | TS03014 | ÀREA PACIENT TRAUMÀTIC - HAB. 307 | 32UH0H4831 | ATR-PLANTA 3 SENARS | SISTEMA D'EMERGENCIES ME | NPRE
489442 | 1154207 | LLIT CLINIC | ARJO | RESTA | ENTERPRISE 8000X | P0596389 | 2020-04-13 |  | 2020-09-18 | TP03002 | ÀREA PACIENT TRAUMÀTIC - HAB. 302 | 32UH0H4832 | ATR-PLANTA 3 PARELLS | SISTEMA D'EMERGENCIES ME | NPRE
489443 | 1154208 | LLIT CLINIC | ARJO | RESTA | ENTERPRISE 8000X | P0596387 | 2020-04-13 |  | 2020-09-18 | TP03002 | ÀREA PACIENT TRAUMÀTIC - HAB. 302 | 32UH0H4832 | ATR-PLANTA 3 PARELLS | SISTEMA D'EMERGENCIES ME | NPRE
489444 | 1154209 | LLIT CLINIC | ARJO | RESTA | ENTERPRISE 8000X | P0597083 | 2020-04-13 |  | 2020-09-18 | TP03003 | ÀREA PACIENT TRAUMÀTIC - HAB. 304 | 32UH0H4832 | ATR-PLANTA 3 PARELLS | SISTEMA D'EMERGENCIES ME | NPRE
489445 | 1154210 | LLIT CLINIC | ARJO | RESTA | ENTERPRISE 8000X | P0597070 | 2020-04-13 |  | 2020-09-18 | TP03003 | ÀREA PACIENT TRAUMÀTIC - HAB. 304 | 32UH0H4832 | ATR-PLANTA 3 PARELLS | SISTEMA D'EMERGENCIES ME | NPRE
489446 | 1154211 | LLIT CLINIC | ARJO | RESTA | ENTERPRISE 8000X | P0596391 | 2020-04-13 |  | 2020-09-18 | TP03004 | ÀREA PACIENT TRAUMÀTIC - HAB. 306 | 32UH0H4832 | ATR-PLANTA 3 PARELLS | SISTEMA D'EMERGENCIES ME | NPRE
489447 | 1154212 | LLIT CLINIC | ARJO | RESTA | ENTERPRISE 8000X | P0597077 | 2020-04-13 |  | 2020-09-18 | TP03004 | ÀREA PACIENT TRAUMÀTIC - HAB. 306 | 32UH0H4832 | ATR-PLANTA 3 PARELLS | SISTEMA D'EMERGENCIES ME | NPRE
489449 | 1154214 | LLIT CLINIC | ARJO | RESTA | ENTERPRISE 8000X | P0596562 | 2020-04-13 |  | 2020-09-18 | TP03005 | ÀREA PACIENT TRAUMÀTIC - HAB. 308 | 32UH0H4832 | ATR-PLANTA 3 PARELLS | SISTEMA D'EMERGENCIES ME | NPRE
489169 | 1148871 | LLIT CLINIC | WISSNER BOSSERHOFF | RESTA | 1AMW6661-52 | 20190200544 | 2020-04-06 |  | 2020-09-17 | GS08019 | ÀREA TRASPLANTAMENT - HAB. 825 | 32UH0H18SE | AGE-PLANTA 8A SENARS | SISTEMA D'EMERGENCIES ME | NPRE
489170 | 1148872 | LLIT CLINIC | WISSNER BOSSERHOFF | RESTA | 1AMW6661-52 | 20190201101 | 2020-04-06 |  | 2020-09-17 | GS08004 | ÀREA TRASPLANTAMENT - HAB. 805 | 32UH0H18SE | AGE-PLANTA 8A SENARS | SISTEMA D'EMERGENCIES ME | NPRE
489172 | 1148874 | LLIT CLINIC | WISSNER BOSSERHOFF | RESTA | 1AMW6661-52 | 20190200545 | 2020-04-06 |  | 2020-09-17 | GS08002 | ÀREA TRASPLANTAMENT - HAB. 801 | 32UH0H18SE | AGE-PLANTA 8A SENARS | SISTEMA D'EMERGENCIES ME | NPRE
489173 | 1148875 | LLIT CLINIC | WISSNER BOSSERHOFF | RESTA | 1AMW6661-52 | 20190200546 | 2020-04-06 |  | 2020-09-17 | GS08002 | ÀREA TRASPLANTAMENT - HAB. 801 | 32UH0H18SE | AGE-PLANTA 8A SENARS | SISTEMA D'EMERGENCIES ME | NPRE
489174 | 1148876 | LLIT CLINIC | WISSNER BOSSERHOFF | RESTA | 1AMW6661-52 | 20190200543 | 2020-04-06 |  | 2020-09-17 | GS08005 | ÀREA TRASPLANTAMENT - HAB. 807 | 32UH0H18SE | AGE-PLANTA 8A SENARS | SISTEMA D'EMERGENCIES ME | NPRE
489175 | 1148877 | LLIT CLINIC | WISSNER BOSSERHOFF | RESTA | 1AMW6661-52 | 20190200547 | 2020-04-06 |  | 2020-09-17 | GS08005 | ÀREA TRASPLANTAMENT - HAB. 807 | 32UH0H18SE | AGE-PLANTA 8A SENARS | SISTEMA D'EMERGENCIES ME | NPRE
489262 | 1137493 | LLITERA TRANSPORT MALALT | PARDO | PARDO |  |  |  |  | 2020-09-17 | GA08036 | UROLOGIA SALA POST GABINETS | 32QUIQ1BQ8 | AGE-B.QUIRURGIC 8A ANNEX |  | NNID
AH011056818 | 1056818 | LLIT CLINIC ELECTRIC | PARDO | PARDO | SALDUBA | 314 | 2007-01-25 | 2017-01-25 | 2020-09-17 | GS08018 | ÀREA TRASPLANTAMENT - HAB. 823 | 32UH0H18SE | AGE-PLANTA 8A SENARS | INDUSTRIAS HIDRAULICAS P | NREN
AH011063926 | 1063926 | LLIT CLINIC ELECTRIC OBESOS | HILL ROM | HILL-ROM | TOTALCARE TC-1 | H235AM6954 | 2006-11-30 | 2016-11-30 | 2020-09-17 | GS08020 | ÀREA TRASPLANTAMENT - HAB. 827 | 32UH0H18SE | AGE-PLANTA 8A SENARS | HILL-ROM IBERIA, S.L. | NREN
481262 | 1150644 | LLIT CLINIC ELECTRIC | HILL ROM | HILL-ROM | HILL-ROM 900 5RO | HRO004103344 | 2020-03-13 |  | 2020-09-17 | GS08013 | ÀREA TRASPLANTAMENT - HAB. 815 | 32UH0H18SE | AGE-PLANTA 8A SENARS | HILL-ROM IBERIA, S.L. | CSUP
481264 | 1150646 | LLIT CLINIC ELECTRIC | HILL ROM | HILL-ROM | HILL-ROM 900 5RO | HRO004103346 | 2020-03-13 |  | 2020-09-17 | GS08004 | ÀREA TRASPLANTAMENT - HAB. 805 | 32UH0H18SE | AGE-PLANTA 8A SENARS | HILL-ROM IBERIA, S.L. | CSUP
481267 | 1150649 | LLIT CLINIC ELECTRIC | HILL ROM | HILL-ROM | HILL-ROM 900 5RO | HRO004103349 | 2020-03-13 |  | 2020-09-17 | GS08004 | ÀREA TRASPLANTAMENT - HAB. 805 | 32UH0H18SE | AGE-PLANTA 8A SENARS | HILL-ROM IBERIA, S.L. | CSUP
481269 | 1150651 | LLIT CLINIC ELECTRIC | HILL ROM | HILL-ROM | HILL-ROM 900 5RO | HRO004103351 | 2020-03-13 |  | 2020-09-17 | GS08012 | ÀREA TRASPLANTAMENT - HAB. 813 | 32UH0H18SE | AGE-PLANTA 8A SENARS | HILL-ROM IBERIA, S.L. | CSUP
481272 | 1150654 | LLIT CLINIC ELECTRIC | HILL ROM | HILL-ROM | HILL-ROM 900 5RO | HRO004103354 | 2020-03-13 |  | 2020-09-17 | GS08012 | ÀREA TRASPLANTAMENT - HAB. 813 | 32UH0H18SE | AGE-PLANTA 8A SENARS | HILL-ROM IBERIA, S.L. | CSUP
481273 | 1150655 | LLIT CLINIC ELECTRIC | HILL ROM | HILL-ROM | HILL-ROM 900 5RO | HRO004103355 | 2020-03-13 |  | 2020-09-17 | GS08003 | ÀREA TRASPLANTAMENT - HAB. 803 | 32UH0H18SE | AGE-PLANTA 8A SENARS | HILL-ROM IBERIA, S.L. | CSUP
481279 | 1150661 | LLIT CLINIC ELECTRIC | HILL ROM | HILL-ROM | HILL-ROM 900 5RO | HRO004103361 | 2020-03-13 |  | 2020-09-17 | GS08020 | ÀREA TRASPLANTAMENT - HAB. 827 | 32UH0H18SE | AGE-PLANTA 8A SENARS | HILL-ROM IBERIA, S.L. | CSUP
481283 | 1150665 | LLIT CLINIC ELECTRIC | HILL ROM | HILL-ROM | HILL-ROM 900 5RO | HRP004103365 | 2020-03-13 |  | 2020-09-17 | GS08016 | ÀREA TRASPLANTAMENT - HAB. 819 | 32UH0H18SE | AGE-PLANTA 8A SENARS | HILL-ROM IBERIA, S.L. | CSUP
AH011033882 | 1033882 | LLIT CLINIC ELECTRIC AMB ACCESORIS | MATIFAS | RESTA | 718H |  | 2004-06-28 | 2006-06-28 | 2020-09-17 | GS08021 | ÀREA TRASPLANTAMENT - HAB. 829 | 32UH0H18SE | AGE-PLANTA 8A SENARS | ARFER SUMINISTROS, SL | CASC
AH011033929 | 1033929 | LLIT CLINIC ELECTRIC AMB ACCESORIS | MATIFAS | RESTA | 718H |  | 2004-06-28 | 2006-06-28 | 2020-09-17 | GS08021 | ÀREA TRASPLANTAMENT - HAB. 829 | 32UH0H18SE | AGE-PLANTA 8A SENARS | ARFER SUMINISTROS, SL | CASC
489176 | 1148264 | LLIT CLINIC | LINET | LINET | SW-W00-01-974A |  | 2020-04-09 |  | 2020-09-17 | HUVH | HOSPITAL UNIVERSITARI DEL VALL D'HEBRON | 32DINA11MA | DIN-GESTIÓ EQUIPAMENTS I PROD | SISTEMA D'EMERGENCIES ME | CASC
489177 | 1148265 | LLIT CLINIC | LINET | LINET | SW-W00-01-974A |  | 2020-04-09 |  | 2020-09-17 | HUVH | HOSPITAL UNIVERSITARI DEL VALL D'HEBRON | 32DINA11MA | DIN-GESTIÓ EQUIPAMENTS I PROD | SISTEMA D'EMERGENCIES ME | CASC
489178 | 1148266 | LLIT CLINIC | LINET | LINET | SW-W00-01-974A |  | 2020-04-09 |  | 2020-09-17 | HUVH | HOSPITAL UNIVERSITARI DEL VALL D'HEBRON | 32DINA11MA | DIN-GESTIÓ EQUIPAMENTS I PROD | SISTEMA D'EMERGENCIES ME | CASC
489179 | 1148267 | LLIT CLINIC | LINET | LINET | SW-W00-01-974A |  | 2020-04-09 |  | 2020-09-17 | HUVH | HOSPITAL UNIVERSITARI DEL VALL D'HEBRON | 32DINA11MA | DIN-GESTIÓ EQUIPAMENTS I PROD | SISTEMA D'EMERGENCIES ME | CASC
489180 | 1148268 | LLIT CLINIC | LINET | LINET | SW-W00-01-974A |  | 2020-04-09 |  | 2020-09-17 | HUVH | HOSPITAL UNIVERSITARI DEL VALL D'HEBRON | 32DINA11MA | DIN-GESTIÓ EQUIPAMENTS I PROD | SISTEMA D'EMERGENCIES ME | CASC
489181 | 1148269 | LLIT CLINIC | LINET | LINET | SW-W00-01-974A |  | 2020-04-09 |  | 2020-09-17 | HUVH | HOSPITAL UNIVERSITARI DEL VALL D'HEBRON | 32DINA11MA | DIN-GESTIÓ EQUIPAMENTS I PROD | SISTEMA D'EMERGENCIES ME | CASC
489182 | 1148270 | LLIT CLINIC | LINET | LINET | SW-W00-01-974A |  | 2020-04-09 |  | 2020-09-17 | HUVH | HOSPITAL UNIVERSITARI DEL VALL D'HEBRON | 32DINA11MA | DIN-GESTIÓ EQUIPAMENTS I PROD | SISTEMA D'EMERGENCIES ME | CASC
489183 | 1148271 | LLIT CLINIC | LINET | LINET | SW-W00-01-974A |  | 2020-04-09 |  | 2020-09-17 | HUVH | HOSPITAL UNIVERSITARI DEL VALL D'HEBRON | 32DINA11MA | DIN-GESTIÓ EQUIPAMENTS I PROD | SISTEMA D'EMERGENCIES ME | CASC
489184 | 1148272 | LLIT CLINIC | LINET | LINET | SW-W00-01-974A |  | 2020-04-09 |  | 2020-09-17 | HUVH | HOSPITAL UNIVERSITARI DEL VALL D'HEBRON | 32DINA11MA | DIN-GESTIÓ EQUIPAMENTS I PROD | SISTEMA D'EMERGENCIES ME | CASC
489185 | 1148273 | LLIT CLINIC | LINET | LINET | SW-W00-01-974A |  | 2020-04-09 |  | 2020-09-17 | HUVH | HOSPITAL UNIVERSITARI DEL VALL D'HEBRON | 32DINA11MA | DIN-GESTIÓ EQUIPAMENTS I PROD | SISTEMA D'EMERGENCIES ME | CASC
489186 | 1148274 | LLIT CLINIC | LINET | LINET | SW-W00-01-974A |  | 2020-04-09 |  | 2020-09-17 | HUVH | HOSPITAL UNIVERSITARI DEL VALL D'HEBRON | 32DINA11MA | DIN-GESTIÓ EQUIPAMENTS I PROD | SISTEMA D'EMERGENCIES ME | CASC
489187 | 1148275 | LLIT CLINIC | LINET | LINET | SW-W00-01-974A |  | 2020-04-09 |  | 2020-09-17 | HUVH | HOSPITAL UNIVERSITARI DEL VALL D'HEBRON | 32DINA11MA | DIN-GESTIÓ EQUIPAMENTS I PROD | SISTEMA D'EMERGENCIES ME | CASC
489188 | 1148276 | LLIT CLINIC | LINET | LINET | SW-W00-01-974A |  | 2020-04-09 |  | 2020-09-17 | HUVH | HOSPITAL UNIVERSITARI DEL VALL D'HEBRON | 32DINA11MA | DIN-GESTIÓ EQUIPAMENTS I PROD | SISTEMA D'EMERGENCIES ME | CASC
489189 | 1148277 | LLIT CLINIC | LINET | LINET | SW-W00-01-974A |  | 2020-04-09 |  | 2020-09-17 | HUVH | HOSPITAL UNIVERSITARI DEL VALL D'HEBRON | 32DINA11MA | DIN-GESTIÓ EQUIPAMENTS I PROD | SISTEMA D'EMERGENCIES ME | CASC
489190 | 1148278 | LLIT CLINIC | LINET | LINET | SW-W00-01-974A |  | 2020-04-09 |  | 2020-09-17 | HUVH | HOSPITAL UNIVERSITARI DEL VALL D'HEBRON | 32DINA11MA | DIN-GESTIÓ EQUIPAMENTS I PROD | SISTEMA D'EMERGENCIES ME | CASC
489191 | 1148279 | LLIT CLINIC | LINET | LINET | SW-W00-01-974A |  | 2020-04-09 |  | 2020-09-17 | HUVH | HOSPITAL UNIVERSITARI DEL VALL D'HEBRON | 32DINA11MA | DIN-GESTIÓ EQUIPAMENTS I PROD | SISTEMA D'EMERGENCIES ME | CASC
489192 | 1148280 | LLIT CLINIC | LINET | LINET | SW-W00-01-974A |  | 2020-04-09 |  | 2020-09-17 | HUVH | HOSPITAL UNIVERSITARI DEL VALL D'HEBRON | 32DINA11MA | DIN-GESTIÓ EQUIPAMENTS I PROD | SISTEMA D'EMERGENCIES ME | CASC
489193 | 1148281 | LLIT CLINIC | LINET | LINET | SW-W00-01-974A |  | 2020-04-09 |  | 2020-09-17 | HUVH | HOSPITAL UNIVERSITARI DEL VALL D'HEBRON | 32DINA11MA | DIN-GESTIÓ EQUIPAMENTS I PROD | SISTEMA D'EMERGENCIES ME | CASC
489194 | 1148282 | LLIT CLINIC | LINET | LINET | SW-W00-01-974A |  | 2020-04-09 |  | 2020-09-17 | HUVH | HOSPITAL UNIVERSITARI DEL VALL D'HEBRON | 32DINA11MA | DIN-GESTIÓ EQUIPAMENTS I PROD | SISTEMA D'EMERGENCIES ME | CASC
489195 | 1148283 | LLIT CLINIC | LINET | LINET | SW-W00-01-974A |  | 2020-04-09 |  | 2020-09-17 | HUVH | HOSPITAL UNIVERSITARI DEL VALL D'HEBRON | 32DINA11MA | DIN-GESTIÓ EQUIPAMENTS I PROD | SISTEMA D'EMERGENCIES ME | CASC
489196 | 1148284 | LLIT CLINIC | LINET | LINET | SW-W00-01-974A |  | 2020-04-09 |  | 2020-09-17 | HUVH | HOSPITAL UNIVERSITARI DEL VALL D'HEBRON | 32DINA11MA | DIN-GESTIÓ EQUIPAMENTS I PROD | SISTEMA D'EMERGENCIES ME | CASC
489197 | 1148285 | LLIT CLINIC | LINET | LINET | SW-W00-01-974A |  | 2020-04-09 |  | 2020-09-17 | HUVH | HOSPITAL UNIVERSITARI DEL VALL D'HEBRON | 32DINA11MA | DIN-GESTIÓ EQUIPAMENTS I PROD | SISTEMA D'EMERGENCIES ME | CASC
489198 | 1148286 | LLIT CLINIC | LINET | LINET | SW-W00-01-974A |  | 2020-04-09 |  | 2020-09-17 | HUVH | HOSPITAL UNIVERSITARI DEL VALL D'HEBRON | 32DINA11MA | DIN-GESTIÓ EQUIPAMENTS I PROD | SISTEMA D'EMERGENCIES ME | CASC
489199 | 1148287 | LLIT CLINIC | LINET | LINET | SW-W00-01-974A |  | 2020-04-09 |  | 2020-09-17 | HUVH | HOSPITAL UNIVERSITARI DEL VALL D'HEBRON | 32DINA11MA | DIN-GESTIÓ EQUIPAMENTS I PROD | SISTEMA D'EMERGENCIES ME | CASC
489200 | 1148288 | LLIT CLINIC | LINET | LINET | SW-W00-01-974A |  | 2020-04-09 |  | 2020-09-17 | HUVH | HOSPITAL UNIVERSITARI DEL VALL D'HEBRON | 32DINA11MA | DIN-GESTIÓ EQUIPAMENTS I PROD | SISTEMA D'EMERGENCIES ME | CASC
489201 | 1148289 | LLIT CLINIC | LINET | LINET | SW-W00-01-974A |  | 2020-04-09 |  | 2020-09-17 | HUVH | HOSPITAL UNIVERSITARI DEL VALL D'HEBRON | 32DINA11MA | DIN-GESTIÓ EQUIPAMENTS I PROD | SISTEMA D'EMERGENCIES ME | CASC
489202 | 1148290 | LLIT CLINIC | LINET | LINET | SW-W00-01-974A |  | 2020-04-09 |  | 2020-09-17 | HUVH | HOSPITAL UNIVERSITARI DEL VALL D'HEBRON | 32DINA11MA | DIN-GESTIÓ EQUIPAMENTS I PROD | SISTEMA D'EMERGENCIES ME | CASC
489203 | 1148291 | LLIT CLINIC | LINET | LINET | SW-W00-01-974A |  | 2020-04-09 |  | 2020-09-17 | HUVH | HOSPITAL UNIVERSITARI DEL VALL D'HEBRON | 32DINA11MA | DIN-GESTIÓ EQUIPAMENTS I PROD | SISTEMA D'EMERGENCIES ME | CASC
489204 | 1148292 | LLIT CLINIC | LINET | LINET | SW-W00-01-974A |  | 2020-04-09 |  | 2020-09-17 | HUVH | HOSPITAL UNIVERSITARI DEL VALL D'HEBRON | 32DINA11MA | DIN-GESTIÓ EQUIPAMENTS I PROD | SISTEMA D'EMERGENCIES ME | CASC
489205 | 1148293 | LLIT CLINIC | LINET | LINET | SW-W00-01-974A |  | 2020-04-09 |  | 2020-09-17 | HUVH | HOSPITAL UNIVERSITARI DEL VALL D'HEBRON | 32DINA11MA | DIN-GESTIÓ EQUIPAMENTS I PROD | SISTEMA D'EMERGENCIES ME | CASC
489206 | 1148294 | LLIT CLINIC | LINET | LINET | SW-W00-01-974A |  | 2020-04-09 |  | 2020-09-17 | HUVH | HOSPITAL UNIVERSITARI DEL VALL D'HEBRON | 32DINA11MA | DIN-GESTIÓ EQUIPAMENTS I PROD | SISTEMA D'EMERGENCIES ME | CASC
489207 | 1148295 | LLIT CLINIC | LINET | LINET | SW-W00-01-974A |  | 2020-04-09 |  | 2020-09-17 | HUVH | HOSPITAL UNIVERSITARI DEL VALL D'HEBRON | 32DINA11MA | DIN-GESTIÓ EQUIPAMENTS I PROD | SISTEMA D'EMERGENCIES ME | CASC
489208 | 1148296 | LLIT CLINIC | LINET | LINET | SW-W00-01-974A |  | 2020-04-09 |  | 2020-09-17 | HUVH | HOSPITAL UNIVERSITARI DEL VALL D'HEBRON | 32DINA11MA | DIN-GESTIÓ EQUIPAMENTS I PROD | SISTEMA D'EMERGENCIES ME | CASC
489209 | 1148297 | LLIT CLINIC | LINET | LINET | SW-W00-01-974A |  | 2020-04-09 |  | 2020-09-17 | HUVH | HOSPITAL UNIVERSITARI DEL VALL D'HEBRON | 32DINA11MA | DIN-GESTIÓ EQUIPAMENTS I PROD | SISTEMA D'EMERGENCIES ME | CASC
489210 | 1148298 | LLIT CLINIC | LINET | LINET | SW-W00-01-974A |  | 2020-04-09 |  | 2020-09-17 | HUVH | HOSPITAL UNIVERSITARI DEL VALL D'HEBRON | 32DINA11MA | DIN-GESTIÓ EQUIPAMENTS I PROD | SISTEMA D'EMERGENCIES ME | CASC
489211 | 1148299 | LLIT CLINIC | LINET | LINET | SW-W00-01-974A |  | 2020-04-09 |  | 2020-09-17 | HUVH | HOSPITAL UNIVERSITARI DEL VALL D'HEBRON | 32DINA11MA | DIN-GESTIÓ EQUIPAMENTS I PROD | SISTEMA D'EMERGENCIES ME | CASC
489212 | 1148300 | LLIT CLINIC | LINET | LINET | SW-W00-01-974A |  | 2020-04-09 |  | 2020-09-17 | HUVH | HOSPITAL UNIVERSITARI DEL VALL D'HEBRON | 32DINA11MA | DIN-GESTIÓ EQUIPAMENTS I PROD | SISTEMA D'EMERGENCIES ME | CASC
489213 | 1148301 | LLIT CLINIC | LINET | LINET | SW-W00-01-974A |  | 2020-04-09 |  | 2020-09-17 | HUVH | HOSPITAL UNIVERSITARI DEL VALL D'HEBRON | 32DINA11MA | DIN-GESTIÓ EQUIPAMENTS I PROD | SISTEMA D'EMERGENCIES ME | CASC
489214 | 1148302 | LLIT CLINIC | LINET | LINET | SW-W00-01-974A |  | 2020-04-09 |  | 2020-09-17 | HUVH | HOSPITAL UNIVERSITARI DEL VALL D'HEBRON | 32DINA11MA | DIN-GESTIÓ EQUIPAMENTS I PROD | SISTEMA D'EMERGENCIES ME | CASC
489215 | 1148303 | LLIT CLINIC | LINET | LINET | SW-W00-01-974A |  | 2020-04-09 |  | 2020-09-17 | HUVH | HOSPITAL UNIVERSITARI DEL VALL D'HEBRON | 32DINA11MA | DIN-GESTIÓ EQUIPAMENTS I PROD | SISTEMA D'EMERGENCIES ME | CASC
489216 | 1148304 | LLIT CLINIC | LINET | LINET | SW-W00-01-974A |  | 2020-04-09 |  | 2020-09-17 | HUVH | HOSPITAL UNIVERSITARI DEL VALL D'HEBRON | 32DINA11MA | DIN-GESTIÓ EQUIPAMENTS I PROD | SISTEMA D'EMERGENCIES ME | CASC
489217 | 1148305 | LLIT CLINIC | LINET | LINET | SW-W00-01-974A |  | 2020-04-09 |  | 2020-09-17 | HUVH | HOSPITAL UNIVERSITARI DEL VALL D'HEBRON | 32DINA11MA | DIN-GESTIÓ EQUIPAMENTS I PROD | SISTEMA D'EMERGENCIES ME | CASC
489218 | 1148306 | LLIT CLINIC | LINET | LINET | SW-W00-01-974A |  | 2020-04-09 |  | 2020-09-17 | HUVH | HOSPITAL UNIVERSITARI DEL VALL D'HEBRON | 32DINA11MA | DIN-GESTIÓ EQUIPAMENTS I PROD | SISTEMA D'EMERGENCIES ME | CASC
489219 | 1148307 | LLIT CLINIC | LINET | LINET | SW-W00-01-974A |  | 2020-04-09 |  | 2020-09-17 | HUVH | HOSPITAL UNIVERSITARI DEL VALL D'HEBRON | 32DINA11MA | DIN-GESTIÓ EQUIPAMENTS I PROD | SISTEMA D'EMERGENCIES ME | CASC
489220 | 1148308 | LLIT CLINIC | LINET | LINET | SW-W00-01-974A |  | 2020-04-09 |  | 2020-09-17 | HUVH | HOSPITAL UNIVERSITARI DEL VALL D'HEBRON | 32DINA11MA | DIN-GESTIÓ EQUIPAMENTS I PROD | SISTEMA D'EMERGENCIES ME | CASC
489221 | 1148309 | LLIT CLINIC | LINET | LINET | SW-W00-01-974A |  | 2020-04-09 |  | 2020-09-17 | HUVH | HOSPITAL UNIVERSITARI DEL VALL D'HEBRON | 32DINA11MA | DIN-GESTIÓ EQUIPAMENTS I PROD | SISTEMA D'EMERGENCIES ME | CASC
259324 | 1105480 | LLIT CLINIC ELECTRIC | HILL ROM | HILL-ROM | AVANTGUARD 1600 | HRP000022800706 | 2013-02-21 | 2013-02-21 | 2020-09-17 | GS08017 | ÀREA TRASPLANTAMENT - HAB. 821 | 32NEFG1DIP | AGE-HEMODIALISI | HILL-ROM IBERIA, S.L. | CINV
487861 | 1158163 | LLITS CLINICS | LINET | LINET | MCLCLL88-LI89 | 20200184780 | 2020-08-21 |  | 2020-09-17 | GA05011 | SEMICRITICS HAB. 12 | 32MIVH15AP | AGE-PLANTA 5A. P. ANNEX | LINET IBERIA SL | CASC
AH0136155 | 36155 | LLITERA TRANSPORT MALALT |  | RESTA |  |  | 1997-10-05 | 1998-10-05 | 2020-09-16 | GA08036 | UROLOGIA SALA POST GABINETS | 32QUIQ1BQ8 | AGE-B.QUIRURGIC 8A ANNEX | MEDICAL IBERICA, SA | CINV
AH011017189 | 1017189 | LLITERA TRANSPORT MALALT | PROMOTEL | RESTA | MIDMARK |  | 2002-09-18 | 2003-09-19 | 2020-09-16 | GA08036 | UROLOGIA SALA POST GABINETS | 32QUIQ1BQ8 | AGE-B.QUIRURGIC 8A ANNEX | ARFER SUMINISTROS, SL | CINV
489138 | 1111284 | LLITERA TRANSPORT MALALT |  | RESTA |  |  |  |  | 2020-09-15 | GA08036 | UROLOGIA SALA POST GABINETS | 32QUIQ1BQ8 | AGE-B.QUIRURGIC 8A ANNEX |  | NNID
488912 | 1153173 | LLITERA MOBIL | GIVAS SLIM | RESTA | BT1400 | 1221261 | 2020-04-14 |  | 2020-09-15 | GA08010 | DIALIZI ZONA BRUT | 32NEFG1DIP | AGE-HEMODIALISI | SISTEMA D'EMERGENCIES ME | CASC
488911 | 1153172 | LLITERA MOBIL | GIVAS SLIM | RESTA | BT1400 | 1221262 | 2020-04-14 |  | 2020-09-09 | HIS1C | CCEE MI | 32CEXC3CEX | CEX GRALS INFANTIL | SISTEMA D'EMERGENCIES ME | CASC
488913 | 1153174 | LLITERA MOBIL | GIVAS SLIM | RESTA | BT1400 | 1221260 | 2020-04-14 |  | 2020-09-09 | HIS1C | CCEE MI | 32CEXC3CEX | CEX GRALS INFANTIL | SISTEMA D'EMERGENCIES ME | CASC
488915 | 1153176 | LLITERA MOBIL | GIVAS SLIM | RESTA | BS1504 | 1221259 | 2020-04-14 |  | 2020-09-09 | HIS1C | CCEE MI | 32CEXC3CEX | CEX GRALS INFANTIL | SISTEMA D'EMERGENCIES ME | CASC
488917 | 1153178 | LLITERA MOBIL | GIVAS SLIM | RESTA | BS1504 | 1221249 | 2020-04-14 |  | 2020-09-09 | HIS1C | CCEE MI | 32CEXC3CEX | CEX GRALS INFANTIL | SISTEMA D'EMERGENCIES ME | CASC
488919 | 1153180 | LLITERA MOBIL | GIVAS SLIM | RESTA | BS1504 | 1221259 | 2020-04-14 |  | 2020-09-09 | HIS1C | CCEE MI | 32CEXC3CEX | CEX GRALS INFANTIL | SISTEMA D'EMERGENCIES ME | CASC
203132 | IR000189 | LLITERA EXPLORACIÓ ELECTRICA | BORELA | RESTA |  |  | 2010-06-15 | 2011-06-15 | 2020-09-07 | GA08 | PLANTA 8a ANNEX | 32IRCI2226 | DIRECCIO DE RECERCA | MEDINERVA SL | NREG
330191 | IR002859 | LLITERA EXPLORACIO 180X65X80 |  | RESTA |  |  | 2014-12-31 | 2015-12-31 | 2020-09-07 | GA01039 | PROVISIONAL CONSULTA ENDOCRI ANNEX ESQUE | 32IRCI2226 | DIRECCIO DE RECERCA | MEDICONSUM METERIAL MEDIC | NREG
453594 | 1146511 | LLIT CLINIC |  | RESTA |  |  |  |  | 2020-09-07 | GA07SAC | SAC DE LA 7ª ANNEX | 32UH0H17AN | AGE-PLANTA 7A ANNEX |  | NNID
453595 | 1146514 | LLIT CLINIC |  | RESTA |  |  |  |  | 2020-09-07 | GA07SAC | SAC DE LA 7ª ANNEX | 32UH0H17AN | AGE-PLANTA 7A ANNEX |  | NNID
AH011000243 | 1000243 | LLITERA D'EXPLORACIONS DE 3 COSSOS |  | RESTA |  |  | 2000-01-01 | 2002-01-01 | 2020-09-07 | GA07SAC | SAC DE LA 7ª ANNEX | 32UH0H17AN | AGE-PLANTA 7A ANNEX |  | NNID
AH011047133 | 1047133 | LLIT CLINIC AMB COMPLEMENTS | PARDO | PARDO |  |  | 1994-01-01 | 2004-11-02 | 2020-09-07 | GA07SAC | SAC DE LA 7ª ANNEX | 32UH0H17AN | AGE-PLANTA 7A ANNEX |  | NNID
AH011047136 | 1047136 | LLIT CLINIC AMB COMPLEMENTS | PARDO | PARDO |  |  | 1994-01-01 | 2004-11-02 | 2020-09-07 | GA07SAC | SAC DE LA 7ª ANNEX | 32UH0H17AN | AGE-PLANTA 7A ANNEX |  | NNID
AH011047138 | 1047138 | LLIT CLINIC AMB COMPLEMENTS | PARDO | PARDO |  |  | 1994-01-01 | 2004-11-02 | 2020-09-07 | GA07SAC | SAC DE LA 7ª ANNEX | 32UH0H17AN | AGE-PLANTA 7A ANNEX |  | NNID
AH011047139 | 1047139 | LLIT CLINIC AMB COMPLEMENTS | PARDO | PARDO |  |  | 1994-01-01 | 2004-11-02 | 2020-09-07 | GA07SAC | SAC DE LA 7ª ANNEX | 32UH0H17AN | AGE-PLANTA 7A ANNEX |  | NNID
AH011047143 | 1047143 | LLIT CLINIC AMB COMPLEMENTS | PARDO | PARDO |  |  | 1994-01-01 | 2004-11-02 | 2020-09-07 | GA07SAC | SAC DE LA 7ª ANNEX | 32UH0H17AN | AGE-PLANTA 7A ANNEX |  | NNID
AH011047146 | 1047146 | LLIT CLINIC AMB COMPLEMENTS | PARDO | PARDO |  |  | 1994-01-01 | 2004-11-02 | 2020-09-07 | GA07SAC | SAC DE LA 7ª ANNEX | 32UH0H17AN | AGE-PLANTA 7A ANNEX |  | NNID
AH011047147 | 1047147 | LLIT CLINIC AMB COMPLEMENTS | SCANDINAVIAN MOBIL | RESTA |  |  | 1994-01-01 | 2004-11-02 | 2020-09-07 | GA07SAC | SAC DE LA 7ª ANNEX | 32UH0H17AN | AGE-PLANTA 7A ANNEX |  | NNID
AH011052511 | 1052511 | LLIT CLINIC | ASTABURUAGA | RESTA |  |  | 1995-01-01 | 1997-01-01 | 2020-09-07 | GA07SAC | SAC DE LA 7ª ANNEX | 32UH0H17AN | AGE-PLANTA 7A ANNEX |  | NNID
AH011052694 | 1052694 | LLIT CLINIC ELECTRIC | PARDO | PARDO |  |  | 1995-01-01 | 1997-01-01 | 2020-09-07 | GSAC | NO TROBAT RECOMPTE HG | 32NEFG1DIP | AGE-HEMODIALISI |  | NNID
AH011052695 | 1052695 | LLIT CLINIC ELECTRIC | PARDO | PARDO |  |  | 1995-01-01 | 1997-01-01 | 2020-09-07 | GSAC | NO TROBAT RECOMPTE HG | 32NEFG1DIP | AGE-HEMODIALISI |  | NNID
AH011052717 | 1052717 | LLIT CLINIC ELECTRIC | ASTABURUAGA | RESTA |  |  | 1993-01-01 | 1995-01-01 | 2020-09-07 | GA07SAC | SAC DE LA 7ª ANNEX | 32UH0H17AN | AGE-PLANTA 7A ANNEX |  | NNID
AH011052719 | 1052719 | LLIT CLINIC ELECTRIC | PARDO | PARDO |  |  | 1993-01-01 | 1995-01-01 | 2020-09-07 | GA07SAC | SAC DE LA 7ª ANNEX | 32UH0H17AN | AGE-PLANTA 7A ANNEX |  | NNID
AH011052721 | 1052721 | LLIT CLINIC ELECTRIC | ATELIER | RESTA |  |  | 1995-01-01 | 1997-01-01 | 2020-09-07 | GA07SAC | SAC DE LA 7ª ANNEX | 32UH0H17AN | AGE-PLANTA 7A ANNEX |  | NNID
AH011052722 | 1052722 | LLIT CLINIC MECANIC | FLEX | RESTA |  |  | 1985-01-01 | 1987-01-01 | 2020-09-07 | GA07SAC | SAC DE LA 7ª ANNEX | 32UH0H17AN | AGE-PLANTA 7A ANNEX |  | NNID
AH011054398 | 1054398 | LLITERA TRANSPORT |  | RESTA |  |  | 1990-01-01 | 1992-01-01 | 2020-09-07 | GA07SAC | SAC DE LA 7ª ANNEX | 32UH0H17AN | AGE-PLANTA 7A ANNEX |  | NNID
AH011056867 | 1056867 | LLIT CLINIC ELECTRIC | PARDO | PARDO | SALDUBA | 339 | 2007-01-30 | 2017-01-30 | 2020-09-07 | GA07SAC | SAC DE LA 7ª ANNEX | 32UH0H17AN | AGE-PLANTA 7A ANNEX | INDUSTRIAS HIDRAULICAS P | NREN
AH011056870 | 1056870 | LLIT CLINIC ELECTRIC | PARDO | PARDO | SALDUBA | 362 | 2007-01-30 | 2017-01-30 | 2020-09-07 | GA07SAC | SAC DE LA 7ª ANNEX | 32UH0H17AN | AGE-PLANTA 7A ANNEX | INDUSTRIAS HIDRAULICAS P | NREN
AH011056907 | 1056907 | LLIT CLINIC ELECTRIC | PARDO | PARDO | SALDUBA | 639 | 2007-02-01 | 2017-02-01 | 2020-09-07 | GA07SAC | SAC DE LA 7ª ANNEX | 32UH0H17AN | AGE-PLANTA 7A ANNEX | INDUSTRIAS HIDRAULICAS P | NREN
AH011056922 | 1056922 | LLIT CLINIC ELECTRIC | PARDO | PARDO | SALDUBA | 408 | 2007-02-01 | 2017-02-01 | 2020-09-07 | GSAC | NO TROBAT RECOMPTE HG | 32NEFG1DIP | AGE-HEMODIALISI | INDUSTRIAS HIDRAULICAS P | NREN
AH011056926 | 1056926 | LLIT CLINIC ELECTRIC | PARDO | PARDO | SALDUBA | 358 | 2007-02-01 | 2017-02-01 | 2020-09-07 | GSAC | NO TROBAT RECOMPTE HG | 32NEFG1DIP | AGE-HEMODIALISI | INDUSTRIAS HIDRAULICAS P | NREN
AH011056927 | 1056927 | LLIT CLINIC ELECTRIC | PARDO | PARDO | SALDUBA | 355 | 2007-02-01 | 2017-02-01 | 2020-09-07 | GA06014P | PER ANULAR | 32UH0H17AN | AGE-PLANTA 7A ANNEX | INDUSTRIAS HIDRAULICAS P | NREN
AH011056931 | 1056931 | LLIT CLINIC ELECTRIC | PARDO | PARDO | SALDUBA | 356 | 2007-02-01 | 2017-02-01 | 2020-09-07 | GSAC | NO TROBAT RECOMPTE HG | 32NEFG1DIP | AGE-HEMODIALISI | INDUSTRIAS HIDRAULICAS P | NREN
AH011056934 | 1056934 | LLIT CLINIC ELECTRIC | PARDO | PARDO | SALDUBA | 427 | 2007-02-01 | 2017-02-01 | 2020-09-07 | GA07SAC | SAC DE LA 7ª ANNEX | 32UH0H17AN | AGE-PLANTA 7A ANNEX | INDUSTRIAS HIDRAULICAS P | NREN
AH011056944 | 1056944 | LLIT CLINIC ELECTRIC | PARDO | PARDO | SALDUBA | 366 | 2007-02-02 | 2017-02-02 | 2020-09-07 | GSAC | NO TROBAT RECOMPTE HG | 32NEFG1DIP | AGE-HEMODIALISI | INDUSTRIAS HIDRAULICAS P | NREN
AH011056945 | 1056945 | LLIT CLINIC ELECTRIC | PARDO | PARDO | SALDUBA | 400 | 2007-02-02 | 2017-02-02 | 2020-09-07 | GA06013P | PER ANULAR | 32UH0H17AN | AGE-PLANTA 7A ANNEX | INDUSTRIAS HIDRAULICAS P | NREN
AH011057040 | 1057040 | LLIT CLINIC ELECTRIC | PARDO | PARDO | SALDUBA | 383 | 2007-02-09 | 2017-02-09 | 2020-09-07 | GSAC | NO TROBAT RECOMPTE HG | 32NEFG1DIP | AGE-HEMODIALISI | INDUSTRIAS HIDRAULICAS P | NREN
AH011057047 | 1057047 | LLIT CLINIC ELECTRIC | PARDO | PARDO | SALDUBA | 380 | 2007-02-09 | 2017-02-09 | 2020-09-07 | GSAC | NO TROBAT RECOMPTE HG | 32NEFG1DIP | AGE-HEMODIALISI | INDUSTRIAS HIDRAULICAS P | NREN
AH011057049 | 1057049 | LLIT CLINIC ELECTRIC | PARDO | PARDO | SALDUBA | 386 | 2007-02-09 | 2017-02-09 | 2020-09-07 | GSAC | NO TROBAT RECOMPTE HG | 32NEFG1DIP | AGE-HEMODIALISI | INDUSTRIAS HIDRAULICAS P | NREN
AH01285369 | 285369 | LLITERA TRANSPORT MALALT |  | RESTA | C-21 |  | 1992-03-02 | 1993-03-02 | 2020-09-07 | GA07SAC | SAC DE LA 7ª ANNEX | 32UH0H17AN | AGE-PLANTA 7A ANNEX |  | CINV
AH011047044 | 1047044 | LLIT CLINIC ELECTRIC + INCORPORADOR | MEDISA | MEDISA | ECHONG |  | 1996-07-18 | 1997-07-18 | 2020-09-07 | GA07SAC | SAC DE LA 7ª ANNEX | 32UH0H17AN | AGE-PLANTA 7A ANNEX | MEDICAL IBERICA, SA | CASC
AH0135052 | 35052 | LLIT CLINIC ELECTRIC + INCORPORADOR | MEDISA | MEDISA | ECHONG |  | 1996-07-18 | 1997-07-18 | 2020-09-07 | GA07SAC | SAC DE LA 7ª ANNEX | 32UH0H17AN | AGE-PLANTA 7A ANNEX | MEDICAL IBERICA, SA | CASC
AH0135114 | 35114 | LLIT CLINIC ELECTRIC AMB ACCESSORIS | SCANDINAVIAN MOBIL | RESTA | SERIE 38 |  | 1996-06-07 | 1997-06-07 | 2020-09-07 | GA07SAC | SAC DE LA 7ª ANNEX | 32UH0H17AN | AGE-PLANTA 7A ANNEX | EL CORTE INGLES SA | CASC
AH011009186 | 1009186 | LLIT CLINIC ELECTRIC |  | RESTA |  |  | 2002-03-12 | 2003-03-12 | 2020-09-07 | GA07SAC | SAC DE LA 7ª ANNEX | 32UH0H17AN | AGE-PLANTA 7A ANNEX | ARFER SUMINISTROS, SL | CINV
AH011009187 | 1009187 | LLIT CLINIC ELECTRIC |  | RESTA |  |  | 2002-03-12 | 2003-03-12 | 2020-09-07 | GA07SAC | SAC DE LA 7ª ANNEX | 32UH0H17AN | AGE-PLANTA 7A ANNEX | ARFER SUMINISTROS, SL | CINV
AH011006186 | 1006186 | LLITERA REANIMACIO MES ACCESSORIS | CHIAPPA | RESTA |  |  | 2001-05-14 | 2002-05-14 | 2020-09-07 | GA07SAC | SAC DE LA 7ª ANNEX | 32UH0H17AN | AGE-PLANTA 7A ANNEX | J.HERRERA, SA | CASC
230012 | 1103714 | LLIT COMPLET 90 x 190 CM |  | RESTA |  |  | 2005-01-01 | 2006-01-01 | 2020-08-27 | GA04 | PLANTA 4a ANNEX - REA | 32ANRH1ANR | AGE- UT ANESTESIA . REA PL 4 |  | NNID
AH011047092 | 1047092 | LLIT CLINIC ELECTRIC | ATELIER | RESTA |  |  | 1994-01-01 | 2004-10-27 | 2020-08-27 | GA04 | PLANTA 4a ANNEX - REA | 32UH0H18AN | AGE-PLANTA 8A ANNEX |  | NNID
AH011052506 | 1052506 | LLIT CLINIC ELECTRIC | MEDICAL | MEDISA | ECHONG |  | 1995-01-01 | 1997-01-01 | 2020-08-27 | GA04 | PLANTA 4a ANNEX - REA | 32ANRH1ANR | AGE- UT ANESTESIA . REA PL 4 |  | NNID
AH011052508 | 1052508 | LLIT CLINIC ELECTRIC | MEDISA | MEDISA | ECHONG |  | 1995-01-01 | 1997-01-01 | 2020-08-27 | GA04 | PLANTA 4a ANNEX - REA | 32ANRH1ANR | AGE- UT ANESTESIA . REA PL 4 |  | NNID
AH011052512 | 1052512 | LLIT CLINIC | FLEX | RESTA |  |  | 1995-01-01 | 1997-01-01 | 2020-08-27 | GA04 | PLANTA 4a ANNEX - REA | 32ANRH1ANR | AGE- UT ANESTESIA . REA PL 4 |  | NNID
AH011056864 | 1056864 | LLIT CLINIC ELECTRIC | PARDO | PARDO | SALDUBA | 361 | 2007-01-30 | 2017-01-30 | 2020-08-27 | GA04 | PLANTA 4a ANNEX - REA | 32UH0H16PA | AGE-PLANTA 6A PARELLS | INDUSTRIAS HIDRAULICAS P | NREN
AH011056966 | 1056966 | LLIT CLINIC ELECTRIC | PARDO | PARDO | SALDUBA | 733 | 2007-02-02 | 2017-03-31 | 2020-08-27 | GA04 | PLANTA 4a ANNEX - REA | 32NEFG1DIP | AGE-HEMODIALISI | INDUSTRIAS HIDRAULICAS P | NREN
AH011057044 | 1057044 | LLIT CLINIC ELECTRIC | PARDO | PARDO | SALDUBA | 387 | 2007-02-09 | 2017-02-09 | 2020-08-27 | GA04 | PLANTA 4a ANNEX - REA | 32NEFG1DIP | AGE-HEMODIALISI | INDUSTRIAS HIDRAULICAS P | NREN
484283 | 1157397 | LLIT BLANC |  | RESTA | MALM |  | 2020-07-23 |  | 2020-08-27 | GA04 | PLANTA 4a ANNEX - REA | 32GERA7200 | DIRECCIO DE SERV. CLINICS DE | IKEA IBERICA SAU | CDAL
498136 | F01900 | LLITS (8) |  | RESTA |  |  | 2020-06-11 |  | 2020-08-27 | HI00019 | ADJUNTA INFERM. ATENCIO DOMICILIARIA | 32DINA3204 | DI Atenció ambulatòria (CEX-H | IKEA IBERICA SAU | CDAL
AH011037344 | 1037344 | LLITERA HIDRAULICA TRANSPORTABLE + MATALAS | ARFER | RESTA |  |  | 2004-02-16 | 2006-02-16 | 2020-08-27 | GA04 | PLANTA 4a ANNEX - REA | 32ANRH1ANR | AGE- UT ANESTESIA . REA PL 4 | ARFER SUMINISTROS, SL | CINV
483144 | 1154216 | LLIT CLINIC | ARJO | RESTA | ENTERPRISE 8000X | P0597419 | 2020-04-29 |  | 2020-07-28 | TP03006 | ÀREA PACIENT TRAUMÀTIC - HAB. 310 | 32UH0H4832 | ATR-PLANTA 3 PARELLS | SISTEMA D'EMERGENCIES ME | NPRE
483145 | 1154218 | LLIT CLINIC | ARJO | RESTA | ENTERPRISE 8000X | P0597415 | 2020-04-29 |  | 2020-07-28 | TP03006 | ÀREA PACIENT TRAUMÀTIC - HAB. 310 | 32UH0H4832 | ATR-PLANTA 3 PARELLS | SISTEMA D'EMERGENCIES ME | NPRE
483146 | 1154220 | LLIT CLINIC | ARJO | RESTA | ENTERPRISE 8000X | P0597485 | 2020-04-29 |  | 2020-07-28 | TP03007 | ÀREA PACIENT TRAUMÀTIC - HAB. 312 | 32UH0H4832 | ATR-PLANTA 3 PARELLS | SISTEMA D'EMERGENCIES ME | NPRE
483147 | 1154222 | LLIT CLINIC | ARJO | RESTA | ENTERPRISE 8000X | P0597479 | 2020-04-29 |  | 2020-07-28 | TP03007 | ÀREA PACIENT TRAUMÀTIC - HAB. 312 | 32UH0H4832 | ATR-PLANTA 3 PARELLS | SISTEMA D'EMERGENCIES ME | NPRE
483148 | 1154224 | LLIT CLINIC | ARJO | RESTA | ENTERPRISE 8000X | P0597465 | 2020-04-29 |  | 2020-07-28 | TP03008 | ÀREA PACIENT TRAUMÀTIC - HAB. 314 | 32UH0H4832 | ATR-PLANTA 3 PARELLS | SISTEMA D'EMERGENCIES ME | NPRE
483149 | 1154226 | LLIT CLINIC | ARJO | RESTA | ENTERPRISE 8000X | P0596385 | 2020-04-29 |  | 2020-07-28 | TP03008 | ÀREA PACIENT TRAUMÀTIC - HAB. 314 | 32UH0H4832 | ATR-PLANTA 3 PARELLS | SISTEMA D'EMERGENCIES ME | NPRE
483150 | 1154228 | LLIT CLINIC | ARJO | RESTA | ENTERPRISE 8000X | P0597058 | 2020-04-29 |  | 2020-07-28 | TP03009 | ÀREA PACIENT TRAUMÀTIC - HAB. 316 | 32UH0H4832 | ATR-PLANTA 3 PARELLS | SISTEMA D'EMERGENCIES ME | NPRE
483151 | 1154230 | LLIT CLINIC | ARJO | RESTA | ENTERPRISE 8000X | P0597055 | 2020-04-29 |  | 2020-07-28 | TP03009 | ÀREA PACIENT TRAUMÀTIC - HAB. 316 | 32UH0H4832 | ATR-PLANTA 3 PARELLS | SISTEMA D'EMERGENCIES ME | NPRE
483152 | 1154232 | LLIT CLINIC | ARJO | RESTA | ENTERPRISE 8000X | P0596561 | 2020-04-29 |  | 2020-07-28 | TP03010 | ÀREA PACIENT TRAUMÀTIC - HAB. 318 | 32UH0H4832 | ATR-PLANTA 3 PARELLS | SISTEMA D'EMERGENCIES ME | NPRE
483153 | 1154234 | LLIT CLINIC | ARJO | RESTA | ENTERPRISE 8000X | P0596381 | 2020-04-29 |  | 2020-07-28 | TP03010 | ÀREA PACIENT TRAUMÀTIC - HAB. 318 | 32UH0H4832 | ATR-PLANTA 3 PARELLS | SISTEMA D'EMERGENCIES ME | NPRE
483154 | 1154236 | LLIT CLINIC | ARJO | RESTA | ENTERPRISE 8000X | P0597472 | 2020-04-29 |  | 2020-07-28 | TP03011 | ÀREA PACIENT TRAUMÀTIC - HAB. 320 | 32UH0H4832 | ATR-PLANTA 3 PARELLS | SISTEMA D'EMERGENCIES ME | NPRE
483155 | 1154237 | LLIT CLINIC | ARJO | RESTA | ENTERPRISE 8000X | P0597473 | 2020-04-29 |  | 2020-07-28 | TP03011 | ÀREA PACIENT TRAUMÀTIC - HAB. 320 | 32UH0H4832 | ATR-PLANTA 3 PARELLS | SISTEMA D'EMERGENCIES ME | NPRE
483156 | 1154239 | LLIT CLINIC | ARJO | RESTA | ENTERPRISE 8000X | P0597078 | 2020-04-29 |  | 2020-07-28 | TP03012 | ÀREA PACIENT TRAUMÀTIC - HAB. 322 | 32UH0H4832 | ATR-PLANTA 3 PARELLS | SISTEMA D'EMERGENCIES ME | NPRE
483157 | 1154241 | LLIT CLINIC | ARJO | RESTA | ENTERPRISE 8000X | P0597482 | 2020-04-29 |  | 2020-07-28 | TP03012 | ÀREA PACIENT TRAUMÀTIC - HAB. 322 | 32UH0H4832 | ATR-PLANTA 3 PARELLS | SISTEMA D'EMERGENCIES ME | NPRE
483158 | 1154243 | LLIT CLINIC | ARJO | RESTA | ENTERPRISE 8000X | P0597417 | 2020-04-29 |  | 2020-07-28 | TP03013 | ÀREA PACIENT TRAUMÀTIC - HAB. 324 | 32UH0H4832 | ATR-PLANTA 3 PARELLS | SISTEMA D'EMERGENCIES ME | NPRE
483159 | 1154245 | LLIT CLINIC | ARJO | RESTA | ENTERPRISE 8000X | P0597481 | 2020-04-29 |  | 2020-07-28 | TP03013 | ÀREA PACIENT TRAUMÀTIC - HAB. 324 | 32UH0H4832 | ATR-PLANTA 3 PARELLS | SISTEMA D'EMERGENCIES ME | NPRE
483160 | 1154247 | LLIT CLINIC | ARJO | RESTA | ENTERPRISE 8000X | P0597480 | 2020-04-29 |  | 2020-07-28 | TP03015 | ÀREA PACIENT TRAUMÀTIC - HAB. 328 | 32UH0H4832 | ATR-PLANTA 3 PARELLS | SISTEMA D'EMERGENCIES ME | NPRE
483161 | 1154248 | LLIT CLINIC | ARJO | RESTA | ENTERPRISE 8000X | P0597478 | 2020-04-29 |  | 2020-07-28 | TS02013 | INFEC.TUMORS REC.OSTEOART. - HAB. 207 | 32UH0H4821 | ATR-PLANTA 2 SENARS | SISTEMA D'EMERGENCIES ME | NPRE
483162 | 1154250 | LLIT CLINIC | ARJO | RESTA | ENTERPRISE 8000X | P0597062 | 2020-04-29 |  | 2020-07-28 | TS02014 | INFEC.TUMORS REC.OSTEOART. - HAB. 205 | 32UH0H4821 | ATR-PLANTA 2 SENARS | SISTEMA D'EMERGENCIES ME | NPRE
477238 | 1152116 | LLIT CLINIC ELECTRIC | GERIALINE | RESTA | LIFT2-N | 23669.24 | 2020-04-06 | 2022-04-05 | 2020-07-22 | TA00 | PLANTA BAIXA ANNEX | 32DINA11MA | DIN-GESTIÓ EQUIPAMENTS I PROD | TAPICLINIC, SL | CSUP
477259 | 1152137 | LLIT CLINIC ELECTRIC | GERIALINE | RESTA | LIFT2-N | 23669.45 | 2020-04-06 | 2022-04-05 | 2020-07-22 | TCS1047 | PASSADÍS | 32DINA11MA | DIN-GESTIÓ EQUIPAMENTS I PROD | TAPICLINIC, SL | CSUP
476902 | 1152491 | LLIT CLINIC ELECTRIC | ORTOPRONO | RESTA | X'PRIM III | FR032003/08391 | 2020-04-09 | 2022-04-08 | 2020-07-22 | HM10 | PLANTA 10 HOSPITALIZACION OBSTETRICIA | 32UH0H3901 | AMI-HOSP. OBSTETRICIA - PL.10 | SOM QUALITAT SL | CSUP
476865 | 1152434 | LLIT CLINIC ELECTRIC | ORTOPRONO | RESTA | X'PRIM III | FR032003/08434 | 2020-04-09 | 2022-04-08 | 2020-07-22 | HM10 | PLANTA 10 HOSPITALIZACION OBSTETRICIA | 32UH0H3901 | AMI-HOSP. OBSTETRICIA - PL.10 | SOM QUALITAT SL | CSUP
477278 | 1152143 | LLIT CLINIC ELECTRIC | GERIALINE | RESTA | LIFT2-N | 23693.01 | 2020-04-13 | 2022-04-12 | 2020-06-22 | ESIC | CAP CASERNES - ESIC (PRIMARIA) | 32DINA11MA | DIN-GESTIÓ EQUIPAMENTS I PROD | TAPICLINIC, SL | CSUP
477279 | 1152144 | LLIT CLINIC ELECTRIC | GERIALINE | RESTA | LIFT2-N | 23693.02 | 2020-04-13 | 2022-04-12 | 2020-06-22 | ESIC | CAP CASERNES - ESIC (PRIMARIA) | 32DINA11MA | DIN-GESTIÓ EQUIPAMENTS I PROD | TAPICLINIC, SL | CSUP
477280 | 1152145 | LLIT CLINIC ELECTRIC | GERIALINE | RESTA | LIFT2-N | 23693.03 | 2020-04-13 | 2022-04-12 | 2020-06-22 | ESIC | CAP CASERNES - ESIC (PRIMARIA) | 32DINA11MA | DIN-GESTIÓ EQUIPAMENTS I PROD | TAPICLINIC, SL | CSUP
477281 | 1152146 | LLIT CLINIC ELECTRIC | GERIALINE | RESTA | LIFT2-N | 23693.04 | 2020-04-13 | 2022-04-12 | 2020-06-22 | ESIC | CAP CASERNES - ESIC (PRIMARIA) | 32DINA11MA | DIN-GESTIÓ EQUIPAMENTS I PROD | TAPICLINIC, SL | CSUP
477282 | 1152147 | LLIT CLINIC ELECTRIC | GERIALINE | RESTA | LIFT2-N | 23693.05 | 2020-04-13 | 2022-04-12 | 2020-06-22 | ESIC | CAP CASERNES - ESIC (PRIMARIA) | 32DINA11MA | DIN-GESTIÓ EQUIPAMENTS I PROD | TAPICLINIC, SL | CSUP
477284 | 1152149 | LLIT CLINIC ELECTRIC | GERIALINE | RESTA | LIFT2-N | 23693.07 | 2020-04-13 | 2022-04-12 | 2020-06-22 | ESIC | CAP CASERNES - ESIC (PRIMARIA) | 32DINA11MA | DIN-GESTIÓ EQUIPAMENTS I PROD | TAPICLINIC, SL | CSUP
477285 | 1152150 | LLIT CLINIC ELECTRIC | GERIALINE | RESTA | LIFT2-N | 23693.08 | 2020-04-13 | 2022-04-12 | 2020-06-22 | ESIC | CAP CASERNES - ESIC (PRIMARIA) | 32DINA11MA | DIN-GESTIÓ EQUIPAMENTS I PROD | TAPICLINIC, SL | CSUP
477286 | 1152151 | LLIT CLINIC ELECTRIC | GERIALINE | RESTA | LIFT2-N | 23693.09 | 2020-04-13 | 2022-04-12 | 2020-06-22 | ESIC | CAP CASERNES - ESIC (PRIMARIA) | 32DINA11MA | DIN-GESTIÓ EQUIPAMENTS I PROD | TAPICLINIC, SL | CSUP
477287 | 1152152 | LLIT CLINIC ELECTRIC | GERIALINE | RESTA | LIFT2-N | 23693.10 | 2020-04-13 | 2022-04-12 | 2020-06-22 | ESIC | CAP CASERNES - ESIC (PRIMARIA) | 32DINA11MA | DIN-GESTIÓ EQUIPAMENTS I PROD | TAPICLINIC, SL | CSUP
477288 | 1152153 | LLIT CLINIC ELECTRIC | GERIALINE | RESTA | LIFT2-N | 23693.11 | 2020-04-13 | 2022-04-12 | 2020-06-22 | ESIC | CAP CASERNES - ESIC (PRIMARIA) | 32DINA11MA | DIN-GESTIÓ EQUIPAMENTS I PROD | TAPICLINIC, SL | CSUP
477289 | 1152154 | LLIT CLINIC ELECTRIC | GERIALINE | RESTA | LIFT2-N | 23693.12 | 2020-04-13 | 2022-04-12 | 2020-06-22 | ESIC | CAP CASERNES - ESIC (PRIMARIA) | 32DINA11MA | DIN-GESTIÓ EQUIPAMENTS I PROD | TAPICLINIC, SL | CSUP
477290 | 1152155 | LLIT CLINIC ELECTRIC | GERIALINE | RESTA | LIFT2-N | 23693.13 | 2020-04-13 | 2022-04-12 | 2020-06-22 | ESIC | CAP CASERNES - ESIC (PRIMARIA) | 32DINA11MA | DIN-GESTIÓ EQUIPAMENTS I PROD | TAPICLINIC, SL | CSUP
477291 | 1152156 | LLIT CLINIC ELECTRIC | GERIALINE | RESTA | LIFT2-N | 23693.14 | 2020-04-13 | 2022-04-12 | 2020-06-22 | ESIC | CAP CASERNES - ESIC (PRIMARIA) | 32DINA11MA | DIN-GESTIÓ EQUIPAMENTS I PROD | TAPICLINIC, SL | CSUP
477292 | 1152157 | LLIT CLINIC ELECTRIC | GERIALINE | RESTA | LIFT2-N | 23693.15 | 2020-04-13 | 2022-04-12 | 2020-06-22 | ESIC | CAP CASERNES - ESIC (PRIMARIA) | 32DINA11MA | DIN-GESTIÓ EQUIPAMENTS I PROD | TAPICLINIC, SL | CSUP
477293 | 1152158 | LLIT CLINIC ELECTRIC | GERIALINE | RESTA | LIFT2-N | 23693.16 | 2020-04-13 | 2022-04-12 | 2020-06-22 | ESIC | CAP CASERNES - ESIC (PRIMARIA) | 32DINA11MA | DIN-GESTIÓ EQUIPAMENTS I PROD | TAPICLINIC, SL | CSUP
477294 | 1152159 | LLIT CLINIC ELECTRIC | GERIALINE | RESTA | LIFT2-N | 23693.17 | 2020-04-13 | 2022-04-12 | 2020-06-22 | ESIC | CAP CASERNES - ESIC (PRIMARIA) | 32DINA11MA | DIN-GESTIÓ EQUIPAMENTS I PROD | TAPICLINIC, SL | CSUP
477295 | 1152160 | LLIT CLINIC ELECTRIC | GERIALINE | RESTA | LIFT2-N | 23693.18 | 2020-04-13 | 2022-04-12 | 2020-06-22 | ESIC | CAP CASERNES - ESIC (PRIMARIA) | 32DINA11MA | DIN-GESTIÓ EQUIPAMENTS I PROD | TAPICLINIC, SL | CSUP
477296 | 1152161 | LLIT CLINIC ELECTRIC | GERIALINE | RESTA | LIFT2-N | 23693.19 | 2020-04-13 | 2022-04-12 | 2020-06-22 | ESIC | CAP CASERNES - ESIC (PRIMARIA) | 32DINA11MA | DIN-GESTIÓ EQUIPAMENTS I PROD | TAPICLINIC, SL | CSUP
477297 | 1152162 | LLIT CLINIC ELECTRIC | GERIALINE | RESTA | LIFT2-N | 23693.20 | 2020-04-13 | 2022-04-12 | 2020-06-22 | ESIC | CAP CASERNES - ESIC (PRIMARIA) | 32DINA11MA | DIN-GESTIÓ EQUIPAMENTS I PROD | TAPICLINIC, SL | CSUP
477299 | 1152164 | LLIT CLINIC ELECTRIC | GERIALINE | RESTA | LIFT2-N | 23693.22 | 2020-04-13 | 2022-04-12 | 2020-06-22 | ESIC | CAP CASERNES - ESIC (PRIMARIA) | 32DINA11MA | DIN-GESTIÓ EQUIPAMENTS I PROD | TAPICLINIC, SL | CSUP
477300 | 1152165 | LLIT CLINIC ELECTRIC | GERIALINE | RESTA | LIFT2-N | 23693.23 | 2020-04-13 | 2022-04-12 | 2020-06-22 | ESIC | CAP CASERNES - ESIC (PRIMARIA) | 32DINA11MA | DIN-GESTIÓ EQUIPAMENTS I PROD | TAPICLINIC, SL | CSUP
477301 | 1152166 | LLIT CLINIC ELECTRIC | GERIALINE | RESTA | LIFT2-N | 23693.24 | 2020-04-13 | 2022-04-12 | 2020-06-22 | ESIC | CAP CASERNES - ESIC (PRIMARIA) | 32DINA11MA | DIN-GESTIÓ EQUIPAMENTS I PROD | TAPICLINIC, SL | CSUP
477303 | 1152168 | LLIT CLINIC ELECTRIC | GERIALINE | RESTA | LIFT2-N | 23693.26 | 2020-04-13 | 2022-04-12 | 2020-06-22 | ESIC | CAP CASERNES - ESIC (PRIMARIA) | 32DINA11MA | DIN-GESTIÓ EQUIPAMENTS I PROD | TAPICLINIC, SL | CSUP
477304 | 1152169 | LLIT CLINIC ELECTRIC | GERIALINE | RESTA | LIFT2-N | 23693.27 | 2020-04-13 | 2022-04-12 | 2020-06-22 | ESIC | CAP CASERNES - ESIC (PRIMARIA) | 32DINA11MA | DIN-GESTIÓ EQUIPAMENTS I PROD | TAPICLINIC, SL | CSUP
477305 | 1152170 | LLIT CLINIC ELECTRIC | GERIALINE | RESTA | LIFT2-N | 23693.28 | 2020-04-13 | 2022-04-12 | 2020-06-22 | ESIC | CAP CASERNES - ESIC (PRIMARIA) | 32DINA11MA | DIN-GESTIÓ EQUIPAMENTS I PROD | TAPICLINIC, SL | CSUP
477306 | 1152171 | LLIT CLINIC ELECTRIC | GERIALINE | RESTA | LIFT2-N | 23693.29 | 2020-04-13 | 2022-04-12 | 2020-06-22 | ESIC | CAP CASERNES - ESIC (PRIMARIA) | 32DINA11MA | DIN-GESTIÓ EQUIPAMENTS I PROD | TAPICLINIC, SL | CSUP
477307 | 1152172 | LLIT CLINIC ELECTRIC | GERIALINE | RESTA | LIFT2-N | 23693.30 | 2020-04-13 | 2022-04-12 | 2020-06-22 | ESIC | CAP CASERNES - ESIC (PRIMARIA) | 32DINA11MA | DIN-GESTIÓ EQUIPAMENTS I PROD | TAPICLINIC, SL | CSUP
477308 | 1152173 | LLIT CLINIC ELECTRIC | GERIALINE | RESTA | LIFT2-N | 23693.31 | 2020-04-13 | 2022-04-12 | 2020-06-22 | ESIC | CAP CASERNES - ESIC (PRIMARIA) | 32DINA11MA | DIN-GESTIÓ EQUIPAMENTS I PROD | TAPICLINIC, SL | CSUP
477309 | 1152174 | LLIT CLINIC ELECTRIC | GERIALINE | RESTA | LIFT2-N | 23693.32 | 2020-04-13 | 2022-04-12 | 2020-06-22 | ESIC | CAP CASERNES - ESIC (PRIMARIA) | 32DINA11MA | DIN-GESTIÓ EQUIPAMENTS I PROD | TAPICLINIC, SL | CSUP
477310 | 1152175 | LLIT CLINIC ELECTRIC | GERIALINE | RESTA | LIFT2-N | 23693.33 | 2020-04-13 | 2022-04-12 | 2020-06-22 | ESIC | CAP CASERNES - ESIC (PRIMARIA) | 32DINA11MA | DIN-GESTIÓ EQUIPAMENTS I PROD | TAPICLINIC, SL | CSUP
477311 | 1152176 | LLIT CLINIC ELECTRIC | GERIALINE | RESTA | LIFT2-N | 23693.34 | 2020-04-13 | 2022-04-12 | 2020-06-22 | ESIC | CAP CASERNES - ESIC (PRIMARIA) | 32DINA11MA | DIN-GESTIÓ EQUIPAMENTS I PROD | TAPICLINIC, SL | CSUP
477313 | 1152178 | LLIT CLINIC ELECTRIC | GERIALINE | RESTA | LIFT2-N | 23693.36 | 2020-04-13 | 2022-04-12 | 2020-06-22 | ESIC | CAP CASERNES - ESIC (PRIMARIA) | 32DINA11MA | DIN-GESTIÓ EQUIPAMENTS I PROD | TAPICLINIC, SL | CSUP
477314 | 1152179 | LLIT CLINIC ELECTRIC | GERIALINE | RESTA | LIFT2-N | 23693.37 | 2020-04-13 | 2022-04-12 | 2020-06-22 | ESIC | CAP CASERNES - ESIC (PRIMARIA) | 32DINA11MA | DIN-GESTIÓ EQUIPAMENTS I PROD | TAPICLINIC, SL | CSUP
477316 | 1152181 | LLIT CLINIC ELECTRIC | GERIALINE | RESTA | LIFT2-N | 23693.39 | 2020-04-13 | 2022-04-12 | 2020-06-22 | ESIC | CAP CASERNES - ESIC (PRIMARIA) | 32DINA11MA | DIN-GESTIÓ EQUIPAMENTS I PROD | TAPICLINIC, SL | CSUP
477317 | 1152182 | LLIT CLINIC ELECTRIC | GERIALINE | RESTA | LIFT2-N | 23693.40 | 2020-04-13 | 2022-04-12 | 2020-06-22 | ESIC | CAP CASERNES - ESIC (PRIMARIA) | 32DINA11MA | DIN-GESTIÓ EQUIPAMENTS I PROD | TAPICLINIC, SL | CSUP
477318 | 1152183 | LLIT CLINIC ELECTRIC | GERIALINE | RESTA | LIFT2-N | 23693.41 | 2020-04-13 | 2022-04-12 | 2020-06-22 | ESIC | CAP CASERNES - ESIC (PRIMARIA) | 32DINA11MA | DIN-GESTIÓ EQUIPAMENTS I PROD | TAPICLINIC, SL | CSUP
477319 | 1152184 | LLIT CLINIC ELECTRIC | GERIALINE | RESTA | LIFT2-N | 23693.42 | 2020-04-13 | 2022-04-12 | 2020-06-22 | ESIC | CAP CASERNES - ESIC (PRIMARIA) | 32DINA11MA | DIN-GESTIÓ EQUIPAMENTS I PROD | TAPICLINIC, SL | CSUP
477320 | 1152185 | LLIT CLINIC ELECTRIC | GERIALINE | RESTA | LIFT2-N | 23693.43 | 2020-04-13 | 2022-04-12 | 2020-06-22 | ESIC | CAP CASERNES - ESIC (PRIMARIA) | 32DINA11MA | DIN-GESTIÓ EQUIPAMENTS I PROD | TAPICLINIC, SL | CSUP
477322 | 1152187 | LLIT CLINIC ELECTRIC | GERIALINE | RESTA | LIFT2-N | 23693.45 | 2020-04-13 | 2022-04-12 | 2020-06-22 | ESIC | CAP CASERNES - ESIC (PRIMARIA) | 32DINA11MA | DIN-GESTIÓ EQUIPAMENTS I PROD | TAPICLINIC, SL | CSUP
477324 | 1152189 | LLIT CLINIC ELECTRIC | GERIALINE | RESTA | LIFT2-N | 23693.47 | 2020-04-13 | 2022-04-12 | 2020-06-22 | ESIC | CAP CASERNES - ESIC (PRIMARIA) | 32DINA11MA | DIN-GESTIÓ EQUIPAMENTS I PROD | TAPICLINIC, SL | CSUP
477325 | 1152190 | LLIT CLINIC ELECTRIC | GERIALINE | RESTA | LIFT2-N | 23693.48 | 2020-04-13 | 2022-04-12 | 2020-06-22 | ESIC | CAP CASERNES - ESIC (PRIMARIA) | 32DINA11MA | DIN-GESTIÓ EQUIPAMENTS I PROD | TAPICLINIC, SL | CSUP
477327 | 1152192 | LLIT CLINIC ELECTRIC | GERIALINE | RESTA | LIFT2-N | 23693.50 | 2020-04-13 | 2022-04-12 | 2020-06-22 | ESIC | CAP CASERNES - ESIC (PRIMARIA) | 32DINA11MA | DIN-GESTIÓ EQUIPAMENTS I PROD | TAPICLINIC, SL | CSUP
477321 | 1152186 | LLIT CLINIC ELECTRIC | GERIALINE | RESTA | LIFT2-N | 23693.44 | 2020-04-13 | 2022-04-12 | 2020-06-10 | ESIC | CAP CASERNES - ESIC (PRIMARIA) | 32DINA11MA | DIN-GESTIÓ EQUIPAMENTS I PROD | TAPICLINIC, SL | CSUP
477171 | 1152066 | LLIT CLINIC ELECTRIC | GERIALINE | RESTA | LIFT2-N | 23661.05 | 2020-03-31 | 2022-03-30 | 2020-06-09 | BST0 | BANC DE SANG PLANTA BAIXA | 32MIVH1COV | UCI PL 8 annexe AG | TAPICLINIC, SL | CSUP
481346 | 1150390 | LLIT CLINIC ELECTRIC | HILL ROM | HILL-ROM | HILL-ROM 900 5RO |  | 2020-02-14 |  | 2020-05-22 | GC08013 | P.F.DIGESTIVES - SALA PROVES 3 | 32UH0H18PA | AGE-PLANTA 8A PARELLS | HILL-ROM IBERIA, S.L. | CSUP
481263 | 1150645 | LLIT CLINIC ELECTRIC | HILL ROM | HILL-ROM | HILL-ROM 900 5RO | HRO004103345 | 2020-03-13 |  | 2020-05-22 | GA04 | PLANTA 4a ANNEX - REA | 32MIVH14AP | AGE-PLANTA 4A. P. ANNEX | HILL-ROM IBERIA, S.L. | CSUP
481266 | 1150648 | LLIT CLINIC ELECTRIC | HILL ROM | HILL-ROM | HILL-ROM 900 5RO | HRO004103348 | 2020-03-13 |  | 2020-05-22 | GA04 | PLANTA 4a ANNEX - REA | 32MIVH14AP | AGE-PLANTA 4A. P. ANNEX | HILL-ROM IBERIA, S.L. | CSUP
481268 | 1150650 | LLIT CLINIC ELECTRIC | HILL ROM | HILL-ROM | HILL-ROM 900 5RO | HRO004103350 | 2020-03-13 |  | 2020-05-22 | GA04 | PLANTA 4a ANNEX - REA | 32MIVH14AP | AGE-PLANTA 4A. P. ANNEX | HILL-ROM IBERIA, S.L. | CSUP
481270 | 1150652 | LLIT CLINIC ELECTRIC | HILL ROM | HILL-ROM | HILL-ROM 900 5RO | HRO004103352 | 2020-03-13 |  | 2020-05-22 | GA04 | PLANTA 4a ANNEX - REA | 32MIVH14AP | AGE-PLANTA 4A. P. ANNEX | HILL-ROM IBERIA, S.L. | CSUP
481271 | 1150653 | LLIT CLINIC ELECTRIC | HILL ROM | HILL-ROM | HILL-ROM 900 5RO | HRO004103353 | 2020-03-13 |  | 2020-05-22 | GA04 | PLANTA 4a ANNEX - REA | 32MIVH14AP | AGE-PLANTA 4A. P. ANNEX | HILL-ROM IBERIA, S.L. | CSUP
481274 | 1150656 | LLIT CLINIC ELECTRIC | HILL ROM | HILL-ROM | HILL-ROM 900 5RO | HRO004103356 | 2020-03-13 |  | 2020-05-22 | GA04 | PLANTA 4a ANNEX - REA | 32MIVH14AP | AGE-PLANTA 4A. P. ANNEX | HILL-ROM IBERIA, S.L. | CSUP
481275 | 1150657 | LLIT CLINIC ELECTRIC | HILL ROM | HILL-ROM | HILL-ROM 900 5RO | HRO004103357 | 2020-03-13 |  | 2020-05-22 | GA04 | PLANTA 4a ANNEX - REA | 32MIVH14AP | AGE-PLANTA 4A. P. ANNEX | HILL-ROM IBERIA, S.L. | CSUP
481276 | 1150658 | LLIT CLINIC ELECTRIC | HILL ROM | HILL-ROM | HILL-ROM 900 5RO | HRO004103358 | 2020-03-13 |  | 2020-05-22 | GA04 | PLANTA 4a ANNEX - REA | 32MIVH14AP | AGE-PLANTA 4A. P. ANNEX | HILL-ROM IBERIA, S.L. | CSUP
481278 | 1150660 | LLIT CLINIC ELECTRIC | HILL ROM | HILL-ROM | HILL-ROM 900 5RO | HRO004103360 | 2020-03-13 |  | 2020-05-22 | GA04 | PLANTA 4a ANNEX - REA | 32MIVH14AP | AGE-PLANTA 4A. P. ANNEX | HILL-ROM IBERIA, S.L. | CSUP
481280 | 1150662 | LLIT CLINIC ELECTRIC | HILL ROM | HILL-ROM | HILL-ROM 900 5RO | HRO004103362 | 2020-03-13 |  | 2020-05-22 | GA04 | PLANTA 4a ANNEX - REA | 32MIVH14AP | AGE-PLANTA 4A. P. ANNEX | HILL-ROM IBERIA, S.L. | CSUP
481281 | 1150663 | LLIT CLINIC ELECTRIC | HILL ROM | HILL-ROM | HILL-ROM 900 5RO | HRO004103363 | 2020-03-13 |  | 2020-05-22 | GA04 | PLANTA 4a ANNEX - REA | 32MIVH14AP | AGE-PLANTA 4A. P. ANNEX | HILL-ROM IBERIA, S.L. | CSUP
481284 | 1154960 | LLIT CLINIC ELECTRIC | HILL ROM | HILL-ROM | HILL-ROM 900 5RO | HRP004113731 | 2020-05-22 |  | 2020-05-22 | HI02045 | NEFROLOGIA - HAB. 211 | 32PEDZ3511 | AMI-NEFROLOGIA INFANTIL | HILL-ROM IBERIA, S.L. | CSUP
481285 | 1154961 | LLIT CLINIC ELECTRIC | HILL ROM | HILL-ROM | HILL-ROM 900 5RO | HRP004113742 | 2020-05-22 |  | 2020-05-22 | HI02045 | NEFROLOGIA - HAB. 211 | 32PEDZ3511 | AMI-NEFROLOGIA INFANTIL | HILL-ROM IBERIA, S.L. | CSUP
481286 | 1154962 | LLIT CLINIC ELECTRIC | HILL ROM | HILL-ROM | HILL-ROM 900 5RO | HRP004113732 | 2020-05-22 |  | 2020-05-22 | HI02045 | NEFROLOGIA - HAB. 211 | 32PEDZ3511 | AMI-NEFROLOGIA INFANTIL | HILL-ROM IBERIA, S.L. | CSUP
481287 | 1154963 | LLIT CLINIC ELECTRIC | HILL ROM | HILL-ROM | HILL-ROM 900 5RO | HRP004113733 | 2020-05-22 |  | 2020-05-22 | HI02045 | NEFROLOGIA - HAB. 211 | 32PEDZ3511 | AMI-NEFROLOGIA INFANTIL | HILL-ROM IBERIA, S.L. | CSUP
481288 | 1154964 | LLIT CLINIC ELECTRIC | HILL ROM | HILL-ROM | HILL-ROM 900 5RO | HRP004113743 | 2020-05-22 |  | 2020-05-22 | HI02045 | NEFROLOGIA - HAB. 211 | 32PEDZ3511 | AMI-NEFROLOGIA INFANTIL | HILL-ROM IBERIA, S.L. | CSUP
481289 | 1154965 | LLIT CLINIC ELECTRIC | HILL ROM | HILL-ROM | HILL-ROM 900 5RO | HRP004113744 | 2020-05-22 |  | 2020-05-22 | HI02045 | NEFROLOGIA - HAB. 211 | 32PEDZ3511 | AMI-NEFROLOGIA INFANTIL | HILL-ROM IBERIA, S.L. | CSUP
481290 | 1154966 | LLIT CLINIC ELECTRIC | HILL ROM | HILL-ROM | HILL-ROM 900 5RO | HRP004113745 | 2020-05-22 |  | 2020-05-22 | HI02045 | NEFROLOGIA - HAB. 211 | 32PEDZ3511 | AMI-NEFROLOGIA INFANTIL | HILL-ROM IBERIA, S.L. | CSUP
481291 | 1154967 | LLIT CLINIC ELECTRIC | HILL ROM | HILL-ROM | HILL-ROM 900 5RO | HRP004113746 | 2020-05-22 |  | 2020-05-22 | HI02045 | NEFROLOGIA - HAB. 211 | 32PEDZ3511 | AMI-NEFROLOGIA INFANTIL | HILL-ROM IBERIA, S.L. | CSUP
481292 | 1154968 | LLIT CLINIC ELECTRIC | HILL ROM | HILL-ROM | HILL-ROM 900 5RO | HRP004113747 | 2020-05-22 |  | 2020-05-22 | HI02045 | NEFROLOGIA - HAB. 211 | 32PEDZ3511 | AMI-NEFROLOGIA INFANTIL | HILL-ROM IBERIA, S.L. | CSUP
481293 | 1154969 | LLIT CLINIC ELECTRIC | HILL ROM | HILL-ROM | HILL-ROM 900 5RO | HRP004113751 | 2020-05-22 |  | 2020-05-22 | HI02045 | NEFROLOGIA - HAB. 211 | 32PEDZ3511 | AMI-NEFROLOGIA INFANTIL | HILL-ROM IBERIA, S.L. | CSUP
481294 | 1154970 | LLIT CLINIC ELECTRIC | HILL ROM | HILL-ROM | HILL-ROM 900 5RO | HRP004113748 | 2020-05-22 |  | 2020-05-22 | HI02045 | NEFROLOGIA - HAB. 211 | 32PEDZ3511 | AMI-NEFROLOGIA INFANTIL | HILL-ROM IBERIA, S.L. | CSUP
481295 | 1154971 | LLIT CLINIC ELECTRIC | HILL ROM | HILL-ROM | HILL-ROM 900 5RO | HRP004113749 | 2020-05-22 |  | 2020-05-22 | HI02045 | NEFROLOGIA - HAB. 211 | 32PEDZ3511 | AMI-NEFROLOGIA INFANTIL | HILL-ROM IBERIA, S.L. | CSUP
481296 | 1154972 | LLIT CLINIC ELECTRIC | HILL ROM | HILL-ROM | HILL-ROM 900 5RO | HRP004113750 | 2020-05-22 |  | 2020-05-22 | HI02045 | NEFROLOGIA - HAB. 211 | 32PEDZ3511 | AMI-NEFROLOGIA INFANTIL | HILL-ROM IBERIA, S.L. | CSUP
481297 | 1154973 | LLIT CLINIC ELECTRIC | HILL ROM | HILL-ROM | HILL-ROM 900 5RO | HRP004113734 | 2020-05-22 |  | 2020-05-22 | HI02045 | NEFROLOGIA - HAB. 211 | 32PEDZ3511 | AMI-NEFROLOGIA INFANTIL | HILL-ROM IBERIA, S.L. | CSUP
481298 | 1154974 | LLIT CLINIC ELECTRIC | HILL ROM | HILL-ROM | HILL-ROM 900 5RO | HRP004113735 | 2020-05-22 |  | 2020-05-22 | HI02045 | NEFROLOGIA - HAB. 211 | 32PEDZ3511 | AMI-NEFROLOGIA INFANTIL | HILL-ROM IBERIA, S.L. | CSUP
481299 | 1154981 | LLIT CLINIC ELECTRIC | HILL ROM | HILL-ROM | HILL-ROM 900 5RO | HRP004113737 | 2020-05-22 |  | 2020-05-22 | GP04 | PL 4a PARELLS ÀREA ATENCIÓ POSTQUIRÚRG. | 32UH0H14PA | AGE-PLANTA 4A PARELLS | HILL-ROM IBERIA, S.L. | CSUP
481300 | 1154982 | LLIT CLINIC ELECTRIC | HILL ROM | HILL-ROM | HILL-ROM 900 5RO | HRP004113730 | 2020-05-22 |  | 2020-05-22 | GP04 | PL 4a PARELLS ÀREA ATENCIÓ POSTQUIRÚRG. | 32UH0H14PA | AGE-PLANTA 4A PARELLS | HILL-ROM IBERIA, S.L. | CSUP
481301 | 1154983 | LLIT CLINIC ELECTRIC | HILL ROM | HILL-ROM | HILL-ROM 900 5RO | HRP004113729 | 2020-05-22 |  | 2020-05-22 | GP04 | PL 4a PARELLS ÀREA ATENCIÓ POSTQUIRÚRG. | 32UH0H14PA | AGE-PLANTA 4A PARELLS | HILL-ROM IBERIA, S.L. | CSUP
481302 | 1154984 | LLIT CLINIC ELECTRIC | HILL ROM | HILL-ROM | HILL-ROM 900 5RO | HRP004113728 | 2020-05-22 |  | 2020-05-22 | GP04 | PL 4a PARELLS ÀREA ATENCIÓ POSTQUIRÚRG. | 32UH0H14PA | AGE-PLANTA 4A PARELLS | HILL-ROM IBERIA, S.L. | CSUP
481304 | 1154986 | LLIT CLINIC ELECTRIC | HILL ROM | HILL-ROM | HILL-ROM 900 5RO | HRP004113725 | 2020-05-22 |  | 2020-05-22 | GP04 | PL 4a PARELLS ÀREA ATENCIÓ POSTQUIRÚRG. | 32UH0H14PA | AGE-PLANTA 4A PARELLS | HILL-ROM IBERIA, S.L. | CSUP
481305 | 1154987 | LLIT CLINIC ELECTRIC | HILL ROM | HILL-ROM | HILL-ROM 900 5RO | HRP004113723 | 2020-05-22 |  | 2020-05-22 | GP04 | PL 4a PARELLS ÀREA ATENCIÓ POSTQUIRÚRG. | 32PEDZ3511 | AMI-NEFROLOGIA INFANTIL | HILL-ROM IBERIA, S.L. | CSUP
481306 | 1154988 | LLIT CLINIC ELECTRIC | HILL ROM | HILL-ROM | HILL-ROM 900 5RO | HRP004113722 | 2020-05-22 |  | 2020-05-22 | GP04 | PL 4a PARELLS ÀREA ATENCIÓ POSTQUIRÚRG. | 32PEDZ3511 | AMI-NEFROLOGIA INFANTIL | HILL-ROM IBERIA, S.L. | CSUP
481307 | 1154989 | LLIT CLINIC ELECTRIC | HILL ROM | HILL-ROM | HILL-ROM 900 5RO | HRP004113724 | 2020-05-22 |  | 2020-05-22 | GP04 | PL 4a PARELLS ÀREA ATENCIÓ POSTQUIRÚRG. | 32PEDZ3511 | AMI-NEFROLOGIA INFANTIL | HILL-ROM IBERIA, S.L. | CSUP
481308 | 1154990 | LLIT CLINIC ELECTRIC | HILL ROM | HILL-ROM | HILL-ROM 900 5RO | HRP004113683 | 2020-05-22 |  | 2020-05-22 | GP04 | PL 4a PARELLS ÀREA ATENCIÓ POSTQUIRÚRG. | 32PEDZ3511 | AMI-NEFROLOGIA INFANTIL | HILL-ROM IBERIA, S.L. | CSUP
481309 | 1154991 | LLIT CLINIC ELECTRIC | HILL ROM | HILL-ROM | HILL-ROM 900 5RO | HRP004113726 | 2020-05-22 |  | 2020-05-22 | GP04 | PL 4a PARELLS ÀREA ATENCIÓ POSTQUIRÚRG. | 32PEDZ3511 | AMI-NEFROLOGIA INFANTIL | HILL-ROM IBERIA, S.L. | CSUP
481310 | 1154992 | LLIT CLINIC ELECTRIC | HILL ROM | HILL-ROM | HILL-ROM 900 5RO | HRP004113681 | 2020-05-22 |  | 2020-05-22 | GP04 | PL 4a PARELLS ÀREA ATENCIÓ POSTQUIRÚRG. | 32PEDZ3511 | AMI-NEFROLOGIA INFANTIL | HILL-ROM IBERIA, S.L. | CSUP
481311 | 1154993 | LLIT CLINIC ELECTRIC | HILL ROM | HILL-ROM | HILL-ROM 900 5RO | HRP004113680 | 2020-05-22 |  | 2020-05-22 | GP04 | PL 4a PARELLS ÀREA ATENCIÓ POSTQUIRÚRG. | 32PEDZ3511 | AMI-NEFROLOGIA INFANTIL | HILL-ROM IBERIA, S.L. | CSUP
481312 | 1154994 | LLIT CLINIC ELECTRIC | HILL ROM | HILL-ROM | HILL-ROM 900 5RO | HRP004113678 | 2020-05-22 |  | 2020-05-22 | GP04 | PL 4a PARELLS ÀREA ATENCIÓ POSTQUIRÚRG. | 32PEDZ3511 | AMI-NEFROLOGIA INFANTIL | HILL-ROM IBERIA, S.L. | CSUP
481313 | 1154995 | LLIT CLINIC ELECTRIC | HILL ROM | HILL-ROM | HILL-ROM 900 5RO | HRP004113676 | 2020-05-22 |  | 2020-05-22 | GP04 | PL 4a PARELLS ÀREA ATENCIÓ POSTQUIRÚRG. | 32PEDZ3511 | AMI-NEFROLOGIA INFANTIL | HILL-ROM IBERIA, S.L. | CSUP
481314 | 1154996 | LLIT CLINIC ELECTRIC | HILL ROM | HILL-ROM | HILL-ROM 900 5RO | HRP004113677 | 2020-05-22 |  | 2020-05-22 | GP04 | PL 4a PARELLS ÀREA ATENCIÓ POSTQUIRÚRG. | 32PEDZ3511 | AMI-NEFROLOGIA INFANTIL | HILL-ROM IBERIA, S.L. | CSUP
481315 | 1154997 | LLIT CLINIC ELECTRIC | HILL ROM | HILL-ROM | HILL-ROM 900 5RO | HRP004113751 | 2020-05-22 |  | 2020-05-22 | GP04 | PL 4a PARELLS ÀREA ATENCIÓ POSTQUIRÚRG. | 32PEDZ3511 | AMI-NEFROLOGIA INFANTIL | HILL-ROM IBERIA, S.L. | CSUP
481316 | 1154998 | LLIT CLINIC ELECTRIC | HILL ROM | HILL-ROM | HILL-ROM 900 5RO | HRP004113679 | 2020-05-22 |  | 2020-05-22 | GP04 | PL 4a PARELLS ÀREA ATENCIÓ POSTQUIRÚRG. | 32PEDZ3511 | AMI-NEFROLOGIA INFANTIL | HILL-ROM IBERIA, S.L. | CSUP
481317 | 1154999 | LLIT CLINIC ELECTRIC | HILL ROM | HILL-ROM | HILL-ROM 900 5RO | HRP004113736 | 2020-05-22 |  | 2020-05-22 | GP04 | PL 4a PARELLS ÀREA ATENCIÓ POSTQUIRÚRG. | 32PEDZ3511 | AMI-NEFROLOGIA INFANTIL | HILL-ROM IBERIA, S.L. | CSUP
481282 | 1150664 | LLIT CLINIC ELECTRIC | HILL ROM | HILL-ROM | HILL-ROM 900 5RO | HRO004103364 | 2020-03-13 |  | 2020-05-22 | GA04 | PLANTA 4a ANNEX - REA | 32MIVH14AP | AGE-PLANTA 4A. P. ANNEX | HILL-ROM IBERIA, S.L. | CSUP
481303 | 1154985 | LLIT CLINIC ELECTRIC | HILL ROM | HILL-ROM | HILL-ROM 900 5RO | HRP004113727 | 2020-05-22 |  | 2020-05-22 | GP04 | PL 4a PARELLS ÀREA ATENCIÓ POSTQUIRÚRG. | 32UH0H14PA | AGE-PLANTA 4A PARELLS | HILL-ROM IBERIA, S.L. | CSUP
477217 | 1152095 | LLIT CLINIC ELECTRIC | GERIALINE | RESTA | LIFT2-N | 23669.03 | 2020-04-06 | 2022-04-05 | 2020-04-15 | TA04 | PLANTA QUARTA ANNEX | 32DINA11MA | DIN-GESTIÓ EQUIPAMENTS I PROD | TAPICLINIC, SL | CSUP
477226 | 1152104 | LLIT CLINIC ELECTRIC | GERIALINE | RESTA | LIFT2-N | 23669.12 | 2020-04-06 | 2022-04-05 | 2020-04-15 | TA04 | PLANTA QUARTA ANNEX | 32DINA11MA | DIN-GESTIÓ EQUIPAMENTS I PROD | TAPICLINIC, SL | CSUP
477159 | 1152054 | LLIT CLINIC ELECTRIC | GERIALINE | RESTA | LIFT2-N | 23660.18 | 2020-03-31 | 2022-03-30 | 2020-04-15 | TP05011 | DIREC DOCÈNCIA - PASSADÍS | 32MIVH1COV | UCI PL 8 annexe AG | TAPICLINIC, SL | CSUP
477241 | 1152119 | LLIT CLINIC ELECTRIC | GERIALINE | RESTA | LIFT2-N | 23669.27 | 2020-04-06 | 2022-04-05 | 2020-04-15 | TA04 | PLANTA QUARTA ANNEX | 32DINA11MA | DIN-GESTIÓ EQUIPAMENTS I PROD | TAPICLINIC, SL | CSUP
477283 | 1152148 | LLIT CLINIC ELECTRIC | GERIALINE | RESTA | LIFT2-N | 23693.06 | 2020-04-13 | 2022-04-12 | 2020-04-15 | ESIC | CAP CASERNES - ESIC (PRIMARIA) | 32DINA11MA | DIN-GESTIÓ EQUIPAMENTS I PROD | TAPICLINIC, SL | CSUP
477315 | 1152180 | LLIT CLINIC ELECTRIC | GERIALINE | RESTA | LIFT2-N | 23693.38 | 2020-04-13 | 2022-04-12 | 2020-04-15 | HUVH | HOSPITAL UNIVERSITARI DEL VALL D'HEBRON | 32DINA11MA | DIN-GESTIÓ EQUIPAMENTS I PROD | TAPICLINIC, SL | CSUP
477323 | 1152188 | LLIT CLINIC ELECTRIC | GERIALINE | RESTA | LIFT2-N | 23693.46 | 2020-04-13 | 2022-04-12 | 2020-04-15 | ESIC | CAP CASERNES - ESIC (PRIMARIA) | 32DINA11MA | DIN-GESTIÓ EQUIPAMENTS I PROD | TAPICLINIC, SL | CSUP
477326 | 1152191 | LLIT CLINIC ELECTRIC | GERIALINE | RESTA | LIFT2-N | 23693.49 | 2020-04-13 | 2022-04-12 | 2020-04-15 | HUVH | HOSPITAL UNIVERSITARI DEL VALL D'HEBRON | 32DINA11MA | DIN-GESTIÓ EQUIPAMENTS I PROD | TAPICLINIC, SL | CSUP
476823 | 1152393 | LLIT CLINIC ELECTRIC | ORTOPRONO | RESTA | X'PRIM III | FR032003/08393 | 2020-04-09 | 2022-04-08 | 2020-04-09 | HIS1C | CCEE MI | 32CEXC3CEX | CEX GRALS INFANTIL | SOM QUALITAT SL | CSUP
476826 | 1152396 | LLIT CLINIC ELECTRIC | ORTOPRONO | RESTA | X'PRIM III | FR032003/08396 | 2020-04-09 | 2022-04-08 | 2020-04-09 | HIS1C | CCEE MI | 32CEXC3CEX | CEX GRALS INFANTIL | SOM QUALITAT SL | CSUP
476866 | 1152435 | LLIT CLINIC ELECTRIC | ORTOPRONO | RESTA | X'PRIM III | FR032003/08435 | 2020-04-09 | 2022-04-08 | 2020-04-09 | HIS1C | CCEE MI | 32CEXC3CEX | CEX GRALS INFANTIL | SOM QUALITAT SL | CSUP
476867 | 1152436 | LLIT CLINIC ELECTRIC | ORTOPRONO | RESTA | X'PRIM III | FR032003/08436 | 2020-04-09 | 2022-04-08 | 2020-04-09 | HIS1C | CCEE MI | 32CEXC3CEX | CEX GRALS INFANTIL | SOM QUALITAT SL | CSUP
476870 | 1152439 | LLIT CLINIC ELECTRIC | ORTOPRONO | RESTA | X'PRIM III | FR032003/08439 | 2020-04-09 | 2022-04-08 | 2020-04-09 | HIS1C | CCEE MI | 32CEXC3CEX | CEX GRALS INFANTIL | SOM QUALITAT SL | CSUP
476871 | 1152440 | LLIT CLINIC ELECTRIC | ORTOPRONO | RESTA | X'PRIM III | FR032003/08440 | 2020-04-09 | 2022-04-08 | 2020-04-09 | HIS1C | CCEE MI | 32CEXC3CEX | CEX GRALS INFANTIL | SOM QUALITAT SL | CSUP
476874 | 1152443 | LLIT CLINIC ELECTRIC | ORTOPRONO | RESTA | X'PRIM III | FR032003/08443 | 2020-04-09 | 2022-04-08 | 2020-04-09 | HIS1C | CCEE MI | 32CEXC3CEX | CEX GRALS INFANTIL | SOM QUALITAT SL | CSUP
476875 | 1152444 | LLIT CLINIC ELECTRIC | ORTOPRONO | RESTA | X'PRIM III | FR032004/08444 | 2020-04-09 | 2022-04-08 | 2020-04-09 | HIS1C | CCEE MI | 32CEXC3CEX | CEX GRALS INFANTIL | SOM QUALITAT SL | CSUP
AH011052587 | 1052587 | LLITERA DE TRANSPORT | MEDIMARK | RESTA | PROMOTAL |  | 2005-02-15 | 2007-02-15 | 2020-03-16 | GSAC | NO TROBAT RECOMPTE HG | 32NFLZ1NFL | AGE-S.NEUROFISIOLOGIA CLINICA | ARFER SUMINISTROS, SL | CINV
474634 | 1149644 | LLIT CLINIC ELECTRIC | PARDO | PARDO | 3049200 | 181 |  |  | 2020-03-05 | HI02042 | NEFROLOGIA - HOSP. PASSADÍS | 32UH0H3709 | AMI-HOSP. NEFROLOGIA | INDUSTRIAS HIDRAULICAS P | NNID
473879 | 1148718 | LLITERA TRASLLAT ALÇADA VARIABLE | HILL ROM | HILL-ROM |  | S213AQ8022 | 2018-07-13 |  | 2020-02-21 | GB03 | B.QUIRÚRGIC 3P UCI | 32MIVH1UCI | AGE-S.CURES INTENSIVES | HILL-ROM IBERIA, S.L. | CASC
473184 | IR005624 | LLIT CLINIC ELECTRIC 3 FUNCIONS | QUIRUMED | RESTA | SK001-5-3FUNCT |  | 2019-10-16 | 2021-10-16 | 2020-02-10 | PD | EDIFICI PAVELLO DOCENT | 32IRCI2226 | DIRECCIO DE RECERCA | QUIRUMED, S.L. | NREG
463422 | 1150215 | LLITERA TRANSFER COMPLETA (CARRO/PLATAF) | STRYKER | RESTA | TRANSPORT | 2019005700579 | 2019-11-27 |  | 2020-02-04 | GA02019 | WIDER - SALA DE REANIMACIÓ | 32GASG1EDD | AGE-GAB.ENDOSCOP.DIGESTIVA | KALDEVI INGENIERIA GERIA | CSUP
471770 | 1150203 | LLITERA EXPL. PED. 2C CROM. A/ART.CAP | MEDICAL | MEDISA | SM2570-LNK-2WH | 68886 | 2020-01-30 |  | 2020-01-31 | TC00009 | NEUROFISIOL. - ELECTROMIOG. BOX 60 | 32NFLZ4460 | ATR-S.NEUROFISIOLOGIA CLINICA | ARJO IBERIA SL | CSUP
471771 | 1150204 | LLITERA EXPL. PED. 2C CROM. A/ART.CAP | MEDICAL | MEDISA | SM2570-LNK-2WH | 68884 | 2020-01-30 |  | 2020-01-31 | TC00008 | NEUROFISIOL. - ELECTROMIOG. BOX 61 | 32NFLZ4460 | ATR-S.NEUROFISIOLOGIA CLINICA | ARJO IBERIA SL | CSUP
AH011045932 | 1045932 | LLITERA EXPLORACIO |  | RESTA |  |  | 1995-01-01 | 1997-01-01 | 2019-12-30 | GD00004 | NEURO - CONSULTA 18 NEURO | 32NRLC1CNL | AGE-CE NEUROLOGIA |  | NNID
AH0137397 | 37397 | LLITERA EXPLORACIO 2 COSSOS | HIDEMAR | RESTA | H-03 |  | 1998-02-17 | 1999-02-17 | 2019-12-30 | GD00007 | NEURO - CONSULTA 21 NEURO | 32NRLC1CNL | AGE-CE NEUROLOGIA | EL CORTE INGLES SA | CASC
AH011029038 | 1029038 | LLITERA FIXA |  | RESTA | SKAY NEGRE | S-170203-0006 | 2003-02-17 | 2004-02-17 | 2019-12-30 | GC07009 | PNEUMO - PROVES FUNC. RESP.- CAP SECCIÓ | 32CTOC1CVT | AGE-CE C.TORACICA | J.HERRERA, SA | CINV
AH011054386 | 1054386 | LLITERA TRANSPORT MALALT |  | RESTA |  |  | 1988-01-01 | 1989-01-01 | 2019-12-30 | GQ01004 | URG. ENTRADA I PASSADIS | 32URGU1URG | AGE-SERV. URGENCIES |  | CINV
AH011068385 | 1068385 | LLITERA D'EXPLORACIO GINECOLOGICA | CONTEL | RESTA | E10T BORELL |  | 2007-01-24 | 2008-01-24 | 2019-12-30 | EXMC | MODUL "C" CCEE HG | 32CEXC1CMC | AGE-CEX MODUL C | COMERCIAL CONTEL SA | CINV
69037 | 1078772 | Llitera expl. 2c a/AV elèctric 70x180cm |  | RESTA |  |  | 2009-05-15 | 2010-05-15 | 2019-12-30 | GA02016 | WIDER - DESPATX CAP DE SERVEI - DR. DOT | 32CARG1ECD | AGE-G.ECO CARDIOLOGIA | COMERCIAL CONTEL SA | CINV
463420 | 1147880 | LLITERA TRANSFER COMPLETA (CARRO/PLATAF) | STRYKER | RESTA | TRANSPORT | 2019005700576 | 2019-11-27 |  | 2019-12-30 | GA02010 | WIDER - MAGATZEM | 32GASG1EDD | AGE-GAB.ENDOSCOP.DIGESTIVA | KALDEVI INGENIERIA GERIA | CSUP
463421 | 1147881 | LLITERA TRANSFER COMPLETA (CARRO/PLATAF) | STRYKER | RESTA | TRANSPORT | 2019005700577 | 2019-11-27 |  | 2019-12-30 | GA02010 | WIDER - MAGATZEM | 32GASG1EDD | AGE-GAB.ENDOSCOP.DIGESTIVA | KALDEVI INGENIERIA GERIA | CSUP
463423 | 1147883 | LLITERA TRANSFER COMPLETA (CARRO/PLATAF) | STRYKER | RESTA | TRANSPORT | 2018005701031 | 2019-11-27 |  | 2019-12-30 | GA02010 | WIDER - MAGATZEM | 32GASG1EDD | AGE-GAB.ENDOSCOP.DIGESTIVA | KALDEVI INGENIERIA GERIA | CSUP
463424 | 1147884 | LLITERA TRANSFER COMPLETA (CARRO/PLATAF) | STRYKER | RESTA | TRANSPORT | 2019005700615 | 2019-11-27 |  | 2019-12-30 | GA02010 | WIDER - MAGATZEM | 32GASG1EDD | AGE-GAB.ENDOSCOP.DIGESTIVA | KALDEVI INGENIERIA GERIA | CSUP
464847 | 1144006 | LLIT CLINIC | PARDO | PARDO |  |  |  |  | 2019-12-27 | HM10 | PLANTA 10 HOSPITALIZACION OBSTETRICIA | 32UH0H3901 | AMI-HOSP. OBSTETRICIA - PL.10 |  | NNID
464848 | 1144007 | LLIT CLINIC | HILL ROM | HILL-ROM |  |  |  |  | 2019-12-27 | HM10 | PLANTA 10 HOSPITALIZACION OBSTETRICIA | 32UH0H3901 | AMI-HOSP. OBSTETRICIA - PL.10 |  | NNID
AH011011250 | 1105762 | LLITERA TRANSPORT MALALT | ASTABURUAGA | RESTA |  |  | 1985-05-14 | 2002-05-14 | 2019-12-19 | HM03027 | UCSI - VESTIDORS NENS/WC/SALA CURES | 32CMAM3631 | AMI-QUIROFANS CMA PL.3a T.G. |  | NNID
AH011012222 | 1107660 | LLITERA TRANSPORT MALALT |  | RESTA |  |  | 1990-06-06 | 2002-06-06 | 2019-12-11 | HM03011 | UCSI - BOX NENS | 32CMAM3631 | AMI-QUIROFANS CMA PL.3a T.G. |  | NNID
AH011015337 | 1015337 | LLITERA TRANSFER |  | RESTA |  |  | 1985-01-01 | 2002-08-27 | 2019-12-11 | HM03011 | UCSI - BOX NENS | 32CMAM3631 | AMI-QUIROFANS CMA PL.3a T.G. |  | NNID
AH011020208 | 1020208 | LLITERA TRANSPORT MALALT | MASIA | RESTA |  |  | 1990-01-01 | 2003-11-13 | 2019-12-11 | HM03010 | UCSI - QUIRÒFAN 33 | 32CMAM3631 | AMI-QUIROFANS CMA PL.3a T.G. | INDUST. MEDICA | NNID
AH011020209 | 1020209 | LLITERA TRANSPORT MALALT | MASIA | RESTA |  |  | 1990-01-01 | 2003-11-13 | 2019-12-11 | HM03010 | UCSI - QUIRÒFAN 33 | 32CMAM3631 | AMI-QUIROFANS CMA PL.3a T.G. | INDUST. MEDICA | NNID
AH011020234 | 1020234 | LLITERA TRANSPORT MALALT | MASIA | RESTA |  |  | 1990-01-01 | 2003-11-14 | 2019-12-11 | HM03004 | UCSI - PASSADIS CIRCULAR | 32CMAM3631 | AMI-QUIROFANS CMA PL.3a T.G. |  | NNID
195983 | 1095207 | LLITERA REHABILITACIÓ AMB MOTOR | ENRAF NONIUS | RESTA | 5100 | 10-02-4965 | 2011-05-09 | 2012-05-09 | 2019-11-27 | GC02015 | GIMNAS I REHABILITACIO | 32REHZ4575 | ATR-FISIOTERÀPIA | ENRAF NONIUS IBERICA,S.A. | CDFU
195981 | 1095208 | LLITERA REHABILITACIÓ AMB MOTOR | ENRAF NONIUS | RESTA |  | CP20006-00 | 2011-05-09 | 2012-05-09 | 2019-11-27 | GC02015 | GIMNAS I REHABILITACIO | 32REHZ4575 | ATR-FISIOTERÀPIA | ENRAF NONIUS IBERICA,S.A. | CDFU
AH011006863 | 1147683 | LLIT NIU COMPLET |  | RESTA | ABEDUL | REF.802 R | 2002-04-09 | 2003-04-09 | 2019-11-12 | GA04024 | REA - DORMITORI METGE | 32ANRH1ANR | AGE- UT ANESTESIA . REA PL 4 | FRITEL,S.L. | CDFU
AH011006862 | 1006862 | LLIT FIX DE 2 LLITS PER METGE DE GUARDIA |  | RESTA | ABEDUL | REF.685R | 2002-04-09 | 2003-04-09 | 2019-11-12 | GA04024 | REA - DORMITORI METGE | 32ANRH1ANR | AGE- UT ANESTESIA . REA PL 4 | FRITEL,S.L. | CDFU
472170 | 1150211 | LLITERA URGÈNCIES A/AV I MTIAT | STRYKER | RESTA | 1105-000-026 | 2019006103645 | 2020-01-30 | 2021-10-31 | 2019-11-06 | GB04 | B.QUIRÚRGIC 4P QUIRÒFANS DE L'1 AL 19 | 32QUIQ1BQZ | Quiròfans Generals AGE | STRYKER IBERIA, S.L. | CSUP
472156 | 1146380 | LLITERA URGÈNCIES A/AV I MTIAT | STRYKER | RESTA | 474 |  | 2019-11-05 | 2021-10-31 | 2019-11-06 | GU01 | URGENCIES | 32URGU1URG | AGE-SERV. URGENCIES | STRYKER IBERIA, S.L. | CSUP
472157 | 1146382 | LLITERA URGÈNCIES A/AV I MTIAT | STRYKER | RESTA | 474 |  | 2019-11-05 | 2021-10-31 | 2019-11-06 | GU01 | URGENCIES | 32URGU1URG | AGE-SERV. URGENCIES | STRYKER IBERIA, S.L. | CSUP
472158 | 1146384 | LLITERA URGÈNCIES A/AV I MTIAT | STRYKER | RESTA | 474 |  | 2019-11-05 | 2021-10-31 | 2019-11-06 | GU01 | URGENCIES | 32URGU1URG | AGE-SERV. URGENCIES | STRYKER IBERIA, S.L. | CSUP
472159 | 1146386 | LLITERA URGÈNCIES A/AV I MTIAT | STRYKER | RESTA | 474 |  | 2019-11-05 | 2021-10-31 | 2019-11-06 | GU01 | URGENCIES | 32URGU1URG | AGE-SERV. URGENCIES | STRYKER IBERIA, S.L. | CSUP
472160 | 1146388 | LLITERA URGÈNCIES A/AV I MTIAT | STRYKER | RESTA | 474 |  | 2019-11-05 | 2021-10-31 | 2019-11-06 | GU01 | URGENCIES | 32URGU1URG | AGE-SERV. URGENCIES | STRYKER IBERIA, S.L. | CSUP
472161 | 1146390 | LLITERA URGÈNCIES A/AV I MTIAT | STRYKER | RESTA | 474 |  | 2019-11-05 | 2021-10-31 | 2019-11-06 | GU01 | URGENCIES | 32URGU1URG | AGE-SERV. URGENCIES | STRYKER IBERIA, S.L. | CSUP
472162 | 1146392 | LLITERA URGÈNCIES A/AV I MTIAT | STRYKER | RESTA | 474 |  | 2019-11-05 | 2021-10-31 | 2019-11-06 | GU01 | URGENCIES | 32URGU1URG | AGE-SERV. URGENCIES | STRYKER IBERIA, S.L. | CSUP
472163 | 1146394 | LLITERA URGÈNCIES A/AV I MTIAT | STRYKER | RESTA | 474 |  | 2019-11-05 | 2021-10-31 | 2019-11-06 | GU01 | URGENCIES | 32URGU1URG | AGE-SERV. URGENCIES | STRYKER IBERIA, S.L. | CSUP
472164 | 1146396 | LLITERA URGÈNCIES A/AV I MTIAT | STRYKER | RESTA | 474 |  | 2019-11-05 | 2021-10-31 | 2019-11-06 | GU01 | URGENCIES | 32URGU1URG | AGE-SERV. URGENCIES | STRYKER IBERIA, S.L. | CSUP
472167 | 1150208 | LLITERA URGÈNCIES A/AV I MTIAT | STRYKER | RESTA | 1105-000-026 | 2019006103653 | 2020-01-30 | 2021-10-31 | 2019-11-06 | GB04 | B.QUIRÚRGIC 4P QUIRÒFANS DE L'1 AL 19 | 32QUIQ1BQZ | Quiròfans Generals AGE | STRYKER IBERIA, S.L. | CSUP
472168 | 1150209 | LLITERA URGÈNCIES A/AV I MTIAT | STRYKER | RESTA | 1105-000-026 | 2019006103643 | 2020-01-30 | 2021-10-31 | 2019-11-06 | GB04 | B.QUIRÚRGIC 4P QUIRÒFANS DE L'1 AL 19 | 32QUIQ1BQZ | Quiròfans Generals AGE | STRYKER IBERIA, S.L. | CSUP
472169 | 1150210 | LLITERA URGÈNCIES A/AV I MTIAT | STRYKER | RESTA | 1105-000-026 | 2019006103640 | 2020-01-30 | 2021-10-31 | 2019-11-06 | GB04 | B.QUIRÚRGIC 4P QUIRÒFANS DE L'1 AL 19 | 32QUIQ1BQZ | Quiròfans Generals AGE | STRYKER IBERIA, S.L. | CSUP
AH011007774 | 1007774 | LLIT NIU COMPLET AMB 2 CALAIXOS PER A METGES |  | RESTA |  |  | 2002-02-22 | 2003-02-22 | 2019-11-05 | GA04025 | REA - SALA DE REUNIONS | 32ANRH1ANR | AGE- UT ANESTESIA . REA PL 4 | FRITEL,S.L. | CINV
AH011056923 | 1056923 | LLIT CLINIC ELECTRIC | PARDO | PARDO | SALDUBA | 630 | 2007-02-01 | 2017-02-01 | 2019-10-31 | GP03 | PLANTA 3a PARELLS HOSPITALITZACIÓ | 32UH0H13PA | AGE-PLANTA 3A PARELLS | INDUSTRIAS HIDRAULICAS P | NREN
9308 | 1072270 | LLITERA A/RODES | HILL ROM | HILL-ROM | TRANSTAR | J025AN4469 | 2008-04-01 | 2017-01-01 | 2019-10-18 | GA04009 | REA - TRANSFER | 32ANRH1ANR | AGE- UT ANESTESIA . REA PL 4 | HILL-ROM IBERIA, S.L. | NREN
AH011052656 | 1052656 | LLITERA D'EXPLORACIO | BASFER | RESTA |  |  | 2005-05-17 | 2007-05-17 | 2019-10-18 | GA04009 | REA - TRANSFER | 32ANRH1ANR | AGE- UT ANESTESIA . REA PL 4 | BASFER DIVISION SANITARI | CINV
7394 | 1057996 | LLITERA TRANSPORT MALALT (REANIMACIO) | SCHMITZ | RESTA | STS28 | A00934-N | 2008-02-27 | 2009-02-27 | 2019-10-18 | GA04009 | REA - TRANSFER | 32ANRH1ANR | AGE- UT ANESTESIA . REA PL 4 | BASFER DIVISION SANITARI | CASC
9301 | 1072269 | LLITERA TRANSPORT MALALT (DEV. MATALASSOS) | HILL ROM | HILL-ROM | TRANSTAR | J025AN4470 | 2008-04-01 | 2017-01-01 | 2019-10-15 | GU01032 | URG - BOX UA11 | 32URGU1URG | AGE-SERV. URGENCIES | HILL-ROM IBERIA, S.L. | NREN
9568 | 1104090 | LLITERA | HILL ROM | HILL-ROM | TRANSTAR | 924 | 2008-04-01 | 2017-01-01 | 2019-10-15 | GU01036 | URG - BOX UA7 | 32URGU1URG | AGE-SERV. URGENCIES | HILL-ROM IBERIA, S.L. | NREN
AH011063783 | 1111286 | LLITERA TRANSPORT MALALT | HILL ROM | HILL-ROM | TRANSTAR | H237AN9632 | 2006-10-05 | 2016-10-05 | 2019-10-15 | GU01028 | URG - BOX UA15 | 32URGU1URG | AGE-SERV. URGENCIES | HILL-ROM IBERIA, S.L. | NREN
AH011063784 | 1063784 | LLITERA A/RODES | HILL ROM | HILL-ROM | TRANSTAR | H235AN9539 | 2006-10-05 | 2016-10-05 | 2019-10-15 | GU01017 | URG - PASSADIS | 32URGU1URG | AGE-SERV. URGENCIES | HILL-ROM IBERIA, S.L. | NREN
AH011062740 | 1062740 | LLITERA DE TRASLLAT | PARDO | PARDO |  |  | 2006-04-11 | 2007-04-11 | 2019-10-15 | GU01017 | URG - PASSADIS | 32URGU1URG | AGE-SERV. URGENCIES | INDUSTRIAS HIDRAULICAS P | CINV
AH011062745 | 1062745 | LLITERA DE TRASLLAT | PARDO | PARDO |  |  | 2006-04-11 | 2007-04-11 | 2019-10-15 | GU01042 | URG - NETEJA | 32URGU1URG | AGE-SERV. URGENCIES | INDUSTRIAS HIDRAULICAS P | CINV
AH011008581 | 1008581 | LLITERA TRANSPORT MALALT |  | RESTA |  |  | 2001-12-12 | 2002-12-12 | 2019-10-15 | GU01031 | URG - BOX UA12 | 32URGU1URG | AGE-SERV. URGENCIES | ARFER SUMINISTROS, SL | CINV
433895 | 1142801 | LLITERA TRANSFER COMPLETA (CARRO/PLATAF) | STRYKER | RESTA | 0747 | 2018005601417 | 2018-12-21 | 2020-12-21 | 2019-10-15 | GU01032 | URG - BOX UA11 | 32URGU1URG | AGE-SERV. URGENCIES | KALDEVI INGENIERIA GERIA | CSUP
433899 | 1142805 | LLITERA TRANSFER COMPLETA (CARRO/PLATAF) | STRYKER | RESTA | 0747 | 2018005602510 | 2018-12-21 | 2020-12-21 | 2019-10-15 | GU01035 | URG - BOX UA8 | 32URGU1URG | AGE-SERV. URGENCIES | KALDEVI INGENIERIA GERIA | CSUP
AH011017184 | 1017184 | LLITERA TRANSPORT MALALT | PROMOTEL | RESTA | MIDMARK |  | 2002-09-18 | 2003-09-19 | 2019-10-15 | GU01017 | URG - PASSADIS | 32URGU1URG | AGE-SERV. URGENCIES | ARFER SUMINISTROS, SL | CINV
435418 | 1145127 | LLITERA TRANSFER COMPLETA (CARRO/PLATAF) | HILL ROM | HILL-ROM | 700IB | HRP002821167 | 2018-12-28 | 2020-12-28 | 2019-10-15 | GU01038 | URG - BOX UA5 | 32URGU1URG | AGE-SERV. URGENCIES | HILL-ROM IBERIA, S.L. | CSUP
AH011052588 | 1052588 | LLITERA DE TRANSPORT | MEDIMARK | RESTA | PROMOTAL |  | 2005-02-15 | 2007-02-15 | 2019-10-15 | GU01017 | URG - PASSADIS | 32URGU1URG | AGE-SERV. URGENCIES | ARFER SUMINISTROS, SL | CINV
131960 | 1089900 | LLITERA TRANSPORT MALALT | HILL ROM | HILL-ROM |  |  | 2010-08-27 | 2011-08-27 | 2019-10-15 | GU01017 | URG - PASSADIS | 32URGU1URG | AGE-SERV. URGENCIES | HILL-ROM IBERIA, S.L. | CINV
131962 | 1089902 | LLITERA TRANSPORT MALALT | HILL ROM | HILL-ROM |  |  | 2010-08-27 | 2011-08-27 | 2019-10-15 | GU01017 | URG - PASSADIS | 32URGU1URG | AGE-SERV. URGENCIES | HILL-ROM IBERIA, S.L. | CINV
131967 | 1089907 | LLITERA TRANSPORT | HILL ROM | HILL-ROM |  |  | 2010-08-27 | 2011-08-27 | 2019-10-15 | GU01034 | URG - BOX UA9 | 32URGU1URG | AGE-SERV. URGENCIES | HILL-ROM IBERIA, S.L. | CINV
131970 | 1089910 | LLITERA TRANSPORT MALALT | HILL ROM | HILL-ROM |  |  | 2010-08-27 | 2011-08-27 | 2019-10-15 | GU01040 | URG - MAGATZEM RESPIRADORS | 32URGU1URG | AGE-SERV. URGENCIES | HILL-ROM IBERIA, S.L. | CINV
433896 | 1142802 | LLITERA TRANSFER COMPLETA (CARRO/PLATAF) | STRYKER | RESTA | 0747 | 2018005601422 | 2018-12-21 | 2020-12-21 | 2019-10-14 | GU01 | URGENCIES | 32URGU1URG | AGE-SERV. URGENCIES | KALDEVI INGENIERIA GERIA | CSUP
AH011017182 | 1017182 | LLITERA TRANSPORT MALALT | PROMOTEL | RESTA | MIDMARK |  | 2002-09-18 | 2003-09-19 | 2019-10-11 | GU01019 | URG - BOX UA19 | 32URGU1URG | AGE-SERV. URGENCIES | ARFER SUMINISTROS, SL | CINV
435420 | 1145129 | LLITERA TRANSFER COMPLETA (CARRO/PLATAF) | HILL ROM | HILL-ROM | 700IB | HRP002821168 | 2018-12-28 | 2020-12-28 | 2019-10-11 | GU01023 | URG - BOX UA23 | 32URGU1URG | AGE-SERV. URGENCIES | HILL-ROM IBERIA, S.L. | CSUP
435421 | 1145130 | LLITERA TRANSFER COMPLETA (CARRO/PLATAF) | HILL ROM | HILL-ROM | 700IB | HRP002820643 | 2018-12-28 | 2020-12-28 | 2019-10-11 | GU01015 | URG - MAGATZEM | 32URGU1URG | AGE-SERV. URGENCIES | HILL-ROM IBERIA, S.L. | CSUP
AH011052584 | 1052584 | LLITERA DE TRANSPORT | MEDIMARK | RESTA | PROMOTAL |  | 2005-02-15 | 2007-02-15 | 2019-10-11 | GU01013 | URG - CONSULTA 3 | 32URGU1URG | AGE-SERV. URGENCIES | ARFER SUMINISTROS, SL | CINV
349800 | 1118220 | LLITERA TRASLLAT | HILL ROM | HILL-ROM | P8H05HU000026 | HRP002568054 | 2016-01-01 | 2016-12-14 | 2019-10-11 | GU01015 | URG - MAGATZEM | 32URGU1URG | AGE-SERV. URGENCIES | HILL-ROM IBERIA, S.L. | CSUP
280191 | 1110261 | LLITERA URGENCIES RADIOTR. A/AV I MTIAT | HILL ROM | HILL-ROM | TRANSTAR | HRP02385869 | 2014-01-27 | 2015-01-27 | 2019-10-11 | GU01021 | URG - BOX UA21 | 32URGU1URG | AGE-SERV. URGENCIES | HILL-ROM IBERIA, S.L. | CINV
458336 | 1147171 | LLIT CLINIC ELECTRIC |  | RESTA |  |  |  |  | 2019-10-10 | GU01015 | URG - MAGATZEM | 32URGU1URA | AGE-U.URGENCIES |  | NNID
458337 | 1147175 | LLIT CLINIC ELECTRIC |  | RESTA |  |  |  |  | 2019-10-10 | GU01015 | URG - MAGATZEM | 32URGU1URA | AGE-U.URGENCIES |  | NNID
458338 | 1149258 | LLIT CLINIC ELECTRIC |  | RESTA |  |  |  |  | 2019-10-10 | GU01020 | URG - BOX UA20 | 32URGU1URA | AGE-U.URGENCIES |  | NNID
458339 | 1149264 | LLIT CLINIC ELECTRIC |  | RESTA |  |  |  |  | 2019-10-10 | GU01022 | URG - BOX UA22 | 32URGU1URA | AGE-U.URGENCIES |  | NNID
458340 | 1149266 | LLIT CLINIC ELECTRIC |  | RESTA |  |  |  |  | 2019-10-10 | GU01022 | URG - BOX UA22 | 32URGU1URA | AGE-U.URGENCIES |  | NNID
458341 | 1149267 | LLIT CLINIC ELECTRIC |  | RESTA |  |  |  |  | 2019-10-10 | GU01023 | URG - BOX UA23 | 32URGU1URA | AGE-U.URGENCIES |  | NNID
458343 | 1149284 | LLIT CLINIC ELECTRIC |  | RESTA |  |  |  |  | 2019-10-10 | GU01027 | URG - BOX UA16 | 32URGU1URA | AGE-U.URGENCIES |  | NNID
458344 | 1149285 | LLIT CLINIC ELECTRIC |  | RESTA |  |  |  |  | 2019-10-10 | GU01027 | URG - BOX UA16 | 32URGU1URA | AGE-U.URGENCIES |  | NNID
458346 | 1149357 | LLIT CLINIC ELECTRIC |  | RESTA |  |  |  |  | 2019-10-10 | GU01016 | URG - BANY ASSISTIT | 32URGU1URA | AGE-U.URGENCIES |  | CSUP
458348 | 1149381 | LLIT CLINIC ELECTRIC |  | RESTA |  |  |  |  | 2019-10-10 | GU01017 | URG - PASSADIS | 32URGU1URA | AGE-U.URGENCIES |  | NNID
458349 | 1149384 | LLIT CLINIC ELECTRIC |  | RESTA |  |  |  |  | 2019-10-10 | GU01037 | URG - BOX UA6 | 32URGU1URA | AGE-U.URGENCIES |  | NNID
458350 | 1149387 | LLIT CLINIC ELECTRIC |  | RESTA |  |  |  |  | 2019-10-10 | GU01046 | URG - SALA TRIATGE 2 | 32URGU1URA | AGE-U.URGENCIES |  | NNID
458351 | 1149361 | LLITERA TRANSPORT MALALT |  | RESTA |  |  |  |  | 2019-10-10 | GU01028 | URG - BOX UA15 | 32URGU1URA | AGE-U.URGENCIES |  | NNID
393941 | 1134564 | LLIT + MATALAS + COIXI | SOMPURA | RESTA | SP100 |  | 2017-05-31 | 2022-05-31 | 2019-10-04 | GB03007 | BLOC UCI - HAB. METGE DE GUÀRDIA 5 | 32MIVH1UCI | AGE-S.CURES INTENSIVES | INST.INTEG.I EQUIP.PER L | CASC
393944 | 1134567 | LLIT + MATALAS + COIXI | SOMPURA | RESTA | SP100 |  | 2017-05-31 | 2022-05-31 | 2019-10-04 | GB03046 | BLOC UCI - HAB. METGE DE GUÀRDIA 8 | 32MIVH1UCI | AGE-S.CURES INTENSIVES | INST.INTEG.I EQUIP.PER L | CASC
393947 | 1134570 | LLIT + MATALAS + COIXI | SOMPURA | RESTA | SP100 |  | 2017-05-31 | 2022-05-31 | 2019-10-04 | GB03089 | BLOC UCI - HAB. METGE DE GUÀRDIA 3 | 32MIVH1UCI | AGE-S.CURES INTENSIVES | INST.INTEG.I EQUIP.PER L | CASC
AH011063638 | 1063638 | LLIT CLINIC ELECTRIC UCI | HILL ROM | HILL-ROM | TOTALCARE DUO 2 | 06BB0321 | 2006-09-06 | 2016-09-06 | 2019-10-03 | GB03102 | BLOC UCI - HAB. CRÍTICS D308 | 32MIVH13AC | AGE-PLANTA 3A. CENTRE | HILL-ROM IBERIA, S.L. | NREN
AH011063642 | 1146620 | LLIT CLINIC ELECTRIC UCI | HILL ROM | HILL-ROM | T6226 | 06BB0318 | 2006-09-06 | 2016-09-06 | 2019-10-03 | GB03054 | BLOC UCI - HAB. CRÍTICS D336 | 32MIVH13AC | AGE-PLANTA 3A. CENTRE | HILL-ROM IBERIA, S.L. | NREN
AH011063734 | 1063734 | LLIT CLINIC ELECTRIC UCI | HILL ROM | HILL-ROM | TOTALCARE DUO 2 | 06BB0405 | 2006-09-28 | 2016-09-28 | 2019-10-03 | HM09 | PLANTA 9 HOSPITALIZ. AREA AT POSTQUIR | 32UH0H3871 | AMI-HOSP. GINECOLOGIA - PL.9 | HILL-ROM IBERIA, S.L. | NREN
AH011063735 | 1063735 | LLIT CLINIC ELECTRIC UCI | HILL ROM | HILL-ROM | TOTALCARE DUO 2 | 06BB0372 | 2006-09-28 | 2016-09-28 | 2019-10-03 | GB03121 | BLOC UCI - HAB. CRÍTICS D317 | 32MIVH1UCI | AGE-S.CURES INTENSIVES | HILL-ROM IBERIA, S.L. | NREN
393945 | 1134568 | LLIT + MATALAS + COIXI | SOMPURA | RESTA | SP100 |  | 2017-05-31 | 2022-05-31 | 2019-10-03 | GB03088 | BLOC UCI - HAB. METGE DE GUÀRDIA 2 | 32MIVH1UCI | AGE-S.CURES INTENSIVES | INST.INTEG.I EQUIP.PER L | CASC
393946 | 1134569 | LLIT + MATALAS + COIXI | SOMPURA | RESTA | SP100 |  | 2017-05-31 | 2022-05-31 | 2019-10-03 | GB03088 | BLOC UCI - HAB. METGE DE GUÀRDIA 2 | 32MIVH1UCI | AGE-S.CURES INTENSIVES | INST.INTEG.I EQUIP.PER L | CASC
76376 | 1099732 | LLIT CLINIC ELECTRIC UCI | HILL ROM | HILL-ROM | T6226 | 09BB0331 | 2009-10-22 | 2010-10-22 | 2019-10-03 | GB03103 | BLOC UCI - HAB. CRÍTICS D309 | 32MIVH13AC | AGE-PLANTA 3A. CENTRE | J.TOURON,S.A. | CINV
76377 | 1146614 | LLIT CLINIC ELECTRIC UCI | HILL ROM | HILL-ROM | T6226 | 09BB0240 | 2009-10-22 | 2010-10-22 | 2019-10-03 | GB03059 | BLOC UCI - HAB. CRÍTICS D329 | 32MIVH13AC | AGE-PLANTA 3A. CENTRE | J.TOURON,S.A. | CINV
76378 | 1080946 | LLIT CLINIC ELECTRIC UCI | HILL ROM | HILL-ROM | T6226 | 09BB0138 | 2009-10-22 | 2010-10-22 | 2019-10-03 | GB03114 | BLOC UCI - HAB. CRÍTICS D310 | 32MIVH13AC | AGE-PLANTA 3A. CENTRE | J.TOURON,S.A. | CINV
AH011063640 | 1063640 | LLIT CLINIC ELECTRIC UCI | HILL ROM | HILL-ROM | TOTALCARE DUO 2 | 06BB0331 | 2006-09-06 | 2016-09-06 | 2019-10-01 | GB03095 | BLOC UCI - HAB. CRÍTICS D301 | 32MIVH13AC | AGE-PLANTA 3A. CENTRE | HILL-ROM IBERIA, S.L. | NREN
426488 | 1141011 | LLIT CLINIC ELECTRIC UCI | HILL ROM | HILL-ROM | PROGRESSA | S208AW0355 | 2018-08-01 |  | 2019-09-20 | GB03021 | BLOC UCI - D356 | 32MIVH13AC | AGE-PLANTA 3A. CENTRE | HILL-ROM IBERIA, S.L. | CASC
AH011063648 | 1063648 | LLIT CLINIC ELECTRIC UCI | HILL ROM | HILL-ROM | TOTALCARE DUO 2 | 06BB0320 | 2006-09-06 | 2016-09-06 | 2019-08-28 | GB03051 | BLOC UCI - HAB. CRÍTICS D339 | 32MIVH1UCI | AGE-S.CURES INTENSIVES | HILL-ROM IBERIA, S.L. | NREN
76383 | 1080945 | LLIT CLINIC ELECTRIC UCI | HILL ROM | HILL-ROM | T6226 | 09BB0238 | 2009-10-22 | 2010-10-22 | 2019-08-28 | GB03072 | BLOC UCI - BOX CRÍTICS REA D324 | 32MIVH1UCI | AGE-S.CURES INTENSIVES | J.TOURON,S.A. | CINV
426494 | 1141017 | LLIT CLINIC ELECTRIC UCI | HILL ROM | HILL-ROM | PROGRESSA | S209AW0396 | 2018-08-01 |  | 2019-08-28 | GB03074 | BLOC UCI - BOX CRÍTICS REA D322 | 32MIVH1UCI | AGE-S.CURES INTENSIVES | HILL-ROM IBERIA, S.L. | CASC
429144 | 1141051 | LLIT CLINIC ELECTRIC UCI | HILL ROM | HILL-ROM | PROGRESSA | S209AW0368 | 2018-09-28 |  | 2019-08-28 | GB03056 | BLOC UCI - HAB. CRÍTICS D326 | 32MIVH1UCI | AGE-S.CURES INTENSIVES | HILL-ROM IBERIA, S.L. | CASC
453931 | 1146559 | LLIT CLINIC |  | RESTA |  |  |  |  | 2019-08-27 | GA03013 | CCEE N. 14 OFTALMOLOGIA | 32OFTC1COF | AGE-CE OFTALMOLOGIA |  | NNID
AH0127929 | 27929 | LLITERA EXPLORACIO |  | RESTA |  |  | 1982-01-01 | 1983-01-01 | 2019-08-26 | GA03016 | CCEE N. 11 OFTALMOLOGIA | 32OFTC1COF | AGE-CE OFTALMOLOGIA |  | CINV
453331 | 1149202 | LLITS CLINICS ELECTRICS | PARDO | PARDO |  |  | 1997-06-06 | 1998-06-06 | 2019-08-19 | HM09027 | GINE/ONCO MAMARIA PASSADIS CIRCULAR | 32UH0H3871 | AMI-HOSP. GINECOLOGIA - PL.9 | INDUSTRIAS HIDRAULICAS P | CASC
452361 | 1143706 | LLITERA TRANSFER COMPLETA (CARRO/PLATAF) | STRYKER MEDICAL | RESTA | 0747 | 2019005600690 | 2019-08-02 |  | 2019-08-19 | GC06011 | UTAH - PASSADÍS | 32UH0H16AC | CÀMERES HEMATOLOGIA | KALDEVI INGENIERIA GERIA | CSUP
451376 | 1143649 | LLIT CLINIC ELECTRIC UCI ROTAC. LATERAL | HILL ROM | HILL-ROM | T8817 | 2020-1332-7 | 2019-07-22 |  | 2019-08-19 | GC06017 | UTAH - HAB. AÏLLAMENT (D608) | 32UH0H16AC | CÀMERES HEMATOLOGIA | HILL-ROM IBERIA, S.L. | CSUP
451378 | 1143651 | LLIT CLINIC ELECTRIC UCI ROTAC. LATERAL | HILL ROM | HILL-ROM | T8817 | 2020-1325-7 | 2019-07-22 |  | 2019-08-19 | GC06016 | UTAH - HAB. AÏLLAMENT (D609) | 32UH0H16AC | CÀMERES HEMATOLOGIA | HILL-ROM IBERIA, S.L. | CSUP
451380 | 1143653 | LLIT CLINIC ELECTRIC UCI ROTAC. LATERAL | HILL ROM | HILL-ROM | T8817 | 2020-1334-7 | 2019-07-22 |  | 2019-08-19 | GC06019 | UTAH - HAB. AÏLLAMENT (D606) | 32UH0H16AC | CÀMERES HEMATOLOGIA | HILL-ROM IBERIA, S.L. | CSUP
451383 | 1143656 | LLIT CLINIC ELECTRIC UCI ROTAC. LATERAL | HILL ROM | HILL-ROM | T8817 | 2020-1331-7 | 2019-07-22 |  | 2019-08-19 | GC06021 | UTAH - HAB. AÏLLAMENT (D604) | 32UH0H16AC | CÀMERES HEMATOLOGIA | HILL-ROM IBERIA, S.L. | CSUP
451385 | 1143658 | LLIT CLINIC ELECTRIC UCI ROTAC. LATERAL | HILL ROM | HILL-ROM | T8817 | 2020-1322-7 | 2019-07-22 |  | 2019-08-19 | GC06020 | UTAH - HAB. AÏLLAMENT (D605) | 32UH0H16AC | CÀMERES HEMATOLOGIA | HILL-ROM IBERIA, S.L. | CSUP
451375 | 1143648 | LLIT CLINIC ELECTRIC UCI ROTAC. LATERAL | HILL ROM | HILL-ROM | T8817 | 2020-1324-7 | 2019-07-22 |  | 2019-08-14 | GC06012 | UTAH - HAB. AÏLLAMENT (D612) | 32UH0H16AC | CÀMERES HEMATOLOGIA | HILL-ROM IBERIA, S.L. | CSUP
451377 | 1143650 | LLIT CLINIC ELECTRIC UCI ROTAC. LATERAL | HILL ROM | HILL-ROM | T8817 | 2020-1327-7 | 2019-07-22 |  | 2019-08-14 | GC06015 | UTAH - HAB. AÏLLAMENT (D610) | 32UH0H16AC | CÀMERES HEMATOLOGIA | HILL-ROM IBERIA, S.L. | CSUP
451379 | 1143652 | LLIT CLINIC ELECTRIC UCI ROTAC. LATERAL | HILL ROM | HILL-ROM | T8817 | 2020-1333-7 | 2019-07-22 |  | 2019-08-14 | GC06018 | UTAH - HAB. AÏLLAMENT (D607) | 32UH0H16AC | CÀMERES HEMATOLOGIA | HILL-ROM IBERIA, S.L. | CSUP
451381 | 1143654 | LLIT CLINIC ELECTRIC UCI ROTAC. LATERAL | HILL ROM | HILL-ROM | T8817 | 2020-1328-7 | 2019-07-22 |  | 2019-08-14 | GC06025 | UTAH - HAB. AÏLLAMENT (D601) | 32UH0H16AC | CÀMERES HEMATOLOGIA | HILL-ROM IBERIA, S.L. | CSUP
451382 | 1143655 | LLIT CLINIC ELECTRIC UCI ROTAC. LATERAL | HILL ROM | HILL-ROM | T8817 | 2020-1326-7 | 2019-07-22 |  | 2019-08-14 | GC06024 | UTAH - HAB. AÏLLAMENT (D602) | 32UH0H16AC | CÀMERES HEMATOLOGIA | HILL-ROM IBERIA, S.L. | CSUP
451384 | 1143657 | LLIT CLINIC ELECTRIC UCI ROTAC. LATERAL | HILL ROM | HILL-ROM | T8817 | 2020-1323-7 | 2019-07-22 |  | 2019-08-14 | GC06023 | UTAH - HAB. AÏLLAMENT (D603) | 32UH0H16AC | CÀMERES HEMATOLOGIA | HILL-ROM IBERIA, S.L. | CSUP
AH011021190 | 1143815 | LLIT METGE DE GUARDIA |  | RESTA |  |  | 1980-01-01 | 2003-01-01 | 2019-07-24 | HIS1D28 | DORMITORI MEDIC - D28 | 32DMEA3200 | AMI-DIRECCIO ASSISTENCIAL |  | NNID
451307 | 1143846 | LLITERA TRANSFER (2) | MASIA IND. MEDICA | RESTA | 280538 | 838/02 | 2015-05-26 | 2020-05-26 | 2019-07-22 | GB04 | B.QUIRÚRGIC 4P QUIRÒFANS DE L'1 AL 19 | 32QUIQ1BQZ | Quiròfans Generals AGE | NEDELLA MEDICAL S.L. | NNID
451308 | 1143840 | LLITERA TRANSFER (3) | MASIA IND. MEDICA | RESTA | 280538 | 838/20 | 2015-05-26 | 2020-05-26 | 2019-07-22 | GB04 | B.QUIRÚRGIC 4P QUIRÒFANS DE L'1 AL 19 | 32QUIQ1BQZ | Quiròfans Generals AGE | NEDELLA MEDICAL S.L. | NNID
451309 | 1143852 | LLITERA TRANSFER (4) | MASIA IND. MEDICA | RESTA | 280538 | 838/22 | 2015-05-26 | 2020-05-26 | 2019-07-22 | GB04 | B.QUIRÚRGIC 4P QUIRÒFANS DE L'1 AL 19 | 32QUIQ1BQZ | Quiròfans Generals AGE | NEDELLA MEDICAL S.L. | NNID
451311 | 1143862 | LLITERA TRANSFER (6) | MASIA IND. MEDICA | RESTA | 280538 | 838/15 | 2015-05-26 | 2020-05-26 | 2019-07-22 | GB04 | B.QUIRÚRGIC 4P QUIRÒFANS DE L'1 AL 19 | 32QUIQ1BQZ | Quiròfans Generals AGE | NEDELLA MEDICAL S.L. | NNID
451314 | 1143851 | LLITERA TRANSFER (9) | MASIA IND. MEDICA | RESTA | 280538 | NO VISIBLE | 2015-05-26 | 2020-05-26 | 2019-07-22 | GB04 | B.QUIRÚRGIC 4P QUIRÒFANS DE L'1 AL 19 | 32QUIQ1BQZ | Quiròfans Generals AGE | NEDELLA MEDICAL S.L. | NNID
451315 | 1143836 | LLITERA TRANSFER (10) | MASIA IND. MEDICA | RESTA | 280538 | 838/04 | 2015-05-26 | 2020-05-26 | 2019-07-22 | GB04 | B.QUIRÚRGIC 4P QUIRÒFANS DE L'1 AL 19 | 32QUIQ1BQZ | Quiròfans Generals AGE | NEDELLA MEDICAL S.L. | NNID
451316 | 1143738 | LLITERA TRANSFER (12) | MASIA IND. MEDICA | RESTA | 280538 | 838/23 | 2015-05-26 | 2020-05-26 | 2019-07-22 | GB04 | B.QUIRÚRGIC 4P QUIRÒFANS DE L'1 AL 19 | 32QUIQ1BQZ | Quiròfans Generals AGE | NEDELLA MEDICAL S.L. | NNID
451317 | 1143849 | LLITERA TRANSFER (13) | MASIA IND. MEDICA | RESTA | 280538 | NO VISIBLE | 2015-05-26 | 2020-05-26 | 2019-07-22 | GB04 | B.QUIRÚRGIC 4P QUIRÒFANS DE L'1 AL 19 | 32QUIQ1BQZ | Quiròfans Generals AGE | NEDELLA MEDICAL S.L. | NNID
451318 | 1143853 | LLITERA TRANSFER (15) | MASIA IND. MEDICA | RESTA | 280538 | 838/18 | 2015-05-26 | 2020-05-26 | 2019-07-22 | GB04 | B.QUIRÚRGIC 4P QUIRÒFANS DE L'1 AL 19 | 32QUIQ1BQZ | Quiròfans Generals AGE | NEDELLA MEDICAL S.L. | NNID
451319 | 1143850 | LLITERA TRANSFER (16) | MASIA IND. MEDICA | RESTA | 280538 | NO VISIBLE | 2015-05-26 | 2020-05-26 | 2019-07-22 | GB04 | B.QUIRÚRGIC 4P QUIRÒFANS DE L'1 AL 19 | 32QUIQ1BQZ | Quiròfans Generals AGE | NEDELLA MEDICAL S.L. | NNID
451320 | 1143845 | LLITERA TRANSFER (17) | MASIA IND. MEDICA | RESTA | 280538 | NO VISIBLE | 2015-05-26 | 2020-05-26 | 2019-07-22 | GB04 | B.QUIRÚRGIC 4P QUIRÒFANS DE L'1 AL 19 | 32QUIQ1BQZ | Quiròfans Generals AGE | NEDELLA MEDICAL S.L. | NNID
451323 | 1143842 | LLITERA TRANSFER (20) | MASIA IND. MEDICA | RESTA | 280538 | 838/09 | 2015-05-26 | 2020-05-26 | 2019-07-22 | GB04 | B.QUIRÚRGIC 4P QUIRÒFANS DE L'1 AL 19 | 32QUIQ1BQZ | Quiròfans Generals AGE | NEDELLA MEDICAL S.L. | NNID
451326 | 1143843 | LLITERA TRANSFER (23) | MASIA IND. MEDICA | RESTA | 280538 | 838/21 | 2015-05-26 | 2020-05-26 | 2019-07-22 | GB04 | B.QUIRÚRGIC 4P QUIRÒFANS DE L'1 AL 19 | 32QUIQ1BQZ | Quiròfans Generals AGE | NEDELLA MEDICAL S.L. | NNID
451328 | 1143847 | LLITERA TRANSFER (25) | MASIA IND. MEDICA | RESTA | 280538 | NO VISIBLE | 2015-05-26 | 2020-05-26 | 2019-07-22 | GB04 | B.QUIRÚRGIC 4P QUIRÒFANS DE L'1 AL 19 | 32QUIQ1BQZ | Quiròfans Generals AGE | NEDELLA MEDICAL S.L. | NNID
451329 | 1143858 | LLITERA TRANSFER (26) | MASIA IND. MEDICA | RESTA | 280538 | NO VISIBLE | 2015-05-26 | 2020-05-26 | 2019-07-22 | GB04 | B.QUIRÚRGIC 4P QUIRÒFANS DE L'1 AL 19 | 32QUIQ1BQZ | Quiròfans Generals AGE | NEDELLA MEDICAL S.L. | NNID
451330 | 1149066 | LLITERA TRANSFER (27) | MASIA IND. MEDICA | RESTA | 280538 | 838/23 | 2015-05-26 | 2020-05-26 | 2019-07-22 | GB04 | B.QUIRÚRGIC 4P QUIRÒFANS DE L'1 AL 19 | 32QUIQ1BQZ | Quiròfans Generals AGE | NEDELLA MEDICAL S.L. | NNID
451331 | 1143854 | LLITERA TRANSFER (28) | MASIA IND. MEDICA | RESTA | 280538 | 838/22 | 2015-05-26 | 2020-05-26 | 2019-07-22 | GB04 | B.QUIRÚRGIC 4P QUIRÒFANS DE L'1 AL 19 | 32QUIQ1BQZ | Quiròfans Generals AGE | NEDELLA MEDICAL S.L. | NNID
451333 | 1143861 | LLITERA TRANSFER (30) | MASIA IND. MEDICA | RESTA | 280538 | NO VISIBLE | 2015-05-26 | 2020-05-26 | 2019-07-22 | GB04 | B.QUIRÚRGIC 4P QUIRÒFANS DE L'1 AL 19 | 32QUIQ1BQZ | Quiròfans Generals AGE | NEDELLA MEDICAL S.L. | NNID
372293 | 1129871 | LLITERA TRANSFER (14) | MASIA IND. MEDICA | RESTA | 280538 | 838/06 | 2016-11-18 | 2019-11-18 | 2019-07-22 | GB04 | B.QUIRÚRGIC 4P QUIRÒFANS DE L'1 AL 19 | 32QUIQ1BQZ | Quiròfans Generals AGE | NEDELLA MEDICAL S.L. | CASC
451374 | 1143647 | LLIT CLINIC ELECTRIC UCI ROTAC. LATERAL | HILL ROM | HILL-ROM | T8817 | 2020-1329-7 | 2019-07-22 |  | 2019-07-22 | GC06 | P6 CENTRE U.TERÀPIES AVANÇ. HEMATOLOGIA | 32UH0H16AC | CÀMERES HEMATOLOGIA | HILL-ROM IBERIA, S.L. | CSUP
AH011048238 | 1100927 | LLITERA D'EXPLORACIO |  | RESTA |  |  | 1990-01-02 | 1992-01-02 | 2019-07-19 | GC07011 | PNEUMO - GABINET 7 PROVES FUNC. RESPIR. | 32CARZ1CAR | AGE-S.CARDIOLOGIA |  | NNID
AH011029041 | 1029041 | LLITERA FIXA |  | RESTA | SKAY NEGRE | S-170203-0006 | 2003-02-17 | 2004-02-17 | 2019-07-18 | GC07002 | PNEUMO - CONSULTA 1 | 32NMLZ1NML | AGE-S.NEUMOLOGIA | J.HERRERA, SA | CINV
420647 | 1138491 | LLITERA TRANSPORT | HILL ROM | HILL-ROM | P8005 | TO032AQ3713 | 2018-05-02 | 2020-05-02 | 2019-07-17 | GC07028 | PNEUMO - SALA DESPERTAR BRONCOSCÒPIES | 32PEDZ3506 | AMI-GAB. FIBROSI QUISTICA | FUNDACIO PRIVADA DANIEL | CDAL
74119 | 1080501 | LLITERA TRANSPORT MALALT | HILL ROM | HILL-ROM | TRANSTAR | K180AQ7774 | 2009-09-08 | 2010-09-08 | 2019-07-17 | GC07028 | PNEUMO - SALA DESPERTAR BRONCOSCÒPIES | 32GASG1EDD | AGE-GAB.ENDOSCOP.DIGESTIVA | HILL-ROM IBERIA, S.L. | CINV
AH011063786 | 1063786 | LLITERA TRANSPORT MALALT | HILL ROM | HILL-ROM | TRANSTAR | H236AN9617 | 2006-10-05 | 2016-10-05 | 2019-07-15 | GC07023 | PNEUMO - GABINET 10 BRONCOSCÒPIES | 32URGU1URG | AGE-SERV. URGENCIES | HILL-ROM IBERIA, S.L. | NREN
450141 | 1146253 | LLITERA MASSATGE | SOLO XTE | RESTA |  |  |  |  | 2019-07-03 | HI01087 | ONCO-HEMATO SALA DE JOCS JUVENIL | 32PEDH3707 | AMI-CAMBRES FLUX LAM. |  | NNID
430494 | 1143232 | LLITERA EXPLORACIÓ 2 COSSOS 180X70 ALÇADA VA | IMMOCLINC | RESTA | 14923 |  | 2018-10-26 |  | 2019-06-03 | DR00020 | DRASSANES - SALA D'ACTES | 32MIFC1UMI | MALATIES INFECCIOSSES DRASSAN | DPS HEALTHCARE SOLUTIONS | CASC
430495 | 1143233 | LLITERA EXPLORACIÓ 2 COSSOS 180X70 ALÇADA VA | IMMOCLINC | RESTA | 14923 |  | 2018-10-26 |  | 2019-06-03 | DR00036 | DRASSANES - TUBERCULOSI - CONSULTA | 32MIFC1UMI | MALATIES INFECCIOSSES DRASSAN | DPS HEALTHCARE SOLUTIONS | CASC
430496 | 1143234 | LLITERA EXPLORACIÓ 2 COSSOS 180X70 ALÇADA VA | IMMOCLINC | RESTA | 14923 |  | 2018-10-26 |  | 2019-06-03 | DR00035 | DRASSANES - TUBERCULOSI - CONSULTA | 32MIFC1UMI | MALATIES INFECCIOSSES DRASSAN | DPS HEALTHCARE SOLUTIONS | CASC
430497 | 1143235 | LLITERA EXPLORACIÓ 2 COSSOS 180X70 ALÇADA VA | IMMOCLINC | RESTA | 14923 |  | 2018-10-26 |  | 2019-06-03 | DR00034 | DRASSANES - TUBERCULOSI - CONSULTA | 32MIFC1UMI | MALATIES INFECCIOSSES DRASSAN | DPS HEALTHCARE SOLUTIONS | CASC
430498 | 1143236 | LLITERA EXPLORACIÓ 2 COSSOS 180X70 ALÇADA VA | IMMOCLINC | RESTA | 14923 |  | 2018-10-26 |  | 2019-06-03 | DR00033 | DRASSANES - TUBERCULOSI - CONSULTA | 32MIFC1UMI | MALATIES INFECCIOSSES DRASSAN | DPS HEALTHCARE SOLUTIONS | CASC
430499 | 1143237 | LLITERA EXPLORACIÓ 2 COSSOS 180X70 ALÇADA VA | IMMOCLINC | RESTA | 14923 |  | 2018-10-26 |  | 2019-06-03 | DR00048 | DRASSANES - TROPICALS - CONSULTA 6 | 32MIFC1UMI | MALATIES INFECCIOSSES DRASSAN | DPS HEALTHCARE SOLUTIONS | CASC
430500 | 1143238 | LLITERA EXPLORACIÓ 2 COSSOS 180X70 ALÇADA VA | IMMOCLINC | RESTA | 14923 |  | 2018-10-26 |  | 2019-06-03 | DR00047 | DRASSANES - TROPICALS - CONSULTA 5 | 32MIFC1UMI | MALATIES INFECCIOSSES DRASSAN | DPS HEALTHCARE SOLUTIONS | CASC
430501 | 1143239 | LLITERA EXPLORACIÓ 2 COSSOS 180X70 ALÇADA VA | IMMOCLINC | RESTA | 14923 |  | 2018-10-26 |  | 2019-06-03 | DR00046 | DRASSANES - TROPICALS - CONSULTA 4 | 32MIFC1UMI | MALATIES INFECCIOSSES DRASSAN | DPS HEALTHCARE SOLUTIONS | CASC
430502 | 1143240 | LLITERA EXPLORACIÓ 2 COSSOS 180X70 ALÇADA VA | IMMOCLINC | RESTA | 14923 |  | 2018-10-26 |  | 2019-06-03 | DR00045 | DRASSANES - TROPICALS - CONSULTA 3 | 32MIFC1UMI | MALATIES INFECCIOSSES DRASSAN | DPS HEALTHCARE SOLUTIONS | CASC
430503 | 1143241 | LLITERA EXPLORACIÓ 2 COSSOS 180X70 ALÇADA VA | IMMOCLINC | RESTA | 14923 |  | 2018-10-26 |  | 2019-06-03 | DR00044 | DRASSANES - TROPICALS - CONSULTA 2 | 32MIFC1UMI | MALATIES INFECCIOSSES DRASSAN | DPS HEALTHCARE SOLUTIONS | CASC
430504 | 1143242 | LLITERA EXPLORACIÓ 2 COSSOS 180X70 ALÇADA VA | IMMOCLINC | RESTA | 14923 |  | 2018-10-26 |  | 2019-06-03 | DR00043 | DRASSANES - TROPICALS - CONSULTA 1 | 32MIFC1UMI | MALATIES INFECCIOSSES DRASSAN | DPS HEALTHCARE SOLUTIONS | CASC
430505 | 1143243 | LLITERA EXPLORACIÓ 2 COSSOS 180X70 ALÇADA VA | IMMOCLINC | RESTA | 14923 |  | 2018-10-26 |  | 2019-06-03 | DR00042 | DRASSANES - PEDIATRIA - CONSULTA 2 | 32MIFC1UMI | MALATIES INFECCIOSSES DRASSAN | DPS HEALTHCARE SOLUTIONS | CASC
430506 | 1143244 | LLITERA EXPLORACIÓ 2 COSSOS 180X70 ALÇADA VA | IMMOCLINC | RESTA | 14923 |  | 2018-10-26 |  | 2019-06-03 | DR00041 | DRASSANES - PEDIATRIA - CONSULTA 1 | 32MIFC1UMI | MALATIES INFECCIOSSES DRASSAN | DPS HEALTHCARE SOLUTIONS | CASC
430507 | 1146110 | LLITERA GINECOLOGICA CONVERTIBLE ALÇADA VARI | MASIA | RESTA | M-89GT |  | 2018-10-26 |  | 2019-06-03 | DR00027 | DRASSANES -.SEXUALS - CONSUL GINECOLOGIA | 32MIFC1UMI | MALATIES INFECCIOSSES DRASSAN | DPS HEALTHCARE SOLUTIONS | CASC
430508 | 1143246 | LLITERA GINECOLOGICA CONVERTIBLE ALÇADA VARI | MASIA | RESTA | M-89GT |  | 2018-10-26 |  | 2019-06-03 | DR00029 | DRASSANES - SEXUALS - CONSUL GINECOLOGIA | 32MIFC1UMI | MALATIES INFECCIOSSES DRASSAN | DPS HEALTHCARE SOLUTIONS | CASC
430509 | 1143247 | LLITERA GINECOLOGICA CONVERTIBLE ALÇADA VARI | MASIA | RESTA | M-89GT |  | 2018-10-26 |  | 2019-06-03 | DR00028 | DRASSANES - SEXUALS - CONSUL GINECOLOGIA | 32MIFC1UMI | MALATIES INFECCIOSSES DRASSAN | DPS HEALTHCARE SOLUTIONS | CASC
435570 | 1145086 | LLIT CLINIC ELECTRIC | HILL ROM | HILL-ROM | 900 5RO | HRP004032453 | 2018-12-21 | 2020-12-28 | 2018-12-31 | GP05 | PL 5a PARELLS HOSP. DIGEST/GASTROENTER. | 32UH0H15PA | AGE-PLANTA 5A PARELLS | HILL-ROM IBERIA, S.L. | CSUP
435553 | 1144638 | LLIT CLINIC ELECTRIC | HILL ROM | HILL-ROM | 900 5RO | HRP004031832 | 2018-12-21 | 2020-12-28 | 2018-12-31 | GP05 | PL 5a PARELLS HOSP. DIGEST/GASTROENTER. | 32UH0H15PA | AGE-PLANTA 5A PARELLS | HILL-ROM IBERIA, S.L. | CSUP
435554 | 1144639 | LLIT CLINIC ELECTRIC | HILL ROM | HILL-ROM | 900 5RO | HRP004031836 | 2018-12-21 | 2020-12-28 | 2018-12-31 | GP05 | PL 5a PARELLS HOSP. DIGEST/GASTROENTER. | 32UH0H15PA | AGE-PLANTA 5A PARELLS | HILL-ROM IBERIA, S.L. | CSUP
435555 | 1144644 | LLIT CLINIC ELECTRIC | HILL ROM | HILL-ROM | 900 5RO | HRP004031838 | 2018-12-21 | 2020-12-28 | 2018-12-31 | GP05 | PL 5a PARELLS HOSP. DIGEST/GASTROENTER. | 32UH0H15PA | AGE-PLANTA 5A PARELLS | HILL-ROM IBERIA, S.L. | CSUP
435556 | 1144650 | LLIT CLINIC ELECTRIC | HILL ROM | HILL-ROM | 900 5RO | HRP004031054 | 2018-12-21 | 2020-12-28 | 2018-12-31 | GP05 | PL 5a PARELLS HOSP. DIGEST/GASTROENTER. | 32UH0H15PA | AGE-PLANTA 5A PARELLS | HILL-ROM IBERIA, S.L. | CSUP
435557 | 1145009 | LLIT CLINIC ELECTRIC | HILL ROM | HILL-ROM | 900 5RO | HRP004031842 | 2018-12-21 | 2020-12-28 | 2018-12-31 | GP05 | PL 5a PARELLS HOSP. DIGEST/GASTROENTER. | 32UH0H15PA | AGE-PLANTA 5A PARELLS | HILL-ROM IBERIA, S.L. | CSUP
435558 | 1145010 | LLIT CLINIC ELECTRIC | HILL ROM | HILL-ROM | 900 5RO | HRP004031840 | 2018-12-21 | 2020-12-28 | 2018-12-31 | GP05 | PL 5a PARELLS HOSP. DIGEST/GASTROENTER. | 32UH0H15PA | AGE-PLANTA 5A PARELLS | HILL-ROM IBERIA, S.L. | CSUP
435559 | 1145011 | LLIT CLINIC ELECTRIC | HILL ROM | HILL-ROM | 900 5RO | HRP004031951 | 2018-12-21 | 2020-12-28 | 2018-12-31 | GP05 | PL 5a PARELLS HOSP. DIGEST/GASTROENTER. | 32UH0H15PA | AGE-PLANTA 5A PARELLS | HILL-ROM IBERIA, S.L. | CSUP
435560 | 1145012 | LLIT CLINIC ELECTRIC | HILL ROM | HILL-ROM | 900 5RO | HRP004031843 | 2018-12-21 | 2020-12-28 | 2018-12-31 | GP05 | PL 5a PARELLS HOSP. DIGEST/GASTROENTER. | 32UH0H15PA | AGE-PLANTA 5A PARELLS | HILL-ROM IBERIA, S.L. | CSUP
435562 | 1145014 | LLIT CLINIC ELECTRIC | HILL ROM | HILL-ROM | 900 5RO | HRP004031939 | 2018-12-21 | 2020-12-28 | 2018-12-31 | GP05 | PL 5a PARELLS HOSP. DIGEST/GASTROENTER. | 32UH0H15PA | AGE-PLANTA 5A PARELLS | HILL-ROM IBERIA, S.L. | CSUP
435563 | 1145015 | LLIT CLINIC ELECTRIC | HILL ROM | HILL-ROM | 900 5RO | HRP004031938 | 2018-12-21 | 2020-12-28 | 2018-12-31 | GP05 | PL 5a PARELLS HOSP. DIGEST/GASTROENTER. | 32UH0H15PA | AGE-PLANTA 5A PARELLS | HILL-ROM IBERIA, S.L. | CSUP
435564 | 1145016 | LLIT CLINIC ELECTRIC | HILL ROM | HILL-ROM | 900 5RO | HRP004031942 | 2018-12-21 | 2020-12-28 | 2018-12-31 | GP05 | PL 5a PARELLS HOSP. DIGEST/GASTROENTER. | 32UH0H15PA | AGE-PLANTA 5A PARELLS | HILL-ROM IBERIA, S.L. | CSUP
435565 | 1145018 | LLIT CLINIC ELECTRIC | HILL ROM | HILL-ROM | 900 5RO | HRP004031946 | 2018-12-21 | 2020-12-28 | 2018-12-31 | GP05 | PL 5a PARELLS HOSP. DIGEST/GASTROENTER. | 32UH0H15PA | AGE-PLANTA 5A PARELLS | HILL-ROM IBERIA, S.L. | CSUP
435566 | 1145020 | LLIT CLINIC ELECTRIC | HILL ROM | HILL-ROM | 900 5RO | HRP004031828 | 2018-12-21 | 2020-12-28 | 2018-12-31 | GP05 | PL 5a PARELLS HOSP. DIGEST/GASTROENTER. | 32UH0H15PA | AGE-PLANTA 5A PARELLS | HILL-ROM IBERIA, S.L. | CSUP
435567 | 1145031 | LLIT CLINIC ELECTRIC | HILL ROM | HILL-ROM | 900 5RO | HRP004031941 | 2018-12-21 | 2020-12-28 | 2018-12-31 | GP05 | PL 5a PARELLS HOSP. DIGEST/GASTROENTER. | 32UH0H15PA | AGE-PLANTA 5A PARELLS | HILL-ROM IBERIA, S.L. | CSUP
435568 | 1145032 | LLIT CLINIC ELECTRIC | HILL ROM | HILL-ROM | 900 5RO | HRP004031826 | 2018-12-21 | 2020-12-28 | 2018-12-31 | GP05 | PL 5a PARELLS HOSP. DIGEST/GASTROENTER. | 32UH0H15PA | AGE-PLANTA 5A PARELLS | HILL-ROM IBERIA, S.L. | CSUP
435569 | 1145085 | LLIT CLINIC ELECTRIC | HILL ROM | HILL-ROM | 900 5RO | HRP004032458 | 2018-12-21 | 2020-12-28 | 2018-12-31 | GP05 | PL 5a PARELLS HOSP. DIGEST/GASTROENTER. | 32UH0H15PA | AGE-PLANTA 5A PARELLS | HILL-ROM IBERIA, S.L. | CSUP
435419 | 1145128 | LLITERA TRANSFER COMPLETA (CARRO/PLATAF) | HILL ROM | HILL-ROM | 700IB | HRP002821169 | 2018-12-28 | 2020-12-28 | 2018-12-31 | GU01 | URGENCIES | 32URGU1URG | AGE-SERV. URGENCIES | HILL-ROM IBERIA, S.L. | CSUP
435428 | 1145087 | LLIT CLINIC ELECTRIC | HILL ROM | HILL-ROM | 900 5RO | HRP004032452 | 2018-12-19 | 2020-12-19 | 2018-12-28 | GP05 | PL 5a PARELLS HOSP. DIGEST/GASTROENTER. | 32UH0H15PA | AGE-PLANTA 5A PARELLS | HILL-ROM IBERIA, S.L. | CSUP
435429 | 1145088 | LLIT CLINIC ELECTRIC | HILL ROM | HILL-ROM | 900 5RO | HRP004032451 | 2018-12-19 | 2020-12-19 | 2018-12-28 | GP05 | PL 5a PARELLS HOSP. DIGEST/GASTROENTER. | 32UH0H15PA | AGE-PLANTA 5A PARELLS | HILL-ROM IBERIA, S.L. | CSUP
AH011010522 | 1138697 | LLIT CLINIC ELECTRIC | PARDO | PARDO |  |  | 1998-05-15 | 2002-05-28 | 2018-12-04 | HM09004 | GINE/ONCO MAMARIA HAB.910 | 32UH0H3871 | AMI-HOSP. GINECOLOGIA - PL.9 |  | NNID
AH011010544 | 1138692 | LLIT CLINIC ELECTRIC |  | RESTA |  |  | 1998-05-15 | 2002-05-28 | 2018-12-04 | HM09003 | GINE/ONCO MAMARIA HAB.911 | 32UH0H3871 | AMI-HOSP. GINECOLOGIA - PL.9 |  | NNID
AH011010564 | 1138708 | LLIT CLINIC ELECTRIC |  | RESTA |  |  | 1995-05-15 | 2002-05-28 | 2018-12-04 | HM09009 | GINE/ONCO MAMARIA HAB.907 | 32UH0H3871 | AMI-HOSP. GINECOLOGIA - PL.9 |  | NNID
AH011010632 | 1138713 | LLIT CLINIC ELECTRIC | PARDO | PARDO |  |  | 2002-05-22 | 2002-05-22 | 2018-12-04 | HM09012 | GINE/ONCO MAMARIA HAB.904 | 32UH0H3871 | AMI-HOSP. GINECOLOGIA - PL.9 |  | NNID
432221 | 1101264 | LLIT CLINIC |  | RESTA |  |  |  |  | 2018-11-27 | HM09014 | GINE/ONCO MAMARIA HAB.902 | 32UH0H3871 | AMI-HOSP. GINECOLOGIA - PL.9 |  | NNID
AH011017984 | 1017984 | LLIT ELECTRIC | PARDO | PARDO | 168 | 30498200 | 1995-01-01 | 2003-10-04 | 2018-11-27 | HM09014 | GINE/ONCO MAMARIA HAB.902 | 32UH0H3871 | AMI-HOSP. GINECOLOGIA - PL.9 |  | NNID
426250 | 1141161 | LLITERA EXP. 3C CROM.A/ART.CAP 70X180CM | GIVAS | RESTA | AV4038 | 001193476 | 2018-08-01 | 2019-08-01 | 2018-11-27 | HM09020 | GINE/ONCO MAMARIA EXPORACIONS | 32UH0H3871 | AMI-HOSP. GINECOLOGIA - PL.9 | GIVAS EQUIPAMENT IBERICA | CSUP
259363 | 1011529 | LLIT CLINIC ELECTRIC | PARDO | PARDO | 30497900 | 252 | 1999-05-22 | 2002-05-22 | 2018-11-23 | HM09011 | GINE/ONCO MAMARIA HAB.905 | 32UH0H3871 | AMI-HOSP. GINECOLOGIA - PL.9 | INDUSTRIAS HIDRAULICAS P | NNID
AH011057569 | 1057569 | LLIT CLINIC ELECTRIC | PARDO | PARDO | SALDUBA | 304 | 2007-01-17 | 2017-01-17 | 2018-11-23 | HM09012 | GINE/ONCO MAMARIA HAB.904 | 32UH0H3871 | AMI-HOSP. GINECOLOGIA - PL.9 | INDUSTRIAS HIDRAULICAS P | NREN
AH011057618 | 1057618 | LLIT CLINIC ELECTRIC | PARDO | PARDO | SALDUBA | 1100 | 2007-01-19 | 2017-01-19 | 2018-11-23 | HM09013 | GINE/ONCO MAMARIA HAB.903 | 32UH0H3871 | AMI-HOSP. GINECOLOGIA - PL.9 | INDUSTRIAS HIDRAULICAS P | NREN
AH011057700 | 1057700 | LLIT CLINIC ELECTRIC | PARDO | PARDO | 40083700 | 1592 | 2005-01-02 | 2006-01-02 | 2018-11-23 | HM09010 | GINE/ONCO MAMARIA HAB.906 | 32UH0H3871 | AMI-HOSP. GINECOLOGIA - PL.9 |  | NNID
126495 | 1091348 | LLIT CLINIC ELECTRIC | PARDO | PARDO |  |  | 2004-12-31 | 2005-12-31 | 2018-11-15 | TC05 | PLANTA CINQUENA CENTRE | 32UH0H4812 | ATR-PLANTA 1 PARELLS |  | NNID
345865 | 253357 | LLIT ELECTRIC | MEDISA | MEDISA |  |  | 1997-04-30 | 1998-04-30 | 2018-11-15 | TC05 | PLANTA CINQUENA CENTRE | 32UH0H4676 | ATR-AREA QUIRURGICA 5 PL | MEDICAL IBERICA, SA | NNID
348341 | 1115560 | LLITERA |  | RESTA |  |  | 2006-12-31 | 2007-12-31 | 2018-11-15 | TP05011 | DIREC DOCÈNCIA - PASSADÍS | 32DRHA6162 | U.FORMACIO I DESENVOLUPAMENT |  | NNID
AH011024707 | 1024707 | LLIT CLINIC AMB BARANES |  | RESTA |  |  | 1998-01-01 | 2003-05-19 | 2018-11-15 | TC05 | PLANTA CINQUENA CENTRE | 32UH0H4676 | ATR-AREA QUIRURGICA 5 PL |  | NNID
AH011025194 | 1025194 | LLITERA MOBIL DE TRANSPORT |  | RESTA |  |  | 1995-01-01 | 2002-12-31 | 2018-11-15 | HM09027 | GINE/ONCO MAMARIA PASSADIS CIRCULAR | 32UH0H3871 | AMI-HOSP. GINECOLOGIA - PL.9 |  | NNID
AH011032089 | 1032089 | LLIT CLINIC |  | RESTA |  |  | 2000-11-28 | 2003-11-28 | 2018-11-15 | TP05011 | DIREC DOCÈNCIA - PASSADÍS | 32UH0H4852 | ATR-PLANTA 5 PARELLS |  | NNID
AH011032093 | 1032093 | LLIT |  | RESTA |  |  | 1980-12-10 | 2003-12-10 | 2018-11-15 | TP05011 | DIREC DOCÈNCIA - PASSADÍS | 32UH0H4852 | ATR-PLANTA 5 PARELLS |  | NNID
AH011032114 | 1032114 | LLIT CLINIC |  | RESTA |  |  | 2000-11-19 | 2003-11-19 | 2018-11-15 | TP05011 | DIREC DOCÈNCIA - PASSADÍS | 32UH0H4852 | ATR-PLANTA 5 PARELLS |  | NNID
AH011032144 | 1032144 | LLIT CLINIC |  | RESTA |  |  | 2000-11-19 | 2003-11-19 | 2018-11-15 | TP05011 | DIREC DOCÈNCIA - PASSADÍS | 32UH0H4852 | ATR-PLANTA 5 PARELLS |  | NNID
AH011032666 | 1032666 | LLIT |  | RESTA |  |  | 2000-12-16 | 2003-12-16 | 2018-11-15 | TC05 | PLANTA CINQUENA CENTRE | 32UH0H4676 | ATR-AREA QUIRURGICA 5 PL |  | NNID
AH011032708 | 1032708 | LLITERA 2 COSSOS |  | RESTA |  |  | 2002-12-30 | 2003-12-30 | 2018-11-15 | TC05 | PLANTA CINQUENA CENTRE | 32UH0H4841 | ATR-PLANTA 4 SENARS |  | NNID
AH011032797 | 1091264 | LLIT ELECTRIC | PARDO | PARDO |  |  | 1999-01-01 | 2003-12-19 | 2018-11-15 | TC05 | PLANTA CINQUENA CENTRE | 32UH0H4676 | ATR-AREA QUIRURGICA 5 PL |  | NNID
AH011033021 | 1033021 | LLIT CLINIC |  | RESTA |  |  | 2000-12-01 | 2003-12-01 | 2018-11-15 | TC05 | PLANTA CINQUENA CENTRE | 32UH0H4676 | ATR-AREA QUIRURGICA 5 PL |  | NNID
AH011033022 | 1033022 | LLIT CLINIC |  | RESTA |  |  | 2000-12-01 | 2003-12-01 | 2018-11-15 | TC05 | PLANTA CINQUENA CENTRE | 32UH0H4676 | ATR-AREA QUIRURGICA 5 PL |  | NNID
AH011056802 | 1056802 | LLIT CLINIC ELECTRIC | PARDO | PARDO | SALDUBA | 382 | 2007-01-24 | 2017-01-24 | 2018-11-15 | TP05011 | DIREC DOCÈNCIA - PASSADÍS | 32UH0H4852 | ATR-PLANTA 5 PARELLS | INDUSTRIAS HIDRAULICAS P | NREN
AH011056804 | 1056804 | LLIT CLINIC ELECTRIC | PARDO | PARDO | SALDUBA | 1061 | 2007-01-25 | 2017-01-25 | 2018-11-15 | TC05 | PLANTA CINQUENA CENTRE | 32UH0H4852 | ATR-PLANTA 5 PARELLS | INDUSTRIAS HIDRAULICAS P | NREN
AH011056807 | 1056807 | LLIT CLINIC ELECTRIC | PARDO | PARDO | SALDUBA | 958 | 2007-01-25 | 2017-01-25 | 2018-11-15 | TC05 | PLANTA CINQUENA CENTRE | 32UH0H4676 | ATR-AREA QUIRURGICA 5 PL | INDUSTRIAS HIDRAULICAS P | NREN
AH011056815 | 1056815 | LLIT CLINIC ELECTRIC | PARDO | PARDO | SALDUBA | 1141 | 2007-01-25 | 2017-01-25 | 2018-11-15 | TP05011 | DIREC DOCÈNCIA - PASSADÍS | 32UH0H4852 | ATR-PLANTA 5 PARELLS | INDUSTRIAS HIDRAULICAS P | NREN
AH011056824 | 1056824 | LLIT CLINIC ELECTRIC | PARDO | PARDO | SALDUBA | 349 | 2007-01-25 | 2017-01-25 | 2018-11-15 | TC05 | PLANTA CINQUENA CENTRE | 32UH0H4676 | ATR-AREA QUIRURGICA 5 PL | INDUSTRIAS HIDRAULICAS P | NREN
AH011056830 | 1056830 | LLIT CLINIC ELECTRIC | PARDO | PARDO | SALDUBA | 408 | 2007-01-25 | 2017-01-25 | 2018-11-15 | HM09006 | GINE/ONCO MAMARIA HAB.908 | 32UH0H3871 | AMI-HOSP. GINECOLOGIA - PL.9 | INDUSTRIAS HIDRAULICAS P | NREN
AH011056838 | 1056838 | LLIT CLINIC ELECTRIC | PARDO | PARDO | SALDUBA | 1017 | 2007-01-26 | 2017-01-26 | 2018-11-15 | TC05 | PLANTA CINQUENA CENTRE | 32UH0H4676 | ATR-AREA QUIRURGICA 5 PL | INDUSTRIAS HIDRAULICAS P | NREN
AH011056839 | 1056839 | LLIT CLINIC ELECTRIC | PARDO | PARDO | SALDUBA | 984 | 2007-01-26 | 2017-01-26 | 2018-11-15 | TP05011 | DIREC DOCÈNCIA - PASSADÍS | 32UH0H4852 | ATR-PLANTA 5 PARELLS | INDUSTRIAS HIDRAULICAS P | NREN
AH011056844 | 1056844 | LLIT CLINIC ELECTRIC | PARDO | PARDO | SALDUBA 40115100 | 1013 | 2007-01-26 | 2017-01-26 | 2018-11-15 | TC05 | PLANTA CINQUENA CENTRE | 32UH0H4831 | ATR-PLANTA 3 SENARS | INDUSTRIAS HIDRAULICAS P | NREN
AH011057577 | 1057577 | LLIT CLINIC ELECTRIC | PARDO | PARDO | SALDUBA | 9845 | 2007-01-18 | 2017-01-18 | 2018-11-15 | HM09005 | GINE/ONCO MAMARIA HAB.909 | 32UH0H3871 | AMI-HOSP. GINECOLOGIA - PL.9 | INDUSTRIAS HIDRAULICAS P | NREN
AH011057688 | 1057688 | LLIT CLINIC ELECTRIC | PARDO | PARDO | SALDUBA | 1086 | 2007-01-24 | 2017-01-24 | 2018-11-15 | TP05011 | DIREC DOCÈNCIA - PASSADÍS | 32UH0H4852 | ATR-PLANTA 5 PARELLS | INDUSTRIAS HIDRAULICAS P | NREN
AH011057691 | 1057691 | LLIT CLINIC ELECTRIC | PARDO | PARDO | SALDUBA 40115100 | 331 | 2007-01-24 | 2017-01-24 | 2018-11-15 | TC05 | PLANTA CINQUENA CENTRE | 32UH0H4852 | ATR-PLANTA 5 PARELLS | INDUSTRIAS HIDRAULICAS P | NREN
AH011057697 | 1057697 | LLIT CLINIC ELECTRIC | PARDO | PARDO | SALDUBA | 543 | 2007-01-24 | 2017-01-24 | 2018-11-15 | TC05 | PLANTA CINQUENA CENTRE | 32UH0H4676 | ATR-AREA QUIRURGICA 5 PL | INDUSTRIAS HIDRAULICAS P | NREN
AH01247835 | 247835 | LLIT |  | RESTA |  |  | 2000-12-02 | 2003-12-02 | 2018-11-15 | TC05 | PLANTA CINQUENA CENTRE | 32COTZ4450 | ATR-CLÍNICA DEL DOLOR |  | NNID
38651 | 1077234 | LLITERA EXPL. PED. 2C INOX A/ART.CAP | DOMEDIC | RESTA |  |  | 2008-12-31 | 2009-12-31 | 2018-11-15 | TC05 | PLANTA CINQUENA CENTRE | 32UH0H4676 | ATR-AREA QUIRURGICA 5 PL | DOMEDIC, SL. | CDFU
AH01246131 | 246131 | LLIT CLINIC | FLEX | RESTA | SANIFLEX T/3200C |  | 1990-01-03 | 1991-01-03 | 2018-11-15 | TC05 | PLANTA CINQUENA CENTRE | 32ANRH4ANR | ATR- REA CRITICS | A08085565 S.A.FABRICAS L | CINV
AH011007100 | 1007100 | LLITERA PER A TRANSPORT DE MALATS |  | RESTA |  |  | 2001-07-09 | 2002-07-09 | 2018-11-15 | TC05 | PLANTA CINQUENA CENTRE | 32QUIQ4671 | ATR-CIRURGIA SENSE INGRÉS | LA CASA DEL MEDICO,S.L. | CINV
AH01285370 | 1105591 | LLITERA TRANSPORT MALALT |  | RESTA | C-21 |  | 1992-03-02 | 1993-03-02 | 2018-11-15 | HM09003 | GINE/ONCO MAMARIA HAB.911 | 32UH0H3871 | AMI-HOSP. GINECOLOGIA - PL.9 | A58660085 MEDICAL MANI,SA | CINV
AH011051080 | 1051080 | LLITERA TRANSPORT MALALT | MASIA | RESTA | 61204 |  | 2005-02-08 | 2007-02-08 | 2018-11-15 | HM09027 | GINE/ONCO MAMARIA PASSADIS CIRCULAR | 32UH0H3871 | AMI-HOSP. GINECOLOGIA - PL.9 | FRITEL,S.L. | CINV
66602 | 1078355 | LLIT CLINIC ELECTRIC | DESAN | RESTA | ELEGANZA 1GMR17211 | 20060059242 | 2009-03-12 | 2010-03-12 | 2018-11-15 | TC05 | PLANTA CINQUENA CENTRE | 32UH0H4842 | ATR-PLANTA 4 PARELLS | DESAN LINET SLU | CASC
AH011036819 | 1036819 | LLIT CLINIC ELECTRIC AMB ARC BALCANIC I BARA | OMEGA HILOE | RESTA |  |  | 2004-09-24 | 2006-09-24 | 2018-11-15 | TP05011 | DIREC DOCÈNCIA - PASSADÍS | 32UH0H4852 | ATR-PLANTA 5 PARELLS | FLEX EQUIPOS DE DESCANSO | CASC
AH011036820 | 1036820 | LLIT CLINIC ELECTRIC AMB ARC BALCANIC I BARA | OMEGA HILOE | RESTA |  |  | 2004-09-24 | 2006-09-24 | 2018-11-15 | TP05011 | DIREC DOCÈNCIA - PASSADÍS | 32UH0H4852 | ATR-PLANTA 5 PARELLS | FLEX EQUIPOS DE DESCANSO | CASC
AH011046150 | 1046150 | LLIT CLINIC ELECTRIC AMB ARC BALCANIC I BARA | OMEGA HILOE | RESTA |  |  | 2004-09-24 | 2006-09-24 | 2018-11-15 | TC05 | PLANTA CINQUENA CENTRE | 32UH0H4676 | ATR-AREA QUIRURGICA 5 PL | FLEX EQUIPOS DE DESCANSO | CASC
AH011046151 | 1046151 | LLIT CLINIC ELECTRIC AMB ARC BALCANIC I BARA | OMEGA HILOE | RESTA |  |  | 2004-09-24 | 2006-09-24 | 2018-11-15 | TC05 | PLANTA CINQUENA CENTRE | 32UH0H4676 | ATR-AREA QUIRURGICA 5 PL | FLEX EQUIPOS DE DESCANSO | CASC
AH011046152 | 1046152 | LLIT CLINIC ELECTRIC AMB ARC BALCANIC I BARA | OMEGA HILOE | RESTA |  |  | 2004-09-24 | 2006-09-24 | 2018-11-15 | TC05 | PLANTA CINQUENA CENTRE | 32UH0H4676 | ATR-AREA QUIRURGICA 5 PL | FLEX EQUIPOS DE DESCANSO | CASC
AH011046153 | 1046153 | LLIT CLINIC ELECTRIC AMB ARC BALCANIC | OMEGA HILOE | RESTA |  |  | 2004-09-24 | 2006-09-24 | 2018-11-15 | TC05 | PLANTA CINQUENA CENTRE | 32UH0H4676 | ATR-AREA QUIRURGICA 5 PL | FLEX EQUIPOS DE DESCANSO | CASC
AH011046154 | 1046154 | LLIT CLINIC ELECTRIC AMB ARC BALCANIC I BARA | OMEGA HILOE | RESTA |  |  | 2004-09-24 | 2006-09-24 | 2018-11-15 | TC05 | PLANTA CINQUENA CENTRE | 32UH0H4676 | ATR-AREA QUIRURGICA 5 PL | FLEX EQUIPOS DE DESCANSO | CASC
273876 | 1110213 | Llitera urgències radiotr. a/AV i MTiAT | HILL ROM | HILL-ROM | 700LB/318/KG | HRP002367699 | 2013-11-28 |  | 2018-11-15 | TC05 | PLANTA CINQUENA CENTRE | 32URGU4990 | ATR-URGÈNCIES | HILL-ROM IBERIA, S.L. | CINV
AH01252029 | 252029 | LLIT LESIONATS MEDUL.LARS | EGERTON MARK II | RESTA | T-TURN | E18000 | 1997-05-27 | 1998-05-27 | 2018-11-15 | TC05 | PLANTA CINQUENA CENTRE | 32UH0H4811 | ATR-PLANTA 1 SENARS | ENRAF NONIUS IBERICA,S.A. | CINV
AH01106350 | 1105571 | LLITS CLINICS ELECTRICS - 55 UNITATS I 11479 | PARDO | PARDO |  |  | 1997-06-06 | 1998-06-06 | 2018-11-15 | HM09004 | GINE/ONCO MAMARIA HAB.910 | 32UH0H3871 | AMI-HOSP. GINECOLOGIA - PL.9 | INDUSTRIAS HIDRAULICAS P | CASC
AH011011529 | 1101266 | LLIT CLINIC ELECTRIC | PARDO | PARDO | 30497900 | 252 | 1999-05-22 | 2002-05-22 | 2018-11-14 | HM09017 | GINE/ONCO MAMARIA HAB.901 | 32UH0H3871 | AMI-HOSP. GINECOLOGIA - PL.9 | INDUSTRIAS HIDRAULICAS P | NNID
AH01107330 | 1057586 | LLITS CLINICS ELECTRICS - 26 UNITATS |  | RESTA |  |  | 1998-11-10 | 1999-11-10 | 2018-11-14 | HM09001 | GINE/ONCO MAMARIA HAB.913 | 32UH0H3871 | AMI-HOSP. GINECOLOGIA - PL.9 | INDUSTRIAS HIDRAULICAS P | CASC
265535 | 1105682 | LLITERA EXPLORACIÓ |  | RESTA |  |  |  |  | 2018-10-23 | DR | DRASSANES - ELEMENTS ANTIC CAP | 32MIFC1UTB | U. TUBERCULOSI |  | NNID
374970 | 1126987 | LLITERA EXPLORACIO | PARDO | PARDO | CE-0120-R |  | 2016-12-31 | 2017-12-23 | 2018-10-23 | DR | DRASSANES - ELEMENTS ANTIC CAP | 32MIFC1UMS | U.MALALTIES TRANSMISSIO SEXUAL | INDUSTRIAS HIDRAULICAS P | CSUP
274897 | 1110177 | LLITERA EXPLORACIO | GIVAS | RESTA | AV4110 |  | 2013-12-04 | 2014-12-04 | 2018-10-23 | DR | DRASSANES - ELEMENTS ANTIC CAP | 32MIFC1UMS | U.MALALTIES TRANSMISSIO SEXUAL | GIVAS EQUIPAMENT IBERICA | CINV
274898 | 1110178 | LLITERA EXPLORACIO | GIVAS | RESTA | AV4110 |  | 2013-12-04 | 2014-12-04 | 2018-10-23 | DR | DRASSANES - ELEMENTS ANTIC CAP | 32MIFC1UMS | U.MALALTIES TRANSMISSIO SEXUAL | GIVAS EQUIPAMENT IBERICA | CINV
274899 | 1110179 | LLITERA EXPLORACIO | GIVAS | RESTA | AV4110 |  | 2013-12-04 | 2014-12-04 | 2018-10-23 | DR | DRASSANES - ELEMENTS ANTIC CAP | 32MIFC1UMS | U.MALALTIES TRANSMISSIO SEXUAL | GIVAS EQUIPAMENT IBERICA | CINV
429768 | 1142501 | LLITERA D'EXPLORACIO DE 2 COSSOS ALÇADA VARI | BORRELL | RESTA | E10C | 0207190** | 2018-10-19 |  | 2018-10-19 | GB03 | B.QUIRÚRGIC 3P UCI | 32MIVH1UCI | AGE-S.CURES INTENSIVES | DPS HEALTHCARE SOLUTIONS | CASC
429769 | 1142502 | LLITERA D'EXPLORACIO DE 2 COSSOS ALÇADA VARI | BORRELL | RESTA | E10C | 020719037 | 2018-10-19 |  | 2018-10-19 | GB03 | B.QUIRÚRGIC 3P UCI | 32MIVH1UCI | AGE-S.CURES INTENSIVES | DPS HEALTHCARE SOLUTIONS | CASC
429770 | 1142503 | LLITERA D'EXPLORACIO DE 2 COSSOS ALÇADA VARI | BORRELL | RESTA | E10C | 020719051 | 2018-10-19 |  | 2018-10-19 | GB03 | B.QUIRÚRGIC 3P UCI | 32MIVH1UCI | AGE-S.CURES INTENSIVES | DPS HEALTHCARE SOLUTIONS | CASC
429771 | 1142504 | LLITERA D'EXPLORACIO DE 2 COSSOS ALÇADA VARI | BORRELL | RESTA | E10C | 020719047 | 2018-10-19 |  | 2018-10-19 | GB03 | B.QUIRÚRGIC 3P UCI | 32MIVH1UCI | AGE-S.CURES INTENSIVES | DPS HEALTHCARE SOLUTIONS | CASC
429772 | 1142505 | LLITERA D'EXPLORACIO DE 2 COSSOS ALÇADA VARI | BORRELL | RESTA | E10C | 020719049 | 2018-10-19 |  | 2018-10-19 | GB03 | B.QUIRÚRGIC 3P UCI | 32MIVH1UCI | AGE-S.CURES INTENSIVES | DPS HEALTHCARE SOLUTIONS | CASC
338297 | 1111859 | LLITERA QUIRURGICA | MASIA IND.MEDICA | RESTA | 185406 | 455/04 |  |  | 2018-09-21 | PX02005 | CAP CHAFARINAS C5 ENDOCRINO / UROLOGIA | 32ENDC1CEC | AGE-CE ENDOCRINO |  | NNID
410502 | 1136283 | LLITERA D`EXPLORACIO FIXA SENSE PORTAROTLLOS |  | RESTA |  |  |  |  | 2018-08-24 | HIS00675 | CCEE 25A CARDIOLOGIA | 32PEDZ3501 | AMI-CARDIOLOGIA INF. |  | NNID
426477 | 1141000 | LLIT CLINIC ELECTRIC UCI | HILL ROM | HILL-ROM | PROGRESSA | S212AW0403 | 2018-08-01 |  | 2018-08-09 | GB03 | B.QUIRÚRGIC 3P UCI | 32MIVH1UCI | AGE-S.CURES INTENSIVES | HILL-ROM IBERIA, S.L. | CASC
426480 | 1141003 | LLIT CLINIC ELECTRIC UCI | HILL ROM | HILL-ROM | PROGRESSA | S209AW0384 | 2018-08-01 |  | 2018-08-09 | GB03 | B.QUIRÚRGIC 3P UCI | 32MIVH1UCI | AGE-S.CURES INTENSIVES | HILL-ROM IBERIA, S.L. | CASC
28272 | 1073497 | Llitera exp. |  | RESTA |  |  | 2003-01-02 | 2004-01-02 | 2018-08-08 | EXMC | MODUL "C" CCEE HG | 32CGDC1CCG | AGE-CE CIR.GENERAL |  | NNID
357747 | 1112566 | LLITERA |  | RESTA |  |  | 2010-01-01 | 2011-01-01 | 2018-08-08 | EXMC | MODUL "C" CCEE HG | 32CGDC1CCG | AGE-CE CIR.GENERAL |  | NNID
AH011048226 | 1048226 | LLITERA D'EXPLORACIO |  | RESTA |  |  | 1995-01-02 | 1997-01-02 | 2018-08-08 | EXMC | MODUL "C" CCEE HG | 32MIRC1CM2 | CEX MEDICINA INTERNA 2 |  | NNID
AH0128001 | 28001 | LLITERA EXPLORACIO |  | RESTA |  |  | 1982-01-01 | 1983-01-01 | 2018-08-08 | EXMC | MODUL "C" CCEE HG | 32CEXC1CMC | AGE-CEX MODUL C |  | CINV
AH01251512 | 251512 | LLITERA D'EXPLORACIO 2 COSSOS | MONTSERRAT | RESTA |  |  | 1995-11-17 | 1996-11-17 | 2018-08-08 | EXMC | MODUL "C" CCEE HG | 32CGDC1CCG | AGE-CE CIR.GENERAL | FRITEL,S.L. | CASC
AH011008616 | 1008616 | LLITERA FIXA |  | RESTA |  |  | 2002-01-02 | 2003-01-02 | 2018-08-08 | EXMC | MODUL "C" CCEE HG | 32UROC1CUR | AGE-CE UROLOGIA | J.HERRERA, SA | CINV
AH011008617 | 1008617 | LLITERA FIXA |  | RESTA |  |  | 2002-01-02 | 2003-01-02 | 2018-08-08 | EXMC | MODUL "C" CCEE HG | 32UROC1CUR | AGE-CE UROLOGIA | J.HERRERA, SA | CINV
AH011051150 | 1112559 | LLITERA D'EXPLORACIO | J.HERRERA | RESTA | 90450031 | S-150205-0010 | 2005-02-15 | 2007-02-15 | 2018-08-08 | EXMC | MODUL "C" CCEE HG | 32UROC1CUR | AGE-CE UROLOGIA | J.HERRERA, SA | CINV
10949 | 1072512 | LLITERA EXPL. 2C A/AV ELÈCTRIC 80X180CM |  | RESTA |  | LO4556465 | 2007-12-31 | 2008-12-31 | 2018-08-08 | EXMC | MODUL "C" CCEE HG | 32CGDC1CCG | AGE-CE CIR.GENERAL | BRAXTON CONTRACT, SL. | CINV
10950 | 1072513 | LLITERA EXPL. 2C A/AV ELÈCTRIC 80X180CM |  | RESTA |  | LO4556467 | 2007-12-31 | 2008-12-31 | 2018-08-08 | EXMC | MODUL "C" CCEE HG | 32CGDC1CCG | AGE-CE CIR.GENERAL | BRAXTON CONTRACT, SL. | CINV
28235 | 1073472 | LLITERA EXP. 2C INOX. A/ART.CAP 70X180CM |  | RESTA |  |  | 2003-01-02 | 2004-01-02 | 2018-08-07 | EXMC | MODUL "C" CCEE HG | 32ENDC1CDB | CE DIABETES |  | NNID
287951 | IR002585 | LLITERA 2 COSSOS >200KG |  | RESTA |  |  | 2014-02-24 | 2015-02-24 | 2018-08-07 | EXMC | MODUL "C" CCEE HG | 32IRCI2226 | DIRECCIO DE RECERCA | MEDICONSUM | NREG
426355 | 1087678 | LLITERA EXPLORACIO |  | RESTA |  |  |  |  | 2018-08-07 | EXMC | MODUL "C" CCEE HG | 32ENDC1CDB | CE DIABETES |  | NCOM
426356 | 1137258 | LLITERA EXPLORACIO |  | RESTA |  |  |  |  | 2018-08-07 | EXMC | MODUL "C" CCEE HG | 32ENDC1CDB | CE DIABETES |  | NCOM
426357 | 1137262 | LLITERA EXPLORACIO |  | RESTA |  |  |  |  | 2018-08-07 | EXMC | MODUL "C" CCEE HG | 32ENDC1CDB | CE DIABETES |  | NCOM
426358 | 1137276 | LLITERA EXPLORACIO |  | RESTA |  |  |  |  | 2018-08-07 | EXMC | MODUL "C" CCEE HG | 32MIRC1CM2 | CEX MEDICINA INTERNA 2 |  | NCOM
AH011020476 | 1020476 | LLIT EXPLORACIO DE 2 COSSOS |  | RESTA |  |  | 1990-01-01 | 2003-11-20 | 2018-08-07 | EXMC | MODUL "C" CCEE HG | 32HEMC1CHE | AGE-CE HEMATOLOGIA |  | NNID
AH011054056 | 1054056 | LLITERA D'EXPLORACIO |  | RESTA |  |  | 1990-01-01 | 1992-01-01 | 2018-08-07 | EXMC | MODUL "C" CCEE HG | 32MIRC1CM2 | CEX MEDICINA INTERNA 2 |  | NNID
AH011045884 | 1045884 | LLITERA EXPLORACIO |  | RESTA |  |  | 1978-01-01 | 1979-01-01 | 2018-08-07 | EXMC | MODUL "C" CCEE HG | 32NEFC1CNF | AGE-CE NEFROLOGIA |  | CINV
AH0127713 | 27713 | LLITERA EXPLORACIO |  | RESTA |  |  | 1978-01-01 | 1979-01-01 | 2018-08-07 | EXMC | MODUL "C" CCEE HG | 32NEFC1CNF | AGE-CE NEFROLOGIA |  | CINV
AH011000674 | 1000674 | LLITERA EXPLORACIO 2-C 180X60 |  | RESTA | R-815 |  | 2001-02-12 | 2001-02-12 | 2018-08-07 | EXMC | MODUL "C" CCEE HG | 32MIRC1CM2 | CEX MEDICINA INTERNA 2 | J.HERRERA, SA | CINV
AH0122023 | 1113020 | LLITERA EXPLORACIO |  | RESTA |  |  | 1980-01-01 | 1981-01-01 | 2018-08-07 | EXMC | MODUL "C" CCEE HG | 32NEFC1CNF | AGE-CE NEFROLOGIA |  | CINV
AH011051149 | 1051149 | LLITERA D'EXPLORACIO | J.HERRERA | RESTA | 90450031 | S-150205-0010 | 2005-02-15 | 2007-02-15 | 2018-08-07 | EXMC | MODUL "C" CCEE HG | 32HEMC1CHE | AGE-CE HEMATOLOGIA | J.HERRERA, SA | CINV
AH011051151 | 1112560 | LLITERA D'EXPLORACIO | J.HERRERA | RESTA | 90450031 | S-150205-0010 | 2005-02-15 | 2007-02-15 | 2018-08-07 | EXMC | MODUL "C" CCEE HG | 32NEFC1CNF | AGE-CE NEFROLOGIA | J.HERRERA, SA | CINV
AH011051152 | 1051152 | LLITERA D'EXPLORACIO | J HERRERA | RESTA | 90450031 | S-150205-0010 | 2005-02-15 | 2007-02-15 | 2018-08-07 | EXMC | MODUL "C" CCEE HG | 32MIRC1CM2 | CEX MEDICINA INTERNA 2 | J.HERRERA, SA | CINV
AH011051153 | 1051153 | LLITERA D'EXPLORACIO | J HERRERA | RESTA | 90450031 | S-150205-0010 | 2005-02-15 | 2007-02-15 | 2018-08-07 | EXMC | MODUL "C" CCEE HG | 32HEMC1CHE | AGE-CE HEMATOLOGIA | J.HERRERA, SA | CINV
AH0125750 | 1039395 | LLITERA EXPLORACIO |  | RESTA |  |  | 1974-01-01 | 1975-01-01 | 2018-08-07 | EXMC | MODUL "C" CCEE HG | 32NEFC1CNF | AGE-CE NEFROLOGIA |  | CINV
AH0125805 | 1137274 | LLITERA EXPLORACIO |  | RESTA |  |  | 1974-01-01 | 1975-01-01 | 2018-08-07 | EXMC | MODUL "C" CCEE HG | 32MIRC1CM2 | CEX MEDICINA INTERNA 2 |  | CINV
10948 | 1072511 | LLITERA EXPL. 2C A/AV ELÈCTRIC 80X180CM |  | RESTA |  | LO4556466 | 2007-12-31 | 2008-12-31 | 2018-08-07 | EXMC | MODUL "C" CCEE HG | 32UROC1CUR | AGE-CE UROLOGIA | BRAXTON CONTRACT, SL. | CINV
16487 | 1074370 | LLITERA EXPL. 2C A/AV ELÈCTRIC 70X180CM |  | RESTA |  |  | 2007-12-27 | 2008-12-27 | 2018-08-07 | EXMC | MODUL "C" CCEE HG | 32MIRC1CM2 | CEX MEDICINA INTERNA 2 | COMERCIAL CONTEL SA | CINV
76349 | 1080864 | LLITERA EXPL. 2C A/AV ELÈCTRIC 70X180CM |  | RESTA |  |  | 2009-10-29 | 2010-10-29 | 2018-08-07 | EXMC | MODUL "C" CCEE HG | 32CEXC1CFC | CE FERIDES CRONIQUES | COMERCIAL CONTEL SA | CINV
76350 | 1080865 | LLITERA EXPL. 2C A/AV ELÈCTRIC 70X180CM |  | RESTA |  |  | 2009-10-29 | 2010-10-29 | 2018-08-07 | EXMC | MODUL "C" CCEE HG | 32CEXC1COS | CE OSTOMIES | COMERCIAL CONTEL SA | CINV
131952 | 1091893 | LLITERA EXPL. 2C A/AV ELÈCTRIC 70X180CM |  | RESTA |  |  | 2010-10-06 |  | 2018-08-07 | EXMC | MODUL "C" CCEE HG | 32CGDC1CCG | AGE-CE CIR.GENERAL | COMERCIAL CONTEL SA | CINV
425480 | 1130744 | LLIT CLÍNIC ELÈCTRIC AMB COMANDAMENT | PARDO | PARDO |  |  |  |  | 2018-08-01 | HM08 | PLANTA 8 HOSPITALITZACIO PEDIATRIA B | 32UH0H3741 | AM-U HOSPITALITZACIO PL 8 | INDUSTRIAS HIDRAULICAS P | NNID
420643 | 1138487 | LLITERA TRANSPORT | HILL ROM | HILL-ROM | P8005 | TO032AQ3687 | 2018-05-02 | 2020-05-02 | 2018-07-26 | HIS00655 | FQ - SALA DESPERTAR | 32QUIQ3BQP | Bloc Quirurgic Polivalent-AMI | FUNDACIO PRIVADA DANIEL | CDAL
420645 | 1138489 | LLITERA TRANSPORT | HILL ROM | HILL-ROM | P8005 | TO032AQ3715 | 2018-05-02 | 2020-05-02 | 2018-07-26 | HIS00655 | FQ - SALA DESPERTAR | 32QUIQ3BQP | Bloc Quirurgic Polivalent-AMI | FUNDACIO PRIVADA DANIEL | CDAL
420646 | 1138490 | LLITERA TRANSPORT | HILL ROM | HILL-ROM | P8005 | TO032AQ3709 | 2018-05-02 | 2020-05-02 | 2018-07-26 | HIS00655 | FQ - SALA DESPERTAR | 32QUIQ3BQP | Bloc Quirurgic Polivalent-AMI | FUNDACIO PRIVADA DANIEL | CDAL
420648 | 1138492 | LLITERA TRANSPORT | HILL ROM | HILL-ROM | P8005 | TO032AQ3697 | 2018-05-02 | 2020-05-02 | 2018-07-26 | HIS00655 | FQ - SALA DESPERTAR | 32QUIQ3BQP | Bloc Quirurgic Polivalent-AMI | FUNDACIO PRIVADA DANIEL | CDAL
420650 | 1138494 | LLITERA TRANSPORT | HILL ROM | HILL-ROM | P8005 | TO032AQ695 | 2018-05-02 | 2020-05-02 | 2018-07-26 | HIS00653 | FQ - (Q2) SALA DE TUBS | 32QUIQ3BQP | Bloc Quirurgic Polivalent-AMI | FUNDACIO PRIVADA DANIEL | CDAL
420651 | 1138495 | LLITERA TRANSPORT | HILL ROM | HILL-ROM | P8005 | TO032AQ3707 | 2018-05-02 | 2020-05-02 | 2018-07-26 | HIS00654 | FQ - (Q3) SALA POLIVALENT | 32QUIQ3BQP | Bloc Quirurgic Polivalent-AMI | FUNDACIO PRIVADA DANIEL | CDAL
420652 | 1138496 | LLITERA TRANSPORT | HILL ROM | HILL-ROM | P8005 | TO032AQ3688 | 2018-05-02 | 2020-05-02 | 2018-07-26 | HIS00651 | FQ - (Q1) SALA DE BUFAR | 32QUIQ3BQP | Bloc Quirurgic Polivalent-AMI | FUNDACIO PRIVADA DANIEL | CDAL
419585 | 1138447 | LLITERA EXPLORACIO 2 COSS/ALÇADA VARIABLE | BORRELL | RESTA | SPRADLING 11 NEGRO | 020716706 | 2018-04-12 | 2020-04-12 | 2018-07-16 | HIS0034 | FQ - CONSULTA 33 - ADULT | 32PEDZ3506 | AMI-GAB. FIBROSI QUISTICA | FUNDACIO PRIVADA DANIEL | CDAL
419586 | 1138448 | LLITERA EXPLORACIO 2 COSS/ALÇADA VARIABLE | BORRELL | RESTA | SPRADLING 11 NEGRO | 020716705 | 2018-04-12 | 2020-04-12 | 2018-07-16 | HIS0035 | FQ - CONSULTA 34 - ADULT | 32PEDZ3506 | AMI-GAB. FIBROSI QUISTICA | FUNDACIO PRIVADA DANIEL | CDAL
419587 | 1138449 | LLITERA EXPLORACIO 2 COSS/ALÇADA VARIABLE | BORRELL | RESTA | SPRADLING 11 NEGRO | 020716704 | 2018-04-12 | 2020-04-12 | 2018-07-16 | HIS0031 | FQ - CONSULTA 30 - ASSAIG CLÍNIC | 32PEDZ3506 | AMI-GAB. FIBROSI QUISTICA | FUNDACIO PRIVADA DANIEL | CDAL
419590 | 1138452 | LLITERA EXPLORACIO 2 COSS/ALÇADA VARIABLE | BORRELL | RESTA | SPRADLING 11 NEGRO | 020716702 | 2018-04-12 | 2020-04-12 | 2018-07-16 | HIS0032 | FQ - CONSULTA 31 - ASSAIG CLÍNIC | 32PEDZ3506 | AMI-GAB. FIBROSI QUISTICA | FUNDACIO PRIVADA DANIEL | CDAL
419592 | 1138454 | LLITERA EXPLORACIO 2 COSS/ALÇADA VARIABLE | BORRELL | RESTA | SPRADLING 11 NEGRO | 020716700 | 2018-04-12 | 2020-04-12 | 2018-07-16 | HIS0033 | FQ - CONSULTA 32 - ADULT | 32PEDZ3506 | AMI-GAB. FIBROSI QUISTICA | FUNDACIO PRIVADA DANIEL | CDAL
425097 | 1140948 | LLITERA TRASLLAT ALÇADA VARIABLE | HILL ROM | HILL-ROM |  | T096AQ5983 | 2018-07-13 |  | 2018-07-16 | GB03 | B.QUIRÚRGIC 3P UCI | 32MIVH1UCI | AGE-S.CURES INTENSIVES | HILL-ROM IBERIA, S.L. | CASC
425098 | 1140949 | LLITERA TRASLLAT ALÇADA VARIABLE | HILL ROM | HILL-ROM |  | S213AQ8023 | 2018-07-13 |  | 2018-07-16 | GB03 | B.QUIRÚRGIC 3P UCI | 32MIVH1UCI | AGE-S.CURES INTENSIVES | HILL-ROM IBERIA, S.L. | CASC
419588 | 1138450 | LLITERA EXPLORACIO 2 COSS/ALÇADA VARIABLE | BORRELL | RESTA | SPRADLING 11 NEGRO | 020716698 | 2018-04-12 | 2020-04-12 | 2018-07-13 | HIS0030 | FQ - CONSULTA 50 - PEDIÀTRICA | 32PEDZ3506 | AMI-GAB. FIBROSI QUISTICA | FUNDACIO PRIVADA DANIEL | CDAL
419589 | 1138451 | LLITERA EXPLORACIO 2 COSS/ALÇADA VARIABLE | BORRELL | RESTA | SPRADLING 11 NEGRO | 020716707 | 2018-04-12 | 2020-04-12 | 2018-07-13 | HIS0027 | FQ - CONSULTA 47 - DESPATX DRA. GARDNER | 32PEDZ3506 | AMI-GAB. FIBROSI QUISTICA | FUNDACIO PRIVADA DANIEL | CDAL
419591 | 1138453 | LLITERA EXPLORACIO 2 COSS/ALÇADA VARIABLE | BORRELL | RESTA | SPRADLING 11 NEGRO | 020716697 | 2018-04-12 | 2020-04-12 | 2018-07-13 | HIS0029 | FQ - CONSULTA 49 - PEDIÀTRICA | 32PEDZ3506 | AMI-GAB. FIBROSI QUISTICA | FUNDACIO PRIVADA DANIEL | CDAL
419593 | 1138455 | LLITERA EXPLORACIO 2 COSS/ALÇADA VARIABLE | BORRELL | RESTA | SPRADLING 11 NEGRO | 020716703 | 2018-04-12 | 2020-04-12 | 2018-07-13 | HIS0028 | FQ - CONSULTA 48 - PEDIÀTRICA | 32PEDZ3506 | AMI-GAB. FIBROSI QUISTICA | FUNDACIO PRIVADA DANIEL | CDAL
420649 | 1138493 | LLITERA TRANSPORT | HILL ROM | HILL-ROM | P8005 | TO032AQ3690 | 2018-05-02 | 2020-05-02 | 2018-07-13 | HIS00381 | FQ - CONSULTA 37 - HOSPITAL DE DIA | 32PEDZ3506 | AMI-GAB. FIBROSI QUISTICA | FUNDACIO PRIVADA DANIEL | CDAL
420653 | 1138497 | LLITERA TRANSPORT | HILL ROM | HILL-ROM | P8005 | TO032AQ3711 | 2018-05-02 | 2020-05-02 | 2018-07-13 | HIS00382 | FQ - CONSULTA 38 - HOSPITAL DE DIA | 32PEDZ3506 | AMI-GAB. FIBROSI QUISTICA | FUNDACIO PRIVADA DANIEL | CDAL
343523 | 1109625 | LLITERA TRANSPORT MALALT |  | RESTA |  |  | 1990-06-06 | 2002-06-06 | 2018-06-20 | HIS0167 | PASSADIS 7 LATERAL BLOC QUIRUR | 32QUIQ3600 | AMI-BLOC QUIRURGIC Z.P. |  | NNID
424019 | 1130885 | LLITERA TRANSPORT DE MALALT | MASIA | RESTA |  |  | 1990-01-01 | 2003-12-03 | 2018-06-20 | HIS0167 | PASSADIS 7 LATERAL BLOC QUIRUR | 32QUIQ3600 | AMI-BLOC QUIRURGIC Z.P. |  | NNID
AH011011251 | 1105890 | LLIT CLINIC AMB RODES | ASTABURUAGA | RESTA |  |  | 1985-05-14 | 2002-05-14 | 2018-06-20 | HIS0167 | PASSADIS 7 LATERAL BLOC QUIRUR | 32QUIQ3600 | AMI-BLOC QUIRURGIC Z.P. |  | NNID
AH011020207 | 1020207 | LLITERA PER A TRANSP. DE MALALTS |  | RESTA |  |  | 1990-01-01 | 2003-11-14 | 2018-06-20 | HIS0167 | PASSADIS 7 LATERAL BLOC QUIRUR | 32QUIQ3600 | AMI-BLOC QUIRURGIC Z.P. |  | NNID
AH011020235 | 1020235 | LLITERA PER A TRANSPORT DE MALALTS | MASIA | RESTA |  |  | 1990-01-01 | 2003-11-14 | 2018-06-20 | HIS0167 | PASSADIS 7 LATERAL BLOC QUIRUR | 32QUIQ3600 | AMI-BLOC QUIRURGIC Z.P. |  | NNID
AH011020781 | 1020781 | LLITERA TRANSPORT DE MALALT |  | RESTA |  |  | 1990-01-01 | 2003-12-03 | 2018-06-20 | HIS0167 | PASSADIS 7 LATERAL BLOC QUIRUR | 32QUIQ3600 | AMI-BLOC QUIRURGIC Z.P. |  | NNID
AH011057676 | 1057676 | LLIT CLINIC ELECTRIC | PARDO | PARDO | SALDUBA | 1049 | 2007-01-23 | 2017-01-23 | 2018-06-20 | HIS0117 | BLOC QUIR. REANIMACIO POSTQUIRURG. DONES | 32ANRH3141 | AMI-REANIM./ANEST.QUIROFAN M. | INDUSTRIAS HIDRAULICAS P | NREN
423977 | 1134863 | LLITERA EXITUS | HILL ROM | HILL-ROM | GOLVO 9000 |  | 2018-05-02 |  | 2018-06-20 | GB03 | B.QUIRÚRGIC 3P UCI | 32MIVH1UCI | AGE-S.CURES INTENSIVES | HILL-ROM IBERIA, S.L. | CASC
423786 | 1136988 | LLITERA EXPLORACIÓ | HILL ROM | HILL-ROM | STRETCHER |  | 2018-03-05 |  | 2018-06-19 | HIS0140 | URGENCIES CONVENCIONALS BOX 5 | 32URGU3991 | AMI-URGENCIES PEDIATRIQUES | HILL-ROM IBERIA, S.L. | CASC
423787 | 1136989 | LLITERA EXPLORACIÓ | HILL ROM | HILL-ROM | STRETCHER |  | 2018-03-05 |  | 2018-06-19 | HIS0156 | URGENCIES SALA X-CAN | 32URGU3991 | AMI-URGENCIES PEDIATRIQUES | HILL-ROM IBERIA, S.L. | CASC
423788 | 1136990 | LLITERA EXPLORACIÓ | HILL ROM | HILL-ROM | STRETCHER |  | 2018-03-05 |  | 2018-06-19 | HIS0157 | URGENCIES BOX OBSERVACIO 9 | 32URGU3991 | AMI-URGENCIES PEDIATRIQUES | HILL-ROM IBERIA, S.L. | CASC
423789 | 1136991 | LLITERA EXPLORACIÓ | HILL ROM | HILL-ROM | STRETCHER |  | 2018-03-05 |  | 2018-06-19 | HIS0142 | URGENCIES CIRURGIA BOX 7 | 32URGU3991 | AMI-URGENCIES PEDIATRIQUES | HILL-ROM IBERIA, S.L. | CASC
423790 | 1136992 | LLITERA EXPLORACIÓ | HILL ROM | HILL-ROM | STRETCHER |  | 2018-03-05 |  | 2018-06-19 | HIS0141 | URGENCIES CONVENCIONALS BOX 6 | 32URGU3991 | AMI-URGENCIES PEDIATRIQUES | HILL-ROM IBERIA, S.L. | CASC
423791 | 1136993 | LLITERA EXPLORACIÓ | HILL ROM | HILL-ROM | STRETCHER |  | 2018-03-05 |  | 2018-06-19 | HIS0137 | URGENCIES CONVENCIONALS BOX 3 | 32URGU3991 | AMI-URGENCIES PEDIATRIQUES | HILL-ROM IBERIA, S.L. | CASC
423792 | 1136994 | LLITERA EXPLORACIÓ | HILL ROM | HILL-ROM | STRETCHER |  | 2018-03-05 |  | 2018-06-19 | HIS0136 | URGENCIES CONVENCIONALS BOX 2 | 32URGU3991 | AMI-URGENCIES PEDIATRIQUES | HILL-ROM IBERIA, S.L. | CASC
423793 | 1136995 | LLITERA EXPLORACIÓ | HILL ROM | HILL-ROM | STRETCHER |  | 2018-03-05 |  | 2018-06-19 | HIS0135 | URGENCIES CONVENCIONALS BOX 1 | 32URGU3991 | AMI-URGENCIES PEDIATRIQUES | HILL-ROM IBERIA, S.L. | CASC
423794 | 1136996 | LLITERA EXPLORACIÓ | HILL ROM | HILL-ROM | STRETCHER |  | 2018-03-05 |  | 2018-06-19 | HIS0139 | URGENCIES CONVENCIONALS BOX 4 | 32URGU3991 | AMI-URGENCIES PEDIATRIQUES | HILL-ROM IBERIA, S.L. | CASC
423795 | 1136997 | LLITERA EXPLORACIÓ | HILL ROM | HILL-ROM | STRETCHER |  | 2018-03-05 |  | 2018-06-19 | HIS0143 | URGENCIES CIRURGIA BOX 8 | 32URGU3991 | AMI-URGENCIES PEDIATRIQUES | HILL-ROM IBERIA, S.L. | CASC
423796 | 1136998 | LLITERA EXPLORACIÓ | HILL ROM | HILL-ROM | STRETCHER |  | 2018-03-05 |  | 2018-06-19 | HIS0161 | PASSADIS 1 INTERIOR URGEN.INF. | 32URGU3991 | AMI-URGENCIES PEDIATRIQUES | HILL-ROM IBERIA, S.L. | CASC
423797 | 1136999 | LLITERA EXPLORACIÓ | HILL ROM | HILL-ROM | STRETCHER |  | 2018-03-05 |  | 2018-06-19 | HIS0161 | PASSADIS 1 INTERIOR URGEN.INF. | 32URGU3991 | AMI-URGENCIES PEDIATRIQUES | HILL-ROM IBERIA, S.L. | CASC
420642 | 1138486 | LLITERA TRANSPORT | HILL ROM | HILL-ROM | P8005 | TO032AQ3711 | 2018-05-02 | 2020-05-02 | 2018-05-30 | GC06010 | UTAH - ZONA BRUTA | 32PEDZ3506 | AMI-GAB. FIBROSI QUISTICA | FUNDACIO PRIVADA DANIEL | CDAL
AH011058152 | 1058152 | LLIT CLINIC ELECTRIC | HILL ROM | HILL-ROM | TOTAL CARE DUO 2 | 06BB0075 | 2006-03-20 | 2007-03-20 | 2018-05-10 | TSS0104 | CREMATS - GRAN CREMAT BOX 11 | 32UH0H4802 | ATR-PLANTA 0 UNITAT DE CREMATS | HILL-ROM IBERIA, S.L. | CASC
AH011058154 | 1058154 | LLIT CLINIC ELECTRIC | HILL ROM | HILL-ROM | TOTAL CARE DUO 2 | 06BB0074 | 2006-03-20 | 2007-03-20 | 2018-05-10 | TSS0104 | CREMATS - GRAN CREMAT BOX 11 | 32UH0H4802 | ATR-PLANTA 0 UNITAT DE CREMATS | HILL-ROM IBERIA, S.L. | CASC
AH011016012 | 1016012 | LLITERA D`EXPLORACIO DE 2 COSSOS AMB ARTICUL |  | RESTA |  |  | 1995-01-01 | 2002-08-05 | 2018-04-27 | MISAC | NO TROBAT RECOMPTE MI | 32DPIZ3400 | AMI-RADIOLOGIA MATERNAL |  | NNID
AH011018464 | 1109029 | LLITERA FIXA PEDIATRICA D'UN COS |  | RESTA |  |  | 1985-10-21 | 2002-10-21 | 2018-04-27 | HIS0086 | CCEE 14 AL·LERGOLOGIA | 32PEDZ3524 | AMI-GASTROENTEROLOGIA |  | NNID
AH011019092 | 1019092 | LLITERA EXPLORACIO MALALTS |  | RESTA |  |  | 1992-01-01 | 2003-10-21 | 2018-04-27 | MISAC | NO TROBAT RECOMPTE MI | 32PEDC3252 | AMI-SEC.CE. INFANTIL |  | NNID
270625 | 1108775 | LLITERA PER TRASLLAT DE PACIENTS |  | RESTA |  |  | 2000-01-01 | 2001-01-01 | 2018-03-28 | HI01096 | ONCO-HEMATO CÀMARES DE FLUX LAMINAR | 32PEDH3707 | AMI-CAMBRES FLUX LAM. |  | NNID
AH011017982 | 1115443 | LLIT ELECTRIC | PARDO | PARDO |  |  | 1995-01-01 | 2003-01-01 | 2018-03-28 | HI01096 | ONCO-HEMATO CÀMARES DE FLUX LAMINAR | 32PEDH3707 | AMI-CAMBRES FLUX LAM. |  | NNID
AH011056828 | 1056828 | LLIT CLINIC ELECTRIC | PARDO | PARDO | SALDUBA | 171 | 2007-01-25 | 2017-01-25 | 2018-03-28 | HI01096 | ONCO-HEMATO CÀMARES DE FLUX LAMINAR | 32PEDH3707 | AMI-CAMBRES FLUX LAM. | INDUSTRIAS HIDRAULICAS P | NREN
AH011057498 | 1057498 | LLIT CLINIC ELECTRIC | PARDO | PARDO | SALDUBA | 1066 | 2007-01-16 | 2017-01-16 | 2018-03-28 | HI01096 | ONCO-HEMATO CÀMARES DE FLUX LAMINAR | 32PEDH3707 | AMI-CAMBRES FLUX LAM. | INDUSTRIAS HIDRAULICAS P | NREN
AH011057613 | 1057613 | LLIT CLINIC ELECTRIC | PARDO | PARDO | SALDUBA | 1134 | 2007-01-19 | 2017-01-19 | 2018-03-28 | HI01096 | ONCO-HEMATO CÀMARES DE FLUX LAMINAR | 32PEDH3707 | AMI-CAMBRES FLUX LAM. | INDUSTRIAS HIDRAULICAS P | NREN
AH011057617 | 1057617 | LLIT CLINIC ELECTRIC | PARDO | PARDO | SALDUBA | 977 | 2007-01-19 | 2017-01-19 | 2018-03-28 | HI01096 | ONCO-HEMATO CÀMARES DE FLUX LAMINAR | 32PEDH3707 | AMI-CAMBRES FLUX LAM. | INDUSTRIAS HIDRAULICAS P | NREN
AH011030606 | 1139195 | LLIT CLINIC ELECTRIC, AMB BARANES, PAL SERUM | KOMPLET | RESTA | 2000/90 | 90 | 2002-11-08 | 2004-01-02 | 2018-03-28 | HI01063 | ONCO-HEMATO HAB 115 (CÀMARA) | 32UH0H3851 | AMI-HOSP. ONCO-HEMATO | INDUSTRIAS HIDRAULICAS P | CASC
AH011030610 | 1109133 | LLITERA TRANSPORT MALALT | KOMPLET | RESTA | 2000/90 | 90 | 2002-11-08 | 2004-01-02 | 2018-03-28 | HI01096 | ONCO-HEMATO CÀMARES DE FLUX LAMINAR | 32PEDH3707 | AMI-CAMBRES FLUX LAM. | INDUSTRIAS HIDRAULICAS P | CASC
AH011030614 | 1139197 | LLIT CLINIC ELECTRIC, AMB BARANES, PAL SERUM | KOMPLET | RESTA | 2000/90 | 90 | 2002-11-08 | 2004-01-02 | 2018-03-28 | HI01067 | ONCO-HEMATO HAB 119 | 32UH0H3851 | AMI-HOSP. ONCO-HEMATO | INDUSTRIAS HIDRAULICAS P | CASC
AH011030657 | 1139200 | LLIT CLINIC ELECTRIC, AMB BARANES, PAL SERUM | KOMPLET | RESTA | 2000/90 | 90 | 2002-11-08 | 2004-01-02 | 2018-03-28 | HI01070 | ONCO-HEMATO HAB 122 | 32UH0H3851 | AMI-HOSP. ONCO-HEMATO | INDUSTRIAS HIDRAULICAS P | CASC
424018 | 1130054 | LLIT CLINIC ELECTRIC | PARDO | PARDO | SALBURA |  | 2007-01-16 | 2017-01-16 | 2018-03-27 | HI01069 | ONCO-HEMATO HAB 121 | 32UH0H3851 | AMI-HOSP. ONCO-HEMATO | INDUSTRIAS HIDRAULICAS P | NNID
AH011057497 | 1057497 | LLIT CLINIC ELECTRIC | PARDO | PARDO | SALDUBA | 916 | 2007-01-16 | 2017-01-16 | 2018-03-27 | HIS0117 | BLOC QUIR. REANIMACIO POSTQUIRURG. DONES | 32ANRH3141 | AMI-REANIM./ANEST.QUIROFAN M. | INDUSTRIAS HIDRAULICAS P | NREN
AH011057564 | 1115441 | LLIT CLINIC ELECTRIC | PARDO | PARDO | SALDUBA | 26014 | 2007-01-17 | 2017-01-17 | 2018-03-27 | HI01073 | ONCO-HEMATO HAB 125 | 32UH0H3851 | AMI-HOSP. ONCO-HEMATO | INDUSTRIAS HIDRAULICAS P | NREN
AH011057584 | 1130111 | LLIT CLINIC ELECTRIC | PARDO | PARDO | SALDUBA | 9735 | 2007-01-18 | 2017-01-18 | 2018-03-27 | HI01072 | ONCO-HEMATO HAB 124 | 32UH0H3851 | AMI-HOSP. ONCO-HEMATO | INDUSTRIAS HIDRAULICAS P | NREN
AH011057585 | 1130108 | LLIT CLINIC ELECTRIC | PARDO | PARDO | SALDUBA | 9567 | 2007-01-18 | 2017-01-18 | 2018-03-27 | HI01064 | ONCO-HEMATO HAB 116 | 32UH0H3851 | AMI-HOSP. ONCO-HEMATO | INDUSTRIAS HIDRAULICAS P | NREN
AH011057597 | 1057597 | LLIT CLINIC ELECTRIC | PARDO | PARDO | SALDUBA | 914 | 2007-01-18 | 2017-01-18 | 2018-03-27 | HI01071 | ONCO-HEMATO HAB 123 | 32UH0H3851 | AMI-HOSP. ONCO-HEMATO | INDUSTRIAS HIDRAULICAS P | NREN
AH011057601 | 1057601 | LLIT CLINIC ELECTRIC | PARDO | PARDO | SALDUBA | 1117 | 2007-01-18 | 2017-01-18 | 2018-03-27 | HI01067 | ONCO-HEMATO HAB 119 | 32UH0H3851 | AMI-HOSP. ONCO-HEMATO | INDUSTRIAS HIDRAULICAS P | NREN
AH011057670 | 1057670 | LLIT CLINIC ELECTRIC | PARDO | PARDO | SALDUBA | 521 | 2007-01-23 | 2017-01-23 | 2018-03-27 | HI01065 | ONCO-HEMATO HAB 117 | 32UH0H3851 | AMI-HOSP. ONCO-HEMATO | INDUSTRIAS HIDRAULICAS P | NREN
AH011057680 | 1057680 | LLIT CLINIC ELECTRIC | PARDO | PARDO | SALDUBA | 943 | 2007-01-23 | 2017-01-23 | 2018-03-27 | HI01069 | ONCO-HEMATO HAB 121 | 32UH0H3851 | AMI-HOSP. ONCO-HEMATO | INDUSTRIAS HIDRAULICAS P | NREN
AH011030656 | 1030656 | LLIT CLINIC ELECTRIC, AMB BARANES, PAL SERUM | KOMPLET | RESTA | 2000/90 | 90 | 2002-11-08 | 2004-01-02 | 2018-03-27 | HI01066 | ONCO-HEMATO HAB 118 | 32UH0H3851 | AMI-HOSP. ONCO-HEMATO | INDUSTRIAS HIDRAULICAS P | CASC
AH011030666 | 1030666 | LLIT CLINIC ELECTRIC, AMB BARANES, PAL SERUM | KOMPLET | RESTA | 2000/90 | 90 | 2002-11-08 | 2004-01-02 | 2018-03-27 | HI01068 | ONCO-HEMATO HAB 120 | 32UH0H3851 | AMI-HOSP. ONCO-HEMATO | INDUSTRIAS HIDRAULICAS P | CASC
AH011030674 | 1030674 | LLIT CLINIC ELECTRIC, AMB BARANES, PAL SERUM | KOMPLET | RESTA | 2000/90 | 90 | 2002-11-08 | 2004-01-02 | 2018-03-27 | HI01070 | ONCO-HEMATO HAB 122 | 32UH0H3851 | AMI-HOSP. ONCO-HEMATO | INDUSTRIAS HIDRAULICAS P | CASC
AH011030622 | 1130113 | LLIT CLINIC ELECTRIC, AMB BARANES, PAL SERUM | KOMPLET | RESTA | 2000/90 | 90 | 2002-11-08 | 2004-01-02 | 2018-03-26 | HI01062 | ONCO-HEMATO HAB 114 (CÀMARA) | 32UH0H3851 | AMI-HOSP. ONCO-HEMATO | INDUSTRIAS HIDRAULICAS P | CASC
347903 | 1117647 | LLITERA TRANSPORT | STRYKER | RESTA | 0747 STD | 1504038016 | 2015-07-13 | 2016-07-13 | 2018-03-26 | HI01061 | ONCO-HEMATO SALA CURES | 32UH0H3851 | AMI-HOSP. ONCO-HEMATO | FUNDACIO PRIVADA SMALL | CDAL
AH011030690 | 1108767 | LLIT CLINIC ELECTRIC, AMB BARANES, PAL SERUM | KOMPLET | RESTA | 2000/90 | 90 | 2002-11-08 | 2004-01-02 | 2018-03-21 | HI01066 | ONCO-HEMATO HAB 118 | 32UH0H3851 | AMI-HOSP. ONCO-HEMATO | INDUSTRIAS HIDRAULICAS P | CASC
408919 | 1136242 | LLIT CLINIC MANUAL | SCANDINAVIAN | RESTA | EC-HONG |  |  |  | 2017-11-21 | GSAC | NO TROBAT RECOMPTE HG | 32UH0H18PA | AGE-PLANTA 8A PARELLS |  | NNID
408921 | 1136233 | LLIT CLINIC MANUAL | SCANDINAVIAN | RESTA | EC-HONG |  |  |  | 2017-11-21 | GSAC | NO TROBAT RECOMPTE HG | 32UH0H18PA | AGE-PLANTA 8A PARELLS |  | NNID
408922 | 1136235 | LLIT CLINIC MANUAL | SCANDINAVIAN | RESTA | EC-HONG |  |  |  | 2017-11-21 | GSAC | NO TROBAT RECOMPTE HG | 32UH0H18PA | AGE-PLANTA 8A PARELLS |  | NNID
408923 | 1136240 | LLIT CLINIC MANUAL | SCANDINAVIAN | RESTA | EC-HONG |  |  |  | 2017-11-21 | GSAC | NO TROBAT RECOMPTE HG | 32UH0H18PA | AGE-PLANTA 8A PARELLS |  | NNID
AH011056960 | 1056960 | LLIT CLINIC ELECTRIC | PARDO | PARDO | SALDUBA | 395 | 2007-02-02 | 2017-02-02 | 2017-11-21 | GS10010 | MEDICINA INTERNA - HAB. 1009 | 32UH0H110S | AGE-PLANTA 10A SENARS | INDUSTRIAS HIDRAULICAS P | NREN
AH011057508 | 1057508 | LLIT CLINIC ELECTRIC | PARDO | PARDO | SALDUBA | 9227 | 2007-01-16 | 2017-01-16 | 2017-11-21 | GS10010 | MEDICINA INTERNA - HAB. 1009 | 32UH0H110S | AGE-PLANTA 10A SENARS | INDUSTRIAS HIDRAULICAS P | NREN
AH0134794 | 34794 | LLIT 80X190 SOMIER | PIKOLIN | RESTA | 725 |  | 1996-07-15 | 1997-07-15 | 2017-11-21 | GP08004 | ÀREA DEL SISTEMA RENAL - HAB.METGE GUÀRD | 32UH0H18PA | AGE-PLANTA 8A PARELLS | EL CORTE INGLES SA | CASC
AH011063207 | 1063207 | LLIT METAL.LIC I MATALAS |  | RESTA |  |  | 2006-10-19 | 2007-10-19 | 2017-11-21 | GP08004 | ÀREA DEL SISTEMA RENAL - HAB.METGE GUÀRD | 32UH0H18PA | AGE-PLANTA 8A PARELLS | GALER.TARRAGONA | CDFU
AH011056823 | 1056823 | LLIT CLINIC ELECTRIC | PARDO | PARDO | SALDUBA | 1139 | 2007-01-25 | 2017-01-25 | 2017-11-17 | GS10018 | MEDICINA INTERNA - HAB. 1023 | 32UH0H110S | AGE-PLANTA 10A SENARS | INDUSTRIAS HIDRAULICAS P | NREN
AH011056883 | 1056883 | LLIT CLINIC ELECTRIC | PARDO | PARDO | SALDUBA | 418 | 2007-01-31 | 2017-01-31 | 2017-11-17 | GS10017 | MEDICINA INTERNA - HAB. 1021 | 32UH0H110S | AGE-PLANTA 10A SENARS | INDUSTRIAS HIDRAULICAS P | NREN
AH011056885 | 1056885 | LLIT CLINIC ELECTRIC | PARDO | PARDO | SALDUBA | 514 | 2007-01-31 | 2017-01-31 | 2017-11-17 | GS10018 | MEDICINA INTERNA - HAB. 1023 | 32UH0H110S | AGE-PLANTA 10A SENARS | INDUSTRIAS HIDRAULICAS P | NREN
AH011056889 | 1056889 | LLIT CLINIC ELECTRIC | PARDO | PARDO | SALDUBA | 344 | 2007-01-31 | 2017-01-31 | 2017-11-17 | GS10021 | MEDICINA INTERNA - HAB. 1029 | 32UH0H110S | AGE-PLANTA 10A SENARS | INDUSTRIAS HIDRAULICAS P | NREN
AH011056902 | 1056902 | LLIT CLINIC ELECTRIC | PARDO | PARDO | SALDUBA | 629 | 2007-02-01 | 2017-02-01 | 2017-11-17 | GS10020 | MEDICINA INTERNA - HAB. 1027 | 32UH0H110S | AGE-PLANTA 10A SENARS | INDUSTRIAS HIDRAULICAS P | NREN
AH011056943 | 1056943 | LLIT CLINIC ELECTRIC | PARDO | PARDO | SALDUBA | 689 | 2007-02-02 | 2017-02-02 | 2017-11-17 | GS10017 | MEDICINA INTERNA - HAB. 1021 | 32UH0H110S | AGE-PLANTA 10A SENARS | INDUSTRIAS HIDRAULICAS P | NREN
AH011056992 | 1056992 | LLIT CLINIC ELECTRIC | PARDO | PARDO | SALDUBA | 668 | 2007-02-06 | 2017-02-06 | 2017-11-17 | GS10021 | MEDICINA INTERNA - HAB. 1029 | 32UH0H110S | AGE-PLANTA 10A SENARS | INDUSTRIAS HIDRAULICAS P | NREN
AH011057042 | 1057042 | LLIT CLINIC ELECTRIC | PARDO | PARDO | SALDUBA | 390 | 2007-02-09 | 2017-02-09 | 2017-11-17 | GS10019 | MEDICINA INTERNA - HAB. 1025 | 32UH0H110S | AGE-PLANTA 10A SENARS | INDUSTRIAS HIDRAULICAS P | NREN
AH011057683 | 1057683 | LLIT CLINIC ELECTRIC | PARDO | PARDO | SALDUBA | 1053 | 2007-01-23 | 2017-01-23 | 2017-11-17 | GS10019 | MEDICINA INTERNA - HAB. 1025 | 32UH0H110S | AGE-PLANTA 10A SENARS | INDUSTRIAS HIDRAULICAS P | NREN
AH011056855 | 1056855 | LLIT CLINIC ELECTRIC | PARDO | PARDO | SALDUBA | 457 | 2007-01-30 | 2017-01-30 | 2017-11-06 | GS10004 | MEDICINA INTERNA - HAB. 1005 | 32UH0H110S | AGE-PLANTA 10A SENARS | INDUSTRIAS HIDRAULICAS P | NREN
AH011056860 | 1056860 | LLIT CLINIC ELECTRIC | PARDO | PARDO | SALDUBA | 447 | 2007-01-30 | 2017-01-30 | 2017-11-06 | GS10011 | MEDICINA INTERNA - HAB. 1011 | 32UH0H110S | AGE-PLANTA 10A SENARS | INDUSTRIAS HIDRAULICAS P | NREN
AH011056869 | 1056869 | LLIT CLINIC ELECTRIC | PARDO | PARDO | SALDUBA | 454 | 2007-01-30 | 2017-01-30 | 2017-11-06 | GS10012 | MEDICINA INTERNA - HAB. 1013 | 32UH0H110S | AGE-PLANTA 10A SENARS | INDUSTRIAS HIDRAULICAS P | NREN
AH011056872 | 1056872 | LLIT CLINIC ELECTRIC | PARDO | PARDO | SALDUBA | 341 | 2007-01-31 | 2017-01-31 | 2017-11-06 | GS10003 | MEDICINA INTERNA - HAB. 1003 | 32UH0H110S | AGE-PLANTA 10A SENARS | INDUSTRIAS HIDRAULICAS P | NREN
AH011056899 | 1056899 | LLIT CLINIC ELECTRIC | PARDO | PARDO | SALDUBA | 429 | 2007-01-31 | 2017-01-31 | 2017-11-06 | GS10013 | MEDICINA INTERNA - HAB. 1015 | 32UH0H110S | AGE-PLANTA 10A SENARS | INDUSTRIAS HIDRAULICAS P | NREN
AH011056903 | 1056903 | LLIT CLINIC ELECTRIC | PARDO | PARDO | SALDUBA | 633 | 2007-02-01 | 2017-02-01 | 2017-11-06 | GS10004 | MEDICINA INTERNA - HAB. 1005 | 32UH0H110S | AGE-PLANTA 10A SENARS | INDUSTRIAS HIDRAULICAS P | NREN
AH011056908 | 1056908 | LLIT CLINIC ELECTRIC | PARDO | PARDO | SALDUBA | 405 | 2007-02-01 | 2017-02-01 | 2017-11-06 | GS10002 | MEDICINA INTERNA - HAB. 1001 | 32UH0H110S | AGE-PLANTA 10A SENARS | INDUSTRIAS HIDRAULICAS P | NREN
AH011056916 | 1056916 | LLIT CLINIC ELECTRIC | PARDO | PARDO | SALDUBA | 637 | 2007-02-01 | 2017-02-01 | 2017-11-06 | GS10003 | MEDICINA INTERNA - HAB. 1003 | 32UH0H110S | AGE-PLANTA 10A SENARS | INDUSTRIAS HIDRAULICAS P | NREN
AH011056928 | 1056928 | LLIT CLINIC ELECTRIC | PARDO | PARDO | SALDUBA | 632 | 2007-02-01 | 2017-02-01 | 2017-11-06 | GS10002 | MEDICINA INTERNA - HAB. 1001 | 32UH0H110S | AGE-PLANTA 10A SENARS | INDUSTRIAS HIDRAULICAS P | NREN
AH011056946 | 1056946 | LLIT CLINIC ELECTRIC | PARDO | PARDO | SALDUBA | 375 | 2007-02-02 | 2017-02-02 | 2017-11-06 | GS10012 | MEDICINA INTERNA - HAB. 1013 | 32UH0H110S | AGE-PLANTA 10A SENARS | INDUSTRIAS HIDRAULICAS P | NREN
AH011056956 | 1056956 | LLIT CLINIC ELECTRIC | PARDO | PARDO | SALDUBA | 363 | 2007-02-02 | 2017-02-02 | 2017-11-06 | GS10013 | MEDICINA INTERNA - HAB. 1015 | 32UH0H110S | AGE-PLANTA 10A SENARS | INDUSTRIAS HIDRAULICAS P | NREN
AH011057043 | 1057043 | LLIT CLINIC ELECTRIC | PARDO | PARDO | SALDUBA | 379 | 2007-02-09 | 2017-02-09 | 2017-11-06 | GS10005 | MEDICINA INTERNA - HAB. 1007 | 32UH0H110S | AGE-PLANTA 10A SENARS | INDUSTRIAS HIDRAULICAS P | NREN
408190 | 1115587 | LLIT CLINIC ELECTRIC | DESAN | RESTA | FLEX | 012 |  |  | 2017-11-03 | TS01008 | CIRURGIA PLÀSTICA - HAB. 113 | 32UH0H4811 | ATR-PLANTA 1 SENARS |  | NNID
408191 | 1115589 | LLIT CLINIC ELECTRIC | DESAN | RESTA | S.OMEGA HILO ETRH8 | 021 |  |  | 2017-11-03 | TS01010 | CIRURGIA PLÀSTICA - HAB. 117 | 32UH0H4811 | ATR-PLANTA 1 SENARS |  | NNID
408192 | 1115588 | LLIT CLINIC ELECTRIC | DESAN | RESTA | FLEX | 006 |  |  | 2017-11-03 | TS01010 | CIRURGIA PLÀSTICA - HAB. 117 | 32UH0H4811 | ATR-PLANTA 1 SENARS |  | NNID
408193 | 1115610 | LLIT CLINIC ELECTRIC | DESAN LINET | RESTA | S.OMEGA HILO ETRH8 | 019 |  |  | 2017-11-03 | TS01009 | CIRURGIA PLÀSTICA - HAB. 115 | 32UH0H4811 | ATR-PLANTA 1 SENARS |  | NNID
408115 | 1133396 | LLITERA EXPLORACIÓ HIDRAULICA | ELECTROMEDICARIN | RESTA | CARIN CN13 | S/N |  |  | 2017-11-02 | TC00003 | NEUROFISIOL. - ELECTROMIOG. BOX 63 | 32NFLZ4460 | ATR-S.NEUROFISIOLOGIA CLINICA |  | NNID
AH011061253 | 1061253 | LLITERA EXPLORACIO |  | RESTA |  |  | 1990-01-01 | 1991-01-01 | 2017-11-02 | TC00008 | NEUROFISIOL. - ELECTROMIOG. BOX 61 | 32NFLZ4460 | ATR-S.NEUROFISIOLOGIA CLINICA |  | NNID
AH011061254 | 1061254 | LLITERA EXPLORACIO |  | RESTA |  |  | 1990-01-01 | 1991-01-01 | 2017-11-02 | TC00004 | NEUROFISIOL. - ELECTROMIOG. BOX 62 | 32NFLZ4460 | ATR-S.NEUROFISIOLOGIA CLINICA |  | NNID
AH011067707 | 1067707 | LLITERA EXPLORACIO ALÇADA VARIABLE | AKRON | RESTA | A9782/2/SFS | IPS-23364 | 2007-03-15 | 2008-03-15 | 2017-10-30 | HM040211 | CONSULTA 2 | 32GINZ3528 | AMI-ONCOLOGIA GINECOLOG. | ARJOHUNTLEIGH IBERICA SL | CINV
AH011024535 | 1024535 | LLIT CLINIC ELECTRIC | HILL ROM | HILL-ROM | AVANTGUARD-1200 | TSS00-175 | 2003-01-29 | 2004-01-29 | 2017-10-30 | TA03005 | SEMICRÍTICS - BOX 1 | 32MIVH4834 | UNITAT HOSP. SEMICRÍTICS ATR | HILL-ROM IBERIA, S.L. | CINV
405548 | 1047102 | LLIT CLINIC ELECTRIC | MEDISA | MEDISA | ECHONG |  | 1993-12-01 | 1994-12-01 | 2017-09-29 | GP07021 | ONCOHEMATOLOGIA - HAB. 712 | 32UH0H17PA | AGE-PLANTA 7A PARELLS | MEDICAL IBERICA, SA | CASC
AH011052522 | 1052522 | LLIT CLINIC ELECCTRIC AMB ACCESORIS | SCANDINAVIAN | RESTA | ESCANDINAVIAN |  | 1999-01-01 | 2001-01-01 | 2017-09-29 | GP07023 | ONCOHEMATOLOGIA - HAB. 716 | 32UH0H17PA | AGE-PLANTA 7A PARELLS |  | NNID
AH011057041 | 1057041 | LLIT CLINIC ELECTRIC | PARDO | PARDO | SALDUBA | 382 | 2007-02-09 | 2017-02-09 | 2017-09-29 | GP07011 | ONCOHEMATOLOGIA - HAB. 730 | 32UH0H17PA | AGE-PLANTA 7A PARELLS | INDUSTRIAS HIDRAULICAS P | NREN
AH0134707 | 34707 | LLIT CLINIC ELECTRIC + INCORPORADOR | MEDISA | MEDISA | ECHONG |  | 1996-07-18 | 1997-07-18 | 2017-09-29 | GP07022 | ONCOHEMATOLOGIA - HAB. 714 | 32UH0H17PA | AGE-PLANTA 7A PARELLS | MEDICAL IBERICA, SA | CASC
AH011047193 | 1047193 | LLIT CLINIC | SCANDINAVIAN MOBIL | RESTA | SERIE 38 |  | 1993-12-01 | 1994-12-01 | 2017-09-29 | GP07016 | ONCOHEMATOLOGIA - HAB. 720 | 32UH0H17PA | AGE-PLANTA 7A PARELLS | MEDICAL IBERICA, SA | CASC
AH0135090 | 35090 | LLIT CLINIC ELECTRIC AMB ACCESSORIS | SCANDINAVIAN MOBIL | RESTA | SERIE 38 |  | 1996-06-07 | 1997-06-07 | 2017-09-29 | GP07013 | ONCOHEMATOLOGIA - HAB. 726 | 32UH0H17PA | AGE-PLANTA 7A PARELLS | EL CORTE INGLES SA | CASC
AH011033913 | 1033913 | LLIT CLINIC ELECTRIC AMB ACCESORIS | MATIFAS | RESTA | 718H |  | 2004-06-28 | 2006-06-28 | 2017-09-29 | GP07024 | ONCOHEMATOLOGIA - HAB. 718 | 32UH0H17AN | AGE-PLANTA 7A ANNEX | ARFER SUMINISTROS, SL | CASC
AH0134704 | 34704 | LLIT CLINIC ELECTRIC + INCORPORADOR | MEDISA | MEDISA | ECHONG |  | 1996-07-18 | 1997-07-18 | 2017-09-28 | GP07028 | ONCOHEMATOLOGIA - HAB. 706 | 32UH0H17PA | AGE-PLANTA 7A PARELLS | MEDICAL IBERICA, SA | CASC
AH01287775 | 287775 | LLIT CLINIC ELECTRIC AMB ACCESSORIS | EC-HONG | RESTA |  |  | 1992-12-18 |  | 2017-09-28 | GP07022 | ONCOHEMATOLOGIA - HAB. 714 | 32UH0H17PA | AGE-PLANTA 7A PARELLS |  | CASC
AH01287798 | 287798 | LLIT CLINIC ELECTRIC AMB ACCESSORIS | EC-HONG | RESTA |  |  | 1992-12-18 |  | 2017-09-28 | GP07013 | ONCOHEMATOLOGIA - HAB. 726 | 32UH0H17PA | AGE-PLANTA 7A PARELLS | MEDISA | CASC
AH01287801 | 287801 | LLIT CLINIC ELECTRIC AMB ACCESSORIS | EC-HONG | RESTA |  |  | 1992-12-18 |  | 2017-09-28 | GP07014 | ONCOHEMATOLOGIA - HAB. 724 | 32UH0H17PA | AGE-PLANTA 7A PARELLS | MEDISA | CASC
AH011030691 | 1030691 | LLIT CLINIC ELECTRIC, AMB BARANES, PAL SERUM | KOMPLET | RESTA | 2000/90 | 90 | 2002-11-08 | 2004-01-02 | 2017-09-28 | GP07027 | ONCOHEMATOLOGIA - HAB. 708 | 32UH0H17PA | AGE-PLANTA 7A PARELLS | INDUSTRIAS HIDRAULICAS P | CASC
AH0135074 | 35074 | LLIT CLINIC ELECTRIC AMB ACCESSORIS | SCANDINAVIAN MOBIL | RESTA | SERIE 38 |  | 1996-06-07 | 1997-06-07 | 2017-09-28 | GP07029 | ONCOHEMATOLOGIA - HAB. 704 | 32UH0H17PA | AGE-PLANTA 7A PARELLS | EL CORTE INGLES SA | CASC
AH0135083 | 35083 | LLIT CLINIC ELECTRIC + INCORPORADOR | MEDISA | MEDISA | ECHONG |  | 1996-06-07 | 1997-06-07 | 2017-09-28 | GP07030 | ONCOHEMATOLOGIA - HAB. 702 | 32UH0H17PA | AGE-PLANTA 7A PARELLS | EL CORTE INGLES SA | CASC
371317 | 1126254 | LLIT DORMITORI PERSONAL |  | RESTA |  |  | 2016-10-27 | 2017-10-27 | 2017-09-22 | GC05013 | BQ5 - DORMITORI METGE DE GUÀRDIA 2 | 32QUIQ1BQZ | Quiròfans Generals AGE | S&T 96 S.L. | CASC
AH011007405 | 1007405 | LLITERA TRANSPORT MALALT |  | RESTA |  |  | 1992-12-31 | 1998-01-01 | 2017-09-13 | UC03053 | PERE VIRGILI CONSULTA 3 OFTALMOLOGIA | 32CEXC9251 | CEX UCSI |  | NNID
AH011007420 | 1007420 | LLITERA D'EXPLORACIO SKAI NEGRE |  | RESTA |  |  | 1992-12-31 | 1998-01-01 | 2017-09-13 | UC03052 | PERE VIRGILI CONSULTA 4 OFTALMOLOGIA | 32CEXC9251 | CEX UCSI |  | CINV
AH011032856 | 1032856 | LLITERA AMB MOVIMENT D'ACER |  | RESTA | CBE |  | 2004-02-23 | 2006-04-23 | 2017-09-07 | UC03013 | PERE VIRGILI SALA REANIMACIO NIVELL 1 | 32CMAM9630 | PV QUIROFANS UCSI | ARFER SUMINISTROS, SL | CINV
AH011045846 | 1100704 | LLITERA FIXA D'EXPLORACIO |  | RESTA |  |  | 1995-01-01 | 1997-01-01 | 2017-09-04 | GA01025 | CCEE.U.MALALTIES NEUROMUSCULARS C.11 | 32NRLC1CNL | AGE-CE NEUROLOGIA |  | NNID
374969 | 1126988 | LLITERA EXPLORACIO | PARDO | PARDO | CE-0120-R |  | 2016-12-31 | 2017-12-23 | 2017-09-04 | GA01026 | CCEE U.MALALTIES NEUROMUSCULARS C.10 | 32NRLC1CNL | AGE-CE NEUROLOGIA | INDUSTRIAS HIDRAULICAS P | CSUP
343619 | 1103488 | LLITERA TRANSPORT MALALT |  | RESTA |  |  | 1990-06-06 | 2002-06-06 | 2017-08-02 | HIS1N21 | NEUROFISIOLOGIA - SALA ESPERA ADULTS | 32PEDZ3460 | AMI-S.NEUROFISIOLOGIA CLINICA |  | NNID
401344 | 1052585 | LLITERA DE TRANSPORT ELECTRIC | MEDIMARK | RESTA | PROMOTAL |  | 2005-02-15 | 2007-02-15 | 2017-08-02 | HIS1N16 | NEUROFISIOLOGIA - BOX 1 POLIV EMG NENS | 32PEDZ3460 | AMI-S.NEUROFISIOLOGIA CLINICA | ARFER SUMINISTROS, SL | NNID
AH011055348 | 1055348 | LLIT CLINIC |  | RESTA |  |  | 1990-01-01 | 1992-01-01 | 2017-08-02 | HIS1N11 | NEUROFISIOLOGIA - BOX 5 EEG ADULTS | 32PEDZ3460 | AMI-S.NEUROFISIOLOGIA CLINICA |  | NNID
AH011056837 | 1056837 | LLIT CLINIC ELECTRIC | PARDO | PARDO | SALDUBA | 988 | 2007-01-26 | 2017-01-26 | 2017-08-02 | HIS1N07 | NEUROFISIOLOGIA - BOX 8 EEG ADULTS | 32PEDZ3460 | AMI-S.NEUROFISIOLOGIA CLINICA | INDUSTRIAS HIDRAULICAS P | NREN
AH011057606 | 1057606 | LLIT CLINIC ELECTRIC | PARDO | PARDO | SALDUBA | 1032 | 2007-01-17 | 2017-01-17 | 2017-08-02 | HIS1N15 | NEUROFISIOLOGIA - BOX 2 PE INFANTIL | 32PEDZ3460 | AMI-S.NEUROFISIOLOGIA CLINICA | INDUSTRIAS HIDRAULICAS P | NREN
AH01292060 | 292060 | LLIT CLINIC ELECTRIC | LE COUVIOUR | RESTA |  |  | 1988-12-31 | 1989-12-31 | 2017-08-02 | HIS1N14 | NEUROFISIOLOGIA - BOX 3 EEG INFANTIL | 32PEDZ3460 | AMI-S.NEUROFISIOLOGIA CLINICA | A58660085 MEDICAL MANI,SA | CINV
AH011041553 | 1041553 | LLIT DE FUSTA |  | RESTA |  |  | 1995-01-01 | 1997-01-01 | 2017-08-01 | EISAC | ELEMENTS NO TROBATS EN RECOMP. ESC.INF | 32CAPZ6110 | COMU. RELIGIOSA |  | NNID
AH011056909 | 1109735 | LLIT CLINIC ELECTRIC | PARDO | PARDO | SALDUBA | 352 | 2007-02-01 | 2017-02-01 | 2017-07-19 | TP03011 | ÀREA PACIENT TRAUMÀTIC - HAB. 320 | 32UH0H4832 | ATR-PLANTA 3 PARELLS | INDUSTRIAS HIDRAULICAS P | NREN
73935 | 1080504 | LLITERA TRANSPORT MALALT | HILL ROM | HILL-ROM |  | J214AN8896 | 2009-09-08 | 2010-09-08 | 2017-06-23 | GA02025 | WIDER - ZONA RENTAT - DESINFECCIÓ | 32GASG1EDD | AGE-GAB.ENDOSCOP.DIGESTIVA | HILL-ROM IBERIA, S.L. | CINV
393940 | 1134563 | LLIT + MATALAS + COIXI | SOMPURA | RESTA | SP100 |  | 2017-05-31 | 2022-05-31 | 2017-06-09 | GB03 | B.QUIRÚRGIC 3P UCI | 32MIVH1UCI | AGE-S.CURES INTENSIVES | INST.INTEG.I EQUIP.PER L | CASC
393942 | 1134565 | LLIT + MATALAS + COIXI | SOMPURA | RESTA | SP100 |  | 2017-05-31 | 2022-05-31 | 2017-06-09 | GB03 | B.QUIRÚRGIC 3P UCI | 32MIVH1UCI | AGE-S.CURES INTENSIVES | INST.INTEG.I EQUIP.PER L | CASC
393943 | 1134566 | LLIT + MATALAS + COIXI | SOMPURA | RESTA | SP100 |  | 2017-05-31 | 2022-05-31 | 2017-06-09 | GB03 | B.QUIRÚRGIC 3P UCI | 32MIVH1UCI | AGE-S.CURES INTENSIVES | INST.INTEG.I EQUIP.PER L | CASC
AH011048162 | 1048162 | LLITERA 2 COSSOS |  | RESTA |  |  | 1989-01-01 | 2004-11-05 | 2017-06-02 | EI00027 | MED. PREV - CONSULTA 0 | 32MPRZS220 | MEDICINA PREVENTIVA |  | NNID
392817 | 1130966 | LLITERA D'EXPLORACIO |  | RESTA |  |  |  |  | 2017-05-29 | EI01006 | U.SUP.NUTRIC. I DIETET - MAGATZEM | 32ENDZ1SNU | AGE-U.SUPORT NUTRICIONAL |  | NNID
AH011007245 | 1007245 | LLITERA EXPLORACIO 2-C |  | RESTA |  |  | 2001-02-12 | 2002-02-12 | 2017-05-17 | EI02011 | U.DERMA - CONSULTA 15 | 32DERC1CDT | AGE-CE DERMATOLOGIA | J.HERRERA, SA | CINV
391759 | 1130915 | LLITERA EXPLORACIO 2-C |  | RESTA |  |  |  |  | 2017-05-16 | EI02031 | U.MALALTIES INFEC - CONSULTA URGENCIES | 32MIFZ1IFC | AGE-S.MALALT.INFECCIOSES |  | NNID
AH011000291 | 1000291 | LLITERA EXPLORACIO 2-C | J HERRERA | RESTA | R-815 |  | 2001-02-12 | 2002-02-12 | 2017-05-16 | EI02030 | U.MALALTIES INFEC - CONSULTA 8 | 32MIFZ1IFC | AGE-S.MALALT.INFECCIOSES | J.HERRERA, SA | CINV
AH011000293 | 1000293 | LLITERA EXPLORACIO 2-C | J HERRERA | RESTA | R-815 |  | 2001-02-12 | 2002-02-12 | 2017-05-16 | EI02029 | U.MALALTIES INFEC - CONSULTA 7 | 32MIFZ1IFC | AGE-S.MALALT.INFECCIOSES | J.HERRERA, SA | CINV
AH011000294 | 1000294 | LLITERA EXPLORACIO 2-C | J HERRERA | RESTA | R-815 |  | 2001-02-12 | 2002-02-12 | 2017-05-16 | EI02028 | U.MALALTIES INFEC - CONSULTA 6 | 32MIFZ1IFC | AGE-S.MALALT.INFECCIOSES | J.HERRERA, SA | CINV
AH011007243 | 1007243 | LLITERA EXPLORACIO 2-C |  | RESTA |  |  | 2001-02-12 | 2002-02-12 | 2017-05-16 | EI02013 | U.DERMA - CONSULTA 17 | 32DERC1CDT | AGE-CE DERMATOLOGIA | J.HERRERA, SA | CINV
AH011007244 | 1007244 | LLITERA EXPLORACIO 2-C |  | RESTA |  |  | 2001-02-12 | 2002-02-12 | 2017-05-16 | EI02012 | U.DERMA - CONSULTA 16 | 32DERC1CDT | AGE-CE DERMATOLOGIA | J.HERRERA, SA | CINV
AH011007246 | 1007246 | LLITERA EXPLORACIO 2-C |  | RESTA |  |  | 2001-02-12 | 2002-02-12 | 2017-05-16 | EI02014 | U.DERMA- CONSULTA 18 | 32DERC1CDT | AGE-CE DERMATOLOGIA | J.HERRERA, SA | CINV
374966 | 1126985 | LLITERA EXPLORACIO | PARDO | PARDO | CE-0120-R |  | 2016-12-31 | 2017-12-23 | 2017-05-16 | EI02016 | U.DERMA - SALA DE CURES | 32DERC1CDT | AGE-CE DERMATOLOGIA | INDUSTRIAS HIDRAULICAS P | CSUP
AH011000669 | 1000669 | LLITERA EXPLORACIO 2-C 180X60 |  | RESTA | R-815 |  | 2001-02-12 | 2001-02-12 | 2017-05-15 | EI02006 | U.DERMA - CONSULTA 14 | 32DERC1CDT | AGE-CE DERMATOLOGIA | J.HERRERA, SA | CINV
AH011007253 | 1134026 | LLITERA EXPLORACIO 2-C |  | RESTA |  |  | 2001-02-12 | 2002-02-12 | 2017-05-13 | EI02017 | U.DERMA - INFERMERIA | 32DERC1CDT | AGE-CE DERMATOLOGIA | J.HERRERA, SA | CINV
AH0137396 | 37396 | LLITERA EXPLORACIO 2 COSSOS | HIDEMAR | RESTA | H-03 |  | 1998-02-17 | 1999-02-17 | 2017-05-12 | EI02005 | U.DERMA - CONSULTA 13 | 32DERC1CDT | AGE-CE DERMATOLOGIA | EL CORTE INGLES SA | CASC
339079 | 1112315 | LLITERA TRANSPORT MALALT | EPIDOR | RESTA | 0021555 | 048011610 - 177418 |  |  | 2017-05-11 | TPS0016 | URGENCIES - SALA RADIOLOGIA URGENCIES | 32URGU1URG | AGE-SERV. URGENCIES |  | NNID
AH011045851 | 1045851 | LLITERA EXPLORACIO |  | RESTA |  |  | 1980-01-01 | 1981-01-01 | 2017-05-11 | EI02025 | U.DERMA - AL·LERGIES CONSULTA 5 | 32ALGC1CAL | AGE-CE ALERGIA |  | CINV
374971 | 1126983 | LLITERA EXPLORACIO | PARDO | PARDO | CE-0120-R |  | 2016-12-31 | 2017-12-23 | 2017-05-11 | TC00024 | CCEE - CONTROL INFERMERIA | 32COTC4560 | ATR-CE. PLANTA BAIXA | INDUSTRIAS HIDRAULICAS P | CSUP
374972 | 1126984 | LLITERA EXPLORACIO | PARDO | PARDO | CE-0120-R |  | 2016-12-31 | 2017-12-23 | 2017-05-11 | TC00024 | CCEE - CONTROL INFERMERIA | 32COTC4560 | ATR-CE. PLANTA BAIXA | INDUSTRIAS HIDRAULICAS P | CSUP
380240 | 1130195 | LLITERA EXPLORACIO | HILL ROM | HILL-ROM | TRANSTAR P8000 |  | 2016-12-22 | 2017-12-22 | 2017-05-11 | TPS0014 | URGENCIES - SALA CONTROL RX | 32DPIZ4400 | ATR-RADIODIAGNOSTIC | HILL-ROM IBERIA, S.L. | CSUP
380241 | 1130196 | LLITERA EXPLORACIO | HILL ROM | HILL-ROM | TRANSTAR P8000 |  | 2016-12-22 | 2017-12-22 | 2017-05-11 | TPS0014 | URGENCIES - SALA CONTROL RX | 32DPIZ4400 | ATR-RADIODIAGNOSTIC | HILL-ROM IBERIA, S.L. | CSUP
349803 | 1118221 | LLITERA TRASLLAT | HILL ROM | HILL-ROM | P8H05HU000026 | HRP002568670 | 2016-01-01 | 2016-12-14 | 2017-05-11 | TPS0016 | URGENCIES - SALA RADIOLOGIA URGENCIES | 32URGU4990 | ATR-URGÈNCIES | HILL-ROM IBERIA, S.L. | CSUP
349804 | 1118222 | LLITERA TRASLLAT | HILL ROM | HILL-ROM | P8H05HU000026 | HRP002568675 | 2016-01-01 | 2016-12-14 | 2017-05-11 | TPS0016 | URGENCIES - SALA RADIOLOGIA URGENCIES | 32URGU4990 | ATR-URGÈNCIES | HILL-ROM IBERIA, S.L. | CSUP
349806 | 1118224 | LLITERA TRASLLAT | HILL ROM | HILL-ROM | P8H05HU000026 | HRP002567683 | 2016-01-01 | 2016-12-14 | 2017-05-11 | TPS0016 | URGENCIES - SALA RADIOLOGIA URGENCIES | 32URGU4990 | ATR-URGÈNCIES | HILL-ROM IBERIA, S.L. | CSUP
344713 | 1113857 | LLITERA URGENCIES TRANSMOBIL - SALA POLITRA | MAQUET | RESTA |  | 1803 | 2016-01-01 | 2016-08-20 | 2017-05-11 | TAS0002 | URGENCIES - SALA KIRSCHNER | 32URGU4990 | ATR-URGÈNCIES | GETINGE GROUP SPAIN SLU | CSUP
365985 | 1080355 | LLITERA QUIRÚRGICA AMB DISPOSITIU EXTENSIONS | MAQUET | RESTA | 1419.01HC | 00299 | 2009-10-01 | 2010-10-01 | 2017-05-11 | TC00055 | BLOC QUIRÚRGIC TRAUMA | 32QUIQ4BQ0 | ATR-BLOC QUIRURGIC NOU | GETINGE GROUP SPAIN SLU | CASC
AH011000292 | 1000292 | LLITERA EXPLORACIO 2-C | J HERRERA | RESTA | R-815 |  | 2001-02-12 | 2002-02-12 | 2017-05-10 | EI02020 | U.MALALTIES INFEC - CONSULTA 10 | 32MIFZ1IFC | AGE-S.MALALT.INFECCIOSES | J.HERRERA, SA | CINV
AH011007250 | 1007250 | LLITERA EXPLORACIO 2-C |  | RESTA |  |  | 2001-02-12 | 2002-02-12 | 2017-05-10 | EI02024 | U.DERMA - AL·LERGIES CONSULTA 4 | 32ALGC1CAL | AGE-CE ALERGIA | J.HERRERA, SA | CINV
AH011007251 | 1007251 | LLITERA EXPLORACIO 2-C |  | RESTA |  |  | 2001-02-12 | 2002-02-12 | 2017-05-10 | EI02023 | U.DERMA - AL·LERGIES CONSULTA 3 | 32ALGC1CAL | AGE-CE ALERGIA | J.HERRERA, SA | CINV
AH011007252 | 1007252 | LLITERA EXPLORACIO 2-C |  | RESTA |  |  | 2001-02-12 | 2002-02-12 | 2017-05-10 | EI02022 | U.DERMA - AL·LERGIES CONSULTA 2 | 32ALGC1CAL | AGE-CE ALERGIA | J.HERRERA, SA | CINV
AH011038730 | 1038730 | LLITERA D'EXPLORACIO 3 COSSOS |  | RESTA |  |  | 1999-01-01 | 2004-06-25 | 2017-05-08 | EI07009 | PRL - CONSULTA NÚM. 2 | 32ASSZ6192 | U. BASICA PREV. RISCOS LABOR |  | NNID
AH011038731 | 1038731 | LLITERA D'EXPLORACIO DE 2 COSSOS |  | RESTA |  |  | 1999-01-01 | 2004-06-25 | 2017-05-08 | EI07008 | PRL - CONSULTA NÚM. 3 | 32ASSZ6192 | U. BASICA PREV. RISCOS LABOR |  | NNID
AH011038764 | 1038764 | LLITERA D'EXPLORACIO DE 2 COSSOS |  | RESTA |  |  | 1999-01-01 | 2004-06-28 | 2017-05-08 | EI07016 | PRL - CONSULTA NÚM. 1 | 32ASSZ6192 | U. BASICA PREV. RISCOS LABOR |  | NNID
378723 | 1117359 | LLITERA EXPLORACIO 2 COSSOS | TRANSFEO | RESTA | 19240-65 | 115130748 |  |  | 2017-03-24 | GE01006 | CONSULTA ONCOLOGIA | 32HDDY1DHO | AGE-H.DIA ONCOLOGIA |  | NNID
378724 | 1117369 | LLITERA EXPLORACIO 2 COSSOS | TRANSFEO | RESTA | 19240-65 | 115130749 |  |  | 2017-03-24 | GE01012 | CONSULTA ONCOLOGIA | 32HDDY1DHO | AGE-H.DIA ONCOLOGIA |  | NNID
347902 | 1117646 | LLITERA TRANSPORT | STRYKER | RESTA | 0747 STD | 1504038017 | 2015-07-13 | 2016-07-13 | 2017-02-27 | HI00069 | FUND.SMALL RECOVERING A5 | 32HDDY3853 | AMI-HOSP. DIA ONCO-HEMATOLOGIA | FUNDACIO PRIVADA SMALL | CDAL
AH01103250 | 1105565 | LLITERA D'EXPLORACIO |  | RESTA | H-01 |  | 1995-02-23 |  | 2017-02-17 | HI01066 | ONCO-HEMATO HAB 118 | 32UH0H3851 | AMI-HOSP. ONCO-HEMATO | AGUSTIN PASTOR GOMIS, S. | CINV
AH011052267 | 1109257 | LLIT INFANTIL AMB BARANES | PARDO | PARDO | TREND |  | 2005-03-11 | 2007-03-11 | 2017-02-17 | HI01071 | ONCO-HEMATO HAB 123 | 32UH0H3851 | AMI-HOSP. ONCO-HEMATO | INDUSTRIAS HIDRAULICAS P | CASC
AH011012036 | 1105572 | LLIT CLINIC |  | RESTA |  |  | 1995-05-31 | 2002-05-31 | 2017-02-16 | HI01065 | ONCO-HEMATO HAB 117 | 32UH0H3851 | AMI-HOSP. ONCO-HEMATO |  | NNID
AH011030787 | 1030787 | LLITERA D'EXPLORACIO 2 COSSOS | MONTSERRAT | RESTA |  |  | 2003-01-02 | 2004-01-02 | 2017-02-16 | HI010941 | ONCO-HEMATO MAGATZEM LLITERES | 32UH0H3851 | AMI-HOSP. ONCO-HEMATO | EL CORTE INGLES SA | CASC
AH011030788 | 1030788 | LLITERA TRANSPORT MALALT | MASIA | RESTA | 061204 |  | 2002-07-03 | 2004-01-02 | 2017-02-16 | HI010941 | ONCO-HEMATO MAGATZEM LLITERES | 32UH0H3851 | AMI-HOSP. ONCO-HEMATO | BASFER DIVISION SANITARI | CASC
AH011030648 | 1030648 | LLIT CLINIC ELECTRIC, AMB BARANES, PAL SERUM | KOMPLET | RESTA | 2000/90 | 90 | 2002-11-08 | 2004-01-02 | 2017-02-16 | HI01064 | ONCO-HEMATO HAB 116 | 32UH0H3851 | AMI-HOSP. ONCO-HEMATO | INDUSTRIAS HIDRAULICAS P | CASC
AH011030615 | 1030615 | LLIT CLINIC ELECTRIC, AMB BARANES, PAL SERUM | KOMPLET | RESTA | 2000/90 | 90 | 2002-11-08 | 2004-01-02 | 2017-02-15 | HI01074 | ONCO-HEMATO HAB 126 | 32UH0H3851 | AMI-HOSP. ONCO-HEMATO | INDUSTRIAS HIDRAULICAS P | CASC
AH011030623 | 1109135 | LLIT CLINIC ELECTRIC, AMB BARANES, PAL SERUM | KOMPLET | RESTA | 2000/90 | 90 | 2002-11-08 | 2004-01-02 | 2017-02-15 | HI01073 | ONCO-HEMATO HAB 125 | 32UH0H3851 | AMI-HOSP. ONCO-HEMATO | INDUSTRIAS HIDRAULICAS P | CASC
347901 | 1117645 | LLITERA TRANSPORT | STRYKER | RESTA | 0747 STD | 1504038018 | 2015-07-13 | 2016-07-13 | 2017-02-03 | HI00069 | FUND.SMALL RECOVERING A5 | 32HDDY3853 | AMI-HOSP. DIA ONCO-HEMATOLOGIA | FUNDACIO PRIVADA SMALL | CDAL
343639 | 1114499 | LLIT CLINIC ELECTRIC | HILL ROM | HILL-ROM | HR900 | HRP002503596 | 2015-07-10 | 2016-07-10 | 2017-02-03 | HI00066 | FUND.SMALL BOXES 1-9 | 32HDDY3853 | AMI-HOSP. DIA ONCO-HEMATOLOGIA | FUNDACIO PRIVADA SMALL | CDAL
347738 | 1117648 | LLITERA EXPLORACIO | BORRELL | RESTA | E10 | 000586182 | 2015-07-06 | 2016-07-06 | 2017-02-02 | HI00068 | FUND.SMALL LABORATORI | 32HDDY3853 | AMI-HOSP. DIA ONCO-HEMATOLOGIA | FUNDACIO PRIVADA SMALL | CDAL
347739 | 1117649 | LLITERA EXPLORACIO | BORRELL | RESTA | E10 | 000586192 | 2015-07-06 | 2016-07-06 | 2017-02-02 | HI00072 | FUND.SMALL CONSULTA INFERMERIA A1 | 32HDDY3853 | AMI-HOSP. DIA ONCO-HEMATOLOGIA | FUNDACIO PRIVADA SMALL | CDAL
347740 | 1117650 | LLITERA EXPLORACIO | BORRELL | RESTA | E10 | 000586195 | 2015-07-06 | 2016-07-06 | 2017-02-02 | HI00072 | FUND.SMALL CONSULTA INFERMERIA A1 | 32HDDY3853 | AMI-HOSP. DIA ONCO-HEMATOLOGIA | FUNDACIO PRIVADA SMALL | CDAL
347741 | 1117651 | LLITERA EXPLORACIO | BORRELL | RESTA | E10 | 000586189 | 2015-07-06 | 2016-07-06 | 2017-02-02 | HI00061 | FUND.SMALL CONSULTA A3 | 32HDDY3853 | AMI-HOSP. DIA ONCO-HEMATOLOGIA | FUNDACIO PRIVADA SMALL | CDAL
347742 | 1117652 | LLITERA EXPLORACIO | BORRELL | RESTA | E10 | 000586181 | 2015-07-06 | 2016-07-06 | 2017-02-02 | HI00060 | FUND.SMALL CONSULTA A4 | 32HDDY3853 | AMI-HOSP. DIA ONCO-HEMATOLOGIA | FUNDACIO PRIVADA SMALL | CDAL
347743 | 1117653 | LLITERA EXPLORACIO | BORRELL | RESTA | E10 | 000586191 | 2015-07-06 | 2016-07-06 | 2017-02-02 | HI00059 | FUND.SMALL SALA EXTRACCIONS | 32HDDY3853 | AMI-HOSP. DIA ONCO-HEMATOLOGIA | FUNDACIO PRIVADA SMALL | CDAL
347900 | 1117644 | LLITERA TRANSPORT | STRYKER | RESTA | 0747 STD | 1504038010 | 2015-07-13 | 2016-07-13 | 2017-02-02 | HI00066 | FUND.SMALL BOXES 1-9 | 32HDDY3853 | AMI-HOSP. DIA ONCO-HEMATOLOGIA | FUNDACIO PRIVADA SMALL | CDAL
343631 | 1114491 | LLIT CLINIC ELECTRIC | HILL ROM | HILL-ROM | HR900 | HRP002503591 | 2015-07-10 | 2016-07-10 | 2017-02-02 | HI00066 | FUND.SMALL BOXES 1-9 | 32HDDY3853 | AMI-HOSP. DIA ONCO-HEMATOLOGIA | FUNDACIO PRIVADA SMALL | CDAL
343632 | 1114492 | LLIT CLINIC ELECTRIC | HILL ROM | HILL-ROM | HR900 | HRP002503598 | 2015-07-10 | 2016-07-10 | 2017-02-02 | HI00066 | FUND.SMALL BOXES 1-9 | 32HDDY3853 | AMI-HOSP. DIA ONCO-HEMATOLOGIA | FUNDACIO PRIVADA SMALL | CDAL
343633 | 1114493 | LLIT CLINIC ELECTRIC | HILL ROM | HILL-ROM | HR900 | HRP002503597 | 2015-07-10 | 2016-07-10 | 2017-02-02 | HI00066 | FUND.SMALL BOXES 1-9 | 32HDDY3853 | AMI-HOSP. DIA ONCO-HEMATOLOGIA | FUNDACIO PRIVADA SMALL | CDAL
343634 | 1114494 | LLIT CLINIC ELECTRIC | HILL ROM | HILL-ROM | HR900 | HRP002504320 | 2015-07-10 | 2016-07-10 | 2017-02-02 | HI00066 | FUND.SMALL BOXES 1-9 | 32HDDY3853 | AMI-HOSP. DIA ONCO-HEMATOLOGIA | FUNDACIO PRIVADA SMALL | CDAL
343635 | 1114495 | LLIT CLINIC ELECTRIC | HILL ROM | HILL-ROM | HR900 | HRP002173287 | 2015-07-10 | 2016-07-10 | 2017-02-02 | HI00066 | FUND.SMALL BOXES 1-9 | 32HDDY3853 | AMI-HOSP. DIA ONCO-HEMATOLOGIA | FUNDACIO PRIVADA SMALL | CDAL
343636 | 1114496 | LLIT CLINIC ELECTRIC | HILL ROM | HILL-ROM | HR900 | HRP002503695 | 2015-07-10 | 2016-07-10 | 2017-02-02 | HI00066 | FUND.SMALL BOXES 1-9 | 32HDDY3853 | AMI-HOSP. DIA ONCO-HEMATOLOGIA | FUNDACIO PRIVADA SMALL | CDAL
343637 | 1114497 | LLIT CLINIC ELECTRIC | HILL ROM | HILL-ROM | HR900 | HRP002504318 | 2015-07-10 | 2016-07-10 | 2017-02-02 | HI00066 | FUND.SMALL BOXES 1-9 | 32HDDY3853 | AMI-HOSP. DIA ONCO-HEMATOLOGIA | FUNDACIO PRIVADA SMALL | CDAL
343638 | 1114498 | LLIT CLINIC ELECTRIC | HILL ROM | HILL-ROM | HR900 | HRP002504322 | 2015-07-10 | 2016-07-10 | 2017-02-02 | HI00066 | FUND.SMALL BOXES 1-9 | 32HDDY3853 | AMI-HOSP. DIA ONCO-HEMATOLOGIA | FUNDACIO PRIVADA SMALL | CDAL
343640 | 1114452 | LLIT CLINIC ELECTRIC | HILL ROM | HILL-ROM | HR900 | HRP002503364 | 2015-07-10 | 2016-07-10 | 2017-02-02 | HI00066 | FUND.SMALL BOXES 1-9 | 32HDDY3853 | AMI-HOSP. DIA ONCO-HEMATOLOGIA | FUNDACIO PRIVADA SMALL | CDAL
371316 | 1126256 | LLIT DORMITORI PERSONAL |  | RESTA |  |  | 2016-10-27 | 2017-10-27 | 2016-11-02 | HIS11111 | PROVISIONAL ZONES TECNIQUES | 32QUIQ1BQZ | Quiròfans Generals AGE | S&T 96 S.L. | CASC
371315 | 1126255 | LLITERA DORMITORI PERSONAL |  | RESTA |  |  | 2016-10-27 | 2017-10-27 | 2016-11-02 | HIS11111 | PROVISIONAL ZONES TECNIQUES | 32QUIQ1BQZ | Quiròfans Generals AGE | S&T 96 S.L. | CASC
AH011010209 | 1010209 | LLIT CLINIC |  | RESTA |  |  | 1999-05-13 | 2002-05-13 | 2016-10-19 | MISAC | NO TROBAT RECOMPTE MI | 32UH0H3921 | AMI-HOSP. OBSTETRICIA - PL.7 |  | NNID
AH011010211 | 1010211 | LLIT CLINIC |  | RESTA |  |  | 1999-05-13 | 2002-05-13 | 2016-10-19 | MISAC | NO TROBAT RECOMPTE MI | 32UH0H3921 | AMI-HOSP. OBSTETRICIA - PL.7 |  | NNID
AH011010230 | 1010230 | LLIT CLINIC | PARDO | PARDO |  |  | 2002-05-13 | 2002-05-13 | 2016-10-19 | MISAC | NO TROBAT RECOMPTE MI | 32UH0H3921 | AMI-HOSP. OBSTETRICIA - PL.7 |  | NNID
AH011010238 | 1010238 | LLIT CLINIC ELECTRIC |  | RESTA |  |  | 1998-05-15 | 2002-05-15 | 2016-10-19 | MISAC | NO TROBAT RECOMPTE MI | 32UH0H3921 | AMI-HOSP. OBSTETRICIA - PL.7 |  | NNID
AH011010240 | 1010240 | LLIT CLINIC ELECTRIC |  | RESTA |  |  | 1998-05-15 | 2002-05-15 | 2016-10-19 | MISAC | NO TROBAT RECOMPTE MI | 32UH0H3921 | AMI-HOSP. OBSTETRICIA - PL.7 |  | NNID
AH011010274 | 1010274 | LLIT CLINIC ELECTRIC |  | RESTA |  |  | 1998-05-15 | 2002-05-15 | 2016-10-19 | MISAC | NO TROBAT RECOMPTE MI | 32UH0H3921 | AMI-HOSP. OBSTETRICIA - PL.7 |  | NNID
AH011010284 | 1010284 | LLIT CLINIC ELECTRIC |  | RESTA |  |  | 1998-05-15 | 2002-05-16 | 2016-10-19 | MISAC | NO TROBAT RECOMPTE MI | 32UH0H3921 | AMI-HOSP. OBSTETRICIA - PL.7 |  | NNID
AH011010307 | 1010307 | LLIT CLINIC ELECTRIC |  | RESTA |  |  | 1998-05-16 | 2002-05-16 | 2016-10-19 | MISAC | NO TROBAT RECOMPTE MI | 32UH0H3921 | AMI-HOSP. OBSTETRICIA - PL.7 |  | NNID
AH011010314 | 1010314 | LLIT CLINIC ELECTRIC |  | RESTA |  |  | 1998-05-16 | 2002-05-16 | 2016-10-19 | MISAC | NO TROBAT RECOMPTE MI | 32UH0H3921 | AMI-HOSP. OBSTETRICIA - PL.7 |  | NNID
AH011010315 | 1010315 | LLIT CLINIC ELECTRIC |  | RESTA |  |  | 1998-05-16 | 2002-05-16 | 2016-10-19 | MISAC | NO TROBAT RECOMPTE MI | 32UH0H3921 | AMI-HOSP. OBSTETRICIA - PL.7 |  | NNID
AH011010336 | 1010336 | LLIT CLINIC ELECTRIC |  | RESTA |  |  | 1998-05-16 | 2002-05-16 | 2016-10-19 | MISAC | NO TROBAT RECOMPTE MI | 32UH0H3921 | AMI-HOSP. OBSTETRICIA - PL.7 |  | NNID
AH011010341 | 1010341 | LLIT CLINIC ELECTRIC |  | RESTA |  |  | 1998-05-16 | 2002-05-16 | 2016-10-19 | MISAC | NO TROBAT RECOMPTE MI | 32UH0H3921 | AMI-HOSP. OBSTETRICIA - PL.7 |  | NNID
AH011010344 | 1010344 | LLIT CLINIC ELECTRIC |  | RESTA |  |  | 1998-05-16 | 2002-05-16 | 2016-10-19 | MISAC | NO TROBAT RECOMPTE MI | 32UH0H3921 | AMI-HOSP. OBSTETRICIA - PL.7 |  | NNID
AH011010371 | 1010371 | LLIT CLINIC ELECTRIC |  | RESTA |  |  | 1998-05-16 | 2002-05-16 | 2016-10-19 | MISAC | NO TROBAT RECOMPTE MI | 32UH0H3921 | AMI-HOSP. OBSTETRICIA - PL.7 |  | NNID
AH011010372 | 1010372 | LLIT CLINIC ELECTRIC |  | RESTA |  |  | 1998-05-16 | 2002-05-16 | 2016-10-19 | MISAC | NO TROBAT RECOMPTE MI | 32UH0H3921 | AMI-HOSP. OBSTETRICIA - PL.7 |  | NNID
AH011010475 | 1010475 | LLITERA MOBIL DE TRANSPORT AL$ADA VARIABLE |  | RESTA |  |  | 2001-05-22 | 2002-05-22 | 2016-10-19 | MISAC | NO TROBAT RECOMPTE MI | 32UH0H3921 | AMI-HOSP. OBSTETRICIA - PL.7 |  | NNID
AH011057494 | 1057494 | LLIT CLINIC ELECTRIC | PARDO | PARDO | SALDUBA | 9738 | 2007-01-16 | 2017-01-16 | 2016-10-19 | MISAC | NO TROBAT RECOMPTE MI | 32UH0H3921 | AMI-HOSP. OBSTETRICIA - PL.7 | INDUSTRIAS HIDRAULICAS P | NREN
AH011057496 | 1057496 | LLIT CLINIC ELECTRIC | PARDO | PARDO | SALDUBA | 9749 | 2007-01-16 | 2017-01-16 | 2016-10-19 | MISAC | NO TROBAT RECOMPTE MI | 32UH0H3921 | AMI-HOSP. OBSTETRICIA - PL.7 | INDUSTRIAS HIDRAULICAS P | NREN
AH011057503 | 1057503 | LLIT CLINIC ELECTRIC | PARDO | PARDO | SALDUBA | 9742 | 2007-01-16 | 2017-01-16 | 2016-10-19 | MISAC | NO TROBAT RECOMPTE MI | 32UH0H3921 | AMI-HOSP. OBSTETRICIA - PL.7 | INDUSTRIAS HIDRAULICAS P | NREN
AH011057505 | 1057505 | LLIT CLINIC ELECTRIC | PARDO | PARDO | SALDUBA | 1056 | 2007-01-16 | 2017-01-16 | 2016-10-19 | MISAC | NO TROBAT RECOMPTE MI | 32UH0H3921 | AMI-HOSP. OBSTETRICIA - PL.7 | INDUSTRIAS HIDRAULICAS P | NREN
AH011057506 | 1057506 | LLIT CLINIC ELECTRIC | PARDO | PARDO | SALDUBA | 1103 | 2007-01-16 | 2017-01-16 | 2016-10-19 | MISAC | NO TROBAT RECOMPTE MI | 32UH0H3921 | AMI-HOSP. OBSTETRICIA - PL.7 | INDUSTRIAS HIDRAULICAS P | NREN
AH011053173 | 1053173 | LLIT ELECTRIC | PARDO | PARDO | SALDUBA |  | 2005-07-11 | 2007-07-11 | 2016-10-19 | MISAC | NO TROBAT RECOMPTE MI | 32UH0H3921 | AMI-HOSP. OBSTETRICIA - PL.7 | INDUSTRIAS HIDRAULICAS P | CINV
AH011053174 | 1053174 | LLIT ELECTRIC | PARDO | PARDO | SALDUBA |  | 2005-07-11 | 2007-07-11 | 2016-10-19 | MISAC | NO TROBAT RECOMPTE MI | 32UH0H3921 | AMI-HOSP. OBSTETRICIA - PL.7 | INDUSTRIAS HIDRAULICAS P | CINV
370456 | 1126764 | LLIT ELASTIC TRAMPOLIN | PHYSIONICS | RESTA | JAGO AG |  | 2016-10-13 |  | 2016-10-13 | TCS0054 | CCEE 36 - REUMATOLOGIA | 32REHZ4636 | REHABILITACIO CARDIORESPIRATO | ALEX GINES PUERTAS (SUPE | CDAL
367830 | 1123740 | LLITERA TRASLLAT DE PACIENTS | STRYKER | RESTA | 747 | 1606038289 | 2016-08-11 | 2017-08-11 | 2016-08-12 | GU01038 | URG - BOX UA5 | 32URGU1URG | AGE-SERV. URGENCIES | STRYKER IBERIA, S.L. | NNID
146430 | 1092153 | LLITERA |  | RESTA |  |  | 2004-12-31 | 2005-12-31 | 2016-07-29 | EM01005 | ESCLEROSI MÚLTIPLE - CONSULTA 3 | 32NRLC1CEM | AGE-CE ESCLEROSI MULTIPLE |  | NNID
364734 | 1119647 | LLITERA EXPLORACIO 2 COSSOS | COMERCIAL CONTEL | RESTA | BORRELL | 000699028 | 2016-05-25 | 2017-05-25 | 2016-07-27 | GA06027 | H.DIA HEMATOL.- SALA D'ESPERA | 32HDDY1DHE | AGE-H.DIA HEMATOLOGIA | FUND.PRIV.INST.REC.ONCOL | NREG
364735 | 1119648 | LLITERA EXPLORACIO 2 COSSOS | COMERCIAL CONTEL | RESTA | BORRELL | 000699029 | 2016-05-25 | 2017-05-25 | 2016-07-27 | GA06027 | H.DIA HEMATOL.- SALA D'ESPERA | 32HDDY1DHE | AGE-H.DIA HEMATOLOGIA | FUND.PRIV.INST.REC.ONCOL | NREG
364736 | 1119649 | LLITERA EXPLORACIO 2 COSSOS | COMERCIAL CONTEL | RESTA | BORRELL | 000699031 | 2016-05-25 | 2017-05-25 | 2016-07-27 | GA06027 | H.DIA HEMATOL.- SALA D'ESPERA | 32HDDY1DHE | AGE-H.DIA HEMATOLOGIA | FUND.PRIV.INST.REC.ONCOL | NREG
AH011033878 | 1109809 | LLIT CLINIC ELECTRIC AMB ACCESORIS | MATIFAS | RESTA | 718H |  | 2004-06-28 | 2006-06-28 | 2016-05-25 | GS05016 | DIGESTIU/HEPATOLOGIA - HAB. 521 | 32UH0H15SE | AGE-PLANTA 5A SENARS | ARFER SUMINISTROS, SL | CASC
364353 | 287739 | LLIT CLINIC ELECTRIC |  | RESTA |  |  | 1993-02-09 | 1994-02-09 | 2016-05-17 | GS05010 | DIGESTIU/HEPATOLOGIA - HAB. 513 | 32UH0H15SE | AGE-PLANTA 5A SENARS | MEDISA | CASC
AH011047198 | 1047198 | LLIT CLINIC | SCANDINAVIAN MOBIL | RESTA | SERIE 38 |  | 1993-12-01 | 1994-12-01 | 2016-05-17 | GS05011 | DIGESTIU/HEPATOLOGIA - HAB. 515 | 32UH0H15SE | AGE-PLANTA 5A SENARS | MEDICAL IBERICA, SA | CASC
AH011056929 | 1056929 | LLIT CLINIC ELECTRIC | PARDO | PARDO | SALDUBA | 369 | 2007-02-01 | 2017-02-01 | 2016-05-12 | GP06028 | ONCOHEMATOLOGIA - HAB. 606 | 32UH0H16PA | AGE-PLANTA 6A PARELLS | INDUSTRIAS HIDRAULICAS P | NREN
AH011056937 | 1056937 | LLIT CLINIC ELECTRIC | PARDO | PARDO | SALDUBA | 411 | 2007-02-02 | 2017-02-02 | 2016-05-12 | GP06028 | ONCOHEMATOLOGIA - HAB. 606 | 32UH0H16PA | AGE-PLANTA 6A PARELLS | INDUSTRIAS HIDRAULICAS P | NREN
AH011056841 | 1056841 | LLIT CLINIC ELECTRIC | PARDO | PARDO | SALDUBA | 906 | 2007-01-26 | 2017-01-26 | 2016-05-11 | GP06001 | ONCOHEMATOLOGIA - PASSADÍS | 32UH0H16PA | AGE-PLANTA 6A PARELLS | INDUSTRIAS HIDRAULICAS P | NREN
AH011056859 | 1056859 | LLIT CLINIC ELECTRIC | PARDO | PARDO | SALDUBA | 340 | 2007-01-30 | 2017-01-30 | 2016-05-11 | GP06030 | ONCOHEMATOLOGIA - HAB. 602 | 32UH0H16PA | AGE-PLANTA 6A PARELLS | INDUSTRIAS HIDRAULICAS P | NREN
AH011056887 | 1056887 | LLIT CLINIC ELECTRIC | PARDO | PARDO | SALDUBA | 342 | 2007-01-31 | 2017-01-31 | 2016-05-11 | GP06001 | ONCOHEMATOLOGIA - PASSADÍS | 32UH0H16PA | AGE-PLANTA 6A PARELLS | INDUSTRIAS HIDRAULICAS P | NREN
AH011056894 | 1056894 | LLIT CLINIC ELECTRIC | PARDO | PARDO | SALDUBA | 640 | 2007-01-31 | 2017-01-31 | 2016-05-11 | GP06012 | ONCOHEMATOLOGIA - HAB. 628 | 32UH0H16PA | AGE-PLANTA 6A PARELLS | INDUSTRIAS HIDRAULICAS P | NREN
AH011056914 | 1056914 | LLIT CLINIC ELECTRIC | PARDO | PARDO | SALDUBA | 425 | 2007-02-01 | 2017-02-01 | 2016-05-11 | GP06016 | ONCOHEMATOLOGIA - HAB. 620 | 32UH0H16PA | AGE-PLANTA 6A PARELLS | INDUSTRIAS HIDRAULICAS P | NREN
AH011056920 | 1056920 | LLIT CLINIC ELECTRIC | PARDO | PARDO | SALDUBA | 559 | 2007-02-01 | 2017-02-01 | 2016-05-11 | GP06024 | ONCOHEMATOLOGIA - HAB. 618 | 32UH0H16PA | AGE-PLANTA 6A PARELLS | INDUSTRIAS HIDRAULICAS P | NREN
AH011056940 | 1056940 | LLIT CLINIC ELECTRIC | PARDO | PARDO | SALDUBA | 684 | 2007-02-02 | 2017-02-02 | 2016-05-11 | GP06001 | ONCOHEMATOLOGIA - PASSADÍS | 32UH0H16PA | AGE-PLANTA 6A PARELLS | INDUSTRIAS HIDRAULICAS P | NREN
AH011056950 | 1056950 | LLIT CLINIC ELECTRIC | PARDO | PARDO | SALDUBA | 681 | 2007-02-02 | 2017-02-02 | 2016-05-11 | GP06001 | ONCOHEMATOLOGIA - PASSADÍS | 32UH0H16PA | AGE-PLANTA 6A PARELLS | INDUSTRIAS HIDRAULICAS P | NREN
AH011056862 | 1056862 | LLIT CLINIC ELECTRIC | PARDO | PARDO | SALDUBA | 360 | 2007-01-30 | 2017-01-30 | 2016-05-09 | GP06029 | ONCOHEMATOLOGIA - HAB. 604 | 32UH0H16PA | AGE-PLANTA 6A PARELLS | INDUSTRIAS HIDRAULICAS P | NREN
AH011056901 | 1056901 | LLIT CLINIC ELECTRIC | PARDO | PARDO | SALDUBA | 631 | 2007-02-01 | 2017-02-01 | 2016-05-09 | GP06029 | ONCOHEMATOLOGIA - HAB. 604 | 32UH0H16PA | AGE-PLANTA 6A PARELLS | INDUSTRIAS HIDRAULICAS P | NREN
AH011056888 | 1056888 | LLIT CLINIC ELECTRIC | PARDO | PARDO | SALDUBA | 35 | 2007-01-31 | 2017-01-31 | 2016-05-06 | GP06030 | ONCOHEMATOLOGIA - HAB. 602 | 32UH0H16PA | AGE-PLANTA 6A PARELLS | INDUSTRIAS HIDRAULICAS P | NREN
363854 | 287811 | LLIT CLINIC ELECTRIC | EC-HONG | RESTA |  |  | 1992-12-18 | 1993-12-18 | 2016-05-02 | GS05020 | DIGESTIU/HEPATOLOGIA - HAB. 529 | 32UH0H15SE | AGE-PLANTA 5A SENARS |  | CASC
363730 | 284 | LLIT CLINIC | SCANDINAVIAN | RESTA | EC-HONG |  | 1993-12-01 | 1994-12-01 | 2016-04-29 | GS05026 | DIGESTIU/HEPATOLOGIA - MAGATZEM | 32UH0H15SE | AGE-PLANTA 5A SENARS | MEDICAL IBERICA, SA | CASC
AH011047055 | 1047055 | LLIT CLINIC ELECTRIC + INCORPORADOR | MEDISA | MEDISA | ECHONG |  | 1996-07-18 | 1997-07-18 | 2016-04-28 | GS05010 | DIGESTIU/HEPATOLOGIA - HAB. 513 | 32UH0H15SE | AGE-PLANTA 5A SENARS | MEDICAL IBERICA, SA | CASC
AH011056873 | 1056873 | LLIT CLINIC ELECTRIC | PARDO | PARDO | SALDUBA | 354 | 2007-01-31 | 2017-01-31 | 2016-04-26 | GP06027 | ONCOHEMATOLOGIA - HAB. 608 | 32UH0H16PA | AGE-PLANTA 6A PARELLS | INDUSTRIAS HIDRAULICAS P | NREN
AH011056939 | 1056939 | LLIT CLINIC ELECTRIC | PARDO | PARDO | SALDUBA | 690 | 2007-02-02 | 2017-02-02 | 2016-04-26 | GP06027 | ONCOHEMATOLOGIA - HAB. 608 | 32UH0H16PA | AGE-PLANTA 6A PARELLS | INDUSTRIAS HIDRAULICAS P | NREN
AH011056876 | 1056876 | LLIT CLINIC ELECTRIC | PARDO | PARDO | SALDUBA | 645 | 2007-01-31 | 2017-01-31 | 2016-04-25 | GP06023 | ONCOHEMATOLOGIA - HAB. 616 | 32UH0H16PA | AGE-PLANTA 6A PARELLS | INDUSTRIAS HIDRAULICAS P | NREN
AH011056906 | 1056906 | LLIT CLINIC ELECTRIC | PARDO | PARDO | SALDUBA | 332 | 2007-02-01 | 2017-02-01 | 2016-04-25 | GP06022 | ONCOHEMATOLOGIA - HAB. 614 | 32UH0H16PA | AGE-PLANTA 6A PARELLS | INDUSTRIAS HIDRAULICAS P | NREN
AH011056918 | 1056918 | LLIT CLINIC ELECTRIC | PARDO | PARDO | SALDUBA | 638 | 2007-02-01 | 2017-02-01 | 2016-04-25 | GP06021 | ONCOHEMATOLOGIA - HAB. 612 | 32UH0H16PA | AGE-PLANTA 6A PARELLS | INDUSTRIAS HIDRAULICAS P | NREN
AH011056947 | 1056947 | LLIT CLINIC ELECTRIC | PARDO | PARDO | SALDUBA | 364 | 2007-02-02 | 2017-02-02 | 2016-04-25 | GP06022 | ONCOHEMATOLOGIA - HAB. 614 | 32UH0H16PA | AGE-PLANTA 6A PARELLS | INDUSTRIAS HIDRAULICAS P | NREN
AH011057492 | 1057492 | LLIT CLINIC ELECTRIC | PARDO | PARDO | SALDUBA | 26783 | 2007-01-16 | 2017-01-16 | 2016-04-25 | GP06021 | ONCOHEMATOLOGIA - HAB. 612 | 32UH0H16PA | AGE-PLANTA 6A PARELLS | INDUSTRIAS HIDRAULICAS P | NREN
AH0135112 | 35112 | LLIT CLINIC ELECTRIC AMB ACCESSORIS | SCANDINAVIAN MOBIL | RESTA | SERIE 38 |  | 1996-06-07 | 1997-06-07 | 2016-04-22 | GS05019 | DIGESTIU/HEPATOLOGIA - HAB. 527 | 32UH0H15SE | AGE-PLANTA 5A SENARS | EL CORTE INGLES SA | CASC
AH011056857 | 1056857 | LLIT CLINIC ELECTRIC | PARDO | PARDO | SALDUBA | 331 | 2007-01-30 | 2017-01-30 | 2016-04-21 | GP06015 | ONCOHEMATOLOGIA - HAB. 622 | 32UH0H16PA | AGE-PLANTA 6A PARELLS | INDUSTRIAS HIDRAULICAS P | NREN
AH011047114 | 1047114 | LLIT CLINIC ELECTRIC | MEDISA | MEDISA | ECHONG |  | 1993-12-01 | 1994-12-01 | 2016-04-20 | GS05008 | DIGESTIU/HEPATOLOGIA - HAB. 509 | 32UH0H15SE | AGE-PLANTA 5A SENARS | MEDICAL IBERICA, SA | CASC
66606 | 1078359 | LLIT CLINIC ELECTRIC | DESAN | RESTA | SMART | 20060059241 | 2009-03-12 | 2010-03-12 | 2016-04-20 | TP04007 | HOSP. NEUROREHAB. - HAB. 410 | 32UH0H4842 | ATR-PLANTA 4 PARELLS | DESAN LINET SLU | CASC
234198 | 1000245 | LLITERA FIXA D'EXPLORACIO |  | RESTA |  |  | 2005-12-01 | 2010-12-01 | 2016-04-19 | EISAC | ELEMENTS NO TROBATS EN RECOMP. ESC.INF | 32MIFZ1IFC | AGE-S.MALALT.INFECCIOSES |  | NNID
234200 | 1000244 | LLITERA D'EXPLORACIONS DE 3 COSSOS |  | RESTA |  |  | 2000-01-01 | 2002-01-01 | 2016-04-19 | EISAC | ELEMENTS NO TROBATS EN RECOMP. ESC.INF | 32MIFZ1IFC | AGE-S.MALALT.INFECCIOSES |  | NNID
AH011047118 | 1047118 | LLIT CLINIC ELECTRIC | MEDISA | MEDISA | ECHONG |  | 1994-01-01 | 2004-10-27 | 2016-04-19 | GS05020 | DIGESTIU/HEPATOLOGIA - HAB. 529 | 32UH0H15SE | AGE-PLANTA 5A SENARS |  | NNID
AH011056849 | 1056849 | LLIT CLINIC ELECTRIC | PARDO | PARDO | SALDUBA | 1002 | 2007-01-26 | 2017-01-26 | 2016-04-19 | GP06013 | ONCOHEMATOLOGIA - HAB. 626 | 32UH0H16PA | AGE-PLANTA 6A PARELLS | INDUSTRIAS HIDRAULICAS P | NREN
AH011056958 | 1056958 | LLIT CLINIC ELECTRIC | PARDO | PARDO | SALDUBA | 686 | 2007-02-02 | 2017-02-02 | 2016-04-19 | GP06011 | ONCOHEMATOLOGIA - HAB. 630 | 32UH0H16PA | AGE-PLANTA 6A PARELLS | INDUSTRIAS HIDRAULICAS P | NREN
AH011057020 | 1057020 | LLIT CLINIC ELECTRIC | PARDO | PARDO | SALDUBA | 661 | 2007-02-07 | 2017-02-07 | 2016-04-19 | GP06011 | ONCOHEMATOLOGIA - HAB. 630 | 32UH0H16PA | AGE-PLANTA 6A PARELLS | INDUSTRIAS HIDRAULICAS P | NREN
AH011057490 | 1057490 | LLIT CLINIC ELECTRIC | PARDO | PARDO | SALDUBA | 9768 | 2007-01-16 | 2017-01-16 | 2016-04-19 | GP06014 | ONCOHEMATOLOGIA - HAB. 624 | 32UH0H16PA | AGE-PLANTA 6A PARELLS | INDUSTRIAS HIDRAULICAS P | NREN
204776 | 285 | LLIT CLINIC MANUAL | SCANDINAVIAN | RESTA | EC-HONG |  | 1993-12-01 | 1994-12-01 | 2016-04-15 | GS05011 | DIGESTIU/HEPATOLOGIA - HAB. 515 | 32UH0H15SE | AGE-PLANTA 5A SENARS | MEDICAL IBERICA, SA | CASC
205551 | 1093850 | LLIT CLINIC ELECTRIC |  | RESTA |  |  | 2005-12-31 | 2010-12-31 | 2016-04-15 | GS05004 | DIGESTIU/HEPATOLOGIA - HAB. 507 | 32UH0H15SE | AGE-PLANTA 5A SENARS |  | NNID
AH011047204 | 1047204 | LLIT CLINIC | SCANDINAVIAN MOBIL | RESTA | SERIE 38 |  | 1993-12-01 | 1994-12-01 | 2016-04-15 | GS05009 | DIGESTIU/HEPATOLOGIA - HAB. 511 | 32UH0H15SE | AGE-PLANTA 5A SENARS | MEDICAL IBERICA, SA | CASC
AH011047209 | 1047209 | LLIT CLINIC | SCANDINAVIAN MOBIL | RESTA | SERIE 38 |  | 1993-12-01 | 1994-12-01 | 2016-04-15 | GS05009 | DIGESTIU/HEPATOLOGIA - HAB. 511 | 32UH0H15SE | AGE-PLANTA 5A SENARS | MEDICAL IBERICA, SA | CASC
AH01273 | 273 | LLIT CLINIC | SCANDINAVIAN | RESTA | EC-HONG |  | 1993-12-01 | 1994-12-01 | 2016-04-15 | GS05003 | DIGESTIU/HEPATOLOGIA - HAB. 505 | 32UH0H15SE | AGE-PLANTA 5A SENARS | MEDICAL IBERICA, SA | CASC
AH0135036 | 35036 | LLIT CLINIC ELECTRIC AMB ACCESSORIS | ESCANDINAVIA MOBIL | RESTA | SERIE 38 |  | 1996-06-07 | 1997-06-07 | 2016-04-15 | GS05001 | DIGESTIU/HEPATOLOGIA - HAB. 501 | 32UH0H15SE | AGE-PLANTA 5A SENARS | EL CORTE INGLES SA | CASC
AH0135080 | 35080 | LLIT CLINIC ELECTRIC AMB ACCESSORIS | CLINIC CONFORT | RESTA | SERIE 38 |  | 1996-06-07 | 1997-06-07 | 2016-04-15 | GS05003 | DIGESTIU/HEPATOLOGIA - HAB. 505 | 32UH0H15SE | AGE-PLANTA 5A SENARS | EL CORTE INGLES SA | CASC
AH011056948 | 1056948 | LLIT CLINIC ELECTRIC | PARDO | PARDO | SALDUBA | 628 | 2007-02-02 | 2017-02-02 | 2016-04-14 | GP06013 | ONCOHEMATOLOGIA - HAB. 626 | 32UH0H16PA | AGE-PLANTA 6A PARELLS | INDUSTRIAS HIDRAULICAS P | NREN
AH011058153 | 1058153 | LLIT CLINIC ELECTRIC | HILL ROM | HILL-ROM | TOTAL CARE DUO 2 | 06BB0076 | 2006-03-20 | 2007-03-20 | 2016-04-14 | TSS0104 | CREMATS - GRAN CREMAT BOX 11 | 32UH0H4802 | ATR-PLANTA 0 UNITAT DE CREMATS | HILL-ROM IBERIA, S.L. | CASC
AH011056088 | 1056088 | LLITERA DUTXA AMB PANELL (*1056086) | ARJO | RESTA | CONCERTO | SEE0542403 | 2006-03-17 | 2007-03-17 | 2016-04-13 | TSS0110 | CREMATS - URGÈNCIES | 32UH0H4802 | ATR-PLANTA 0 UNITAT DE CREMATS | S.C.P.H.ARJO SPAIN,S.A. | CASC
AH011056049 | 1056049 | LLITERA AMB RODES DE TRANSPORT | GIVAS | RESTA | BS1504 | 001015902 | 2006-01-27 | 2007-01-27 | 2016-04-12 | TSS0110 | CREMATS - URGÈNCIES | 32UH0H4802 | ATR-PLANTA 0 UNITAT DE CREMATS | BASFER DIVISION SANITARI | CASC
AH011056050 | 1056050 | LLITERA AMB RODES DE TRANSPORT | GIVAS | RESTA | BS1504 | 001015903 | 2006-01-27 | 2007-01-27 | 2016-04-12 | TSS0110 | CREMATS - URGÈNCIES | 32UH0H4802 | ATR-PLANTA 0 UNITAT DE CREMATS | BASFER DIVISION SANITARI | CASC
AH011056087 | 1056087 | LLITERA DUTXA AMB PANELL (*1056085) | ARJO | RESTA | CONCERTO | SEE0542402 | 2006-03-17 | 2007-03-17 | 2016-04-12 | TSS0110 | CREMATS - URGÈNCIES | 32UH0H4802 | ATR-PLANTA 0 UNITAT DE CREMATS | S.C.P.H.ARJO SPAIN,S.A. | CASC
AH011063738 | 1063738 | LLIT CLINIC ELECTRIC UCI | HILL ROM | HILL-ROM | TOTALCARE DUO 2 | 06BB0410 | 2006-09-28 | 2016-09-28 | 2016-04-04 | TSS0015 | UCI - BOX 6 | 32MIVH4660 | UNITAT HOSP. UCI ATR | HILL-ROM IBERIA, S.L. | NREN
AH01253347 | 1115563 | LLIT CLINIC ELECTRIC | PARDO | PARDO | 30503200 | 49 | 1997-04-30 | 1998-04-30 | 2016-03-30 | TS03008 | ÀREA PACIENT TRAUMÀTIC - HAB. 319 | 32UH0H4831 | ATR-PLANTA 3 SENARS | MEDICAL IBERICA, SA | CASC
362306 | 1091173 | LLIT CLINIC ELECTRIC |  | RESTA |  |  |  |  | 2016-03-29 | TS03014 | ÀREA PACIENT TRAUMÀTIC - HAB. 307 | 32UH0H4831 | ATR-PLANTA 3 SENARS |  | NNID
AH011063739 | 1063739 | LLIT CLINIC ELECTRIC UCI | HILL ROM | HILL-ROM | TOTALCARE DUO 2 | 06BB0374 | 2006-09-28 | 2016-09-28 | 2016-03-22 | TSS0019 | UCI - BOX 10 | 32MIVH4660 | UNITAT HOSP. UCI ATR | HILL-ROM IBERIA, S.L. | NREN
AH011063741 | 1063741 | LLIT CLINIC ELECTRIC UCI | HILL ROM | HILL-ROM | TOTALCARE DUO 2 | 06BB0411 | 2006-09-28 | 2016-09-28 | 2016-03-22 | TSS0017 | UCI - BOX 8 | 32MIVH4660 | UNITAT HOSP. UCI ATR | HILL-ROM IBERIA, S.L. | NREN
AH011063742 | 1063742 | LLIT CLINIC ELECTRIC UCI | HILL ROM | HILL-ROM | TOTALCARE DUO 2 | 06BB0401 | 2006-09-28 | 2016-09-28 | 2016-03-22 | TSS0018 | UCI - BOX 9 | 32MIVH4660 | UNITAT HOSP. UCI ATR | HILL-ROM IBERIA, S.L. | NREN
29674 | 1076992 | Llitera dormitori de personal |  | RESTA |  |  | 2008-10-13 | 2008-10-13 | 2016-03-21 | TSS0003 | UCI - DORMITORI METGE GUÀRDIA | 32MIVH4660 | UNITAT HOSP. UCI ATR | OFFICAT SUMINISTROS PARA | CINV
AH011063500 | 1063500 | LLITERA DE REANIMACIO | STRYKER | RESTA | 1005 | 0605082535 | 2006-06-01 | 2007-06-01 | 2016-03-21 | TSS0109 | CREMATS - QUIRÒFANS | 32QUIQ4BQC | Quiròfans Unitat Cremats | STRYKER IBERIA, S.L. | CASC
AH011019812 | 1019812 | LLIT PER A TRANSPORT DE MALALTS |  | RESTA |  |  | 1992-01-01 | 2003-11-08 | 2016-03-18 | TSS0114 | CREMATS - BANY TERAPÈUTIC | 32UH0H4802 | ATR-PLANTA 0 UNITAT DE CREMATS |  | NNID
AH01244399 | 244399 | LLIT AMB CAPSAL | FASE | RESTA | CISNE-R |  | 1989-03-09 | 1990-03-09 | 2016-03-17 | TSS0023 | UCI - DORMITORI METGE DE GUÀRDIA | 32MIVH4660 | UNITAT HOSP. UCI ATR | FRITEL,S.L. | CINV
AH011057693 | 1057693 | LLIT CLINIC ELECTRIC | PARDO | PARDO | SALDUBA | 1142 | 2007-01-24 | 2017-01-24 | 2016-02-24 | TSS0020 | UCI - CONTROL CENTRAL | 32MIVH4660 | UNITAT HOSP. UCI ATR | INDUSTRIAS HIDRAULICAS P | NREN
AH011057698 | 1057698 | LLIT CLINIC ELECTRIC | PARDO | PARDO | SALDUBA | 377 | 2007-01-24 | 2017-01-24 | 2016-02-24 | TSS0020 | UCI - CONTROL CENTRAL | 32MIVH4660 | UNITAT HOSP. UCI ATR | INDUSTRIAS HIDRAULICAS P | NREN
AH011057051 | 1057051 | LLIT CLINIC ELECTRIC UCI | HILL ROM | HILL-ROM | SPO2RT | H249AM7250 | 2006-12-20 | 2016-12-20 | 2016-02-22 | TSS0014 | UCI - BOX 5 | 32MIVH4660 | UNITAT HOSP. UCI ATR | HILL-ROM IBERIA, S.L. | NREN
357063 | 1113144 | LLITERA |  | RESTA |  |  |  |  | 2016-02-18 | EXMC | MODUL "C" CCEE HG | 32CEXC1CMC | AGE-CEX MODUL C |  | NNID
AH011058150 | 1058150 | LLIT CLINIC ELECTRIC | HILL ROM | HILL-ROM | TOTAL CARE DUO 2 | 06BB0073 | 2006-03-20 | 2007-03-20 | 2016-02-16 | TSS0104 | CREMATS - GRAN CREMAT BOX 11 | 32UH0H4802 | ATR-PLANTA 0 UNITAT DE CREMATS | HILL-ROM IBERIA, S.L. | CASC
AH011058156 | 1058156 | LLIT CLINIC ELECTRIC | HILL ROM | HILL-ROM | TOTALCARE TC-100 | G354AM2339 | 2006-03-20 | 2007-03-20 | 2016-02-16 | TSS0106 | CREMATS - PETIT CREMAT BOX 1 | 32UH0H4802 | ATR-PLANTA 0 UNITAT DE CREMATS | HILL-ROM IBERIA, S.L. | CASC
AH011058157 | 1058157 | LLIT CLINIC ELECTRIC | HILL ROM | HILL-ROM | TOTALCARE TC-100 | G354AM2345 | 2006-03-20 | 2007-03-20 | 2016-02-16 | TSS0106 | CREMATS - PETIT CREMAT BOX 1 | 32UH0H4802 | ATR-PLANTA 0 UNITAT DE CREMATS | HILL-ROM IBERIA, S.L. | CASC
AH011058161 | 1058161 | LLIT CLINIC ELECTRIC | HILL ROM | HILL-ROM | TOTALCARE TC-100 | G357AM2427 | 2006-03-20 | 2007-03-20 | 2016-02-16 | TSS0106 | CREMATS - PETIT CREMAT BOX 1 | 32UH0H4802 | ATR-PLANTA 0 UNITAT DE CREMATS | HILL-ROM IBERIA, S.L. | CASC
AH011058167 | 1058167 | LLIT CLINIC ELECTRIC | HILL ROM | HILL-ROM | TOTALCARE TC-100 | G356AM2402 | 2006-03-20 | 2007-03-20 | 2016-02-16 | TSS0106 | CREMATS - PETIT CREMAT BOX 1 | 32UH0H4802 | ATR-PLANTA 0 UNITAT DE CREMATS | HILL-ROM IBERIA, S.L. | CASC
AH011058169 | 1058169 | LLIT CLINIC ELECTRIC | HILL ROM | HILL-ROM | TOTALCARE TC-100 | G354AM2327 | 2006-03-20 | 2007-03-20 | 2016-02-16 | TSS0106 | CREMATS - PETIT CREMAT BOX 1 | 32UH0H4802 | ATR-PLANTA 0 UNITAT DE CREMATS | HILL-ROM IBERIA, S.L. | CASC
AH011058172 | 1058172 | LLIT CLINIC ELECTRIC | HILL ROM | HILL-ROM | TOTALCARE TC-100 | G355AM2367 | 2006-03-20 | 2007-03-20 | 2016-02-16 | TSS0106 | CREMATS - PETIT CREMAT BOX 1 | 32UH0H4802 | ATR-PLANTA 0 UNITAT DE CREMATS | HILL-ROM IBERIA, S.L. | CASC
AH011058173 | 1058173 | LLIT CLINIC ELECTRIC | HILL ROM | HILL-ROM | TOTALCARE TC-100 | G356AM2416 | 2006-03-20 | 2007-03-20 | 2016-02-16 | TSS0103 | CREMATS - PASSADÍS | 32UH0H4802 | ATR-PLANTA 0 UNITAT DE CREMATS | HILL-ROM IBERIA, S.L. | CASC
AH011058158 | 1115756 | LLIT CLINIC ELECTRIC | HILL ROM | HILL-ROM | TOTALCARE TC-100 | G354AM2351 | 2006-03-20 | 2007-03-20 | 2016-02-11 | TSS0106 | CREMATS - PETIT CREMAT BOX 1 | 32UH0H4802 | ATR-PLANTA 0 UNITAT DE CREMATS | HILL-ROM IBERIA, S.L. | CASC
AH011058171 | 1058171 | LLIT CLINIC ELECTRIC | HILL ROM | HILL-ROM | TOTALCARE TC-100 | G353AM2318 | 2006-03-20 | 2007-03-20 | 2016-02-11 | TSS0106 | CREMATS - PETIT CREMAT BOX 1 | 32UH0H4802 | ATR-PLANTA 0 UNITAT DE CREMATS | HILL-ROM IBERIA, S.L. | CASC
AH01244592 | 244592 | LLIT AMB RODES |  | RESTA |  |  | 1984-03-15 | 1985-03-15 | 2016-02-09 | TSS0123 | CREMATS - CAP UNITAT | 32UH0H4802 | ATR-PLANTA 0 UNITAT DE CREMATS |  | CINV
AH01244600 | 244600 | LLIT AMB RODES |  | RESTA |  |  | 1984-03-15 | 1985-03-15 | 2016-02-09 | TSS0123 | CREMATS - CAP UNITAT | 32UH0H4802 | ATR-PLANTA 0 UNITAT DE CREMATS |  | CINV
AH011058160 | 1058160 | LLIT CLINIC ELECTRIC | HILL ROM | HILL-ROM | TOTALCARE TC-100 | G355AM2377 | 2006-03-20 | 2007-03-20 | 2016-02-09 | TSS0106 | CREMATS - PETIT CREMAT BOX 1 | 32UH0H4802 | ATR-PLANTA 0 UNITAT DE CREMATS | HILL-ROM IBERIA, S.L. | CASC
AH011058166 | 1058166 | LLIT CLINIC ELECTRIC | HILL ROM | HILL-ROM | TOTALCARE TC-100 | G355AM2379 | 2006-03-20 | 2007-03-20 | 2016-02-09 | TSS0106 | CREMATS - PETIT CREMAT BOX 1 | 32UH0H4802 | ATR-PLANTA 0 UNITAT DE CREMATS | HILL-ROM IBERIA, S.L. | CASC
AH011058170 | 1058170 | LLIT CLINIC ELECTRIC | HILL ROM | HILL-ROM | TOTALCARE TC-100 | G355AM2356 | 2006-03-20 | 2007-03-20 | 2016-02-08 | TSS0106 | CREMATS - PETIT CREMAT BOX 1 | 32UH0H4802 | ATR-PLANTA 0 UNITAT DE CREMATS | HILL-ROM IBERIA, S.L. | CASC
AH011058175 | 1058175 | LLIT CLINIC ELECTRIC | HILL ROM | HILL-ROM | TOTALCARE TC-100 | G353AM2323 | 2006-03-20 | 2007-03-20 | 2016-02-08 | TSS0106 | CREMATS - PETIT CREMAT BOX 1 | 32UH0H4802 | ATR-PLANTA 0 UNITAT DE CREMATS | HILL-ROM IBERIA, S.L. | CASC
9630 | 1072285 | LLIT CLINIC ELECTRIC UCI | HILL ROM | HILL-ROM | TOTALCARE DUO 2 | 07BB0374 | 2008-04-01 | 2017-01-01 | 2016-02-05 | TSS0010 | UCI - BOX 1 | 32MIVH4660 | UNITAT HOSP. UCI ATR | HILL-ROM IBERIA, S.L. | NREN
AH011063740 | 1063740 | LLIT CLINIC ELECTRIC UCI | HILL ROM | HILL-ROM | TOTALCARE DUO 2 | 06BB0375 | 2006-09-28 | 2016-09-28 | 2016-02-05 | TSS0011 | UCI - BOX 2 | 32MIVH4660 | UNITAT HOSP. UCI ATR | HILL-ROM IBERIA, S.L. | NREN
66595 | 1078348 | LLIT CLINIC ELECTRIC | DESAN | RESTA | SMART |  | 2009-03-12 | 2010-03-12 | 2016-02-02 | TS04010 | AT. POSTQUIRÚRGICA - HAB. 413 | 32UH0H4841 | ATR-PLANTA 4 SENARS | DESAN LINET SLU | CASC
353571 | 1078369 | LLIT CLINIC ELECTRIC | LINET | LINET | ELEGANZA | 20060059262 |  |  | 2016-02-01 | TS04012 | AT. POSTQUIRÚRGICA - HAB. 409 | 32UH0H4841 | ATR-PLANTA 4 SENARS |  | NNID
225 | 1113285 | LLIT CLINIC ELECTRIC | DESAN-ELEGANZA | RESTA | ESLEGANT SMART |  | 2007-05-24 | 2008-05-24 | 2016-02-01 | TS04013 | AT. POSTQUIRÚRGICA - HAB. 407 | 32UH0H4841 | ATR-PLANTA 4 SENARS | DESAN LINET SLU | CASC
238 | 1113283 | LLIT CLINIC ELECTRIC | DESAN-ELEGANZA | RESTA | ESLEGANT SMART |  | 2007-05-24 | 2008-05-24 | 2016-02-01 | TS04012 | AT. POSTQUIRÚRGICA - HAB. 409 | 32UH0H4841 | ATR-PLANTA 4 SENARS | DESAN LINET SLU | CASC
AH011030364 | 1030364 | LLITERA EXPLORACIO AMB ARTICULACIO DE CAP |  | RESTA |  |  | 1994-05-15 | 2003-05-15 | 2016-01-25 | TC00016 | HEMOFÍLIA - C54 | 32HMFZ1HMF | AGE-U.HEMOFILIA |  | NNID
AH011063509 | 1063509 | LLITERA GRUA PER A HIGIENE | ARJO | RESTA | BOLERO | SEE0541523 | 2006-03-17 | 2007-03-17 | 2015-12-09 | TSS0114 | CREMATS - BANY TERAPÈUTIC | 32UH0H4802 | ATR-PLANTA 0 UNITAT DE CREMATS | S.C.P.H.ARJO SPAIN,S.A. | CASC
AH011058151 | 1058151 | LLIT CLINIC ELECTRIC | HILL ROM | HILL-ROM | TOTAL CARE DUO 2 | 06BB0077 | 2006-03-20 | 2007-03-20 | 2015-12-09 | TSS0104 | CREMATS - GRAN CREMAT BOX 11 | 32UH0H4802 | ATR-PLANTA 0 UNITAT DE CREMATS | HILL-ROM IBERIA, S.L. | CASC
AH011058155 | 1058155 | LLIT CLINIC ELECTRIC | HILL ROM | HILL-ROM | TOTAL CARE DUO 2 | 06BB0078 | 2006-03-20 | 2007-03-20 | 2015-12-09 | TSS0104 | CREMATS - GRAN CREMAT BOX 11 | 32UH0H4802 | ATR-PLANTA 0 UNITAT DE CREMATS | HILL-ROM IBERIA, S.L. | CASC
AH011058159 | 1058159 | LLIT CLINIC ELECTRIC | HILL ROM | HILL-ROM | TOTALCARE TC-100 | G355AM2358 | 2006-03-20 | 2007-03-20 | 2015-12-09 | TSS0106 | CREMATS - PETIT CREMAT BOX 1 | 32UH0H4802 | ATR-PLANTA 0 UNITAT DE CREMATS | HILL-ROM IBERIA, S.L. | CASC
AH011058162 | 1058162 | LLIT CLINIC ELECTRIC | HILL ROM | HILL-ROM | TOTALCARE TC-100 | G354AM2341 | 2006-03-20 | 2007-03-20 | 2015-12-09 | TSS0106 | CREMATS - PETIT CREMAT BOX 1 | 32UH0H4802 | ATR-PLANTA 0 UNITAT DE CREMATS | HILL-ROM IBERIA, S.L. | CASC
AH011058163 | 1058163 | LLIT CLINIC ELECTRIC | HILL ROM | HILL-ROM | TOTALCARE TC-100 | G356AM2411 | 2006-03-20 | 2007-03-20 | 2015-12-09 | TSS0106 | CREMATS - PETIT CREMAT BOX 1 | 32UH0H4802 | ATR-PLANTA 0 UNITAT DE CREMATS | HILL-ROM IBERIA, S.L. | CASC
AH011058164 | 1058164 | LLIT CLINIC ELECTRIC | HILL ROM | HILL-ROM | TOTALCARE TC-100 | G355AM2374 | 2006-03-20 | 2007-03-20 | 2015-12-09 | TSS0106 | CREMATS - PETIT CREMAT BOX 1 | 32UH0H4802 | ATR-PLANTA 0 UNITAT DE CREMATS | HILL-ROM IBERIA, S.L. | CASC
AH011058165 | 1058165 | LLIT CLINIC ELECTRIC | HILL ROM | HILL-ROM | TOTALCARE TC-100 | G355AM2381 | 2006-03-20 | 2007-03-20 | 2015-12-09 | TSS0106 | CREMATS - PETIT CREMAT BOX 1 | 32UH0H4802 | ATR-PLANTA 0 UNITAT DE CREMATS | HILL-ROM IBERIA, S.L. | CASC
AH011058168 | 1058168 | LLIT CLINIC ELECTRIC | HILL ROM | HILL-ROM | TOTALCARE TC-100 | G354AM2334 | 2006-03-20 | 2007-03-20 | 2015-12-09 | TSS0106 | CREMATS - PETIT CREMAT BOX 1 | 32UH0H4802 | ATR-PLANTA 0 UNITAT DE CREMATS | HILL-ROM IBERIA, S.L. | CASC
AH011058174 | 1058174 | LLIT CLINIC ELECTRIC | HILL ROM | HILL-ROM | TOTALCARE TC-100 | G350AM2295 | 2006-03-20 | 2007-03-20 | 2015-12-09 | TSS0106 | CREMATS - PETIT CREMAT BOX 1 | 32UH0H4802 | ATR-PLANTA 0 UNITAT DE CREMATS | HILL-ROM IBERIA, S.L. | CASC
AH011028354 | 1028354 | LLITERA EXPLORACIO 2 COSSOS |  | RESTA |  |  | 1985-01-01 | 2003-05-19 | 2015-12-03 | TCS0052 | CCEE 31 - CIRURGIA PLÀSTICA | 32CPLZ4332 | ATR-CIRURGIA PLASTICA |  | NNID
AH01252993 | 252993 | LLITERA TRAUMATOLOGIA 2 COSSOS | MEDISA | MEDISA | MDM0080 |  | 1996-02-05 | 1997-02-05 | 2015-12-01 | TCS0043 | CCEE 28 RHB DESPATX MEDIC | 32COTC4251 | ATR-CE CONSULTES EXTERNES GEN | MEDICAL IBERICA, SA | CASC
AH011037356 | 1037356 | LLITERA HIDRAULICA TRANSPORTABLE + MATALAS | ARFER | RESTA |  |  | 2004-02-16 | 2006-02-16 | 2015-12-01 | TCS0047 | CCEE 32 - CIRURGIA PLÀSTICA CURES INFERM | 32COTC4251 | ATR-CE CONSULTES EXTERNES GEN | ARFER SUMINISTROS, SL | CINV
AH011028253 | 1028253 | LLITERA FIXA 2 COSSOS BLANCA |  | RESTA |  |  | 1985-01-01 | 2003-05-08 | 2015-11-30 | TCS0041 | CCEE 27 A RHB DESPATX MEDIC | 32COTC4251 | ATR-CE CONSULTES EXTERNES GEN |  | NNID
AH01254058 | 254058 | LLITERA DE TRACTAMENT | ENRAF NONIUS | RESTA | MANUMED 213 | 01-338 | 1992-11-20 | 1993-11-20 | 2015-11-18 | TP00014 | FISIOTERÀPIA I TERÀPIA OCUPAC. - GIMNÀS | 32REHZ4575 | ATR-FISIOTERÀPIA | ENRAF NONIUS IBERICA,S.A. | CINV
AH01253795 | 1115620 | LLITERA D'EXPLORACIO 2 COSSOS | MONTSERRAT | RESTA | 180X70X72 |  | 1997-05-23 | 1998-05-23 | 2015-11-17 | TC00045 | CCEE - C19 REHABILITACIÓ | 32COTC4618 | ATR-CE. GRUP 19 (19 i 20) | FRITEL,S.L. | CASC
AH01251522 | 251522 | LLITERA D'EXPLORACIO 2 COSSOS | MONTSERRAT | RESTA |  |  | 1995-11-17 | 1996-11-17 | 2015-11-11 | TCS0056 | CCEE 38 - REUMATOLOGIA | 32COTC4251 | ATR-CE CONSULTES EXTERNES GEN | FRITEL,S.L. | CASC
AH01251523 | 251523 | LLITERA D'EXPLORACIO 2 COSSOS | MONTSERRAT | RESTA |  |  | 1995-11-17 | 1996-11-17 | 2015-11-11 | TCS0057 | CCEE 39 - REUMATOLOGIA | 32COTC4251 | ATR-CE CONSULTES EXTERNES GEN | FRITEL,S.L. | CASC
80243 | 1082467 | LLITERA TRÀNSFER COMPLETA (CARRO/PLATAF) | MASIA | RESTA | 280537 | 646/33 | 2009-11-27 | 2010-11-27 | 2015-11-10 | TC00055 | BLOC QUIRÚRGIC TRAUMA | 32QUIQ4BQ0 | ATR-BLOC QUIRURGIC NOU | BRAXTON CONTRACT, SL. | CASC
AH01251518 | 251518 | LLITERA D'EXPLORACIO 2 COSSOS | MONTSERRAT | RESTA |  |  | 1995-11-17 | 1996-11-17 | 2015-11-03 | TCS0064 | CCEE 42 REHAB.RESPIRATÒRIA SALA ENTRENAM | 32COTC4570 | ATR-CE. (42) Ergometria | FRITEL,S.L. | CASC
AH01252992 | 252992 | LLITERA FIXA TRAUMATOLOGIA 2 COSSOS | MEDISA | MEDISA | MDM0080 |  | 1996-02-05 | 1997-02-05 | 2015-11-03 | TCS0058 | CCEE 40A -REUMA-FIBROMIALGIA-FATIGA CRON | 32COTC4626 | ATR-CE. GRUP 40 (38 a 41) | MEDICAL IBERICA, SA | CASC
10952 | 1072515 | Llitera expl. 2c a/AV elèctric 80x180cm |  | RESTA |  | LO4556468 | 2007-12-31 | 2008-12-31 | 2015-11-03 | TCS0060 | CCEE 41 - REUMA-FIBRO-FAT.CRON-PSICOLOGA | 32COTC4626 | ATR-CE. GRUP 40 (38 a 41) | BRAXTON CONTRACT, SL. | CINV
AH011008580 | 1008580 | LLITERA DE TRANSPORT |  | RESTA |  |  | 2001-12-12 | 2002-12-12 | 2015-11-03 | TCS0061 | CCEE - SALA ESPERA | 32COTC4251 | ATR-CE CONSULTES EXTERNES GEN | ARFER SUMINISTROS, SL | CINV
AH011028130 | 1028130 | LLITERA FIXA NEGRA 2 COSSOS |  | RESTA |  |  | 1990-01-01 | 2003-05-05 | 2015-11-02 | TCS0063 | CCEE 47 - REUMATOLOGIA | 32COTC4251 | ATR-CE CONSULTES EXTERNES GEN |  | NNID
210044 | 1102575 | LLITERA REHABILITACIO | ENRAF NONIUS | RESTA | E322 | 11-02-3927 | 2011-05-09 | 2012-05-09 | 2015-10-28 | TP00005 | PARÀLISIS CEREBRAL - C.67 FISIO /GIMNÀS | 32REHZ4566 | ATR-REHAB.INFANTIL | ENRAF NONIUS IBERICA,S.A. | CDFU
73949 | 1081144 | LLIT CLINIC ELECTRIC | HILL ROM | HILL-ROM | TOTALCARE | K196AM4309 | 2009-09-07 | 2010-09-07 | 2015-10-26 | TC00056 | URPA RECUPERACIÓ POSTANESTÈSICA | 32ANRH4URP | ATR- URPA | HILL-ROM IBERIA, S.L. | CASC
73953 | 1081149 | LLIT CLINIC ELECTRIC | HILL ROM | HILL-ROM | TOTALCARE | K197AM4324 | 2009-09-07 | 2010-09-07 | 2015-10-26 | TC00056 | URPA RECUPERACIÓ POSTANESTÈSICA | 32ANRH4URP | ATR- URPA | HILL-ROM IBERIA, S.L. | CASC
73948 | 1081140 | LLIT CLINIC ELECTRIC | HILL ROM | HILL-ROM | TOTALCARE | K196AM4306 | 2009-09-07 | 2010-09-07 | 2015-10-23 | TC00056 | URPA RECUPERACIÓ POSTANESTÈSICA | 32ANRH4URP | ATR- URPA | HILL-ROM IBERIA, S.L. | CASC
73956 | 1081141 | LLIT CLINIC ELECTRIC | HILL ROM | HILL-ROM | TOTALCARE | K197AM4334 | 2009-09-07 | 2010-09-07 | 2015-10-23 | TC00056 | URPA RECUPERACIÓ POSTANESTÈSICA | 32ANRH4URP | ATR- URPA | HILL-ROM IBERIA, S.L. | CASC
AH01251521 | 251521 | LLITERA D'EXPLORACIO 2 COSSOS | MONTSERRAT | RESTA |  |  | 1995-11-17 | 1996-11-17 | 2015-10-22 | TP00002 | PARÀLISIS CEREBRAL - C.64 DRA. TORO | 32REHZ4566 | ATR-REHAB.INFANTIL | FRITEL,S.L. | CASC
73950 | 1081145 | LLIT CLINIC ELECTRIC | HILL ROM | HILL-ROM | TOTALCARE | K197AM4316 | 2009-09-07 | 2010-09-07 | 2015-10-21 | TC00056 | URPA RECUPERACIÓ POSTANESTÈSICA | 32ANRH4URP | ATR- URPA | HILL-ROM IBERIA, S.L. | CASC
73951 | 1081147 | LLIT CLINIC ELECTRIC | HILL ROM | HILL-ROM | TOTALCARE | K197AM4321 | 2009-09-07 | 2010-09-07 | 2015-10-21 | TC00056 | URPA RECUPERACIÓ POSTANESTÈSICA | 32ANRH4URP | ATR- URPA | HILL-ROM IBERIA, S.L. | CASC
73952 | 1081139 | LLIT CLINIC ELECTRIC | HILL ROM | HILL-ROM | TOTALCARE | K197AM4327 | 2009-09-07 | 2010-09-07 | 2015-10-21 | TC00056 | URPA RECUPERACIÓ POSTANESTÈSICA | 32ANRH4URP | ATR- URPA | HILL-ROM IBERIA, S.L. | CASC
73954 | 1081150 | LLIT CLINIC ELECTRIC | HILL ROM | HILL-ROM | TOTALCARE | K197AM4326 | 2009-09-07 | 2010-09-07 | 2015-10-21 | TC00056 | URPA RECUPERACIÓ POSTANESTÈSICA | 32ANRH4URP | ATR- URPA | HILL-ROM IBERIA, S.L. | CASC
73955 | 1081146 | LLIT CLINIC ELECTRIC | HILL ROM | HILL-ROM | TOTALCARE | K198AM4337 | 2009-09-07 | 2010-09-07 | 2015-10-21 | TC00056 | URPA RECUPERACIÓ POSTANESTÈSICA | 32ANRH4URP | ATR- URPA | HILL-ROM IBERIA, S.L. | CASC
73957 | 1081142 | LLIT CLINIC ELECTRIC | HILL ROM | HILL-ROM | TOTALCARE | K197AM4331 | 2009-09-07 | 2010-09-07 | 2015-10-21 | TC00056 | URPA RECUPERACIÓ POSTANESTÈSICA | 32ANRH4URP | ATR- URPA | HILL-ROM IBERIA, S.L. | CASC
73958 | 1081143 | LLIT CLINIC ELECTRIC | HILL ROM | HILL-ROM | TOTALCARE | K198AM4340 | 2009-09-07 | 2010-09-07 | 2015-10-21 | TC00056 | URPA RECUPERACIÓ POSTANESTÈSICA | 32ANRH4URP | ATR- URPA | HILL-ROM IBERIA, S.L. | CASC
AH01249793 | 249793 | LLITERA D'EXPLORACIO UROLOGICA | DANTEC | RESTA | 23B50 | 213 | 1996-02-26 | 1997-02-26 | 2015-10-20 | TC00043 | CCEE - C18 UROLOGIA | 32COTC4517 | ATR-CE. GRUP 17 (17 a 18) U | GUIDO RAYOS X,S.A. | CASC
80234 | 1082325 | LLITERA TRÀNSFER COMPLETA (CARRO/PLATAF) | MASIA | RESTA | 280537 | 646/31 | 2009-11-27 | 2010-11-27 | 2015-10-19 | TC00055 | BLOC QUIRÚRGIC TRAUMA | 32QUIQ4BQ0 | ATR-BLOC QUIRURGIC NOU | BRAXTON CONTRACT, SL. | CASC
80236 | 1082327 | LLITERA TRÀNSFER COMPLETA (CARRO/PLATAF) | MASIA | RESTA | 280537 | 646/26 | 2009-11-27 | 2010-11-27 | 2015-10-19 | TC00055 | BLOC QUIRÚRGIC TRAUMA | 32QUIQ4BQ0 | ATR-BLOC QUIRURGIC NOU | BRAXTON CONTRACT, SL. | CASC
80245 | 1082469 | LLITERA TRÀNSFER COMPLETA (CARRO/PLATAF) | MASIA | RESTA | 280537 | 646/32 | 2009-11-27 | 2010-11-27 | 2015-10-19 | TC00055 | BLOC QUIRÚRGIC TRAUMA | 32QUIQ4BQ0 | ATR-BLOC QUIRURGIC NOU | BRAXTON CONTRACT, SL. | CASC
80246 | 1082470 | LLITERA TRÀNSFER COMPLETA (CARRO/PLATAF) | MASIA | RESTA | 280537 | 646/29 | 2009-11-27 | 2010-11-27 | 2015-10-19 | TC00055 | BLOC QUIRÚRGIC TRAUMA | 32QUIQ4BQ0 | ATR-BLOC QUIRURGIC NOU | BRAXTON CONTRACT, SL. | CASC
80248 | 1082472 | LLITERA TRÀNSFER COMPLETA (CARRO/PLATAF) | MASIA | RESTA | 280537 | 646/27 | 2009-11-27 | 2010-11-27 | 2015-10-19 | TC00055 | BLOC QUIRÚRGIC TRAUMA | 32QUIQ4BQ0 | ATR-BLOC QUIRURGIC NOU | BRAXTON CONTRACT, SL. | CASC
80233 | 1082324 | LLITERA TRÀNSFER COMPLETA (CARRO/PLATAF) | MASIA | RESTA | 280537 | 646/21 | 2009-11-27 | 2010-11-27 | 2015-10-19 | TC00055 | BLOC QUIRÚRGIC TRAUMA | 32QUIQ4BQ0 | ATR-BLOC QUIRURGIC NOU | BRAXTON CONTRACT, SL. | CASC
AH01252987 | 252987 | LLITERA FIXA TRAUMATOLOGIA 2 COSSOS | MEDISA | MEDISA | MDM0080 |  | 1996-02-05 | 1997-02-05 | 2015-10-16 | TC00039 | CCEE - C14 REHABILITACIÓ | 32COTC4614 | ATR-CE. GRUP 14 | MEDICAL IBERICA, SA | CASC
AH01251513 | 251513 | LLITERA D'EXPLORACIO 2 COSSOS | MONTSERRAT | RESTA |  |  | 1995-11-17 | 1996-11-17 | 2015-10-15 | TC00037 | CCEE - C12 REHABILITACIÓ | 32COTC4610 | ATR-CE. GRUP 14 (12 a 16) | FRITEL,S.L. | CASC
346812 | 1114952 | LLIT CLINIC ELECTRIC | PARDO | PARDO | 30426500 | 59 |  |  | 2015-10-14 | TS02004 | INFEC.TUMORS REC.OSTEOART. - HAB. 225 | 32UH0H4821 | ATR-PLANTA 2 SENARS | INDUSTRIAS HIDRAULICAS P | NNID
346814 | 1114890 | LLIT CLINIC ELECTRIC | PARDO | PARDO |  |  |  |  | 2015-10-14 | TP02015 | AT. POSTQUIRÚRGICA - HAB. 228 | 32UH0H4822 | ATR-PLANTA 2 PARELLS |  | NNID
AH01252989 | 252989 | LLITERA FIXA TRAUMATOLOGIA 2 COSSOS | MEDISA | MEDISA | MDM0080 |  | 1996-02-05 | 1997-02-05 | 2015-10-14 | TC00040 | CCEE - C15 REHABILITACIÓ | 32COTC4610 | ATR-CE. GRUP 14 (12 a 16) | MEDICAL IBERICA, SA | CASC
AH01253398 | 253398 | LLITERA D'EXPLORACIO ELEVACIO HIDRAULICA | MASIA | RESTA | M-84 2 |  | 1997-09-01 | 1998-09-01 | 2015-10-14 | TC00041 | CCEE - C16 REHABILITACIÓ | 32COTC4610 | ATR-CE. GRUP 14 (12 a 16) | FRITEL,S.L. | CASC
135506 | 1093513 | LLIT ATURADA |  | RESTA |  |  | 2004-12-31 | 2005-12-31 | 2015-10-09 | TC00023 | CCEE - ZONA BRUTA | 32COTC4251 | ATR-CE CONSULTES EXTERNES GEN |  | NNID
AH01252988 | 252988 | LLITERA FIXA TRAUMATOLOGIA 2 COSSOS | MEDISA | MEDISA | MDM0080 |  | 1996-02-05 | 1997-02-05 | 2015-10-09 | TC00038 | CCEE - C13 REHABILITACIÓ | 32COTC4614 | ATR-CE. GRUP 14 | MEDICAL IBERICA, SA | CASC
AH01252990 | 252990 | LLITERA FIXA TRAUMATOLOGIA 2 COSSOS | MEDISA | MEDISA | MDM0080 |  | 1996-02-05 | 1997-02-05 | 2015-10-09 | TC00029 | CCEE - C6 SALA DE CURES INFERMERIA | 32COTC4513 | ATR-CE. sala de guixos (6) | MEDICAL IBERICA, SA | CASC
AH01252991 | 252991 | LLITERA FIXA TRAUMATOLOGIA 2 COSSOS | MEDISA | MEDISA | MDM0080 |  | 1996-02-05 | 1997-02-05 | 2015-10-09 | TC00029 | CCEE - C6 SALA DE CURES INFERMERIA | 32COTC4513 | ATR-CE. sala de guixos (6) | MEDICAL IBERICA, SA | CASC
10951 | 1072514 | LLITERA EXPL. 2c a/AV ELECTRICc 80x180cm |  | RESTA |  | LO4556464 | 2007-12-31 | 2008-12-31 | 2015-10-09 | TC00048 | CCEE - C22 CIRURG ORTOP I TRAUM | 32COTC4612 | ATR-CE. GRUP 22 (21 a 24) | BRAXTON CONTRACT, SL. | CINV
AH011030194 | 1030194 | LLITERA D'EXPLORACIO DE 2 COSSOS |  | RESTA |  |  | 1995-05-14 | 2003-05-14 | 2015-09-21 | TC00046 | CCEE - C20 REHABILITACIÓ | 32COTC4618 | ATR-CE. GRUP 19 (19 i 20) |  | NNID
AH0125182 | 1111666 | LLIT METGE GUARDIA |  | RESTA |  |  | 1990-01-01 | 1991-01-01 | 2015-09-16 | GO01001 | AREA 24 H. HABITACIO RESIDENTS | 32URGU1HDU | AGE-AREA DE 24 HORES |  | CINV
AH011054273 | 1109638 | LLIT CLINIC |  | RESTA |  |  | 1990-01-01 | 1992-01-01 | 2015-09-15 | GO01010 | AREA 24 H. HABITACIO 144 | 32URGU1HDU | AGE-AREA DE 24 HORES |  | NNID
AH01251515 | 251515 | LLITERA D'EXPLORACIO 2 COSSOS | MONTSERRAT | RESTA |  |  | 1995-11-17 | 1996-11-17 | 2015-09-10 | TC00051 | CCEE - C24 ORTOPÈDIA I TRAUMA | 32COTC4612 | ATR-CE. GRUP 22 (21 a 24) | FRITEL,S.L. | CASC
343617 | 1101339 | LLITERA TRANSPORT MALALT |  | RESTA |  |  | 1990-06-06 | 2002-06-06 | 2015-08-05 | HM07025 | OBSTETRICIA - PASSADÍS CIRCULAR | 32UH0H3921 | AMI-HOSP. OBSTETRICIA - PL.7 |  | NNID
343618 | 1111315 | LLITERA TRANSPORT MALALT |  | RESTA |  |  | 1990-06-06 | 2002-06-06 | 2015-08-05 | GA00024 | RADIODIAG.- SALA SESSIONS (MOEBIO) | 32DPIZ1RX1 | AGE-S.RADIODIAGNOSTIC |  | NNID
343620 | 1111329 | LLITERA TRANSPORT MALALT |  | RESTA |  |  | 1988-01-01 | 1989-01-01 | 2015-08-05 | TPS0016 | URGENCIES - SALA RADIOLOGIA URGENCIES | 32URGU4990 | ATR-URGÈNCIES |  | NNID
AH011020231 | 1111313 | LLITERA PER A TRANSPORT DE MALALTS | MASIA | RESTA |  |  | 1990-01-01 | 2003-11-14 | 2015-08-05 | HM03031 | UCSI - SECRETARIA ESPAI QUIRÒFANS | 32RADZ1RAT | AGE-RADIOTERAPIA |  | NNID
127746 | 1091406 | LLITERA TRANSPORT MALALT | ATEL | RESTA |  | 0502034173 | 2004-12-31 | 2005-12-31 | 2015-08-04 | TPS0016 | URGENCIES - SALA RADIOLOGIA URGENCIES | 32URGU4990 | ATR-URGÈNCIES |  | NNID
343524 | 1109626 | LLITERA TRANSPORT MALALT |  | RESTA |  |  | 1990-06-06 | 2002-06-06 | 2015-08-04 | HM03031 | UCSI - SECRETARIA ESPAI QUIRÒFANS | 32CMAM3631 | AMI-QUIROFANS CMA PL.3a T.G. |  | NNID
AH011056817 | 1056817 | LLIT CLINIC ELECTRIC | PARDO | PARDO | SALDUBA | 1061 | 2007-01-25 | 2017-01-25 | 2015-08-04 | TS02014 | INFEC.TUMORS REC.OSTEOART. - HAB. 205 | 32UH0H4821 | ATR-PLANTA 2 SENARS | INDUSTRIAS HIDRAULICAS P | NREN
AH01236856 | 236856 | LLIT ELECTRIC AMB QUADRE BALCANIC I BARANES | PARDO | PARDO | 30503200 | 47 | 1999-01-26 | 2000-02-24 | 2015-08-04 | TP03005 | ÀREA PACIENT TRAUMÀTIC - HAB. 308 | 32UH0H4832 | ATR-PLANTA 3 PARELLS | INDUSTRIAS HIDRAULICAS P | CASC
AH01236864 | 236864 | LLIT ELECTRIC AMB QUADRE BALCANIC I BARANES | PARDO | PARDO | 30503200 | 55 | 1999-01-26 | 2000-02-24 | 2015-08-04 | TP02005 | AT. POSTQUIRÚRGICA - HAB. 208 | 32UH0H4822 | ATR-PLANTA 2 PARELLS | INDUSTRIAS HIDRAULICAS P | CASC
AH01236865 | 236865 | LLIT ELECTRIC AMB QUADRE BALCANIC I BARANES | PARDO | PARDO | 30503200 | 50 | 1999-01-26 | 2000-02-24 | 2015-08-04 | TS02012 | INFEC.TUMORS REC.OSTEOART. - HAB. 209 | 32UH0H4821 | ATR-PLANTA 2 SENARS | INDUSTRIAS HIDRAULICAS P | CASC
AH01238226 | 238226 | LLIT ELECTRIC AMB QUADRE BALCANIC I BARANAS | PARDO | PARDO | 30503200 | 40 | 1999-01-26 | 2000-02-24 | 2015-08-04 | TS02011 | INFEC.TUMORS REC.OSTEOART. - HAB. 211 | 32UH0H4821 | ATR-PLANTA 2 SENARS | INDUSTRIAS HIDRAULICAS P | CASC
AH01238228 | 238228 | LLIT ELECTRIC AMB QUADRE BALCANIC I BARANAS | PARDO | PARDO | 30503200 | 26 | 1999-01-26 | 2000-02-24 | 2015-08-04 | TP02013 | AT. POSTQUIRÚRGICA - HAB. 224 | 32UH0H4822 | ATR-PLANTA 2 PARELLS | INDUSTRIAS HIDRAULICAS P | CASC
AH01238270 | 238270 | LLIT ELECTRIC AMB QUADRE BALCANIC I BARANAS | PARDO | PARDO | 30503200 | 19 | 1999-01-26 | 2000-02-24 | 2015-08-04 | TS02013 | INFEC.TUMORS REC.OSTEOART. - HAB. 207 | 32UH0H4821 | ATR-PLANTA 2 SENARS | INDUSTRIAS HIDRAULICAS P | CASC
AH01238271 | 238271 | LLIT ELECTRIC AMB QUADRE BALCANIC I BARANAS | PARDO | PARDO | 30503200 | 36 | 1999-01-26 | 2000-02-24 | 2015-08-04 | TS02008 | INFEC.TUMORS REC.OSTEOART. - HAB. 217 | 32UH0H4822 | ATR-PLANTA 2 PARELLS | INDUSTRIAS HIDRAULICAS P | CASC
AH01238274 | 238274 | LLIT ELECTRIC AMB QUADRE BALCANIC I BARANAS | PARDO | PARDO | 30503200 | 5 | 1999-01-26 | 2000-02-24 | 2015-08-04 | TP02013 | AT. POSTQUIRÚRGICA - HAB. 224 | 32UH0H4821 | ATR-PLANTA 2 SENARS | INDUSTRIAS HIDRAULICAS P | CASC
AH01238275 | 238275 | LLIT ELECTRIC AMB QUADRE BALCANIC I BARANAS | PARDO | PARDO | 30503200 | 38 | 1999-01-26 | 2000-02-24 | 2015-08-04 | TS02012 | INFEC.TUMORS REC.OSTEOART. - HAB. 209 | 32UH0H4822 | ATR-PLANTA 2 PARELLS | INDUSTRIAS HIDRAULICAS P | CASC
AH011017188 | 1017188 | LLITERA HIDRAULICA TRANSPORTABLE | PROMOTEL | RESTA | MIDMARK |  | 2002-09-18 | 2003-09-19 | 2015-08-04 | GP01015 | URG. OBSERVACIO ( HAB. 116) | 32UH0H11PA | AGE-PLANTA 1A PARELLS | ARFER SUMINISTROS, SL | CINV
AH011031066 | 1031066 | LLITERA MOBIL |  | RESTA |  |  | 1992-01-09 | 1993-01-09 | 2015-08-04 | TC02002 | DESPATX CAP SERVEI C.ORT/TRAUM | 32UH0H4823 | ATR-PLANTA 2 CONTROL | GRAU SOLER, SA | CINV
343498 | 1032797 | LLIT CLINIC ELECTRIC | PARDO | PARDO | 30503200 | 54 | 1999-01-01 | 2003-12-19 | 2015-08-03 | TP03003 | ÀREA PACIENT TRAUMÀTIC - HAB. 304 | 32UH0H4813 | ATR-PLANTA 1 CONTROL |  | NNID
AH011026936 | 1026936 | LLIT CLINIC ELECTRIC AMB ARC BALCANIC | OMEGA HILOE | RESTA |  |  | 2003-04-08 | 2004-04-08 | 2015-07-28 | TP01016 | U. LESIONATS MEDUL·LARS - MAGATZEM LLITS | 32UH0H4812 | ATR-PLANTA 1 PARELLS | FLEX EQUIPOS DE DESCANSO | CASC
341533 | 1115579 | LLIT CLINIC ELECTRIC PARAPLEGICS | DESAN LINET | RESTA | IMC17350-484 | 20150029837 | 2014-12-15 | 2016-12-15 | 2015-07-28 | TP01016 | U. LESIONATS MEDUL·LARS - MAGATZEM LLITS | 32UH0H4812 | ATR-PLANTA 1 PARELLS | DESAN LINET SLU | CINV
AH011058149 | 1058149 | LLIT EGERTON | ATLAS | RESTA | PEGASUS |  | 2003-10-03 | 2004-10-03 | 2015-07-28 | TP01016 | U. LESIONATS MEDUL·LARS - MAGATZEM LLITS | 32UH0H4812 | ATR-PLANTA 1 PARELLS | S.C.P.H.ARJO SPAIN,S.A. | CASC
AH011024986 | 1109758 | LLIT EGERTON | ATLAS | RESTA | PEGASUS |  | 2003-10-03 | 2004-10-03 | 2015-07-24 | TP01014 | UNITAT LESIONATS MEDUL·LARS - HAB. 118 | 32UH0H4812 | ATR-PLANTA 1 PARELLS | S.C.P.H.ARJO SPAIN,S.A. | CASC
264803 | 1105489 | LLIT CLINIC ELECTRIC OBESITAT | DESAN LINET | RESTA | IMC17350-213 | 20120144658 | 2013-03-19 | 2014-03-19 | 2015-07-23 | TP01016 | U. LESIONATS MEDUL·LARS - MAGATZEM LLITS | 32UH0H4812 | ATR-PLANTA 1 PARELLS | DESAN LINET SLU | CINV
AH011032671 | 1032671 | LLIT CLINIC ELECTRIC, AMB ARC BALCANIC I BAR | FLEX | RESTA | OMEGA |  | 2003-12-15 | 2005-12-15 | 2015-07-22 | TP01011 | UNITAT LESIONATS MEDUL·LARS - HAB. 112 | 32UH0H4812 | ATR-PLANTA 1 PARELLS | FLEX EQUIPOS DE DESCANSO | CASC
AH011033705 | 1033705 | LLIT CLINIC ELECTRIC AMB ARC BALCANIC I BARA | FLEX | RESTA | OMEGA | 006 | 2004-04-29 | 2004-12-12 | 2015-07-17 | TP01009 | UNITAT LESIONATS MEDUL·LARS - HAB. 108 | 32UH0H4812 | ATR-PLANTA 1 PARELLS | FLEX EQUIPOS DE DESCANSO | CASC
AH01238225 | 238225 | LLIT ELECTRIC AMB QUADRE BALCANIC I BARANAS | PARDO | PARDO | 30503200 | 7 | 1999-01-26 | 2000-02-24 | 2015-07-14 | TP03013 | ÀREA PACIENT TRAUMÀTIC - HAB. 324 | 32UH0H4832 | ATR-PLANTA 3 PARELLS | INDUSTRIAS HIDRAULICAS P | CASC
AH011056819 | 1056819 | LLIT CLINIC ELECTRIC | PARDO | PARDO | SALDUBA 40115100 | 1136 | 2007-01-25 | 2017-01-25 | 2015-07-10 | TS01002 | CIRURGIA PLÀSTICA - HAB. 101 | 32UH0H4811 | ATR-PLANTA 1 SENARS | INDUSTRIAS HIDRAULICAS P | NREN
AH011026941 | 1026941 | LLIT CLINIC ELECTRIC AMB ARC BALCANIC | OMEGA HILOE | RESTA |  |  | 2003-04-08 | 2004-04-08 | 2015-07-10 | TS01005 | CIRURGIA PLÀSTICA - HAB. 107 | 32UH0H4811 | ATR-PLANTA 1 SENARS | FLEX EQUIPOS DE DESCANSO | CASC
AH011026943 | 1026943 | LLIT CLINIC ELECTRIC AMB ARC BALCANIC | OMEGA HILOE | RESTA |  |  | 2003-04-08 | 2004-04-08 | 2015-07-10 | TS01004 | CIRURGIA PLÀSTICA - HAB. 105 | 32UH0H4811 | ATR-PLANTA 1 SENARS | FLEX EQUIPOS DE DESCANSO | CASC
AH011032664 | 1032664 | LLIT CLINIC ELECTRIC, AMB ARC BALCANIC I BAR | FLEX | RESTA | OMEGA |  | 2003-12-15 | 2005-12-15 | 2015-07-10 | TS01003 | CIRURGIA PLÀSTICA - HAB. 103 | 32UH0H4811 | ATR-PLANTA 1 SENARS | FLEX EQUIPOS DE DESCANSO | CASC
126490 | 1091344 | LLIT CLINIC ELECTRIC | DESAN FLEX | RESTA |  | 010 | 2004-12-31 | 2005-12-31 | 2015-07-03 | TS01012 | CIRURGIA PLÀSTICA - HAB. 121 | 32UH0H4811 | ATR-PLANTA 1 SENARS |  | NNID
AH011033706 | 1033706 | LLIT CLINIC ELECTRIC AMB ARC BALCANIC I BARA | FLEX | RESTA | OMEGA | 004 | 2004-04-29 | 2004-12-12 | 2015-07-03 | TS01012 | CIRURGIA PLÀSTICA - HAB. 121 | 32UH0H4811 | ATR-PLANTA 1 SENARS | FLEX EQUIPOS DE DESCANSO | CASC
AH011056848 | 1056848 | LLIT CLINIC ELECTRIC | PARDO | PARDO | SALDUBA 40115100 | 981 | 2007-01-26 | 2017-01-26 | 2015-06-30 | TP03012 | ÀREA PACIENT TRAUMÀTIC - HAB. 322 | 32UH0H4832 | ATR-PLANTA 3 PARELLS | INDUSTRIAS HIDRAULICAS P | NREN
AH011057695 | 1057695 | LLIT CLINIC ELECTRIC | PARDO | PARDO | SALDUBA 40115100 | 1059 | 2007-01-24 | 2017-01-24 | 2015-06-30 | TP03010 | ÀREA PACIENT TRAUMÀTIC - HAB. 318 | 32UH0H4832 | ATR-PLANTA 3 PARELLS | INDUSTRIAS HIDRAULICAS P | NREN
AH011057699 | 1057699 | LLIT CLINIC ELECTRIC | PARDO | PARDO | SALDUBA 40115100 | 440 | 2007-01-24 | 2017-01-24 | 2015-06-30 | TP03006 | ÀREA PACIENT TRAUMÀTIC - HAB. 310 | 32UH0H4832 | ATR-PLANTA 3 PARELLS | INDUSTRIAS HIDRAULICAS P | NREN
AH01236863 | 1091250 | LLIT ELECTRIC AMB QUADRE BALCANIC I BARANES | PARDO | PARDO | 30503200 | 37 | 1999-01-26 | 2000-02-24 | 2015-06-30 | TP03010 | ÀREA PACIENT TRAUMÀTIC - HAB. 318 | 32UH0H4832 | ATR-PLANTA 3 PARELLS | INDUSTRIAS HIDRAULICAS P | CASC
AH01238236 | 238236 | LLIT ELECTRIC AMB QUADRE BALCANIC I BARANAS | PARDO | PARDO | 30503200 | 48 | 1999-01-26 | 2000-02-24 | 2015-06-30 | TP02008 | AT. POSTQUIRÚRGICA - HAB. 214 | 32UH0H4822 | ATR-PLANTA 2 PARELLS | INDUSTRIAS HIDRAULICAS P | CASC
AH01253337 | 253337 | LLIT CLINIC ELECTRIC | MEDISA | MEDISA |  |  | 1997-04-30 | 1998-04-30 | 2015-06-30 | TP03006 | ÀREA PACIENT TRAUMÀTIC - HAB. 310 | 32UH0H4832 | ATR-PLANTA 3 PARELLS | MEDICAL IBERICA, SA | CASC
AH011032635 | 1032635 | LLIT ELECTRIC AMB QUADRE BALCANIC I BARANAS | PARDO | PARDO | 30503200 | 2 | 1999-01-01 | 2003-12-09 | 2015-06-29 | TP02007 | AT. POSTQUIRÚRGICA - HAB. 212 | 32UH0H4822 | ATR-PLANTA 2 PARELLS |  | NNID
AH011057687 | 1057687 | LLIT CLINIC ELECTRIC | PARDO | PARDO | SALDUBA | 548 | 2007-01-24 | 2017-01-24 | 2015-06-29 | TP02006 | AT. POSTQUIRÚRGICA - HAB. 210 | 32UH0H4822 | ATR-PLANTA 2 PARELLS | INDUSTRIAS HIDRAULICAS P | NREN
AH011062716 | 1062716 | LLITERA DE TRASLLAT | PARDO | PARDO |  |  | 2006-04-11 | 2007-04-11 | 2015-06-29 | TSAC | NO TROBAT RECOMPTE TRAUMA | 32UH0H4673 | ATR-ÀREA QUIRÚRGICA 3 PL | INDUSTRIAS HIDRAULICAS P | CINV
AH01236855 | 236855 | LLIT ELECTRIC AMB QUADRE BALCANIC I BARANES | PARDO | PARDO | 30503200 | 33 | 1999-01-26 | 2000-02-24 | 2015-06-29 | TP02007 | AT. POSTQUIRÚRGICA - HAB. 212 | 32UH0H4822 | ATR-PLANTA 2 PARELLS | INDUSTRIAS HIDRAULICAS P | CASC
AH01253316 | 253316 | LLIT CLINIC ELECTRIC | MEDISA | MEDISA |  |  | 1997-04-17 | 1998-04-17 | 2015-06-29 | TP03004 | ÀREA PACIENT TRAUMÀTIC - HAB. 306 | 32UH0H4832 | ATR-PLANTA 3 PARELLS | MEDICAL IBERICA, SA | CASC
AH011056840 | 1056840 | LLIT CLINIC ELECTRIC | PARDO | PARDO | SALDUBA | 987 | 2007-01-26 | 2017-01-26 | 2015-06-26 | TP02002 | AT. POSTQUIRÚRGICA - HAB. 202 | 32UH0H4822 | ATR-PLANTA 2 PARELLS | INDUSTRIAS HIDRAULICAS P | NREN
AH011056842 | 1056842 | LLIT CLINIC ELECTRIC | PARDO | PARDO | SALDUBA | 983 | 2007-01-26 | 2017-01-26 | 2015-06-26 | TP02003 | AT. POSTQUIRÚRGICA - HAB. 204 | 32UH0H4822 | ATR-PLANTA 2 PARELLS | INDUSTRIAS HIDRAULICAS P | NREN
AH01285403 | 1114960 | LLITERA |  | RESTA |  |  | 1984-03-15 | 1985-03-15 | 2015-06-26 | TS02003 | INFEC.TUMORS REC.OSTEOART. - HAB. 227 | 32UH0H4821 | ATR-PLANTA 2 SENARS |  | CINV
AH01236859 | 1114878 | LLIT ELECTRIC AMB QUADRE BALCANIC I BARANES | PARDO | PARDO | 30503200 | 20 | 1999-01-26 | 2000-02-24 | 2015-06-26 | TP02008 | AT. POSTQUIRÚRGICA - HAB. 214 | 32UH0H4822 | ATR-PLANTA 2 PARELLS | INDUSTRIAS HIDRAULICAS P | CASC
AH01238223 | 1114953 | LLIT ELECTRIC AMB QUADRE BALCANIC I BARANAS | PARDO | PARDO | 30503200 | 10 | 1999-01-26 | 2000-02-24 | 2015-06-26 | TS02004 | INFEC.TUMORS REC.OSTEOART. - HAB. 225 | 32UH0H4821 | ATR-PLANTA 2 SENARS | INDUSTRIAS HIDRAULICAS P | CASC
AH01253339 | 1114874 | LLIT CLINIC ELECTRIC | MEDISA | MEDISA |  |  | 1997-04-30 | 1998-04-30 | 2015-06-26 | TP02003 | AT. POSTQUIRÚRGICA - HAB. 204 | 32UH0H4822 | ATR-PLANTA 2 PARELLS | MEDICAL IBERICA, SA | CASC
AH01253342 | 1114875 | LLIT CLINIC ELECTRIC | MEDISA | MEDISA |  |  | 1997-04-30 | 1998-04-30 | 2015-06-26 | TP02004 | AT. POSTQUIRÚRGICA - HAB. 206 | 32UH0H4822 | ATR-PLANTA 2 PARELLS | MEDICAL IBERICA, SA | CASC
AH011027401 | 1027401 | LLIT CLINIC | MEDISA | MEDISA |  |  | 1997-04-17 | 2003-11-21 | 2015-06-25 | TS03007 | ÀREA PACIENT TRAUMÀTIC - HAB. 321 | 32UH0H4831 | ATR-PLANTA 3 SENARS | MEDICAL IBERICA, SA | CASC
AH011056834 | 1056834 | LLIT CLINIC ELECTRIC | PARDO | PARDO | SALDUBA 40115100 | 1000 | 2007-01-26 | 2017-01-26 | 2015-06-25 | TS03017 | ÀREA PACIENT TRAUMÀTIC - HAB. 301 | 32UH0H4831 | ATR-PLANTA 3 SENARS | INDUSTRIAS HIDRAULICAS P | NREN
AH011056843 | 1056843 | LLIT CLINIC ELECTRIC | PARDO | PARDO | SALDUBA | 1008 | 2007-01-26 | 2017-01-26 | 2015-06-25 | TS03011 | ÀREA PACIENT TRAUMÀTIC - HAB. 313 | 32UH0H4831 | ATR-PLANTA 3 SENARS | INDUSTRIAS HIDRAULICAS P | NREN
AH011056845 | 1056845 | LLIT CLINIC ELECTRIC | PARDO | PARDO | SALDUBA 40115100 | 1004 | 2007-01-26 | 2017-01-26 | 2015-06-25 | TS03005 | ÀREA PACIENT TRAUMÀTIC - HAB. 325 | 32UH0H4831 | ATR-PLANTA 3 SENARS | INDUSTRIAS HIDRAULICAS P | NREN
AH011057696 | 1057696 | LLIT CLINIC ELECTRIC | PARDO | PARDO | SALDUBA | 442 | 2007-01-24 | 2017-01-24 | 2015-06-25 | TS03012 | ÀREA PACIENT TRAUMÀTIC - HAB. 311 | 32UH0H4831 | ATR-PLANTA 3 SENARS | INDUSTRIAS HIDRAULICAS P | NREN
AH01238295 | 238295 | LLIT ELECTRIC AMB QUADRE BALCANIC I BARANAS | PARDO | PARDO | 30503200 | 8 | 1999-01-26 | 2000-02-24 | 2015-06-25 | TS03013 | ÀREA PACIENT TRAUMÀTIC - HAB. 309 | 32UH0H4831 | ATR-PLANTA 3 SENARS | INDUSTRIAS HIDRAULICAS P | CASC
AH011032208 | 1032208 | LLIT CLINIC ELECTRIC | MEDISA | MEDISA |  |  | 1997-04-30 | 1998-04-30 | 2015-06-25 | TS03017 | ÀREA PACIENT TRAUMÀTIC - HAB. 301 | 32UH0H4831 | ATR-PLANTA 3 SENARS | MEDICAL IBERICA, SA | CASC
AH01253326 | 1091164 | LLIT CLINIC ELECTRIC | MEDISA | MEDISA |  |  | 1997-04-30 | 1998-04-30 | 2015-06-25 | TS03014 | ÀREA PACIENT TRAUMÀTIC - HAB. 307 | 32UH0H4831 | ATR-PLANTA 3 SENARS | MEDICAL IBERICA, SA | CASC
AH011057692 | 1057692 | LLIT CLINIC ELECTRIC | PARDO | PARDO | SALDUBA | 335 | 2007-01-24 | 2017-01-24 | 2015-06-23 | TP03015 | ÀREA PACIENT TRAUMÀTIC - HAB. 328 | 32UH0H4832 | ATR-PLANTA 3 PARELLS | INDUSTRIAS HIDRAULICAS P | NREN
AH011056813 | 1056813 | LLIT CLINIC ELECTRIC | PARDO | PARDO | SALDUBA | 267 | 2007-01-24 | 2017-01-24 | 2015-06-19 | TS03016 | ÀREA PACIENT TRAUMÀTIC - HAB. 303 | 32UH0H4831 | ATR-PLANTA 3 SENARS | INDUSTRIAS HIDRAULICAS P | NREN
AH011056816 | 1056816 | LLIT CLINIC ELECTRIC | PARDO | PARDO | SALDUBA | 313 | 2007-01-25 | 2017-01-25 | 2015-06-19 | TS03015 | ÀREA PACIENT TRAUMÀTIC - HAB. 305 | 32UH0H4831 | ATR-PLANTA 3 SENARS | INDUSTRIAS HIDRAULICAS P | NREN
AH011056820 | 1056820 | LLIT CLINIC ELECTRIC | PARDO | PARDO | SALDUBA 40115100 | 1138 | 2007-01-25 | 2017-01-25 | 2015-06-19 | TP03003 | ÀREA PACIENT TRAUMÀTIC - HAB. 304 | 32UH0H4832 | ATR-PLANTA 3 PARELLS | INDUSTRIAS HIDRAULICAS P | NREN
AH01238296 | 238296 | LLIT ELECTRIC AMB QUADRE BALCANIC I BARANAS | PARDO | PARDO | 30503200 | 25 | 1999-01-26 | 2000-02-24 | 2015-06-19 | TS03004 | ÀREA PACIENT TRAUMÀTIC - HAB. 327 | 32UH0H4831 | ATR-PLANTA 3 SENARS | INDUSTRIAS HIDRAULICAS P | CASC
AH01253336 | 253336 | LLIT CLINIC ELECTRIC | MEDISA | MEDISA |  |  | 1997-04-30 | 1998-04-30 | 2015-06-19 | TP03008 | ÀREA PACIENT TRAUMÀTIC - HAB. 314 | 32UH0H4832 | ATR-PLANTA 3 PARELLS | MEDICAL IBERICA, SA | CASC
76453 | 1080824 | Llitera trànsfer completa (carro/plataf) |  | RESTA | C-45 |  | 2009-10-28 | 2010-10-28 | 2015-06-18 | TC02028 | A. QUIRÚRGICA - ESPAI TREBALL/PASSADÍS | 32UH0H4672 | ATR-ÀREA QUIRÚRGICA 2 PL | HIJO DE JOSE MANI,S.A. | CINV
AH011027640 | 1027640 | LLITERA REANIMACIO AL$ADA VARIABLE | MASIA | RESTA | SCS61204 | REF. 999929 | 2003-10-13 | 2004-10-13 | 2015-06-18 | TC02028 | A. QUIRÚRGICA - ESPAI TREBALL/PASSADÍS | 32UH0H4672 | ATR-ÀREA QUIRÚRGICA 2 PL | BASFER DIVISION SANITARI | CASC
AH011027641 | 1027641 | LLITERA REANIMACIO AL$ADA VARIABLE | MASIA | RESTA | SCS61204 | REF. 999929 | 2003-10-13 | 2004-10-13 | 2015-06-18 | TC02028 | A. QUIRÚRGICA - ESPAI TREBALL/PASSADÍS | 32UH0H4672 | ATR-ÀREA QUIRÚRGICA 2 PL | BASFER DIVISION SANITARI | CASC
AH011008583 | 1008583 | LLITERA DE TRANSPORT |  | RESTA |  |  | 2001-12-12 | 2002-12-12 | 2015-06-18 | TC02025 | A. QUIRÚRGICA - PREOP./POSTOP. NIVELL 1 | 32UH0H4672 | ATR-ÀREA QUIRÚRGICA 2 PL | ARFER SUMINISTROS, SL | CINV
234 | 1069576 | LLIT CLINIC ELECTRIC | DESAN-ELEGANZA | RESTA | 1GMR-1721-1 | 20060059263 | 2007-05-24 | 2008-05-24 | 2015-06-18 | TP04003 | HOSP. NEUROREHAB. - HAB. 402 | 32UH0H4842 | ATR-PLANTA 4 PARELLS | DESAN LINET SLU | CASC
AH011008577 | 1008577 | LLITERA DE TRANSPORT |  | RESTA |  |  | 2001-12-12 | 2002-12-12 | 2015-06-16 | TC02016 | A. QUIRÚRGICA - POSTOPERATORI NIVELL 2 | 32UH0H4672 | ATR-ÀREA QUIRÚRGICA 2 PL | ARFER SUMINISTROS, SL | CINV
AH011056809 | 1056809 | LLIT CLINIC ELECTRIC | PARDO | PARDO | SALDUBA | 1081 | 2007-01-25 | 2017-01-25 | 2015-06-12 | TS03008 | ÀREA PACIENT TRAUMÀTIC - HAB. 319 | 32UH0H4831 | ATR-PLANTA 3 SENARS | INDUSTRIAS HIDRAULICAS P | NREN
AH01253334 | 253334 | LLIT CLINIC ELECTRIC | MEDISA | MEDISA |  |  | 1997-04-30 | 1998-04-30 | 2015-06-12 | TS03006 | ÀREA PACIENT TRAUMÀTIC - HAB. 323 | 32UH0H4831 | ATR-PLANTA 3 SENARS | MEDICAL IBERICA, SA | CASC
339578 | 1113267 | LLITERA D'EXPLORACIÓ | INMOCLINIC | RESTA | 14736.03 |  | 2014-02-18 | 2015-02-18 | 2015-06-08 | PC03004 | CAP CASSERNES C.16 OTORRINOLARING. PEDIA | 32CPEC3558 | CEX OTORINO PED. | EXCLUSIVAS PASCUAL Y FUR | CASC
AH011057689 | 1057689 | LLIT CLINIC ELECTRIC | PARDO | PARDO | SALDUBA | 7 | 2007-01-24 | 2017-01-24 | 2015-06-03 | TP02010 | AT. POSTQUIRÚRGICA - HAB. 218 | 32UH0H4852 | ATR-PLANTA 5 PARELLS | INDUSTRIAS HIDRAULICAS P | NREN
AH011046134 | 1091311 | LLIT CLINIC ELECTRIC AMB ARC BALCANIC I BARA | OMEGA HILOE | RESTA |  |  | 2004-09-24 | 2006-09-24 | 2015-06-03 | TP01007 | UNITAT LESIONATS MEDUL·LARS - HAB. 104 | 32UH0H4812 | ATR-PLANTA 1 PARELLS | FLEX EQUIPOS DE DESCANSO | CASC
AH011033052 | 1033052 | LLITERA |  | RESTA |  |  | 2000-12-02 | 2003-12-02 | 2015-05-28 | TC05 | PLANTA CINQUENA CENTRE | 32UH0H4676 | ATR-AREA QUIRURGICA 5 PL |  | NNID
338718 | 1114214 | LLITERA REHABILITACIO |  | RESTA |  |  | 2006-01-01 | 2007-12-31 | 2015-05-27 | TC04011 | FISIOTERÀPIA - GIMNÀS INGRESSATS | 32REHZ4717 | REHAB.GIMNAS |  | NNID
AH01249183 | 249183 | LLITERA D'EXPLORACIO |  | RESTA |  |  | 1988-10-24 | 1989-10-24 | 2015-05-27 | TC04015 | FISIOTERÀPIA - TAQUILLES - PASSADÍS | 32REHZ4717 | REHAB.GIMNAS |  | CINV
223 | 1069565 | LLIT CLINIC ELECTRIC | DESAN LINET | RESTA | 1GMR1721-1 | 20060059240 | 2007-05-24 | 2008-05-24 | 2015-05-26 | TS04007 | AT. POSTQUIRÚRGICA - HAB. 419 | 32UH0H4841 | ATR-PLANTA 4 SENARS | DESAN LINET SLU | CASC
232 | 1069574 | LLIT CLINIC ELECTRIC | DESAN LINET | RESTA | 1GMR1721-1 | 20060059230 | 2007-05-24 | 2008-05-24 | 2015-05-26 | TS04007 | AT. POSTQUIRÚRGICA - HAB. 419 | 32UH0H4841 | ATR-PLANTA 4 SENARS | DESAN LINET SLU | CASC
242 | 1069584 | LLIT CLINIC ELECTRIC | DESAN LINET | RESTA | 1GMR1721-1 | 20060059252 | 2007-05-24 | 2008-05-24 | 2015-05-26 | TS04006 | AT. POSTQUIRÚRGICA - HAB. 421 | 32UH0H4841 | ATR-PLANTA 4 SENARS | DESAN LINET SLU | CASC
AH011024578 | 1091198 | LLIT CLINIC ELECTRIC |  | RESTA |  |  | 2002-12-31 | 2002-12-31 | 2015-05-22 | TA03007 | SEMICRÍTICS - BOX 3 | 32MIVH4834 | UNITAT HOSP. SEMICRÍTICS ATR |  | NNID
AH011056812 | 1056812 | LLIT CLINIC ELECTRIC | PARDO | PARDO | SALDUBA | 1140 | 2007-01-24 | 2017-01-24 | 2015-05-22 | TA03011 | SEMICRÍTICS - BOX 4 | 32MIVH4834 | UNITAT HOSP. SEMICRÍTICS ATR | INDUSTRIAS HIDRAULICAS P | NREN
AH011024534 | 1024534 | LLIT CLINIC ELECTRIC | HILL ROM | HILL-ROM | AVANTGUARD-1200 | QD1773-15 | 2003-01-29 | 2004-01-29 | 2015-05-22 | TA03014 | SEMICRÍTICS - BOX 7 | 32MIVH4834 | UNITAT HOSP. SEMICRÍTICS ATR | HILL-ROM IBERIA, S.L. | CINV
AH011024536 | 1024536 | LLIT CLINIC ELECTRIC | HILL ROM | HILL-ROM | AVANTGUARD-1200 | TSS00-195 | 2003-01-29 | 2004-01-29 | 2015-05-22 | TA03013 | SEMICRÍTICS - BOX 6 | 32MIVH4834 | UNITAT HOSP. SEMICRÍTICS ATR | HILL-ROM IBERIA, S.L. | CINV
AH011024537 | 1024537 | LLIT CLINIC ELECTRIC | HILL ROM | HILL-ROM | AVANTGUARD-1200 | TSS00-10 | 2003-01-29 | 2004-01-29 | 2015-05-22 | TA03021 | SEMICRÍTICS - SALA CURES INTERMITGES | 32MIVH4834 | UNITAT HOSP. SEMICRÍTICS ATR | HILL-ROM IBERIA, S.L. | CINV
66616 | 1078370 | LLIT CLINIC ELECTRIC | DESAN | RESTA | SMART |  | 2009-03-13 | 2010-03-13 | 2015-05-21 | TS04008 | AT. POSTQUIRÚRGICA - HAB. 417 | 32UH0H4841 | ATR-PLANTA 4 SENARS | DESAN LINET SLU | CASC
235 | 1069577 | LLIT CLINIC ELECTRIC | DESAN-ELEGANZA | RESTA | ESLEGANT SMART | 20060059245 | 2007-05-24 | 2008-05-24 | 2015-05-21 | TS04009 | AT. POSTQUIRÚRGICA - HAB. 415 | 32UH0H4841 | ATR-PLANTA 4 SENARS | DESAN LINET SLU | CASC
241 | 1069583 | LLIT CLINIC ELECTRIC | DESAN-ELEGANZA | RESTA | ESLEGANT SMART | 20060059250 | 2007-05-24 | 2008-05-24 | 2015-05-21 | TS04008 | AT. POSTQUIRÚRGICA - HAB. 417 | 32UH0H4841 | ATR-PLANTA 4 SENARS | DESAN LINET SLU | CASC
66593 | 1078347 | LLIT CLINIC ELECTRIC | DESAN | RESTA | SMART | 20060059227 | 2009-03-12 | 2010-03-12 | 2015-05-21 | TS04010 | AT. POSTQUIRÚRGICA - HAB. 413 | 32UH0H4841 | ATR-PLANTA 4 SENARS | DESAN LINET SLU | CASC
66608 | 1078361 | LLIT CLINIC ELECTRIC | DESAN | RESTA | SMART |  | 2009-03-12 | 2010-03-12 | 2015-05-21 | TS04009 | AT. POSTQUIRÚRGICA - HAB. 415 | 32UH0H4841 | ATR-PLANTA 4 SENARS | DESAN LINET SLU | CASC
224 | 1069566 | LLIT CLINIC ELECTRIC | DESAN-ELEGANZA | RESTA | ESLEGANT SMART | 20060059225 | 2007-05-24 | 2008-05-24 | 2015-05-20 | TS04013 | AT. POSTQUIRÚRGICA - HAB. 407 | 32UH0H4841 | ATR-PLANTA 4 SENARS | DESAN LINET SLU | CASC
231 | 1069573 | LLIT CLINIC ELECTRIC | DESAN-ELEGANZA | RESTA | ESLEGANT SMART | 20060059229 | 2007-05-24 | 2008-05-24 | 2015-05-20 | TS04011 | AT. POSTQUIRÚRGICA - HAB. 411 | 32UH0H4841 | ATR-PLANTA 4 SENARS | DESAN LINET SLU | CASC
243 | 1069585 | LLIT CLINIC ELECTRIC | DESAN-ELEGANZA | RESTA | ESLEGANT SMART |  | 2007-05-24 | 2008-05-24 | 2015-05-20 | TS04015 | AT. POSTQUIRÚRGICA - HAB. 403 | 32UH0H4841 | ATR-PLANTA 4 SENARS | DESAN LINET SLU | CASC
66594 | 1078346 | LLIT CLINIC ELECTRIC | DESAN | RESTA | SMART |  | 2009-03-12 | 2010-03-12 | 2015-05-20 | TS04005 | AT. POSTQUIRÚRGICA - HAB. 423 | 32UH0H4841 | ATR-PLANTA 4 SENARS | DESAN LINET SLU | CASC
66597 | 1078350 | LLIT CLINIC ELECTRIC | DESAN | RESTA | SMART | 20060059266 | 2009-03-12 | 2010-03-12 | 2015-05-20 | TS04016 | AT. POSTQUIRÚRGICA - HAB. 401 | 32UH0H4841 | ATR-PLANTA 4 SENARS | DESAN LINET SLU | CASC
66603 | 1078356 | LLIT CLINIC ELECTRIC | DESAN | RESTA | SMART | 20060059235 | 2009-03-12 | 2010-03-12 | 2015-05-20 | TS04005 | AT. POSTQUIRÚRGICA - HAB. 423 | 32UH0H4841 | ATR-PLANTA 4 SENARS | DESAN LINET SLU | CASC
66605 | 1078358 | LLIT CLINIC ELECTRIC | DESAN | RESTA | SMART | 20060059224 | 2009-03-12 | 2010-03-12 | 2015-05-20 | TS04014 | AT. POSTQUIRÚRGICA - HAB. 405 | 32UH0H4841 | ATR-PLANTA 4 SENARS | DESAN LINET SLU | CASC
66612 | 1078365 | LLIT CLINIC ELECTRIC | DESAN | RESTA | SMART |  | 2009-03-12 | 2010-03-12 | 2015-05-20 | TS04016 | AT. POSTQUIRÚRGICA - HAB. 401 | 32UH0H4841 | ATR-PLANTA 4 SENARS | DESAN LINET SLU | CASC
66614 | 1078367 | LLIT CLINIC ELECTRIC | DESAN | RESTA | SMART |  | 2009-03-12 | 2010-03-12 | 2015-05-20 | TS04014 | AT. POSTQUIRÚRGICA - HAB. 405 | 32UH0H4841 | ATR-PLANTA 4 SENARS | DESAN LINET SLU | CASC
66615 | 1078368 | LLIT CLINIC ELECTRIC | DESAN | RESTA | SMART ELEGANZA | 20060059257 | 2009-03-12 | 2010-03-12 | 2015-05-20 | TS04013 | AT. POSTQUIRÚRGICA - HAB. 407 | 32UH0H4841 | ATR-PLANTA 4 SENARS | DESAN LINET SLU | CASC
9566 | 1072278 | LLITERA TRANSPORT MALALT (Dev. matalassos) | HILL ROM | HILL-ROM | TRANSTAR | I015AN4262 | 2008-04-01 | 2017-01-01 | 2015-05-18 | TPS0016 | URGENCIES - SALA RADIOLOGIA URGENCIES | 32URGU4990 | ATR-URGÈNCIES | HILL-ROM IBERIA, S.L. | NREN
9567 | 1072277 | LLITERA TRANSPORT MALALT | HILL ROM | HILL-ROM | TRANSTAR | J032AN4691 | 2008-04-01 | 2017-01-01 | 2015-05-18 | TPS0016 | URGENCIES - SALA RADIOLOGIA URGENCIES | 32DEFZ3107 | AMI-CONTROL ENTRADES | HILL-ROM IBERIA, S.L. | NREN
129310 | 1091383 | LLITERA TRANSPORT MALALT | HILL ROM | HILL-ROM | TRANSTAR | H237AN9637 | 2004-12-31 | 2005-12-31 | 2015-05-18 | TPS0016 | URGENCIES - SALA RADIOLOGIA URGENCIES | 32URGU4990 | ATR-URGÈNCIES |  | NNID
338356 | 1113190 | LLITERA TRANSPORT MALALT | HILL ROM | HILL-ROM | 700 IB | 0316AQ8704 | 2014-02-24 | 2015-02-24 | 2015-05-18 | GQ01001 | URG. PARKING LLITERES | 32URGU1URG | AGE-SERV. URGENCIES |  | NNID
338357 | 1113192 | LLITERA TRANSPORT MALALT | HILL ROM | HILL-ROM | 700 IB | 0319AQ8777 | 2014-02-24 | 2015-02-24 | 2015-05-18 | GQ01018 | URG. BOX 5 ONCOLOGIA | 32URGU1URG | AGE-SERV. URGENCIES |  | NNID
338359 | 1113197 | LLITERA TRANSPORT MALALT |  | RESTA |  |  | 2014-02-24 | 2015-02-24 | 2015-05-18 | GQ01001 | URG. PARKING LLITERES | 32URGU1URG | AGE-SERV. URGENCIES |  | NNID
338364 | 1109624 | LLITERA TRANSPORT MALALT | PROMOTAL | RESTA |  |  | 2014-02-24 | 2015-02-24 | 2015-05-18 | GQ01001 | URG. PARKING LLITERES | 32URGU1URG | AGE-SERV. URGENCIES |  | NNID
AH011042260 | 1042260 | LLITERA TRANSPORT MALALTS |  | RESTA |  | 040801607 | 1999-01-01 | 2001-01-01 | 2015-05-18 | TC05 | PLANTA CINQUENA CENTRE | 32UH0H4854 | ATR-PLANTA 5 ANNEX-U.PREINGRES |  | NNID
AH011062700 | 1062700 | LLITERA D'EXPLORACIO | PARDO | PARDO |  |  | 2006-04-11 | 2007-04-11 | 2015-05-18 | TPS0016 | URGENCIES - SALA RADIOLOGIA URGENCIES | 32URGU1URA | AGE-U.URGENCIES | INDUSTRIAS HIDRAULICAS P | CINV
28383 | 1070166 | LLITERA TRANSPORT MALALT | HILL ROM | HILL-ROM | TRANSTAR P8000 | I349AN3554 | 2008-02-21 | 2009-02-21 | 2015-05-18 | GQ01005 | URG. CURES INF. OFT-ORL | 32URGU4990 | ATR-URGÈNCIES | HILL-ROM IBERIA, S.L. | CINV
233 | 1069575 | LLIT CLINIC ELECTRIC | DESAN-ELEGANZA | RESTA | 1GMR1721-1 | 20060059264 | 2007-05-24 | 2008-05-24 | 2015-05-13 | TP04010 | HOSP. NEUROREHAB. - HAB. 416 | 32UH0H4842 | ATR-PLANTA 4 PARELLS | DESAN LINET SLU | CASC
AH01247386 | 247386 | LLIT AMB SISTEMA DE REGULACIO ELECTRICA |  | RESTA |  |  | 1992-10-07 | 1993-10-07 | 2015-05-11 | TC04018 | FISIOTERÀPIA - SALA TRACTAMENT-ACTIV.UD | 32REHZ4717 | REHAB.GIMNAS | GRAU SOLER, SA | CINV
AH01249837 | 249837 | LLITERA TRACTAMENT | ENRAF NONIUS | RESTA | MANUMED ST2 |  | 1996-01-11 | 1997-01-11 | 2015-05-08 | TA04001 | HOSPITAL DIA NEUROREHAB. - VESTIBUL | 32UH0H4844 | ATR-PLANTA 4 ANNEX-HOSP.DIA | ENRAF NONIUS IBERICA,S.A. | CINV
66610 | 1078363 | LLIT CLINIC ELECTRIC | DESAN FLEX | RESTA | SMART ELEGANZA | 1GMR1721-2 | 2009-03-12 | 2010-03-12 | 2015-05-08 | TA04004 | HOSPITAL DIA NEUROREHAB. - SALA REHAB. | 32UH0H4844 | ATR-PLANTA 4 ANNEX-HOSP.DIA | DESAN LINET SLU | CASC
AH011017981 | 1017981 | LLIT ELECTRIC | PARDO | PARDO |  |  | 1995-01-01 | 2003-01-01 | 2015-05-06 | HI01096 | ONCO-HEMATO CÀMARES DE FLUX LAMINAR | 32PEDH3707 | AMI-CAMBRES FLUX LAM. |  | NNID
AH011057619 | 1057619 | LLIT CLINIC ELECTRIC | PARDO | PARDO | SALDUBA | 1114 | 2007-01-19 | 2017-01-19 | 2015-05-06 | HI01096 | ONCO-HEMATO CÀMARES DE FLUX LAMINAR | 32PEDH3707 | AMI-CAMBRES FLUX LAM. | INDUSTRIAS HIDRAULICAS P | NREN
AH01254571 | 254571 | LLITERA DE TRACTAMENT | ENRAF NONIUS | RESTA | MANUMED 213 | 01-338 | 1992-11-20 | 1993-11-20 | 2015-04-30 | TC04023 | FISIOTERÀPIA - GIMNÀS NEURO | 32REHZ4575 | ATR-FISIOTERÀPIA | ENRAF NONIUS IBERICA,S.A. | CINV
AH011019093 | 1019093 | LLITERA EXPLORACIO MECANICA |  | RESTA |  |  | 1992-01-01 | 2003-10-21 | 2015-04-24 | TC04016 | FISIOTERÀPIA - TRAUMATOLOGIA | 32REHZ4717 | REHAB.GIMNAS |  | NNID
AH011028433 | 1028433 | LLITERA DE TRACTAMENT |  | RESTA |  |  | 1985-01-01 | 2003-05-27 | 2015-04-24 | TC04011 | FISIOTERÀPIA - GIMNÀS INGRESSATS | 32REHZ4717 | REHAB.GIMNAS |  | NNID
AH01252995 | 252995 | LLITERA TRAUMATOLOGIA 2 COSSOS | MEDISA | MEDISA | MDM0080 |  | 1996-02-05 | 1997-02-05 | 2015-04-24 | TC04011 | FISIOTERÀPIA - GIMNÀS INGRESSATS | 32REHZ4717 | REHAB.GIMNAS | MEDICAL IBERICA, SA | CASC
AH011040819 | 1040819 | LLITERA TRATAMENT D'ALCADA VARIABLE | CARIN | RESTA | MEGAM |  | 2004-03-30 | 2006-03-30 | 2015-04-24 | TC04011 | FISIOTERÀPIA - GIMNÀS INGRESSATS | 32REHZ4717 | REHAB.GIMNAS | ELECTROMEDICARIN,S.A. | CINV
AH011040820 | 1040820 | LLITERA TRATAMENT D'ALCADA VARIABLE | CARIN | RESTA | MEGAM |  | 2004-03-30 | 2006-03-30 | 2015-04-24 | TC04011 | FISIOTERÀPIA - GIMNÀS INGRESSATS | 32REHZ4717 | REHAB.GIMNAS | ELECTROMEDICARIN,S.A. | CINV
221 | 1069563 | LLIT CLINIC ELECTRIC | DESAN-ELEGANZA | RESTA | ESLEGANT SMART | 20060059226 | 2007-05-24 | 2008-05-24 | 2015-04-17 | TP04012 | HOSP. NEUROREHAB. - HAB. 420 | 32UH0H4842 | ATR-PLANTA 4 PARELLS | DESAN LINET SLU | CASC
222 | 1069564 | LLIT CLINIC ELECTRIC | DESAN-ELEGANZA | RESTA | ESLEGANT SMART | 20060059254 | 2007-05-24 | 2008-05-24 | 2015-04-17 | TP04006 | HOSP. NEUROREHAB. - HAB. 408 | 32UH0H4842 | ATR-PLANTA 4 PARELLS | DESAN LINET SLU | CASC
226 | 1069568 | LLIT CLINIC ELECTRIC | DESAN-ELEGANZA | RESTA | ESLEGANT SMART | 20060059243 | 2007-05-24 | 2008-05-24 | 2015-04-17 | TP04007 | HOSP. NEUROREHAB. - HAB. 410 | 32UH0H4842 | ATR-PLANTA 4 PARELLS | DESAN LINET SLU | CASC
228 | 1069570 | LLIT CLINIC ELECTRIC | DESAN-ELEGANZA | RESTA | ESLEGANT SMART |  | 2007-05-24 | 2008-05-24 | 2015-04-17 | TP04009 | HOSP. NEUROREHAB. - HAB. 414 | 32UH0H4842 | ATR-PLANTA 4 PARELLS | DESAN LINET SLU | CASC
229 | 1069571 | LLIT CLINIC ELECTRIC | DESAN-ELEGANZA | RESTA | ESLEGANT SMART |  | 2007-05-24 | 2008-05-24 | 2015-04-17 | TP04011 | HOSP. NEUROREHAB. - HAB. 418 | 32UH0H4842 | ATR-PLANTA 4 PARELLS | DESAN LINET SLU | CASC
230 | 1069572 | LLIT CLINIC ELECTRIC | DESAN-ELEGANZA | RESTA | ESLEGANT SMART | 20060059238 | 2007-05-24 | 2008-05-24 | 2015-04-17 | TP04007 | HOSP. NEUROREHAB. - HAB. 410 | 32UH0H4842 | ATR-PLANTA 4 PARELLS | DESAN LINET SLU | CASC
239 | 1069581 | LLIT CLINIC ELECTRIC | DESAN-ELEGANZA | RESTA | ESLEGANT SMART | 20060059268 | 2007-05-24 | 2008-05-24 | 2015-04-17 | TP04013 | HOSP. NEUROREHAB. - HAB. 422 | 32UH0H4842 | ATR-PLANTA 4 PARELLS | DESAN LINET SLU | CASC
240 | 1069582 | LLIT CLINIC ELECTRIC | DESAN-ELEGANZA | RESTA | ESLEGANT SMART |  | 2007-05-24 | 2008-05-24 | 2015-04-17 | TP04003 | HOSP. NEUROREHAB. - HAB. 402 | 32UH0H4842 | ATR-PLANTA 4 PARELLS | DESAN LINET SLU | CASC
244 | 1069586 | LLIT CLINIC ELECTRIC | DESAN-ELEGANZA | RESTA | ESLEGANT SMART | 20060059239 | 2007-05-24 | 2008-05-24 | 2015-04-17 | TP04006 | HOSP. NEUROREHAB. - HAB. 408 | 32UH0H4842 | ATR-PLANTA 4 PARELLS | DESAN LINET SLU | CASC
66596 | 1078349 | LLIT CLINIC ELECTRIC | DESAN | RESTA | ELEGANZA | 20060059247 | 2009-03-12 | 2010-03-12 | 2015-04-17 | TP04005 | HOSP. NEUROREHAB. - HAB. 406 | 32UH0H4842 | ATR-PLANTA 4 PARELLS | DESAN LINET SLU | CASC
66598 | 1078351 | LLIT CLINIC ELECTRIC | DESAN | RESTA | SMART |  | 2009-03-12 | 2010-03-12 | 2015-04-17 | TP04014 | HOSP. NEUROREHAB. - HAB. 424 | 32UH0H4842 | ATR-PLANTA 4 PARELLS | DESAN LINET SLU | CASC
66599 | 1078352 | LLIT CLINIC ELECTRIC | DESAN | RESTA | SMART | 20060059234 | 2009-03-12 | 2010-03-12 | 2015-04-17 | TP04013 | HOSP. NEUROREHAB. - HAB. 422 | 32UH0H4842 | ATR-PLANTA 4 PARELLS | DESAN LINET SLU | CASC
66601 | 1078354 | LLIT CLINIC ELECTRIC | DESAN | RESTA | SMART |  | 2009-03-12 | 2010-03-12 | 2015-04-17 | TP04008 | HOSP. NEUROREHAB. - HAB. 412 | 32UH0H4842 | ATR-PLANTA 4 PARELLS | DESAN LINET SLU | CASC
66604 | 1078357 | LLIT CLINIC ELECTRIC | DESAN | RESTA | SMART | 20060059236 | 2009-03-12 | 2010-03-12 | 2015-04-17 | TP04012 | HOSP. NEUROREHAB. - HAB. 420 | 32UH0H4842 | ATR-PLANTA 4 PARELLS | DESAN LINET SLU | CASC
66607 | 1078360 | LLIT CLINIC ELECTRIC | DESAN | RESTA | ELEGANZA | 20060059248 | 2009-03-12 | 2010-03-12 | 2015-04-17 | TP04003 | HOSP. NEUROREHAB. - HAB. 402 | 32UH0H4842 | ATR-PLANTA 4 PARELLS | DESAN LINET SLU | CASC
66609 | 1078362 | LLIT CLINIC ELECTRIC | DESAN | RESTA | ELEGANZA | 20060059223 | 2009-03-12 | 2010-03-12 | 2015-04-17 | TP04005 | HOSP. NEUROREHAB. - HAB. 406 | 32UH0H4842 | ATR-PLANTA 4 PARELLS | DESAN LINET SLU | CASC
AH011027887 | 1027887 | LLITERA TRACTAMENT ENTAP. ROSA PETITA |  | RESTA |  |  | 1985-01-01 | 2003-12-17 | 2015-04-01 | UG01001 | PERE VIRGILI REHAB. GIMNAS | 32REHZ4717 | REHAB.GIMNAS |  | NNID
AH01251511 | 251511 | LLITERA D'EXPLORACIO 2 COSSOS | MONTSERRAT | RESTA |  |  | 1995-11-17 | 1996-11-17 | 2015-04-01 | UG01003 | PERE VIRGILI REHAB. ELECTROTERAPIA | 32REHZ4717 | REHAB.GIMNAS | FRITEL,S.L. | CASC
AH01250043 | 250043 | LLITERA D'EXPLORACIO | SOP | RESTA | RNMONTCA |  | 1993-12-22 | 1994-12-22 | 2015-04-01 | UG01003 | PERE VIRGILI REHAB. ELECTROTERAPIA | 32REHZ4717 | REHAB.GIMNAS | 36477533Q M. PILAR SANCH | CINV
AH011040086 | 1040086 | LLITERA TRACTAMENT D'ALCADA VARIABLE | CARIN | RESTA | MEGACAM 222E | MO312220 | 2003-12-04 | 2006-01-02 | 2015-04-01 | UG01003 | PERE VIRGILI REHAB. ELECTROTERAPIA | 32REHZ4717 | REHAB.GIMNAS | ELECTROMEDICARIN,S.A. | CINV
AH01251517 | 251517 | LLITERA D'EXPLORACIO 2 COSSOS | MONTSERRAT | RESTA |  |  | 1995-11-17 | 1996-11-17 | 2015-03-31 | UG010021 | PERE VIRGILI REHAB. SALA DE GRUPS | 32REHZ4717 | REHAB.GIMNAS | FRITEL,S.L. | CASC
AH011056858 | 1056858 | LLIT CLINIC ELECTRIC | PARDO | PARDO | SALDUBA | 376 | 2007-01-30 | 2017-01-30 | 2015-03-09 | GO01011 | AREA 24 H. HABITACIO 142 | 32URGU1HDU | AGE-AREA DE 24 HORES | INDUSTRIAS HIDRAULICAS P | NREN
AH011052518 | 1109556 | LLIT CLINIC ELECTRIC AMB ACCESORIS | SCANDINAVIAN MOBIL | RESTA | ESCANDINAVIAN | 022510 | 1999-01-01 | 2001-01-01 | 2015-02-27 | GO01016 | AREA 24 H. HABITACIO 132 | 32URGU1HDU | AGE-AREA DE 24 HORES |  | NNID
AH0125181 | 25181 | LLIT METGE GUARDIA |  | RESTA |  |  | 1990-01-01 | 1991-01-01 | 2015-02-27 | GO01001 | AREA 24 H. HABITACIO RESIDENTS | 32URGU1HDU | AGE-AREA DE 24 HORES |  | CINV
AH0135061 | 35061 | LLIT CLINIC ELECTRIC + INCORPORADOR | MEDISA | MEDISA | ECHONG |  | 1996-07-18 | 1997-07-18 | 2015-02-27 | GO01023 | AREA 24 H. HABITACIO 130 | 32URGU1HDU | AGE-AREA DE 24 HORES | MEDICAL IBERICA, SA | CASC
334834 | 1111444 | LLITERA D'EXPLORACIO PORTATIL | HILL ROM | HILL-ROM | 700 IB | HRP002490837 | 2015-02-27 | 2016-02-27 | 2015-02-27 | GC01001 | VESTIBUL | 32URGU1URG | AGE-SERV. URGENCIES | HILL-ROM IBERIA, S.L. | CEMC
334835 | 1111445 | LLITERA D'EXPLORACIO PORTATIL | HILL ROM | HILL-ROM | 700 IB | HRP002490835 | 2015-02-27 | 2016-02-27 | 2015-02-27 | GC01001 | VESTIBUL | 32URGU1URG | AGE-SERV. URGENCIES | HILL-ROM IBERIA, S.L. | CEMC
334836 | 1111446 | LLITERA D'EXPLORACIO PORTATIL | HILL ROM | HILL-ROM | 700 IB | HRP002490838 | 2015-02-27 | 2016-02-27 | 2015-02-27 | GC01001 | VESTIBUL | 32URGU1URG | AGE-SERV. URGENCIES | HILL-ROM IBERIA, S.L. | CEMC
334837 | 1111447 | LLITERA D'EXPLORACIO PORTATIL | HILL ROM | HILL-ROM | 700 IB | HRP002490834 | 2015-02-27 | 2016-02-27 | 2015-02-27 | GC01001 | VESTIBUL | 32URGU1URG | AGE-SERV. URGENCIES | HILL-ROM IBERIA, S.L. | CEMC
334838 | 1111448 | LLITERA D'EXPLORACIO PORTATIL | HILL ROM | HILL-ROM | 700 IB | HRP002490836 | 2015-02-27 | 2016-02-27 | 2015-02-27 | GC01001 | VESTIBUL | 32URGU1URG | AGE-SERV. URGENCIES | HILL-ROM IBERIA, S.L. | CEMC
AH011056801 | 1056801 | LLIT CLINIC ELECTRIC | PARDO | PARDO | SALDUBA | 1063 | 2007-01-24 | 2017-01-24 | 2015-02-26 | GO01025 | AREA 24 H. HABITACIO 126 | 32URGU1HDU | AGE-AREA DE 24 HORES | INDUSTRIAS HIDRAULICAS P | NREN
AH011057046 | 1057046 | LLIT CLINIC ELECTRIC | PARDO | PARDO | SALDUBA | 40114800/381 | 2007-02-09 | 2017-02-09 | 2015-02-26 | GO01025 | AREA 24 H. HABITACIO 126 | 32URGU1HDU | AGE-AREA DE 24 HORES | INDUSTRIAS HIDRAULICAS P | NREN
AH011057048 | 1057048 | LLIT CLINIC ELECTRIC | PARDO | PARDO | SALDUBA | 389 | 2007-02-09 | 2017-02-09 | 2015-02-26 | GO01026 | AREA 24 H. HABITACIO 124 | 32URGU1HDU | AGE-AREA DE 24 HORES | INDUSTRIAS HIDRAULICAS P | NREN
AH011057500 | 1057500 | LLIT CLINIC ELECTRIC | PARDO | PARDO | SALDUBA | 26961 / 1058 | 2007-01-16 | 2017-01-16 | 2015-02-26 | GO01026 | AREA 24 H. HABITACIO 124 | 32URGU1HDU | AGE-AREA DE 24 HORES | INDUSTRIAS HIDRAULICAS P | NREN
AH011056921 | 1056921 | LLIT CLINIC ELECTRIC | PARDO | PARDO | SALDUBA | 634 | 2007-02-01 | 2017-02-01 | 2015-02-25 | GO01015 | AREA 24 H. HABITACIO 134 | 32URGU1HDU | AGE-AREA DE 24 HORES | INDUSTRIAS HIDRAULICAS P | NREN
AH011056949 | 1056949 | LLIT CLINIC ELECTRIC | PARDO | PARDO | SALDUBA | 688 | 2007-02-02 | 2017-02-02 | 2015-02-25 | GO01015 | AREA 24 H. HABITACIO 134 | 32URGU1HDU | AGE-AREA DE 24 HORES | INDUSTRIAS HIDRAULICAS P | NREN
AH011056886 | 1056886 | LLIT CLINIC ELECTRIC | PARDO | PARDO | SALDUBA | 392 | 2007-01-31 | 2017-01-31 | 2015-02-24 | GC02019 | NEUROLOGIA ICTUS BOX 11 | 32UH0H12AC | AGE-PLANTA 2A CENTRE | INDUSTRIAS HIDRAULICAS P | NREN
AH011056893 | 1056893 | LLIT CLINIC ELECTRIC | PARDO | PARDO | SALDUBA | 350 | 2007-01-31 | 2017-01-31 | 2015-02-24 | GC02021 | NEUROLOGIA ICTUS BOX 9 | 32UH0H12AC | AGE-PLANTA 2A CENTRE | INDUSTRIAS HIDRAULICAS P | NREN
AH011056917 | 1056917 | LLIT CLINIC ELECTRIC | PARDO | PARDO | SALDUBA | 635 | 2007-02-01 | 2017-02-01 | 2015-02-24 | GC02022 | NEUROLOGIA ICTUS BOX 8 | 32UH0H12AC | AGE-PLANTA 2A CENTRE | INDUSTRIAS HIDRAULICAS P | NREN
AH011056957 | 1056957 | LLIT CLINIC ELECTRIC | PARDO | PARDO | SALDUBA | 394 | 2007-02-02 | 2017-02-02 | 2015-02-24 | GC02022 | NEUROLOGIA ICTUS BOX 8 | 32UH0H12AC | AGE-PLANTA 2A CENTRE | INDUSTRIAS HIDRAULICAS P | NREN
AH011057035 | 1057035 | LLIT CLINIC ELECTRIC | PARDO | PARDO | SALDUBA | 540 | 2007-02-08 | 2017-02-08 | 2015-02-24 | GO01014 | AREA 24 H. HABITACIO 136 | 32URGU1HDU | AGE-AREA DE 24 HORES | INDUSTRIAS HIDRAULICAS P | NREN
AH011056900 | 1056900 | LLIT CLINIC ELECTRIC | PARDO | PARDO | SALDUBA | 433 | 2007-01-31 | 2017-01-31 | 2015-02-23 | GO01024 | AREA 24 H. HABITACIO 128 | 32URGU1HDU | AGE-AREA DE 24 HORES | INDUSTRIAS HIDRAULICAS P | NREN
AH011057034 | 1057034 | LLIT CLINIC ELECTRIC | PARDO | PARDO | SALDUBA | 40114800/729 | 2007-02-08 | 2017-02-08 | 2015-02-23 | GO01024 | AREA 24 H. HABITACIO 128 | 32URGU1HDU | AGE-AREA DE 24 HORES | INDUSTRIAS HIDRAULICAS P | NREN
AH0135097 | 35097 | LLIT CLINIC ELECTRIC AMB ACCESSORIS | CLINIC CONFORT | RESTA | SERIE 38 |  | 1996-06-07 | 1997-06-07 | 2015-02-23 | GO01007 | AREA 24 H. HABITACIO 148 | 32URGU1HDU | AGE-AREA DE 24 HORES | EL CORTE INGLES SA | CASC
AH011057504 | 1057504 | LLIT CLINIC ELECTRIC | PARDO | PARDO | SALDUBA | 26918 | 2007-01-16 | 2017-01-16 | 2015-02-11 | GO01014 | AREA 24 H. HABITACIO 136 | 32URGU1HDU | AGE-AREA DE 24 HORES | INDUSTRIAS HIDRAULICAS P | NREN
AH011047069 | 1047069 | LLIT CLINIC ELECTRIC + INCORPORADOR | MEDISA | MEDISA | ECHONG |  | 1996-07-18 | 1997-07-18 | 2015-02-11 | GO01013 | AREA 24 H. HABITACIO 138 | 32URGU1HDU | AGE-AREA DE 24 HORES | MEDICAL IBERICA, SA | CASC
AH011057038 | 1057038 | LLIT CLINIC ELECTRIC | PARDO | PARDO | SALDUBA | 731 | 2007-02-08 | 2017-02-08 | 2015-02-10 | GC02019 | NEUROLOGIA ICTUS BOX 11 | 32UH0H12AC | AGE-PLANTA 2A CENTRE | INDUSTRIAS HIDRAULICAS P | NREN
AH011057050 | 1057050 | LLIT CLINIC ELECTRIC | PARDO | PARDO | SALDUBA | 385 | 2007-02-09 | 2017-02-09 | 2015-02-10 | GC02020 | NEUROLOGIA ICTUS BOX 10 | 32UH0H12AC | AGE-PLANTA 2A CENTRE | INDUSTRIAS HIDRAULICAS P | NREN
AH011063782 | 1102364 | LLITERA TRANSPORT MALALT | HILL ROM | HILL-ROM | TRANSTAR | H237AN9626 | 2006-10-05 | 2016-10-05 | 2015-02-03 | GS00007 | MEDICINA NUCLEAR DENSITOMETRIA | 32MNUZ1MNU | AGE-S.MEDICINA NUCLEAR | HILL-ROM IBERIA, S.L. | NREN
AH011063788 | 1111290 | LLITERA TRANSPORT MALALT | HILL ROM | HILL-ROM | TRANSTAR | H237AN9635 | 2006-10-05 | 2016-10-05 | 2015-02-02 | GQ01001 | URG. PARKING LLITERES | 32URGU1URG | AGE-SERV. URGENCIES | HILL-ROM IBERIA, S.L. | NREN
AH011051634 | 1051634 | LLITERA TRANSPORT MALALT |  | RESTA |  |  | 2005-11-23 | 2006-11-23 | 2015-02-02 | GA00024 | RADIODIAG.- SALA SESSIONS (MOEBIO) | 32DPIZ1RX1 | AGE-S.RADIODIAGNOSTIC | BASFER DIVISION SANITARI | CINV
297576 | 1111287 | LLITERA TRANSPORT MALALT | HILL ROM | HILL-ROM | 700 IB | P286AQ6751 | 2014-12-23 | 2016-12-23 | 2015-02-02 | GU01019 | URG - BOX UA19 | 32URGU1URG | AGE-SERV. URGENCIES | HILL-ROM IBERIA, S.L. | CEMC
119081 | 1088364 | LLITERA TRANSPORT MALALT (REANIMACIÓ) | HILL ROM | HILL-ROM | TRANSTAR | L113AQ5037 | 2010-06-08 | 2011-06-08 | 2015-01-28 | GA04 | PLANTA 4a ANNEX - REA | 32MIVH13AC | AGE-PLANTA 3A. CENTRE | HILL-ROM IBERIA, S.L. | CINV
119082 | 1088365 | LLITERA TRANSPORT MALALT (REANIMACIÓ) | HILL ROM | HILL-ROM | TRANSTAR | L113AQ5039 | 2010-06-08 | 2011-06-08 | 2015-01-28 | GA05 | PLANTA 5a ANNEX (SEMICRITICS) | 32MIVH15AP | AGE-PLANTA 5A. P. ANNEX | HILL-ROM IBERIA, S.L. | CINV
89065 | 1086702 | LLITERA TRANSPORT MALALT | HILL ROM | HILL-ROM | TRANSTAR | K211AQ8451 | 2010-01-19 | 2011-01-19 | 2015-01-28 | GU01026 | URG - BOX UA17 | 32URGU1URG | AGE-SERV. URGENCIES | HILL-ROM IBERIA, S.L. | CINV
303757 | 1113189 | LLITERA TRANSPORT MALALT | HILL ROM | HILL-ROM |  | N167AQ5603 |  |  | 2015-01-27 | GQ01008 | URG. BOX 2 CIRURGIA NIVELL 1 | 32URGU1URG | AGE-SERV. URGENCIES |  | NNID
AH011054387 | 1054387 | LLITERA TRANSPORT MALALT |  | RESTA |  |  | 1990-01-01 | 1992-01-01 | 2015-01-27 | GES1024 | RADIOTERAPIA - PASSADIS SERVEI | 32RADC1ARA | AGE-HDIA RADIOTERAPIA |  | NNID
AH011063790 | 1113193 | LLITERA TRANSPORT MALALT | HILL ROM | HILL-ROM | TRANSTAR | H237AN9622 | 2006-10-05 | 2016-10-05 | 2015-01-27 | GQ01019 | URG. BOX 4 ONCOLOGIA | 32URGU1URG | AGE-SERV. URGENCIES | HILL-ROM IBERIA, S.L. | NREN
AH011063793 | 1113186 | LLITERA TRANSPORT MALALT | HILL ROM | HILL-ROM | TRANSTAR | H236AN9588 | 2006-10-05 | 2016-10-05 | 2015-01-27 | GQ01 | PLANTA 1a. ESQUERRA | 32URGU1URG | AGE-SERV. URGENCIES | HILL-ROM IBERIA, S.L. | NREN
AH011063794 | 1113191 | LLITERA TRANSPORT MALALT | HILL ROM | HILL-ROM | TRANSTAR | H235AN9553 | 2006-10-05 | 2016-10-05 | 2015-01-27 | GQ01016 | URG. BOX 4 QUIRURGIC | 32URGU1URG | AGE-SERV. URGENCIES | HILL-ROM IBERIA, S.L. | NREN
286018 | 1113187 | LLITERA TRANSPORT MALALT | HILL ROM | HILL-ROM | 700 IB | 0315AQ8684 | 2014-02-24 | 2015-02-24 | 2015-01-27 | GQ01 | PLANTA 1a. ESQUERRA | 32URGU1URG | AGE-SERV. URGENCIES | HILL-ROM IBERIA, S.L. | CINV
73933 | 1080502 | LLITERA TRANSPORT MALALT | HILL ROM | HILL-ROM |  | J214AN8902 | 2009-09-08 | 2010-09-08 | 2015-01-27 | GA02025 | WIDER - ZONA RENTAT - DESINFECCIÓ | 32GASG1EDD | AGE-GAB.ENDOSCOP.DIGESTIVA | HILL-ROM IBERIA, S.L. | CINV
28222 | 285373 | LLITERA TRANSPORT MALALT |  | RESTA |  |  | 2003-01-02 | 2004-01-02 | 2015-01-26 | HIS0171 | PASSADIS 11 CC.EE. NOVES | 32CEXC3CEX | CEX GRALS INFANTIL |  | NNID
270030 | 1108082 | LLITERA TRANSPORT MALALT | HILL ROM | HILL-ROM | TRANSTAR | J025AN4478 |  |  | 2015-01-26 | HIS0022 | UCI CONTROL CENTRAL I PREP. MOSTRES | 32MIVH3660 | Unitat Hosp UCI. PED. |  | NNID
270035 | 1108004 | LLITERA TRANSPORT MALALT |  | RESTA |  |  |  |  | 2015-01-26 | HIS0129 | URGENCIES TRIATGE 1 | 32URGU3991 | AMI-URGENCIES PEDIATRIQUES |  | NNID
270036 | 1108023 | LLITERA TRANSPORT MALALT |  | RESTA |  |  |  |  | 2015-01-26 | HIS0139 | URGENCIES CONVENCIONALS BOX 4 | 32URGU3991 | AMI-URGENCIES PEDIATRIQUES |  | NNID
271481 | 1108014 | LLITERA TRANSPORT MALALT |  | RESTA |  |  |  |  | 2015-01-26 | HIS0137 | URGENCIES CONVENCIONALS BOX 3 | 32URGU3991 | AMI-URGENCIES PEDIATRIQUES |  | NNID
271908 | 1016077 | LLITERA TRANSPORT MALALT |  | RESTA |  |  | 1985-01-01 | 2002-08-05 | 2015-01-26 | HI01111 | CIRURG.PEDIATR.HAB 113 | 32UH0H3603 | AMI-HOSP.CIRURGIA PEDIATRICA |  | NNID
300852 | 1109640 | LLITERA TRANSPORT MALALT |  | RESTA |  |  | 1990-01-01 | 1991-01-01 | 2015-01-26 | HIG1028 | GALERIES | 32MANZ3025 | AMI-EDIFICI,OBRES,PATIS I TER |  | NNID
AH011009844 | 1106419 | LLITERA TRANSPORT MALALT | ASTABURUAGA | RESTA |  |  | 1998-06-06 | 2002-06-06 | 2015-01-26 | HI02042 | NEFROLOGIA - HOSP. PASSADÍS | 32UH0H3709 | AMI-HOSP. NEFROLOGIA |  | NNID
AH011021557 | 1021557 | LLITERA TRANSPORT MALALT |  | RESTA |  |  | 1990-01-01 | 2003-01-01 | 2015-01-26 | HIS0138 | URGENCIES BOX DE REANIMACIO | 32URGU3991 | AMI-URGENCIES PEDIATRIQUES |  | NNID
AH011022628 | 1022628 | LLITERA TRANSPORT MALALT |  | RESTA |  |  | 1995-01-01 | 2002-12-11 | 2015-01-26 | HIS0142 | URGENCIES CIRURGIA BOX 7 | 32URGU3991 | AMI-URGENCIES PEDIATRIQUES |  | NNID
AH011023904 | 1023904 | LLITERA TRANSPORT MALALT |  | RESTA |  |  | 1980-01-01 | 2004-03-01 | 2015-01-26 | HIS0143 | URGENCIES CIRURGIA BOX 8 | 32URGU3991 | AMI-URGENCIES PEDIATRIQUES |  | NNID
AH011023908 | 1101611 | LLITERA TRANSPORT MALALT |  | RESTA |  |  | 1980-01-01 | 2004-03-01 | 2015-01-26 | HIS0000 | UCI PEDIATRICA | 32URGU3991 | AMI-URGENCIES PEDIATRIQUES |  | NNID
AH011057611 | 1108012 | LLITERA TRANSPORT MALALT | PARDO | PARDO | SALDUBA | 1033 | 2007-01-19 | 2017-01-19 | 2015-01-26 | HIS0135 | URGENCIES CONVENCIONALS BOX 1 | 32URGU3991 | AMI-URGENCIES PEDIATRIQUES | INDUSTRIAS HIDRAULICAS P | NREN
AH011044122 | 1044122 | LLITERA TRANSPORT MALALT | MANI | RESTA |  |  | 2004-06-29 | 2006-06-29 | 2015-01-26 | HMS00092 | URG. OBSTETRIQUES PASSADIS QUIROFAN | 32PARQ3632 | AMI-SALA DE PARTS MATERNAL | HIJO DE JOSE MANI,S.A. | CASC
AH011044124 | 1044124 | LLITERA TRANSPORT MALALT | MANI | RESTA |  |  | 2004-06-29 | 2006-06-29 | 2015-01-26 | HMS0007 | URG. OBSTETRIQUES SALA "B" BOXES 1 AL 6 | 32PARQ3632 | AMI-SALA DE PARTS MATERNAL | HIJO DE JOSE MANI,S.A. | CASC
AH011044125 | 1044125 | LLITERA TRANSPORT MALALT | MANI | RESTA |  |  | 2004-06-29 | 2006-06-29 | 2015-01-26 | HMS0030 | URG. OBSTETRIQUES PASSADIS PARTS | 32PARQ3632 | AMI-SALA DE PARTS MATERNAL | HIJO DE JOSE MANI,S.A. | CASC
AH011044126 | 1044126 | LLITERA TRANSPORT MALALT | MANI | RESTA |  |  | 2004-06-29 | 2006-06-29 | 2015-01-26 | HMS0022 | URG. OBSTETRIQUES CONTROL INFERMERIA | 32PARQ3632 | AMI-SALA DE PARTS MATERNAL | HIJO DE JOSE MANI,S.A. | CASC
AH011044127 | 1044127 | LLITERA TRANSPORT MALALT | MANI | RESTA |  |  | 2004-06-29 | 2006-06-29 | 2015-01-26 | HMS0007 | URG. OBSTETRIQUES SALA "B" BOXES 1 AL 6 | 32PARQ3632 | AMI-SALA DE PARTS MATERNAL | HIJO DE JOSE MANI,S.A. | CASC
AH011044128 | 1044128 | LLITERA TRANSPORT MALALT |  | RESTA |  |  | 2004-06-29 | 2006-06-29 | 2015-01-26 | HMS0007 | URG. OBSTETRIQUES SALA "B" BOXES 1 AL 6 | 32PARQ3632 | AMI-SALA DE PARTS MATERNAL | HIJO DE JOSE MANI,S.A. | CASC
AH011044130 | 1044130 | LLITERA TRANSPORT MALALT | MANI | RESTA |  |  | 2004-06-29 | 2006-06-29 | 2015-01-26 | HMS0007 | URG. OBSTETRIQUES SALA "B" BOXES 1 AL 6 | 32PARQ3632 | AMI-SALA DE PARTS MATERNAL | HIJO DE JOSE MANI,S.A. | CASC
AH011044131 | 1044131 | LLITERA TRANSPORT MALALT | MANI | RESTA |  |  | 2004-06-29 | 2006-06-29 | 2015-01-26 | HMS0022 | URG. OBSTETRIQUES CONTROL INFERMERIA | 32PARQ3632 | AMI-SALA DE PARTS MATERNAL | HIJO DE JOSE MANI,S.A. | CASC
AH011044133 | 1044133 | LLITERA TRANSPORT MALALT | MANI | RESTA |  |  | 2004-06-29 | 2006-06-29 | 2015-01-26 | HMS0022 | URG. OBSTETRIQUES CONTROL INFERMERIA | 32PARQ3632 | AMI-SALA DE PARTS MATERNAL | HIJO DE JOSE MANI,S.A. | CASC
7393 | 1057997 | LLITERA TRANSPORT MALALT | SCHMITZ | RESTA | STS28 | A00935-N | 2008-02-27 | 2009-02-27 | 2015-01-26 | HIS0022 | UCI CONTROL CENTRAL I PREP. MOSTRES | 32MIVH3660 | Unitat Hosp UCI. PED. | BASFER DIVISION SANITARI | CASC
195258 | 1095753 | LLITERA TRANSPORT MALALT | HILL ROM | HILL-ROM | TRANSTAR | L113AQ5019 | 2011-04-04 | 2013-04-04 | 2015-01-26 | HIS0022 | UCI CONTROL CENTRAL I PREP. MOSTRES | 32MIVH3660 | Unitat Hosp UCI. PED. | HILL-ROM IBERIA, S.L. | CASC
244149 | 1100102 | LLITERA TRANSPORT MALALT | HILL ROM | HILL-ROM |  | M05YP80000008375A |  |  | 2015-01-23 | GA02028 | WIDER - SECRETARIA | 32GASG1EDD | AGE-GAB.ENDOSCOP.DIGESTIVA | HILL-ROM IBERIA, S.L. | NNID
AH011011297 | 1105889 | LLITERA TRANSPORT MALALT | ASTABURUAGA | RESTA |  |  | 1998-05-15 | 2002-05-15 | 2015-01-23 | GQ01 | PLANTA 1a. ESQUERRA | 32URGU1URG | AGE-SERV. URGENCIES |  | NNID
AH011018465 | 1109616 | LLITERA TRANSPORT MALALT |  | RESTA |  |  | 1985-10-21 | 2002-10-21 | 2015-01-23 | HM05031 | PEDIATRIA A - PASSADIS CIRCULAR | 32UH0H3732 | AM-U HOSPITALITZACIO PL 5 |  | NNID
AH011020206 | 1020206 | LLITERA TRANSPORT MALALT |  | RESTA |  |  | 1990-01-01 | 2003-11-14 | 2015-01-23 | HM03031 | UCSI - SECRETARIA ESPAI QUIRÒFANS | 32CMAM3631 | AMI-QUIROFANS CMA PL.3a T.G. |  | NNID
AH011020584 | 1020584 | LLITERA TRANSPORT MALALT |  | RESTA |  |  | 1990-01-01 | 2003-11-20 | 2015-01-23 | GS00001 | HEMODINAMICA - DESPATX SUPERVISORA | 32CARG1HDC | AGE-G. HEMODINAMICA |  | NNID
AH011020747 | 1020747 | LLITERA TRANSPORT MALALT |  | RESTA |  |  | 1990-01-01 | 2003-12-03 | 2015-01-23 | HM03031 | UCSI - SECRETARIA ESPAI QUIRÒFANS | 32CMAM3631 | AMI-QUIROFANS CMA PL.3a T.G. |  | NNID
AH01247939 | 247939 | LLITERA TRANSPORT MALALT |  | RESTA | C-21/1F |  | 1993-03-16 | 1994-03-16 | 2015-01-23 | HM10025 | OBSTETRICIA - PASSADIS CIRCULAR | 32UH0H3901 | AMI-HOSP. OBSTETRICIA - PL.10 | A58660085 MEDICAL MANI,SA | CASC
31591 | 24822 | LLITERA TRANSPORT MALALT | GIVAS | RESTA | BS1504 |  | 2008-11-14 | 2009-11-14 | 2015-01-23 | HM07025 | OBSTETRICIA - PASSADÍS CIRCULAR | 32UH0H3921 | AMI-HOSP. OBSTETRICIA - PL.7 | BRAXTON CONTRACT, SL. | CASC
AH011051079 | 1051079 | LLITERA TRANSPORT MALALT | MASIA | RESTA | 61204 |  | 2005-02-08 | 2007-02-08 | 2015-01-23 | HM02032 | U REPROD ASSIST - DESPATX INFERMERIA | 32QUIQ3096 | AMI QUIROFANS PL.2a. | FRITEL,S.L. | CINV
AH011067936 | 1067936 | LLITERA TRANSPORT MALALT | J.HERRERA | RESTA |  |  | 2006-12-31 | 2007-12-31 | 2015-01-23 | HM08025 | PEDIATRIA B - PASSADIS CENTRAL | 32UH0H3741 | AM-U HOSPITALITZACIO PL 8 | J.HERRERA, SA | CINV
131974 | 1089914 | LLITERA TRANSPORT MALALT | HILL ROM | HILL-ROM |  |  | 2010-08-27 | 2011-08-27 | 2015-01-23 | GA02027 | WIDER - SALA DE TREBALL METGES | 32GASG1EDD | AGE-GAB.ENDOSCOP.DIGESTIVA | HILL-ROM IBERIA, S.L. | CINV
73932 | 1080500 | LLITERA TRANSPORT MALALT | HILL ROM | HILL-ROM | TRANSTAR | K162AQ7418 | 2009-09-08 | 2010-09-08 | 2015-01-23 | GA02027 | WIDER - SALA DE TREBALL METGES | 32GASG1EDD | AGE-GAB.ENDOSCOP.DIGESTIVA | HILL-ROM IBERIA, S.L. | CINV
AH011017187 | 1017187 | LLITERA TRANSPORT MALALT | PROMOTEL | RESTA | MIDMARK |  | 2002-09-18 | 2003-09-19 | 2015-01-21 | GU01024 | URG - SALA PREPARACIÓ | 32URGU1URG | AGE-SERV. URGENCIES | ARFER SUMINISTROS, SL | CINV
AH011051446 | 1051446 | LLITERA TRANSPORT MALALT (REANIMACIÓ) | ARFER | RESTA | GHLCR |  | 2005-04-18 | 2007-04-18 | 2015-01-21 | GU01038 | URG - BOX UA5 | 32URGU1URG | AGE-SERV. URGENCIES | ARFER SUMINISTROS, SL | CINV
89064 | 1086701 | LLITERA TRANSPORT MALALT | HILL ROM | HILL-ROM | TRANSTAR | K217AQ8632 | 2010-01-19 | 2011-01-19 | 2015-01-21 | GU01021 | URG - BOX UA21 | 32URGU1URG | AGE-SERV. URGENCIES | HILL-ROM IBERIA, S.L. | CINV
9303 | 1072273 | LLITERA TRANSPORT MALALT (Dev. matalassos) | HILL ROM | HILL-ROM | TRANSTAR | J025AN4477 | 2008-04-01 | 2017-01-01 | 2015-01-20 | GU01010 | URG - SALA RADIOLOGIA RX 1 | 32URGU1URG | AGE-SERV. URGENCIES | HILL-ROM IBERIA, S.L. | NREN
9304 | 1072276 | LLITERA TRANSPORT MALALT (Dev. matalassos) | HILL ROM | HILL-ROM | TRANSTAR | J025AN4471 | 2008-04-01 | 2017-01-01 | 2015-01-20 | GQ01012 | URG. BOX 3 CIRURGIA NIVELL 1 | 32URGU1URG | AGE-SERV. URGENCIES | HILL-ROM IBERIA, S.L. | NREN
9305 | 1072275 | LLITERA TRANSPORT MALALT (Dev. matalassos) | HILL ROM | HILL-ROM | TRANSTAR | J025AN4474 | 2008-04-01 | 2017-01-01 | 2015-01-20 | GQ01004 | URG. ENTRADA I PASSADIS | 32URGU1URG | AGE-SERV. URGENCIES | HILL-ROM IBERIA, S.L. | NREN
9307 | 1100648 | LLITERA TRANSPORT MALALT (DEV. MATALASSOS) | HILL ROM | HILL-ROM | TRANSTAR | J025AN4476 | 2008-04-01 | 2017-01-01 | 2015-01-20 | GQ01004 | URG. ENTRADA I PASSADIS | 32URGU1URG | AGE-SERV. URGENCIES | HILL-ROM IBERIA, S.L. | NREN
9311 | 1072271 | LLITERA DE TRANSPORT (Dev. matalassos) | HILL ROM | HILL-ROM | TRANSTAR | JO25AN4469 | 2008-04-01 | 2017-01-01 | 2015-01-20 | GQ01023 | URG. INFERM. CIRURGIA NIVELL 1 | 32URGU1URG | AGE-SERV. URGENCIES | HILL-ROM IBERIA, S.L. | NREN
9313 | 1072272 | LLITERA TRANSPORT DE MALALTS (Dev. matalasso | HILL ROM | HILL-ROM | TRANSTAR | J032AN4695 | 2008-04-01 | 2017-01-01 | 2015-01-20 | GQ01017 | URG. BOX 6 ONCOLOGIA | 32URGU1URG | AGE-SERV. URGENCIES | HILL-ROM IBERIA, S.L. | NREN
244766 | 292967 | LLITERA TRANSPORT MALALT | MANI | RESTA | C-20 |  | 1988-12-31 | 1989-12-31 | 2015-01-20 | GU01019 | URG - BOX UA19 | 32URGU1URG | AGE-SERV. URGENCIES |  | CINV
AH011054394 | 1100609 | LLITERA TRANSPORT MALALT |  | RESTA |  |  | 1990-01-01 | 1992-01-01 | 2015-01-20 | GU01027 | URG - BOX UA16 | 32URGU1URG | AGE-SERV. URGENCIES |  | NNID
AH011054507 | 1054507 | LLITERA TRANSPORT MALALT |  | RESTA |  |  | 1995-01-01 | 1997-01-01 | 2015-01-20 | GU01027 | URG - BOX UA16 | 32URGU1URG | AGE-SERV. URGENCIES |  | NNID
AH011054537 | 1054537 | LLITERA TRANSPORT MALALT |  | RESTA |  |  | 1995-01-01 | 1997-01-01 | 2015-01-20 | GU01001 | URG - ZONA BRUTA | 32URGU1URG | AGE-SERV. URGENCIES |  | NNID
AH011063744 | 1102363 | LLITERA TRANSPORT MALALT | HILL ROM | HILL-ROM | TOTALCARE DUO 2 | 06BB0435 | 2006-09-28 | 2016-09-28 | 2015-01-20 | GQ01008 | URG. BOX 2 CIRURGIA NIVELL 1 | 32URGU1URG | AGE-SERV. URGENCIES | HILL-ROM IBERIA, S.L. | NREN
AH011063785 | 1100591 | LLITERA TRANSPORT MALALT | HILL ROM | HILL-ROM | TRANSTAR | H237AN9637 | 2006-10-05 | 2016-10-05 | 2015-01-20 | GQ01004 | URG. ENTRADA I PASSADIS | 32URGU1URG | AGE-SERV. URGENCIES | HILL-ROM IBERIA, S.L. | NREN
AH0139163 | 39163 | LLITERA TRANSPORT MALALT | ROSEWOOD | RESTA | REF.20450 |  | 1999-11-02 | 2001-01-02 | 2015-01-20 | GU01021 | URG - BOX UA21 | 32URGU1URG | AGE-SERV. URGENCIES | ARFER SUMINISTROS, SL | NNID
AH011062704 | 1062704 | LLITERA TRANSPORT MALALT | PARDO | PARDO |  |  | 2006-04-11 | 2007-04-11 | 2015-01-20 | GU01019 | URG - BOX UA19 | 32URGU1URG | AGE-SERV. URGENCIES | INDUSTRIAS HIDRAULICAS P | CINV
AH011062705 | 1062705 | LLITERA TRANSPORT MALALT | PARDO | PARDO |  |  | 2006-04-11 | 2007-04-11 | 2015-01-20 | GU01021 | URG - BOX UA21 | 32URGU1URG | AGE-SERV. URGENCIES | INDUSTRIAS HIDRAULICAS P | CINV
AH011062744 | 1062744 | LLITERA TRANSPORT MALALT | PARDO | PARDO |  |  | 2006-04-11 | 2007-04-11 | 2015-01-20 | GU01004 | URG - MAGATZEM | 32URGU1URG | AGE-SERV. URGENCIES | INDUSTRIAS HIDRAULICAS P | CINV
388 | 1067352 | LLITERA TRANSPORT MALALT | GIVAS | RESTA | BS1504 |  | 2007-06-12 | 2008-06-12 | 2015-01-20 | GU01021 | URG - BOX UA21 | 32URGU1URG | AGE-SERV. URGENCIES | BRAXTON CONTRACT, SL. | CASC
AH011037345 | 1037345 | LLITERA TRANSPORT MALALT | ARFER | RESTA |  |  | 2004-02-16 | 2006-02-16 | 2015-01-20 | GU01021 | URG - BOX UA21 | 32URGU1URG | AGE-SERV. URGENCIES | ARFER SUMINISTROS, SL | CINV
AH011037360 | 1037360 | LLITERA TRANSPORT MALALT | ARFER | RESTA |  |  | 2004-02-16 | 2006-02-16 | 2015-01-20 | GU01021 | URG - BOX UA21 | 32URGU1URG | AGE-SERV. URGENCIES | ARFER SUMINISTROS, SL | CINV
AH011054594 | 1054594 | LLITERA TRANSPORT MALALT | PROMOTEL | RESTA | MIDMARK |  | 2002-09-18 | 2003-09-19 | 2015-01-20 | GU01028 | URG - BOX UA15 | 32URGU1URG | AGE-SERV. URGENCIES | ARFER SUMINISTROS, SL | CINV
297578 | 1112996 | LLITERA TRANSPORT MALALT | HILL ROM | HILL-ROM | 700 IB | P286AQ6753 | 2014-12-23 | 2016-12-23 | 2015-01-20 | GU01019 | URG - BOX UA19 | 32URGU1URG | AGE-SERV. URGENCIES | HILL-ROM IBERIA, S.L. | CEMC
297579 | 1113085 | LLITERA TRANSPORT MALALT | HILL ROM | HILL-ROM | 700 IB | P286AQ6762 | 2014-12-23 | 2016-12-23 | 2015-01-20 | GU01019 | URG - BOX UA19 | 32URGU1URG | AGE-SERV. URGENCIES | HILL-ROM IBERIA, S.L. | CEMC
28384 | 1077674 | LLITERA TRANSPORT MALALT | HILL ROM | HILL-ROM | TRANSTAR P8000 | I349AN3571 | 2008-02-21 | 2009-02-21 | 2015-01-20 | GQ01018 | URG. BOX 5 ONCOLOGIA | 32URGU1URG | AGE-SERV. URGENCIES | HILL-ROM IBERIA, S.L. | CINV
AH011052585 | 1099883 | LLITERA TRANSPORT MALALT | MEDIMARK | RESTA | PROMOTAL |  | 2005-02-15 | 2007-02-15 | 2015-01-20 | GU01019 | URG - BOX UA19 | 32URGU1URG | AGE-SERV. URGENCIES | ARFER SUMINISTROS, SL | CINV
280189 | 1109304 | LLITERA TRANSPORT MALALT | HILL ROM | HILL-ROM | TRANSTAR | HRP02385867 | 2014-01-27 | 2015-01-27 | 2015-01-20 | GU01021 | URG - BOX UA21 | 32URGU1URG | AGE-SERV. URGENCIES | HILL-ROM IBERIA, S.L. | CINV
280192 | 1109302 | LLITERA TRANSPORT MALALT | HILL ROM | HILL-ROM | TRANSTAR | HRP02385870 | 2014-01-27 | 2015-01-27 | 2015-01-20 | GQ01017 | URG. BOX 6 ONCOLOGIA | 32URGU1URG | AGE-SERV. URGENCIES | HILL-ROM IBERIA, S.L. | CINV
AH011000005 | 1000005 | LLITERA TRANSPORT MALALT | MERIVDARA | RESTA |  |  | 2001-01-02 | 2002-01-02 | 2015-01-20 | GU01021 | URG - BOX UA21 | 32URGU1URG | AGE-SERV. URGENCIES | J.HERRERA, SA | CINV
AH011051702 | 1051702 | LLITERA TRANSPORT MALALT | PROMOTAL | RESTA |  |  | 2006-01-16 | 2007-01-16 | 2015-01-20 | GQ01004 | URG. ENTRADA I PASSADIS | 32URGU1URG | AGE-SERV. URGENCIES | ARFER SUMINISTROS, SL | CINV
89063 | 1086700 | LLITERA TRANSPORT MALALT | HILL ROM | HILL-ROM | TRANSTAR | K218AQ8668 | 2010-01-19 | 2011-01-19 | 2015-01-20 | GU01021 | URG - BOX UA21 | 32URGU1URG | AGE-SERV. URGENCIES | HILL-ROM IBERIA, S.L. | CINV
89067 | 1080939 | LLITERA TRANSPORT MALALT | HILL ROM | HILL-ROM | TRANSTAR | K218AQ8666 | 2010-01-19 | 2011-01-19 | 2015-01-20 | GQ01003 | URG. MAGATZEM APARETATGE | 32URGU1URG | AGE-SERV. URGENCIES | HILL-ROM IBERIA, S.L. | CINV
131961 | 1089901 | LLITERA TRANSPORT MALALT | HILL ROM | HILL-ROM |  |  | 2010-08-27 | 2011-08-27 | 2015-01-20 | GU01021 | URG - BOX UA21 | 32URGU1URG | AGE-SERV. URGENCIES | HILL-ROM IBERIA, S.L. | CINV
131963 | 1089903 | LLITERA TRANSPORT MALALT | HILL ROM | HILL-ROM |  |  | 2010-08-27 | 2011-08-27 | 2015-01-20 | GQ01016 | URG. BOX 4 QUIRURGIC | 32URGU1URG | AGE-SERV. URGENCIES | HILL-ROM IBERIA, S.L. | CINV
131964 | 1089904 | LLITERA TRANSPORT MALALT | HILL ROM | HILL-ROM |  |  | 2010-08-27 | 2011-08-27 | 2015-01-20 | GQ01022 | URG. BOX 1 ONCOLOGIA | 32URGU1URG | AGE-SERV. URGENCIES | HILL-ROM IBERIA, S.L. | CINV
131965 | 1100652 | LLITERA TRANSPORT MALALT | HILL ROM | HILL-ROM |  |  | 2010-08-27 | 2011-08-27 | 2015-01-20 | GO01009 | AREA 24 H. HABITACIO 146 | 32URGU1HDU | AGE-AREA DE 24 HORES | HILL-ROM IBERIA, S.L. | CINV
131966 | 1100651 | LLITERA TRANSPORT MALALT | HILL ROM | HILL-ROM |  |  | 2010-08-27 | 2011-08-27 | 2015-01-20 | GQ01020 | URG. BOX 3 ONCOLOGIA | 32URGU1URG | AGE-SERV. URGENCIES | HILL-ROM IBERIA, S.L. | CINV
131968 | 1089908 | LLITERA TRANSPORT MALALT | HILL ROM | HILL-ROM |  |  | 2010-08-27 | 2011-08-27 | 2015-01-20 | GQ01012 | URG. BOX 3 CIRURGIA NIVELL 1 | 32URGU1URG | AGE-SERV. URGENCIES | HILL-ROM IBERIA, S.L. | CINV
131969 | 1089909 | LLITERA TRANSPORT MALALT | HILL ROM | HILL-ROM |  |  | 2010-08-27 | 2011-08-27 | 2015-01-20 | GQ01004 | URG. ENTRADA I PASSADIS | 32URGU1URG | AGE-SERV. URGENCIES | HILL-ROM IBERIA, S.L. | CINV
131971 | 1089911 | LLITERA TRANSPORT MALALT | HILL ROM | HILL-ROM |  |  | 2010-08-27 | 2011-08-27 | 2015-01-20 | GQ01022 | URG. BOX 1 ONCOLOGIA | 32URGU1URG | AGE-SERV. URGENCIES | HILL-ROM IBERIA, S.L. | CINV
131973 | 1100642 | LLITERA TRANSPORT MALALT | HILL ROM | HILL-ROM |  |  | 2010-08-27 | 2011-08-27 | 2015-01-20 | GC02035 | NEUROLOGIA ICTUS LLENCERIA | 32UH0H12AC | AGE-PLANTA 2A CENTRE | HILL-ROM IBERIA, S.L. | CINV
AH011016317 | 1016317 | LLITERA AMB RODES DE TRANSPORT | CHIAPPA | RESTA |  |  | 2002-11-04 | 2003-11-04 | 2015-01-15 | GE00008 | MEDIC.NUCLEAR ZONA PROV. MORFO-FUNC | 32MNUZ1MNU | AGE-S.MEDICINA NUCLEAR | BASFER DIVISION SANITARI | CASC
AH011045861 | 1045861 | LLITERA FIXA D'EXPLORACIO |  | RESTA |  |  | 1995-01-01 | 1997-01-01 | 2015-01-15 | GA01009 | CCEE ORL CONSULTA N.9 | 32ORLC1COT | AGE-CE ORL |  | NNID
AH011000677 | 1000677 | LLITERA FIXA D'EXPLORACIO |  | RESTA | E-15 |  | 2001-02-12 | 2002-02-12 | 2015-01-15 | GA03044 | CCEE 19 CIRURGIA VASCULAR | 32ACVC1CCV | AGE-CE CIR.VASCULAR | J.HERRERA, SA | CINV
AH011019300 | 1019300 | LLITERA AMB RODES DE TRANSPORT | CHIAPPA | RESTA |  |  | 2002-11-04 | 2003-11-04 | 2015-01-15 | GS07001 | ÀREA SIST. RESPIRATORI - PASSADIS CENTRE | 32UH0H17SE | AGE-PLANTA 7A SENARS | BASFER DIVISION SANITARI | CASC
AH011056048 | 1056048 | LLITERA AMB RODES DE TRANSPORT | GIVAS | RESTA | BS1504 | 001015901 | 2006-01-27 | 2007-01-27 | 2015-01-15 | TSS0110 | CREMATS - URGÈNCIES | 32UH0H4802 | ATR-PLANTA 0 UNITAT DE CREMATS | BASFER DIVISION SANITARI | CASC
AH011052654 | 1052654 | LLITERA FIXA D'EXPLORACIO | ARFER | RESTA |  |  | 2005-05-17 | 2007-05-17 | 2015-01-15 | GA01035 | CCEE. INFERM. U.D'ONCO/ RADIOTERAPIA C.2 | 32RADC1CRA | AGE-CE RADIOTERAPIA | ARFER SUMINISTROS, SL | CINV
AH011067698 | 1067698 | LLITERA FIXA D'EXPLORACIO |  | RESTA | ALIZEO |  | 2007-03-22 | 2008-03-22 | 2015-01-15 | GA03038 | CCEE 22 CIRURGIA VASCULAR | 32ACVC1CCV | AGE-CE CIR.VASCULAR | ARFER SUMINISTROS, SL | CINV
297631 | 1112818 | LLITERA DE TRASPORT MOBIL ALÇADA VARIABLE | HILL ROM | HILL-ROM | 700 IB | P276AQ6558 | 2014-12-23 | 2019-12-23 | 2015-01-13 | GB04 | B.QUIRÚRGIC 4P QUIRÒFANS DE L'1 AL 19 | 32QUIQ1BQZ | Quiròfans Generals AGE | HILL-ROM IBERIA, S.L. | CASC
297630 | 1112817 | LLITERA DE TRASPORT MOBIL MEDICALITZADA *F01 | HILL ROM | HILL-ROM | 700 IB | P279AQ6569 | 2014-12-23 | 2019-12-23 | 2015-01-13 | GB04 | B.QUIRÚRGIC 4P QUIRÒFANS DE L'1 AL 19 | 32QUIQ1BQZ | Quiròfans Generals AGE | HILL-ROM IBERIA, S.L. | CASC
297575 | 1112993 | LLITERA TRANSPORT MALALT | HILL ROM | HILL-ROM | 700 IB | P286AQ6768 | 2014-12-23 | 2016-12-23 | 2015-01-12 | GU01019 | URG - BOX UA19 | 32URGU1URG | AGE-SERV. URGENCIES | HILL-ROM IBERIA, S.L. | CEMC
297577 | 1112995 | LLITERA TRANSPORT MALALT | HILL ROM | HILL-ROM | 700 IB | P286AQ6764 | 2014-12-23 | 2016-12-23 | 2015-01-12 | GU01019 | URG - BOX UA19 | 32URGU1URG | AGE-SERV. URGENCIES | HILL-ROM IBERIA, S.L. | CEMC
296966 | 1113185 | LLITERA D'EXPLORACIONS PORTÀIL | INMOCLINC | RESTA | 14736.03 |  | 2014-11-20 | 2015-11-20 | 2014-12-15 | PC03003 | CAP CASSERNES C.15 GASTROENTEROL. PEDIAT | 32DINA3275 | DI AMI-Hospitalització | EXCLUSIVAS PASCUAL Y FUR | CASC
AH011056846 | 1056846 | LLIT CLINIC ELECTRIC | PARDO | PARDO | SALDUBA | 1012 | 2007-01-26 | 2017-01-26 | 2014-11-17 | TA05005 | CLÍNICA DEL DOLOR - BOX 1 | 32COTZ4450 | ATR-CLÍNICA DEL DOLOR | INDUSTRIAS HIDRAULICAS P | NREN
38652 | 1077235 | Llitera expl. ped. 2c inox a/art.cap | DOMEDIC | RESTA |  |  | 2008-12-31 | 2009-12-31 | 2014-11-17 | TA05003 | CLÍNICA DEL DOLOR - CONSULTA 3 | 32COTZ4450 | ATR-CLÍNICA DEL DOLOR | DOMEDIC, SL. | CDFU
AH011056847 | 1056847 | LLIT CLINIC ELECTRIC | PARDO | PARDO | SALDUBA | 1020 | 2007-01-26 | 2017-01-26 | 2014-11-14 | TA05014 | CLÍNICA DEL DOLOR - BOX 4 | 32COTZ4450 | ATR-CLÍNICA DEL DOLOR | INDUSTRIAS HIDRAULICAS P | NREN
AH01250171 | 250171 | LLITERA FIXA | PARDO | PARDO |  |  | 1994-07-11 | 1995-07-11 | 2014-11-14 | TA05014 | CLÍNICA DEL DOLOR - BOX 4 | 32COTZ4450 | ATR-CLÍNICA DEL DOLOR | INDUSTRIAS HIDRAULICAS P | CINV
AH01253660 | 253660 | LLITERA FIXA DE REANIMACIO | PARDO | PARDO | PARDO |  | 1998-07-21 | 1999-07-21 | 2014-11-14 | TA05012 | CLÍNICA DEL DOLOR - BOX 2 | 32COTZ4450 | ATR-CLÍNICA DEL DOLOR | INDUSTRIAS HIDRAULICAS P | CASC
AH01238241 | 238241 | LLIT ELECTRIC AMB QUADRE BALCANIC I BARANAS | PARDO | PARDO | 30503200 | 18 | 1999-01-26 | 2000-02-24 | 2014-11-14 | TA05012 | CLÍNICA DEL DOLOR - BOX 2 | 32COTZ4450 | ATR-CLÍNICA DEL DOLOR | INDUSTRIAS HIDRAULICAS P | CASC
AH011008619 | 1008619 | LLITERA FIXA |  | RESTA |  |  | 2002-01-02 | 2003-01-02 | 2014-11-11 | EXMC | MODUL "C" CCEE HG | 32CEXC1CMC | AGE-CEX MODUL C | J.HERRERA, SA | CINV
AH011041377 | 1041377 | LLITERA D'EXPLORACIO |  | RESTA |  |  | 1999-01-01 | 2001-01-01 | 2014-10-14 | GSAC | NO TROBAT RECOMPTE HG | 32NCRC1CNC | AGE-CE NEUROCIRURGIA |  | NNID
AH011045855 | 1045855 | LLITERA FIXA |  | RESTA |  |  | 1995-01-01 | 1997-01-01 | 2014-10-14 | GSAC | NO TROBAT RECOMPTE HG | 32PEDZ3521 | AMI-NEUROLOGIA INF. |  | NNID
AH011055084 | 1055084 | LLITERA D'EXPLORACIO |  | RESTA |  |  | 1990-01-01 | 1992-01-01 | 2014-10-14 | GSAC | NO TROBAT RECOMPTE HG | 32PEDZ3521 | AMI-NEUROLOGIA INF. |  | NNID
AH011014185 | 1014185 | LLITERA D`EXPLORACIO CONVERTIBLE POLIVALENT |  | RESTA |  |  | 1997-06-13 | 2002-06-13 | 2014-10-13 | GSAC | NO TROBAT RECOMPTE HG | 32PEDZ3521 | AMI-NEUROLOGIA INF. |  | NNID
AH011039395 | 1111120 | LLITERA D'EXPLORACIO | J. HERRERA | RESTA |  |  | 2004-12-14 | 2006-12-14 | 2014-10-13 | EXSAC | NO TROBAT RECOMPTE MODULS EXTERNS | 32CEXC1CMB | AGE-CEX MODUL B | J.HERRERA, SA | CINV
AH011039397 | 1039397 | LLITERA D'EXPLORACIO | J. HERRERA | RESTA |  |  | 2004-12-14 | 2006-12-14 | 2014-10-13 | EXSAC | NO TROBAT RECOMPTE MODULS EXTERNS | 32CEXC1CMB | AGE-CEX MODUL B | J.HERRERA, SA | CINV
AH011007247 | 1007247 | LLITERA EXPLORACIO 2-C |  | RESTA |  |  | 2001-02-12 | 2002-02-12 | 2014-10-13 | EXSAC | NO TROBAT RECOMPTE MODULS EXTERNS | 32CEXC1CMB | AGE-CEX MODUL B | J.HERRERA, SA | CINV
AH011014150 | 1014150 | LLITERA D`EXPLORACIO CONVERTIBLE POLIVALENT |  | RESTA |  |  | 1994-06-13 | 2002-06-13 | 2014-10-10 | GSAC | NO TROBAT RECOMPTE HG | 32PEDZ3521 | AMI-NEUROLOGIA INF. |  | NNID
AH0135124 | 1111577 | LLIT CLINIC ELECTRIC + INCORPORADOR | MEDISA | MEDISA |  |  | 1996-07-18 | 1997-07-18 | 2014-08-26 | GP05001 | DIGESTIU/GASTROENT. - PASSADÍS | 32UH0H15PA | AGE-PLANTA 5A PARELLS | MEDICAL IBERICA, SA | CASC
271960 | 1106411 | LLITERA RECOLLIDA DE MOSTRES |  | RESTA |  | *5119 | 1999-01-01 |  | 2014-07-28 | HM02001 | LABORATORI ANDROLOGIA - SALA TREBALL | 32LABLL332 | LAB. AMI-BIOQUIM.GENERAL |  | NNID
AH011057574 | 1057574 | LLIT CLINIC ELECTRIC | PARDO | PARDO | SALDUBA | 9881 | 2007-01-18 | 2017-01-18 | 2014-04-04 | HIS11111 | PROVISIONAL ZONES TECNIQUES | 32UH0H3732 | AM-U HOSPITALITZACIO PL 5 | INDUSTRIAS HIDRAULICAS P | NREN
AH011056936 | 1101866 | LLIT CLINIC ELECTRIC | PARDO | PARDO | SALDUBA | 636 | 2007-02-01 | 2017-02-01 | 2014-01-21 | GS10001 | MEDICINA INTERNA - PASSADÍS | 32UH0H110S | AGE-PLANTA 10A SENARS | INDUSTRIAS HIDRAULICAS P | NREN
AH011054501 | 1054501 | LLITERA |  | RESTA |  |  | 1995-01-01 | 1997-01-01 | 2014-01-07 | GP01022 | URG. OBSERVACIO ( HAB. 110 | 32UH0H11PA | AGE-PLANTA 1A PARELLS |  | NNID
AH011054503 | 1054503 | LLITERA |  | RESTA |  |  | 1995-01-01 | 1997-01-01 | 2014-01-07 | GP01023 | URG. OBSERVACIO (HAB. 112) | 32UH0H11PA | AGE-PLANTA 1A PARELLS |  | NNID
AH011056904 | 1056904 | LLIT CLINIC ELECTRIC | PARDO | PARDO | SALDUBA | 406 | 2007-02-01 | 2017-02-01 | 2013-12-27 | GS01019 | URG. OBSERVACIO (HAB. 117) | 32UH0H11SE | AGE-PLANTA 1A SENARS | INDUSTRIAS HIDRAULICAS P | NREN
AH011056913 | 1056913 | LLIT CLINIC ELECTRIC | PARDO | PARDO | SALDUBA | 334 | 2007-02-01 | 2017-02-01 | 2013-12-27 | GS01018 | URG. OBSERVACIO (HAB. 115) | 32UH0H11SE | AGE-PLANTA 1A SENARS | INDUSTRIAS HIDRAULICAS P | NREN
AH011056968 | 1056968 | LLIT CLINIC ELECTRIC | PARDO | PARDO | SALDUBA | 337 | 2007-02-06 | 2017-02-06 | 2013-12-27 | GS01026 | URG. OBSERVACIO (HAB. 107) | 32UH0H11SE | AGE-PLANTA 1A SENARS | INDUSTRIAS HIDRAULICAS P | NREN
AH011057045 | 1057045 | LLIT CLINIC ELECTRIC | PARDO | PARDO | SALDUBA | 384 | 2007-02-09 | 2017-02-09 | 2013-12-27 | GP01021 | URG. OBSERVACIO (HAB. 108) | 32UH0H11PA | AGE-PLANTA 1A PARELLS | INDUSTRIAS HIDRAULICAS P | NREN
AH0135032 | 35032 | LLIT CLINIC ELECTRIC AMB ACCESSORIS | SCANDINAVIAN MOBIL | RESTA | SERIE 38 |  | 1996-06-07 | 1997-06-07 | 2013-12-27 | GS01004 | URG. OBSERVACIO (HAB. 105) | 32UH0H11SE | AGE-PLANTA 1A SENARS | EL CORTE INGLES SA | CASC
AH0135098 | 35098 | LLIT CLINIC ELECTRIC AMB ACCESSORIS | SCANDINAVIAN MOBIL | RESTA | SERIE 38 |  | 1996-06-07 | 1997-06-07 | 2013-12-27 | GS01004 | URG. OBSERVACIO (HAB. 105) | 32UH0H11SE | AGE-PLANTA 1A SENARS | EL CORTE INGLES SA | CASC
AH011056897 | 1056897 | LLIT CLINIC ELECTRIC | PARDO | PARDO | SALDUBA | 422 | 2007-01-31 | 2017-01-31 | 2013-12-24 | GP01030 | URG. OBSERVACIO. (HAB 102) | 32UH0H11PA | AGE-PLANTA 1A PARELLS | INDUSTRIAS HIDRAULICAS P | NREN
AH011056910 | 1056910 | LLIT CLINIC ELECTRIC | PARDO | PARDO | SALDUBA | 353 | 2007-02-01 | 2017-02-01 | 2013-12-24 | GP01021 | URG. OBSERVACIO (HAB. 108) | 32UH0H11PA | AGE-PLANTA 1A PARELLS | INDUSTRIAS HIDRAULICAS P | NREN
AH011056925 | 1056925 | LLIT CLINIC ELECTRIC | PARDO | PARDO | SALDUBA | 409 | 2007-02-01 | 2017-02-01 | 2013-12-24 | GS01016 | URG. OBSERVACIO (HAB. 111) | 32UH0H11SE | AGE-PLANTA 1A SENARS | INDUSTRIAS HIDRAULICAS P | NREN
AH011056953 | 1056953 | LLIT CLINIC ELECTRIC | PARDO | PARDO | SALDUBA | 626 | 2007-02-02 | 2017-02-02 | 2013-12-24 | GP01023 | URG. OBSERVACIO (HAB. 112) | 32UH0H11PA | AGE-PLANTA 1A PARELLS | INDUSTRIAS HIDRAULICAS P | NREN
AH011057039 | 1057039 | LLIT CLINIC ELECTRIC | PARDO | PARDO | SALDUBA | 575 | 2007-02-07 | 2017-03-31 | 2013-12-24 | GP01028 | URG. OBSERVACIO (HAB. 106) | 32UH0H11PA | AGE-PLANTA 1A PARELLS | INDUSTRIAS HIDRAULICAS P | NREN
AH011057667 | 1057667 | LLIT CLINIC ELECTRIC | PARDO | PARDO | SALDUBA | 1097 | 2007-01-23 | 2017-01-23 | 2013-12-24 | GP01023 | URG. OBSERVACIO (HAB. 112) | 32UH0H11PA | AGE-PLANTA 1A PARELLS | INDUSTRIAS HIDRAULICAS P | NREN
AH0135068 | 35068 | LLIT CLINIC ELECTRIC AMB ACCESSORIS | SCANDINAVIA MOBILI | RESTA | 5069E 38 |  | 1996-06-07 | 1997-06-07 | 2013-12-24 | GS01003 | URG. OBSERVACIO (HAB. 103) | 32UH0H11SE | AGE-PLANTA 1A SENARS | EL CORTE INGLES SA | CASC
AH0135106 | 35106 | LLIT CLINIC ELECTRIC AMB ACCESSORIS | SCANDINAVIAN MOBIL | RESTA | SERIE 38 |  | 1996-06-07 | 1997-06-07 | 2013-12-24 | GP01022 | URG. OBSERVACIO ( HAB. 110 | 32UH0H11PA | AGE-PLANTA 1A PARELLS | EL CORTE INGLES SA | CASC
AH011033889 | 1033889 | LLIT CLINIC ELECTRIC AMB ACCESORIS | MATIFAS | RESTA | 718H |  | 2004-06-28 | 2006-06-28 | 2013-12-24 | GS01016 | URG. OBSERVACIO (HAB. 111) | 32UH0H11SE | AGE-PLANTA 1A SENARS | ARFER SUMINISTROS, SL | CASC
AH011033892 | 1033892 | LLIT CLINIC ELECTRIC AMB ACCESORIS | MATIFAS | RESTA | 718H |  | 2004-06-28 | 2006-06-28 | 2013-12-24 | GS01002 | URG. OBSERVACIO (HAB. 101) | 32UH0H11SE | AGE-PLANTA 1A SENARS | ARFER SUMINISTROS, SL | CASC
AH011033898 | 1033898 | LLIT CLINIC ELECTRIC AMB ACCESORIS | MATIFAS | RESTA | 718H |  | 2004-06-28 | 2006-06-28 | 2013-12-24 | GS01002 | URG. OBSERVACIO (HAB. 101) | 32UH0H11SE | AGE-PLANTA 1A SENARS | ARFER SUMINISTROS, SL | CASC
249461 | 1102477 | LLITERA URGENCIES A7AV IMT | HILL ROM | HILL-ROM |  |  | 2012-07-26 | 2013-09-25 | 2013-12-24 | GS01029 | URG. OBSERVACIO SALA ESPERA I ASCENSOR | 32UH0H11SE | AGE-PLANTA 1A SENARS | HILL-ROM IBERIA, S.L. | CINV
AH011009847 | 1105692 | LLIT CLINIC | ASTABURUAGA | RESTA |  |  | 1998-06-06 | 2002-06-06 | 2013-12-18 | HI02049 | NEFROLOGIA - HAB. 215 | 32UH0H3709 | AMI-HOSP. NEFROLOGIA |  | NNID
AH011051074 | 1109006 | LLITERA D'EXPLORACIO | FRETEL | RESTA | E-8 |  | 2005-02-08 | 2007-02-08 | 2013-12-18 | HIS0084 | CCEE 12 AL·LERGOLOGIA | 32CEXC3CEX | CEX GRALS INFANTIL | FRITEL,S.L. | CINV
AH011009549 | 1109009 | LLITERA EXPLORACIO 2 COSOS AMB ARTICULACIO D |  | RESTA |  |  | 1997-01-01 | 2002-09-17 | 2013-12-18 | HIS0086 | CCEE 14 AL·LERGOLOGIA | 32CEXC3CEX | CEX GRALS INFANTIL |  | CINV
276464 | 1106466 | LLIT CLINIC ELECTRIC |  | RESTA |  |  |  |  | 2013-12-16 | HI02043 | NEFROLOGIA - HEMODIÀLISI | 32UH0H3716 | AMI-HEMODIALISI |  | NNID
AH011044680 | 1044680 | LLIT CLINIC ELECTRIC | KOMPLET 03 | RESTA |  |  | 2005-03-11 | 2007-03-11 | 2013-11-21 | HI02043 | NEFROLOGIA - HEMODIÀLISI | 32UH0H3716 | AMI-HEMODIALISI | INDUSTRIAS HIDRAULICAS P | CASC
AH011044681 | 1044681 | LLIT CLINIC ELECTRIC | KOMPLET 03 | RESTA |  |  | 2005-03-11 | 2007-03-11 | 2013-11-21 | HI02043 | NEFROLOGIA - HEMODIÀLISI | 32UH0H3716 | AMI-HEMODIALISI | INDUSTRIAS HIDRAULICAS P | CASC
AH011044682 | 1044682 | LLIT CLINIC ELECTRIC | KOMPLET 03 | RESTA |  |  | 2005-03-11 | 2007-03-11 | 2013-11-21 | HI02043 | NEFROLOGIA - HEMODIÀLISI | 32UH0H3716 | AMI-HEMODIALISI | INDUSTRIAS HIDRAULICAS P | CASC
AH011044683 | 1044683 | LLIT CLINIC ELECTRIC | KOMPLET 03 | RESTA |  |  | 2005-03-11 | 2007-03-11 | 2013-11-21 | HI02043 | NEFROLOGIA - HEMODIÀLISI | 32UH0H3716 | AMI-HEMODIALISI | INDUSTRIAS HIDRAULICAS P | CASC
AH011056853 | 1056853 | LLIT CLINIC ELECTRIC | PARDO | PARDO | SALDUBA | 579 | 2007-01-30 | 2017-01-30 | 2013-11-18 | HI02045 | NEFROLOGIA - HAB. 211 | 32UH0H3709 | AMI-HOSP. NEFROLOGIA | INDUSTRIAS HIDRAULICAS P | NREN
AH011030664 | 1030664 | LLIT CLINIC ELECTRIC, AMB BARANES, PAL SERUM | KOMPLET | RESTA | 2000/90 | 90 | 2002-11-08 | 2004-01-02 | 2013-11-18 | HI02042 | NEFROLOGIA - HOSP. PASSADÍS | 32UH0H3709 | AMI-HOSP. NEFROLOGIA | INDUSTRIAS HIDRAULICAS P | CASC
AH011044679 | 1044679 | LLIT CLINIC ELECTRIC | KOMPLET 03 | RESTA |  |  | 2005-03-11 | 2007-03-11 | 2013-11-18 | HI02052 | NEFROLOGIA - HAB. 218 | 32UH0H3709 | AMI-HOSP. NEFROLOGIA | INDUSTRIAS HIDRAULICAS P | CASC
AH011044693 | 1044693 | LLIT CLINIC ELECTRIC | KOMPLET 03 | RESTA |  |  | 2005-03-11 | 2007-03-11 | 2013-11-18 | HI02052 | NEFROLOGIA - HAB. 218 | 32UH0H3709 | AMI-HOSP. NEFROLOGIA | INDUSTRIAS HIDRAULICAS P | CASC
AH011044696 | 1044696 | LLIT CLINIC ELECTRIC | JOMPLET 03 | RESTA |  |  | 2005-03-11 | 2007-03-11 | 2013-11-18 | HI02046 | NEFROLOGIA - HAB. 212 | 32UH0H3709 | AMI-HOSP. NEFROLOGIA | INDUSTRIAS HIDRAULICAS P | CASC
AH011011438 | 1104309 | LLIT CLINIC ELECTRIC | PARDO | PARDO | 30497900 | 250 | 1999-05-21 | 2002-05-21 | 2013-11-15 | HI02048 | NEFROLOGIA - HAB. 214 | 32UH0H3709 | AMI-HOSP. NEFROLOGIA | INDUSTRIAS HIDRAULICAS P | NNID
AH011016077 | 1105566 | LLITERA DE TRANSPORT D`ALCADA FIXA |  | RESTA |  |  | 1985-01-01 | 2002-08-05 | 2013-11-15 | HI02055 | NEFROLOGIA - CONTROL INFER. I SALA PREP. | 32UH0H3709 | AMI-HOSP. NEFROLOGIA |  | NNID
AH011057602 | 1057602 | LLIT CLINIC ELECTRIC | PARDO | PARDO | SALDUBA | 1120 | 2007-01-19 | 2017-01-19 | 2013-11-15 | HI02048 | NEFROLOGIA - HAB. 214 | 32UH0H3709 | AMI-HOSP. NEFROLOGIA | INDUSTRIAS HIDRAULICAS P | NREN
AH011030640 | 1030640 | LLIT CLINIC ELECTRIC, AMB BARANES, PAL SERUM | KOMPLET | RESTA | 2000/90 |  | 2002-11-08 | 2004-01-02 | 2013-11-15 | HI02055 | NEFROLOGIA - CONTROL INFER. I SALA PREP. | 32UH0H3709 | AMI-HOSP. NEFROLOGIA | INDUSTRIAS HIDRAULICAS P | CASC
AH011044684 | 1044684 | LLIT CLINIC ELECTRIC | KOMPLET 03 | RESTA |  |  | 2005-03-11 | 2007-03-11 | 2013-11-15 | HI02047 | NEFROLOGIA - HAB. 213 | 32UH0H3709 | AMI-HOSP. NEFROLOGIA | INDUSTRIAS HIDRAULICAS P | CASC
AH011044687 | 1044687 | LLIT CLINIC ELECTRIC | KOMPLET 03 | RESTA |  |  | 2005-03-11 | 2007-03-11 | 2013-11-15 | HI02078 | NEFROLOGIA - SALA DIÀLISI PERITONEAL | 32UH0H3709 | AMI-HOSP. NEFROLOGIA | INDUSTRIAS HIDRAULICAS P | CASC
AH011044691 | 1044691 | LLIT CLINIC ELECTRIC | KOMPLET 03 | RESTA |  |  | 2005-03-11 | 2007-03-11 | 2013-11-15 | HI02050 | NEFROLOGIA - HAB. 216 | 32UH0H3709 | AMI-HOSP. NEFROLOGIA | INDUSTRIAS HIDRAULICAS P | CASC
AH011044697 | 1044697 | LLIT CLINIC ELECTRIC | JOMPLET 03 | RESTA |  |  | 2005-03-11 | 2007-03-11 | 2013-11-15 | HI02050 | NEFROLOGIA - HAB. 216 | 32UH0H3709 | AMI-HOSP. NEFROLOGIA | INDUSTRIAS HIDRAULICAS P | CASC
272595 | 1057611 | LLIT CLINIC ELECTRIC | PARDO | PARDO | SALDUBA | 1033 | 2007-01-19 | 2017-01-19 | 2013-11-14 | HI01108 | CREMATS HAB.107 | 32UH0H3603 | AMI-HOSP.CIRURGIA PEDIATRICA | INDUSTRIAS HIDRAULICAS P | NREN
AH011057511 | 1057511 | LLIT CLINIC ELECTRIC | PARDO | PARDO | SALDUBA | 26791 | 2007-01-16 | 2017-01-16 | 2013-11-07 | HI01106 | CIRURG.PEDIATR.HAB 105 | 32UH0H3603 | AMI-HOSP.CIRURGIA PEDIATRICA | INDUSTRIAS HIDRAULICAS P | NREN
AH011057566 | 1057566 | LLIT CLINIC ELECTRIC | PARDO | PARDO | SALDUBA | 1006 | 2007-01-17 | 2017-01-17 | 2013-11-07 | HI01101 | CIRURG.PEDIATR.HAB 101 | 32UH0H3603 | AMI-HOSP.CIRURGIA PEDIATRICA | INDUSTRIAS HIDRAULICAS P | NREN
AH011057582 | 1057582 | LLIT CLINIC ELECTRIC | PARDO | PARDO | SALDUBA | 9785 | 2007-01-18 | 2017-01-18 | 2013-11-07 | HI01108 | CREMATS HAB.107 | 32UH0H3603 | AMI-HOSP.CIRURGIA PEDIATRICA | INDUSTRIAS HIDRAULICAS P | NREN
AH011057682 | 1057682 | LLIT CLINIC ELECTRIC | PARDO | PARDO | SALDUBA | 301 | 2007-01-23 | 2017-01-23 | 2013-11-07 | HI01107 | CIRURG.PEDIATR.HAB 106 | 32UH0H3603 | AMI-HOSP.CIRURGIA PEDIATRICA | INDUSTRIAS HIDRAULICAS P | NREN
AH011056826 | 1056826 | LLIT CLINIC ELECTRIC | PARDO | PARDO | SALDUBA | 213 | 2007-01-25 | 2017-01-25 | 2013-11-06 | HI01109 | CREMATS HAB.108 | 32UH0H3603 | AMI-HOSP.CIRURGIA PEDIATRICA | INDUSTRIAS HIDRAULICAS P | NREN
AH011057491 | 1057491 | LLIT CLINIC ELECTRIC | PARDO | PARDO | SALDUBA | 9711 | 2007-01-16 | 2017-01-16 | 2013-10-29 | HI01112 | CIRURG.PEDIATR.HAB 112 | 32UH0H3603 | AMI-HOSP.CIRURGIA PEDIATRICA | INDUSTRIAS HIDRAULICAS P | NREN
AH011057669 | 1057669 | LLIT CLINIC ELECTRIC | PARDO | PARDO | SALDUBA | 1050 | 2007-01-23 | 2017-01-23 | 2013-10-29 | HI01113 | CIRURG.PEDIATR.HAB 111 | 32UH0H3603 | AMI-HOSP.CIRURGIA PEDIATRICA | INDUSTRIAS HIDRAULICAS P | NREN
AH011057685 | 1057685 | LLIT CLINIC ELECTRIC | PARDO | PARDO | SALDUBA | 955 | 2007-01-24 | 2017-01-24 | 2013-10-29 | HI01113 | CIRURG.PEDIATR.HAB 111 | 32UH0H3603 | AMI-HOSP.CIRURGIA PEDIATRICA | INDUSTRIAS HIDRAULICAS P | NREN
AH011051081 | 1051081 | LLITERA ELEVABLE PER TRASPORT | MASIA | RESTA | 61204 |  | 2005-02-08 | 2007-02-08 | 2013-10-29 | HI01114 | CIRURG.PEDIATR.SALA CURES | 32UH0H3603 | AMI-HOSP.CIRURGIA PEDIATRICA | FRITEL,S.L. | CINV
AH011057605 | 1057605 | LLIT CLINIC ELECTRIC | PARDO | PARDO | SALDUBA | 1060 | 2007-01-17 | 2017-01-17 | 2013-10-21 | HI01120 | CIRURG.PEDIATR.HAB 109 | 32UH0H3603 | AMI-HOSP.CIRURGIA PEDIATRICA | INDUSTRIAS HIDRAULICAS P | NREN
AH011017983 | 1017983 | LLIT ELECTRIC | PARDO | PARDO |  |  | 1995-01-01 | 2003-01-01 | 2013-10-09 | HI01096 | ONCO-HEMATO CÀMARES DE FLUX LAMINAR | 32PEDH3707 | AMI-CAMBRES FLUX LAM. |  | NNID
AH011057579 | 1057579 | LLIT CLINIC ELECTRIC | PARDO | PARDO | SALDUBA | 1003 | 2007-01-16 | 2017-01-16 | 2013-10-09 | HI01096 | ONCO-HEMATO CÀMARES DE FLUX LAMINAR | 32PEDH3707 | AMI-CAMBRES FLUX LAM. | INDUSTRIAS HIDRAULICAS P | NREN
AH011057580 | 1057580 | LLIT CLINIC ELECTRIC | PARDO | PARDO | SALDUBA | 9720 | 2007-01-18 | 2017-01-18 | 2013-10-09 | HI00 | AREA PEDIATRICA PL. BAIXA | 32HDDY3811 | AMI-HDIA POLIVALENT PEDIATRIC | INDUSTRIAS HIDRAULICAS P | NREN
AH011057673 | 1057673 | LLIT CLINIC ELECTRIC | PARDO | PARDO | SALDUBA | 1052 | 2007-01-23 | 2017-01-23 | 2013-10-09 | HI00 | AREA PEDIATRICA PL. BAIXA | 32HDDY3811 | AMI-HDIA POLIVALENT PEDIATRIC | INDUSTRIAS HIDRAULICAS P | NREN
AH011030633 | 1030633 | LLIT CLINIC ELECTRIC, AMB BARANES, PAL SERUM | KOMPLET | RESTA | 2000/90 | 90 | 2002-11-08 | 2004-01-02 | 2013-10-08 | HI01069 | ONCO-HEMATO HAB 121 | 32UH0H3851 | AMI-HOSP. ONCO-HEMATO | INDUSTRIAS HIDRAULICAS P | CASC
AH011030665 | 1030665 | LLIT CLINIC ELECTRIC, AMB BARANES, PAL SERUM | KOMPLET | RESTA | 2000/90 | 90 | 2002-11-08 | 2004-01-02 | 2013-10-04 | HI01065 | ONCO-HEMATO HAB 117 | 32UH0H3851 | AMI-HOSP. ONCO-HEMATO | INDUSTRIAS HIDRAULICAS P | CASC
AH011030624 | 1030624 | LLIT CLINIC ELECTRIC, AMB BARANES, PAL SERUM | KOMPLET | RESTA | 2000/90 | 90 | 2002-11-08 | 2004-01-02 | 2013-10-03 | HI01074 | ONCO-HEMATO HAB 126 | 32UH0H3851 | AMI-HOSP. ONCO-HEMATO | INDUSTRIAS HIDRAULICAS P | CASC
AH011030675 | 1030675 | LLIT CLINIC ELECTRIC, AMB BARANES, PAL SERUM | KOMPLET | RESTA | 2000/90 | 90 | 2002-11-08 | 2004-01-02 | 2013-10-03 | HI01072 | ONCO-HEMATO HAB 124 | 32UH0H3851 | AMI-HOSP. ONCO-HEMATO | INDUSTRIAS HIDRAULICAS P | CASC
AH011030641 | 1109139 | LLIT CLINIC ELECTRIC, AMB BARANES, PAL SERUM | KOMPLET | RESTA | 2000/90 | 90 | 2002-11-08 | 2004-01-02 | 2013-10-02 | HI01068 | ONCO-HEMATO HAB 120 | 32UH0H3851 | AMI-HOSP. ONCO-HEMATO | INDUSTRIAS HIDRAULICAS P | CASC
AH011018796 | 1018796 | LLITERA D'EXPLORACIO BLANCA |  | RESTA |  |  | 1995-10-10 | 2002-10-10 | 2013-09-26 | MISAC | NO TROBAT RECOMPTE MI | 32DPIZ3422 | AMI-ECOGRAFIA PEDIATRICA |  | NNID
AH011018801 | 1018801 | LLITERA BLANCA |  | RESTA |  |  | 1985-10-10 | 2002-10-10 | 2013-09-26 | MISAC | NO TROBAT RECOMPTE MI | 32DPIZ3422 | AMI-ECOGRAFIA PEDIATRICA |  | NNID
AH011023800 | 1023800 | LLIT INFANTIL |  | RESTA |  |  | 1980-01-01 | 2004-03-01 | 2013-09-23 | MISAC | NO TROBAT RECOMPTE MI | 32MIVH3660 | Unitat Hosp UCI. PED. |  | NNID
AH011023841 | 1023841 | LLITERA DE 2 LLITS PER METGES |  | RESTA |  |  | 1980-01-01 | 2004-03-01 | 2013-09-23 | MISAC | NO TROBAT RECOMPTE MI | 32MIVH3660 | Unitat Hosp UCI. PED. |  | NNID
AH011023850 | 1023850 | LLITERA D'EXPLORACIO INFANTIL |  | RESTA |  |  | 1980-01-01 | 2004-03-01 | 2013-09-23 | MISAC | NO TROBAT RECOMPTE MI | 32MIVH3660 | Unitat Hosp UCI. PED. |  | NNID
AH011025080 | 1025080 | LLITERA METALICA DORMEN METGES GUARDIA |  | RESTA |  |  | 1998-01-01 | 2002-12-31 | 2013-09-23 | MISAC | NO TROBAT RECOMPTE MI | 32MIVH3660 | Unitat Hosp UCI. PED. |  | NNID
AH011025195 | 1025195 | LLIT CLINIC |  | RESTA |  |  | 1990-01-01 | 2002-12-31 | 2013-09-23 | MISAC | NO TROBAT RECOMPTE MI | 32MIVH3660 | Unitat Hosp UCI. PED. |  | NNID
AH011056829 | 1056829 | LLIT CLINIC ELECTRIC | PARDO | PARDO | SALDUBA | 409 | 2007-01-25 | 2017-01-25 | 2013-09-23 | MISAC | NO TROBAT RECOMPTE MI | 32MIVH3660 | Unitat Hosp UCI. PED. | INDUSTRIAS HIDRAULICAS P | NREN
AH011057607 | 1057607 | LLIT CLINIC ELECTRIC | PARDO | PARDO | SALDUBA | 1027 | 2007-01-17 | 2017-01-17 | 2013-09-23 | MISAC | NO TROBAT RECOMPTE MI | 32MIVH3660 | Unitat Hosp UCI. PED. | INDUSTRIAS HIDRAULICAS P | NREN
AH011063959 | 1063959 | LLIT CLINIC ELECTRIC OBESOS | HILL ROM | HILL-ROM | TOTALCARE TC-1 | H236AM6989 | 2006-12-01 | 2016-12-01 | 2013-09-23 | MISAC | NO TROBAT RECOMPTE MI | 32MIVH3736 | Unitat Hosp UCI. NEONATS | HILL-ROM IBERIA, S.L. | NREN
AH011063960 | 1063960 | LLIT CLINIC ELECTRIC OBESOS | HILL ROM | HILL-ROM | TOTALCARE TC-1 | H235AM6966 | 2006-12-01 | 2016-12-01 | 2013-09-23 | MISAC | NO TROBAT RECOMPTE MI | 32MIVH3736 | Unitat Hosp UCI. NEONATS | HILL-ROM IBERIA, S.L. | NREN
AH011044695 | 1044695 | LLIT CLINIC ELECTRIC | JOMPLET 03 | RESTA |  |  | 2005-03-11 | 2007-03-11 | 2013-09-23 | MISAC | NO TROBAT RECOMPTE MI | 32MIVH3660 | Unitat Hosp UCI. PED. | INDUSTRIAS HIDRAULICAS P | CASC
AH011037353 | 1037353 | LLITERA HIDRAULICA TRANSPORTABLE + MATALAS | ARFER | RESTA |  |  | 2004-02-16 | 2006-02-16 | 2013-08-14 | MISAC | NO TROBAT RECOMPTE MI | 32MIVH3736 | Unitat Hosp UCI. NEONATS | ARFER SUMINISTROS, SL | CINV
270029 | 1108081 | LLITERA TRANSPORT |  | RESTA |  |  |  |  | 2013-08-07 | HIS0022 | UCI CONTROL CENTRAL I PREP. MOSTRES | 32MIVH3660 | Unitat Hosp UCI. PED. |  | NNID
270037 | 1108026 | LLITERA EXPLORACIO |  | RESTA |  |  |  |  | 2013-08-07 | HIS0157 | URGENCIES BOX OBSERVACIO 9 | 32URGU3991 | AMI-URGENCIES PEDIATRIQUES |  | NNID
AH011032915 | 1032915 | LLIT CLINIC ELECTRIC | ARFER | RESTA |  |  | 2004-04-22 | 2006-04-22 | 2013-08-02 | MISAC | NO TROBAT RECOMPTE MI | 32MIVH3736 | Unitat Hosp UCI. NEONATS | ARFER SUMINISTROS, SL | CINV
195213 | 1095726 | LLIT CLINIC ELECTRIC UCI | HILL ROM | HILL-ROM | TOTAL CARE DUO | 11BB0001 | 2011-04-04 | 2013-04-04 | 2013-08-01 | HIS00192 | UCI BOX 9147 | 32MIVH3660 | Unitat Hosp UCI. PED. | HILL-ROM IBERIA, S.L. | CASC
195208 | 1095721 | LLIT CLINIC ELECTRIC UCI | HILL ROM | HILL-ROM | TOTAL CARE DUO | 11BB0004 | 2011-04-04 | 2013-04-04 | 2013-07-31 | HIS0013 | UCI BOX 9151 | 32MIVH3660 | Unitat Hosp UCI. PED. | HILL-ROM IBERIA, S.L. | CASC
195205 | 1095718 | LLIT CLINIC ELECTRIC UCI | HILL ROM | HILL-ROM | TOTAL CARE DUO | L153AM8686 | 2011-04-04 | 2013-04-04 | 2013-07-30 | HIS0021 | UCI BOXES 9141 | 32MIVH3660 | Unitat Hosp UCI. PED. | HILL-ROM IBERIA, S.L. | CASC
200935 | 1098070 | LLIT INFANTIL ELECTRIC AMB BARANES | GIVAS | RESTA | SL6000 | H1488210022 | 2011-05-31 | 2013-05-31 | 2013-07-29 | HIS0001 | UCI SALA D'ESPERA I PASSADIS | 32MIVH3660 | Unitat Hosp UCI. PED. | HIJO DE JOSE MANI,S.A. | CASC
200936 | 1098071 | LLIT INFANTIL ELECTRIC AMB BARANES | GIVAS | RESTA | SL6000 | H1488210002 | 2011-05-31 | 2013-05-31 | 2013-07-29 | HIS0001 | UCI SALA D'ESPERA I PASSADIS | 32MIVH3660 | Unitat Hosp UCI. PED. | HIJO DE JOSE MANI,S.A. | CASC
200938 | 1098073 | LLIT INFANTIL ELECTRIC AMB BARANES | GIVAS | RESTA | SL6000 | H1488210016 | 2011-05-31 | 2013-05-31 | 2013-07-29 | HIS0001 | UCI SALA D'ESPERA I PASSADIS | 32MIVH3660 | Unitat Hosp UCI. PED. | HIJO DE JOSE MANI,S.A. | CASC
200939 | 1098074 | LLIT INFANTIL ELECTRIC AMB BARANES | GIVAS | RESTA | SL6000 | H1488210014 | 2011-05-31 | 2013-05-31 | 2013-07-29 | HIS0001 | UCI SALA D'ESPERA I PASSADIS | 32MIVH3660 | Unitat Hosp UCI. PED. | HIJO DE JOSE MANI,S.A. | CASC
200941 | 1098076 | LLIT INFANTIL ELECTRIC AMB BARANES | GIVAS | RESTA | SL6000 | H1488210018 | 2011-05-31 | 2013-05-31 | 2013-07-29 | HIS0001 | UCI SALA D'ESPERA I PASSADIS | 32MIVH3660 | Unitat Hosp UCI. PED. | HIJO DE JOSE MANI,S.A. | CASC
200942 | 1098077 | LLIT INFANTIL ELECTRIC AMB BARANES | GIVAS | RESTA | SL6000 | H1488210011 | 2011-05-31 | 2013-05-31 | 2013-07-29 | HIS0001 | UCI SALA D'ESPERA I PASSADIS | 32MIVH3660 | Unitat Hosp UCI. PED. | HIJO DE JOSE MANI,S.A. | CASC
195201 | 1095714 | LLIT CLINIC ELECTRIC UCI | HILL ROM | HILL-ROM | TOTAL CARE DUO | 11BB0002 | 2011-04-04 | 2013-04-04 | 2013-07-29 | HIS0009 | UCI BOXES 9152, 9153, 9154, 9155 | 32MIVH3660 | Unitat Hosp UCI. PED. | HILL-ROM IBERIA, S.L. | CASC
195202 | 1095715 | LLIT CLINIC ELECTRIC UCI | HILL ROM | HILL-ROM | TOTAL CARE DUO | 11BB0005 | 2011-04-04 | 2013-04-04 | 2013-07-29 | HIS0009 | UCI BOXES 9152, 9153, 9154, 9155 | 32MIVH3660 | Unitat Hosp UCI. PED. | HILL-ROM IBERIA, S.L. | CASC
195206 | 1095719 | LLIT CLINIC ELECTRIC UCI | HILL ROM | HILL-ROM | TOTAL CARE DUO | 11BB0006 | 2011-04-04 | 2013-04-04 | 2013-07-29 | HIS0009 | UCI BOXES 9152, 9153, 9154, 9155 | 32MIVH3660 | Unitat Hosp UCI. PED. | HILL-ROM IBERIA, S.L. | CASC
195209 | 1095722 | LLIT CLINIC ELECTRIC UCI | HILL ROM | HILL-ROM | TOTAL CARE DUO | 11BB0010 | 2011-04-04 | 2013-04-04 | 2013-07-29 | HIS0009 | UCI BOXES 9152, 9153, 9154, 9155 | 32MIVH3660 | Unitat Hosp UCI. PED. | HILL-ROM IBERIA, S.L. | CASC
195212 | 1095725 | LLIT CLINIC ELECTRIC UCI | HILL ROM | HILL-ROM | TOTAL CARE DUO | 11BB0008 | 2011-04-04 | 2013-04-04 | 2013-07-29 | HIS0001 | UCI SALA D'ESPERA I PASSADIS | 32MIVH3660 | Unitat Hosp UCI. PED. | HILL-ROM IBERIA, S.L. | CASC
195216 | 1095729 | LLIT CLINIC ELECTRIC UCI | HILL ROM | HILL-ROM | TOTAL CARE DUO | L273AM982 | 2011-04-04 | 2013-04-04 | 2013-07-29 | HIS0020 | UCI BOXES 9142, 9143, 9144 I 9145 | 32MIVH3660 | Unitat Hosp UCI. PED. | HILL-ROM IBERIA, S.L. | CASC
AH011057499 | 1057499 | LLIT CLINIC ELECTRIC | PARDO | PARDO | SALDUBA | 9732 | 2007-01-16 | 2017-01-16 | 2013-07-26 | HIS0151 | URGENCIES BOX OBSERVACIO 9104 | 32URGU3991 | AMI-URGENCIES PEDIATRIQUES | INDUSTRIAS HIDRAULICAS P | NREN
201861 | 1097605 | LLITERA DORMITORI DE PERSONAL + 2 MATALASSOS |  | RESTA | LLITERA+ECO |  | 2011-06-09 | 2014-06-09 | 2013-07-25 | HIS0014 | UCI HABITACIO DORMITORI 2 METGE GUARDIA | 32MIVH3660 | Unitat Hosp UCI. PED. | COMERCIAL CONTEL SA | CASC
201859 | 1097584 | LLITERA DORMITORI DE PERSONAL + 2 MATALASSOS |  | RESTA | LLITERA+ECO |  | 2011-06-09 | 2014-06-09 | 2013-07-25 | HIS00142 | UCI HABITACIO DORMITORI 1 METGE GUARDIA | 32MIVH3660 | Unitat Hosp UCI. PED. | COMERCIAL CONTEL SA | CASC
195211 | 1095724 | LLIT CLINIC ELECTRIC UCI | HILL ROM | HILL-ROM | TOTAL CARE DUO | 11BB0012 | 2011-04-04 | 2013-04-04 | 2013-07-25 | HIS00132 | UCI BOX 9150 | 32MIVH3660 | Unitat Hosp UCI. PED. | HILL-ROM IBERIA, S.L. | CASC
195214 | 1095727 | LLIT CLINIC ELECTRIC UCI | HILL ROM | HILL-ROM | TOTAL CARE DUO | 11BB0007 | 2011-04-04 | 2013-04-04 | 2013-07-25 | HIS00211 | UCI BOXES 9140 | 32MIVH3660 | Unitat Hosp UCI. PED. | HILL-ROM IBERIA, S.L. | CASC
195215 | 1095728 | LLIT CLINIC ELECTRIC UCI | HILL ROM | HILL-ROM | TOTAL CARE DUO | 11BB0009 | 2011-04-04 | 2013-04-04 | 2013-07-25 | HIS00193 | UCI BOX 9146 | 32MIVH3660 | Unitat Hosp UCI. PED. | HILL-ROM IBERIA, S.L. | CASC
195204 | 1095717 | LLIT CLINIC ELECTRIC UCI | HILL ROM | HILL-ROM | TOTAL CARE DUO | L000BV0065 | 2011-04-04 | 2013-04-04 | 2013-07-24 | HIS0019 | UCI BOX 9149 | 32MIVH3660 | Unitat Hosp UCI. PED. | HILL-ROM IBERIA, S.L. | CASC
AH011017145 | 1017145 | LLITERA EXPLORACIO 2 COSOS AMB ARTICULACIO D |  | RESTA |  |  | 1997-01-01 | 2002-09-17 | 2013-07-22 | HIS0081 | CCEE 10 NEUMOLOGIA | 32CEXC3CEX | CEX GRALS INFANTIL |  | NNID
AH011008430 | 1008430 | LLITERA FIXA DE 2 COSSOS |  | RESTA |  |  | 2001-11-12 | 2002-11-12 | 2013-07-22 | HIS0082 | CCEE 11 NEUMOLOGIA | 32CEXC3CEX | CEX GRALS INFANTIL | J.HERRERA, SA | CINV
195210 | 1095723 | LLIT CLINIC ELECTRIC UCI | HILL ROM | HILL-ROM | TOTAL CARE DUO | 11BB0011 | 2011-04-04 | 2013-04-04 | 2013-07-19 | HIS0001 | UCI SALA D'ESPERA I PASSADIS | 32MIVH3660 | Unitat Hosp UCI. PED. | HILL-ROM IBERIA, S.L. | CASC
195207 | 1095720 | LLIT CLINIC ELECTRIC UCI | HILL ROM | HILL-ROM | TOTAL CARE DUO | 11BB0003 | 2011-04-04 | 2013-04-04 | 2013-07-18 | HIS0020 | UCI BOXES 9142, 9143, 9144 I 9145 | 32MIVH3660 | Unitat Hosp UCI. PED. | HILL-ROM IBERIA, S.L. | CASC
AH011019046 | 1019046 | LLITERA EXPLORACIO MALALTS |  | RESTA |  |  | 1992-01-01 | 2003-10-21 | 2013-07-17 | MISAC | NO TROBAT RECOMPTE MI | 32PEDZ3460 | AMI-S.NEUROFISIOLOGIA CLINICA |  | NNID
AH011057510 | 1057510 | LLIT CLINIC ELECTRIC | PARDO | PARDO | SALDUBA | 1073 | 2007-01-16 | 2017-01-16 | 2013-07-17 | HI01096 | ONCO-HEMATO CÀMARES DE FLUX LAMINAR | 32PEDH3707 | AMI-CAMBRES FLUX LAM. | INDUSTRIAS HIDRAULICAS P | NREN
AH011031455 | 1031455 | LLITERA D'EXPLORACIO DE 2 COSSOS, D'ACER CRO |  | RESTA |  |  | 2003-06-26 | 2004-06-26 | 2013-07-12 | MISAC | NO TROBAT RECOMPTE MI | 32PEDZ3460 | AMI-S.NEUROFISIOLOGIA CLINICA | LA CASA DEL MEDICO,S.L. | CINV
AH011051077 | 1051077 | LLITERA ELEVABLE PER TRASPORT | MASIA | RESTA | 61204 |  | 2005-02-08 | 2007-02-08 | 2013-07-09 | HIS0136 | URGENCIES CONVENCIONALS BOX 2 | 32URGU3991 | AMI-URGENCIES PEDIATRIQUES | FRITEL,S.L. | CINV
AH011007975 | 1007975 | LLITERA EXPLORACIO 2 COSOS AMB ARTICULACIO D |  | RESTA |  |  | 1997-01-01 | 2002-09-17 | 2013-07-01 | HIS0089 | CCEE 16 NEONATOLOGIA | 32CEXC3CEX | CEX GRALS INFANTIL |  | NNID
AH011017114 | 1017114 | LLITERA EXPLORACIO 2 COSOS AMB ARTICULACIO D |  | RESTA |  |  | 1997-01-01 | 2002-09-17 | 2013-07-01 | HIS0088 | CCEE 17 PAT.INFECC I IMMUNODEFICIENCIES | 32CEXC3CEX | CEX GRALS INFANTIL |  | NNID
AH011055199 | 1055199 | LLITERA MOBIL DE TRANSPORT |  | RESTA |  |  | 1990-01-01 | 1992-01-01 | 2013-06-28 | GA01036 | CCEE. INFERM. U.D'ONCO/ RADIOTERAPIA C.1 | 32RADC1CRA | AGE-CE RADIOTERAPIA |  | NNID
AH011055768 | 1055768 | LLITERA D'EXPLORACIO |  | RESTA |  |  | 1990-01-01 | 1992-01-01 | 2013-06-28 | GA01031 | CCEE. U.D'ONCOLOGIA / RADIOTERAPIA C.6 | 32RADC1CRA | AGE-CE RADIOTERAPIA |  | NNID
AH011051156 | 1051156 | LLITERA D'EXPLORACIO | J HERRERA | RESTA | 90450031 | S-150205-0010 | 2005-02-15 | 2007-02-15 | 2013-06-28 | GA01034 | CCEE. U.D'ONCOLOGIA / RADIOTERAPIA C.3 | 32RADC1CRA | AGE-CE RADIOTERAPIA | J.HERRERA, SA | CINV
AH011051154 | 1051154 | LLITERA D'EXPLORACIO | J HERRERA | RESTA | 90450031 | S-150205-0010 | 2005-02-15 | 2007-02-15 | 2013-06-25 | GA01032 | CCEE. U.D'ONCOLOGIA / RADIOTERAPIA C.5 | 32RADC1CRA | AGE-CE RADIOTERAPIA | J.HERRERA, SA | CINV
AH011062784 | 1062784 | LLITERA GINECOLOGICA |  | RESTA |  |  | 2006-05-18 | 2007-05-18 | 2013-06-25 | GA01033 | CCEE. U.D'ONCOLOGIA / RADIOTERAPIA C.4 | 32RADC1CRA | AGE-CE RADIOTERAPIA | FRITEL,S.L. | CINV
AH011011099 | 1105887 | LLIT CLINIC AMB RODES | ASTABURUAGA | RESTA |  |  | 2002-01-01 | 2002-01-01 | 2013-06-06 | HIS0164 | PASSADIS 4 INTERMIG 2 B.QUIR. | 32QUIQ3600 | AMI-BLOC QUIRURGIC Z.P. |  | NNID
AH01107480 | 1105888 | LLITERA |  | RESTA | REC. 2C |  | 1999-07-30 | 2000-07-30 | 2013-06-06 | HIS0164 | PASSADIS 4 INTERMIG 2 B.QUIR. | 32QUIQ3600 | AMI-BLOC QUIRURGIC Z.P. | J.HERRERA, SA | CDFU
AH011023106 | 1023106 | LLITERA DE TRANPORT DE MALALTS |  | RESTA |  |  | 1990-01-01 | 2003-12-10 | 2013-06-03 | HIS0099 | BLOC QUIR. QUIROFAN 6 | 32QUIQ3600 | AMI-BLOC QUIRURGIC Z.P. |  | NNID
AH011023107 | 1023107 | LLITERA DE TRANPORT DE MALALTS |  | RESTA |  |  | 1990-01-01 | 2003-12-10 | 2013-06-03 | HIS0099 | BLOC QUIR. QUIROFAN 6 | 32QUIQ3600 | AMI-BLOC QUIRURGIC Z.P. |  | NNID
AH011023111 | 1023111 | LLITERA DE TRANPORT DE MALALTS |  | RESTA |  |  | 1990-01-01 | 2003-12-10 | 2013-06-03 | HIS0099 | BLOC QUIR. QUIROFAN 6 | 32QUIQ3600 | AMI-BLOC QUIRURGIC Z.P. |  | NNID
AH011057615 | 1057615 | LLIT CLINIC ELECTRIC | PARDO | PARDO | SALDUBA | 1037 | 2007-01-19 | 2017-01-19 | 2013-05-31 | HIS0117 | BLOC QUIR. REANIMACIO POSTQUIRURG. DONES | 32ANRH3141 | AMI-REANIM./ANEST.QUIROFAN M. | INDUSTRIAS HIDRAULICAS P | NREN
AH011057609 | 1057609 | LLIT CLINIC ELECTRIC | PARDO | PARDO | SALDUBA | 1113 | 2007-01-19 | 2017-01-19 | 2013-05-30 | HIS0117 | BLOC QUIR. REANIMACIO POSTQUIRURG. DONES | 32ANRH3141 | AMI-REANIM./ANEST.QUIROFAN M. | INDUSTRIAS HIDRAULICAS P | NREN
AH011010479 | 1010479 | LLITERA MOBIL DE TRANSPORT D'AL$ADA VARIABLE |  | RESTA |  |  | 1998-05-22 | 2002-05-22 | 2013-05-28 | HIS0118 | BLOC QUIR. REANIMACIO POSTQUIRURG. NENS | 32ANRH3141 | AMI-REANIM./ANEST.QUIROFAN M. |  | NNID
AH011020748 | 1020748 | LLITERA TRANSPORT DE MALALT |  | RESTA |  |  | 1990-01-01 | 2003-12-03 | 2013-05-28 | HIS0109 | BLOC QUIR. SALA ZELADORS | 32QUIQ3600 | AMI-BLOC QUIRURGIC Z.P. |  | NNID
AH011023109 | 1023109 | LLITERA DE TRANPORT DE MALALTS |  | RESTA |  |  | 1990-01-01 | 2003-12-10 | 2013-05-28 | HIS0099 | BLOC QUIR. QUIROFAN 6 | 32QUIQ3600 | AMI-BLOC QUIRURGIC Z.P. |  | NNID
AH011023108 | 1023108 | LLITERA DE TRANPORT DE MALALTS |  | RESTA |  |  | 1990-01-01 | 2003-12-10 | 2013-05-27 | HIS0164 | PASSADIS 4 INTERMIG 2 B.QUIR. | 32QUIQ3600 | AMI-BLOC QUIRURGIC Z.P. |  | NNID
AH011023110 | 1023110 | LLITERA DE TRANPORT DE MALALTS |  | RESTA |  |  | 1990-01-01 | 2003-12-10 | 2013-05-27 | HIS0164 | PASSADIS 4 INTERMIG 2 B.QUIR. | 32QUIQ3600 | AMI-BLOC QUIRURGIC Z.P. |  | NNID
AH011044376 | 1107177 | LLITERA GINECOLOGICA AL$ADA VARIABLE | HUNTLEIGH HEALTCAR | RESTA | AKRON GYNAE | 1184 | 2004-11-19 | 2006-11-19 | 2013-05-16 | HMS00181 | URG. OBSTETRIQUES CONSULTA 2 | 32PARQ3632 | AMI-SALA DE PARTS MATERNAL | ARJOHUNTLEIGH IBERICA SL | CASC
AH011057610 | 1057610 | LLIT CLINIC ELECTRIC | PARDO | PARDO | SALDUBA | 1034 | 2007-01-19 | 2017-01-19 | 2013-05-06 | HMS0008 | URG. OBSTETRIQUES PASSADIS BOX 7-8-9 | 32URGU3990 | AMI-URGENCIES TOCO-GINE | INDUSTRIAS HIDRAULICAS P | NREN
AH01103130 | 1105588 | LLITERA TRANSPORT | HIDEMAR | RESTA | H-37 |  | 1995-02-14 |  | 2013-05-06 | HMS0008 | URG. OBSTETRIQUES PASSADIS BOX 7-8-9 | 32URGU3990 | AMI-URGENCIES TOCO-GINE | EL CORTE INGLES SA | CINV
AH011044123 | 1044123 | LLITERA EXPLORACIO 2 COSSOS ALADA VARIABLE | MANI | RESTA |  |  | 2004-06-29 | 2006-06-29 | 2013-05-06 | HMS0007 | URG. OBSTETRIQUES SALA "B" BOXES 1 AL 6 | 32PARQ3632 | AMI-SALA DE PARTS MATERNAL | HIJO DE JOSE MANI,S.A. | CASC
AH011044132 | 1044132 | LLITERA EXPLORACIO 2 COSSOS ALADA VARIABLE | MANI | RESTA |  |  | 2004-06-29 | 2006-06-29 | 2013-05-06 | HMS0007 | URG. OBSTETRIQUES SALA "B" BOXES 1 AL 6 | 32PARQ3632 | AMI-SALA DE PARTS MATERNAL | HIJO DE JOSE MANI,S.A. | CASC
AH011044129 | 1044129 | LLITERA EXPLORACIO 2 COSSOS ALADA VARIABLE | MANI | RESTA |  |  | 2004-06-29 | 2006-06-29 | 2013-04-30 | HMS00171 | URG. OBSTETRIQUES UNITAT OBSERVACIO | 32PARQ3632 | AMI-SALA DE PARTS MATERNAL | HIJO DE JOSE MANI,S.A. | CASC
AH011044377 | 1044377 | LLITERA GINECOLOGICA ALÇADA VARIABLE | HUNTLEIGH HEALTCAR | RESTA | AKRON GYNAE | 1184 | 2004-11-19 | 2006-11-19 | 2013-04-30 | HM00018 | ONCO. PAT. MAMARIA CONSULTA 5 | 32PARQ3632 | AMI-SALA DE PARTS MATERNAL | ARJOHUNTLEIGH IBERICA SL | CASC
AH011057614 | 1057614 | LLIT CLINIC ELECTRIC | PARDO | PARDO | SALDUBA | 1122 | 2007-01-19 | 2017-01-19 | 2013-04-26 | HMS0017 | URG. OBSTETRIQUES SALA DE PARTS 7 | 32PARQ3632 | AMI-SALA DE PARTS MATERNAL | INDUSTRIAS HIDRAULICAS P | NREN
9636 | 1072221 | LLIT CLINIC ELECTRIC | HILL ROM | HILL-ROM | AVANTGUARD | HRP000844490 | 2008-02-21 | 2009-02-21 | 2013-04-26 | HMS0020 | URG. OBSTETRIQUES SALA DE PARTS 8 | 32PARQ3632 | AMI-SALA DE PARTS MATERNAL | HILL-ROM IBERIA, S.L. | CASC
266548 | 2651 | LLITERA EXPLORACIO AMB PERNERES |  | RESTA |  |  |  |  | 2013-04-24 | HM040211 | CONSULTA 2 | 32GINZ3527 | AMI-GAB. URODINAMICA GINE |  | NNID
AH011056962 | 1056962 | LLIT CLINIC ELECTRIC | PARDO | PARDO | SALDUBA | 367 | 2007-02-02 | 2017-02-02 | 2013-04-12 | HM01004 | ONCO. PAT. MAMARIA HOSPITAL DE DIA | 32HDDYBDHO | H.DIA ONCOLOGIA PL.1 MATERNO | INDUSTRIAS HIDRAULICAS P | NREN
AH011056963 | 1056963 | LLIT CLINIC ELECTRIC | PARDO | PARDO | SALDUBA | 417 | 2007-02-02 | 2017-02-02 | 2013-04-12 | HM01004 | ONCO. PAT. MAMARIA HOSPITAL DE DIA | 32HDDYBDHO | H.DIA ONCOLOGIA PL.1 MATERNO | INDUSTRIAS HIDRAULICAS P | NREN
264977 | 1107008 | LLITERA EXPLORACIO AMB PORTAROTLLO |  | RESTA |  |  |  |  | 2013-04-08 | EXD00 | CAS-NARCOSALA /CAS-ALCOHOLISME | 32PSQC1UDD | U. DROGODEPENDENCIES |  | NNID
265015 | 1107004 | LLITERA EXPLORACIO AMB PORTAROTLLO |  | RESTA |  |  |  |  | 2013-04-08 | EXD00 | CAS-NARCOSALA /CAS-ALCOHOLISME | 32PSQC1UDD | U. DROGODEPENDENCIES |  | NNID
AH011012741 | 1012741 | LLITERA D`EXPLORACIO DE 2 COSSOS AMB ARTICUL |  | RESTA |  |  | 1995-01-01 | 2002-07-19 | 2013-04-08 | HM02012 | CONSULTA 6 | 32LABL3347 | AMI-CCEE GENETICA |  | NNID
AH011014063 | 1014063 | LLITERA D`EXPLORACIO DE 2 COSSOS AMB ARTICUL |  | RESTA |  |  | 1999-06-12 | 2002-06-12 | 2013-04-05 | HM02010 | CCEE ESTERILITAT - C7 | 32LABL3347 | AMI-CCEE GENETICA |  | NNID
AH011011645 | 1011645 | LLIT CLINIC | ASTABURUAGA | RESTA |  |  | 1990-05-28 | 2002-05-28 | 2013-04-03 | HM05015 | PEDIATRIA A - HAB 502 | 32UH0H3732 | AM-U HOSPITALITZACIO PL 5 |  | NNID
AH011011941 | 1011941 | LLIT CLINIC | ASTABURUAGA | RESTA |  |  | 1994-06-03 | 2002-06-03 | 2013-04-03 | HM05005 | PEDIATRIA A - HAB 509 | 32UH0H3732 | AM-U HOSPITALITZACIO PL 5 | ASTABURUAGA S.A | NNID
AH011015186 | 1015186 | LLIT CLINIC | ASTABURUAGA | RESTA |  |  | 1985-01-01 | 2002-08-19 | 2013-04-03 | HM05004 | PEDIATRIA A - HAB 510 | 32UH0H3732 | AM-U HOSPITALITZACIO PL 5 |  | NNID
9634 | 1072219 | LLIT CLINIC ELECTRIC | HILL ROM | HILL-ROM | AVANTGUARD | HRP000844510 | 2008-02-21 | 2009-02-21 | 2013-03-26 | HM07001 | OBSTETRICIA - HAB. 710 | 32UH0H3921 | AMI-HOSP. OBSTETRICIA - PL.7 | HILL-ROM IBERIA, S.L. | CASC
AH011068386 | 1068386 | LLITERA D'EXPLORACIO GINECOLOGICA | CONTEL | RESTA | E10T BORELL |  | 2007-01-24 | 2008-01-24 | 2013-03-13 | HM04009 | GINECOLOGIA GENERAL INFERMERIA C.10 | 32GINC3251 | AMI-SEC.CE. GINECOLOGIA | COMERCIAL CONTEL SA | CINV
AH011057512 | 1057512 | LLIT CLINIC ELECTRIC | PARDO | PARDO | SALDUBA | 9765 | 2007-01-16 | 2017-01-16 | 2013-02-28 | HM05002 | PEDIATRIA A - HAB 511 | 32UH0H3732 | AM-U HOSPITALITZACIO PL 5 | INDUSTRIAS HIDRAULICAS P | NREN
AH011057594 | 1057594 | LLIT CLINIC ELECTRIC | PARDO | PARDO | SALDUBA | 1025 | 2007-01-18 | 2017-01-18 | 2013-02-28 | HM05002 | PEDIATRIA A - HAB 511 | 32UH0H3732 | AM-U HOSPITALITZACIO PL 5 | INDUSTRIAS HIDRAULICAS P | NREN
AH011057576 | 1057576 | LLIT CLINIC ELECTRIC | PARDO | PARDO | SALDUBA | 9769 | 2007-01-18 | 2017-01-18 | 2013-02-27 | HM05013 | PEDIATRIA A - HAB 503 | 32UH0H3732 | AM-U HOSPITALITZACIO PL 5 | INDUSTRIAS HIDRAULICAS P | NREN
AH011057587 | 1057587 | LLIT CLINIC ELECTRIC | PARDO | PARDO | SALDUBA | 9764 | 2007-01-18 | 2017-01-18 | 2013-02-27 | HM05016 | PEDIATRIA A - HAB 501 | 32UH0H3732 | AM-U HOSPITALITZACIO PL 5 | INDUSTRIAS HIDRAULICAS P | NREN
AH011057603 | 1057603 | LLIT CLINIC ELECTRIC | PARDO | PARDO | SALDUBA | 1111 | 2007-01-19 | 2017-01-19 | 2013-02-27 | HM05012 | PEDIATRIA A - HAB 504 | 32UH0H3732 | AM-U HOSPITALITZACIO PL 5 | INDUSTRIAS HIDRAULICAS P | NREN
AH011010521 | 1104343 | LLIT CLINIC ELECTRIC | PARDO | PARDO |  |  | 1998-05-15 | 2002-05-28 | 2013-02-26 | MISAC | NO TROBAT RECOMPTE MI | 32UH0H3871 | AMI-HOSP. GINECOLOGIA - PL.9 |  | NNID
AH011010613 | 1101290 | LLIT CLINIC ELECTRIC |  | RESTA |  |  | 1990-01-02 | 2002-06-05 | 2013-02-26 | MISAC | NO TROBAT RECOMPTE MI | 32UH0H3871 | AMI-HOSP. GINECOLOGIA - PL.9 |  | NNID
AH011010622 | 1011294 | LLIT CLINIC ELECTRIC | PARDO | PARDO |  |  | 2002-05-22 | 2002-05-22 | 2013-02-26 | MISAC | NO TROBAT RECOMPTE MI | 32UH0H3871 | AMI-HOSP. GINECOLOGIA - PL.9 |  | NNID
AH011010623 | 1101295 | LLIT CLINIC ELECTRIC | PARDO | PARDO |  |  | 2002-05-22 | 2002-05-22 | 2013-02-26 | MISAC | NO TROBAT RECOMPTE MI | 32UH0H3871 | AMI-HOSP. GINECOLOGIA - PL.9 |  | NNID
AH011010653 | 1101297 | LLIT CLINIC ELECTRIC | PARDO | PARDO |  |  | 2002-05-22 | 2002-05-22 | 2013-02-26 | MISAC | NO TROBAT RECOMPTE MI | 32UH0H3871 | AMI-HOSP. GINECOLOGIA - PL.9 |  | NNID
AH011010654 | 1101298 | LLIT CLINIC ELECTRIC | PARDO | PARDO |  |  | 2002-05-22 | 2002-05-22 | 2013-02-26 | MISAC | NO TROBAT RECOMPTE MI | 32UH0H3871 | AMI-HOSP. GINECOLOGIA - PL.9 |  | NNID
AH011010664 | 1104346 | LLIT CLINIC ELECTRIC | PARDO | PARDO |  |  | 2002-05-22 | 2002-05-22 | 2013-02-26 | MISAC | NO TROBAT RECOMPTE MI | 32UH0H3871 | AMI-HOSP. GINECOLOGIA - PL.9 |  | NNID
AH011010679 | 1104345 | LLIT CLINIC ELECTRIC | PARDO | PARDO |  |  | 2002-05-22 | 2002-05-22 | 2013-02-26 | MISAC | NO TROBAT RECOMPTE MI | 32UH0H3871 | AMI-HOSP. GINECOLOGIA - PL.9 |  | NNID
AH011010531 | 1104331 | LLIT CLINIC ELECTRIC |  | RESTA |  |  | 1998-05-15 | 2002-05-28 | 2013-02-25 | MISAC | NO TROBAT RECOMPTE MI | 32UH0H3871 | AMI-HOSP. GINECOLOGIA - PL.9 |  | NNID
AH011010532 | 1104332 | LLIT CLINIC ELECTRIC |  | RESTA |  |  | 1998-05-15 | 2002-05-28 | 2013-02-25 | MISAC | NO TROBAT RECOMPTE MI | 32UH0H3871 | AMI-HOSP. GINECOLOGIA - PL.9 |  | NNID
AH011010543 | 1104330 | LLIT CLINIC ELECTRIC |  | RESTA |  |  | 1998-05-15 | 2002-05-28 | 2013-02-25 | MISAC | NO TROBAT RECOMPTE MI | 32UH0H3871 | AMI-HOSP. GINECOLOGIA - PL.9 |  | NNID
AH011010554 | 1104339 | LLIT CLINIC ELECTRIC |  | RESTA |  |  | 2002-05-15 | 2002-05-28 | 2013-02-25 | MISAC | NO TROBAT RECOMPTE MI | 32UH0H3871 | AMI-HOSP. GINECOLOGIA - PL.9 |  | NNID
AH011010555 | 1104340 | LLIT CLINIC ELECTRIC |  | RESTA |  |  | 1995-05-15 | 2002-05-28 | 2013-02-25 | MISAC | NO TROBAT RECOMPTE MI | 32UH0H3871 | AMI-HOSP. GINECOLOGIA - PL.9 |  | NNID
AH011010574 | 1104326 | LLIT CLINIC ELECTRIC |  | RESTA |  |  | 1995-05-15 | 2002-05-28 | 2013-02-25 | MISAC | NO TROBAT RECOMPTE MI | 32UH0H3871 | AMI-HOSP. GINECOLOGIA - PL.9 |  | NNID
AH011010575 | 1104328 | LLIT CLINIC ELECTRIC |  | RESTA |  |  | 1995-05-15 | 2002-05-28 | 2013-02-25 | MISAC | NO TROBAT RECOMPTE MI | 32UH0H3871 | AMI-HOSP. GINECOLOGIA - PL.9 |  | NNID
258719 | 1105651 | LLITERA EXPLORACIO |  | RESTA |  |  |  |  | 2013-02-18 | HM08024 | PEDIATRIA B - SECRETARIA | 32UH0H3741 | AM-U HOSPITALITZACIO PL 8 |  | NNID
AH011010788 | 1101312 | LLIT CLINIC |  | RESTA |  |  | 1996-05-31 | 2002-05-31 | 2013-02-13 | HM08009 | PEDIATRIA B - HAB 807 | 32UH0H3741 | AM-U HOSPITALITZACIO PL 8 |  | NNID
AH011037681 | 1037681 | LLIT CLINIC + JOCS PERNERAS DE GOMA | J.HERRERA | RESTA |  |  | 2004-03-18 | 2006-03-18 | 2013-02-13 | HM06017 | OBSTETR. - LLEVADORA : CONSULTA 6 | 32OBSZ3531 | AMI-OBSTETRICIA MATERNAL | J.HERRERA, SA | CINV
AH011012102 | 1105573 | LLIT CLINIC |  | RESTA |  |  | 1995-06-06 | 2002-06-06 | 2013-02-12 | HM11008 | PEDIATRIA - CAP SECCIO NEUROPEDIATRIA | 32UH0H3741 | AM-U HOSPITALITZACIO PL 8 |  | NNID
AH011014219 | 1105564 | LLIT CLINIC | ASTABURUAGA | RESTA |  |  | 1993-06-12 | 2002-06-12 | 2013-02-12 | HM11005 | TRANSPLANTAMENT SALA REUNIONS | 32UH0H3741 | AM-U HOSPITALITZACIO PL 8 |  | NNID
AH014840 | 1105563 | LLITERA RODES I BARANES |  | RESTA |  |  | 1980-01-01 | 1981-01-01 | 2013-02-12 | HM11005 | TRANSPLANTAMENT SALA REUNIONS | 32UH0H3741 | AM-U HOSPITALITZACIO PL 8 |  | CINV
AH011037682 | 1105582 | LLITERA D'EXPLORACIO | J. HERRERA | RESTA |  |  | 2004-03-18 | 2006-03-18 | 2013-02-12 | HM11024 | PEDIATRIA - PASSADIS CIRCULAR | 32UH0H3741 | AM-U HOSPITALITZACIO PL 8 | J.HERRERA, SA | CINV
AH01103160 | 1105589 | LLITERA TRANSPORT | HIDEMAR | RESTA | H-37 |  | 1995-02-14 |  | 2013-02-12 | HM11003 | TRANSPLANTAMENT DIRECCIO | 32UH0H3741 | AM-U HOSPITALITZACIO PL 8 | EL CORTE INGLES SA | CINV
AH011012506 | 1012506 | LLIT CLINIC | ASTABURUAGA | RESTA |  |  | 1985-01-01 | 2002-07-17 | 2013-02-11 | HM06027 | OBSTETR. - (ALT RISC): PASSADIS CIRCULAR | 32OBSZ3531 | AMI-OBSTETRICIA MATERNAL |  | NNID
AH011008231 | 1101320 | LLITERA TRANSPORT MALALTS | MASIA | RESTA |  | 281 | 2001-01-01 | 2001-01-01 | 2013-02-08 | HM08025 | PEDIATRIA B - PASSADIS CENTRAL | 32UH0H3741 | AM-U HOSPITALITZACIO PL 8 |  | NNID
119777 | 1088371 | Llitera expl. 2c a/AV elèctric 70x180cm |  | RESTA |  | P062098 | 2010-06-02 | 2011-06-02 | 2013-02-08 | HM06019 | OBSTETR. - (ALT RISC): CONSULTA 4 | 32OBSZ3531 | AMI-OBSTETRICIA MATERNAL | ARJOHUNTLEIGH IBERICA SL | CINV
119778 | 1088372 | Llitera expl. 2c a/AV elèctric 70x180cm |  | RESTA |  | P062099 | 2010-06-02 | 2011-06-02 | 2013-02-08 | HM06002 | OBSTETR. (ALT RISC) - CONSULTA 1 | 32OBSZ3531 | AMI-OBSTETRICIA MATERNAL | ARJOHUNTLEIGH IBERICA SL | CINV
9635 | 1072220 | LLIT CLINIC ELECTRIC | HILL ROM | HILL-ROM | AVANTGUARD | NO ACCESIBLE | 2008-02-21 | 2009-02-21 | 2013-02-06 | HM07011 | OBSTETRICIA - HAB. 704 | 32UH0H3921 | AMI-HOSP. OBSTETRICIA - PL.7 | HILL-ROM IBERIA, S.L. | CASC
9638 | 1072223 | LLIT CLINIC ELECTRIC | HILL ROM | HILL-ROM | AVANTGUARD | HRP000844517 | 2008-02-21 | 2009-02-21 | 2013-02-06 | HM07013 | OBSTETRICIA - HAB. 702 | 32UH0H3921 | AMI-HOSP. OBSTETRICIA - PL.7 | HILL-ROM IBERIA, S.L. | CASC
9639 | 1072224 | LLIT CLINIC ELECTRIC | HILL ROM | HILL-ROM | AVANTGUARD | HRP000844518 | 2008-02-21 | 2009-02-21 | 2013-02-06 | HM07001 | OBSTETRICIA - HAB. 710 | 32UH0H3921 | AMI-HOSP. OBSTETRICIA - PL.7 | HILL-ROM IBERIA, S.L. | CASC
9643 | 1072226 | LLIT CLINIC ELECTRIC | HILL ROM | HILL-ROM | AVANTGUARD | HRP000844572 | 2008-02-21 | 2009-02-21 | 2013-02-06 | HM07017 | OBSTETRICIA - HAB. 711 | 32UH0H3921 | AMI-HOSP. OBSTETRICIA - PL.7 | HILL-ROM IBERIA, S.L. | CASC
9653 | 1072228 | LLIT CLINIC ELECTRIC | HILL ROM | HILL-ROM | AVANTGUARD | HRP000844565 | 2008-02-21 | 2009-02-21 | 2013-02-06 | HM07014 | OBSTETRICIA - HAB. 701 | 32UH0H3921 | AMI-HOSP. OBSTETRICIA - PL.7 | HILL-ROM IBERIA, S.L. | CASC
9655 | 1072230 | LLIT CLINIC ELECTRIC | HILL ROM | HILL-ROM | AVANTGUARD | HRP000844577 | 2008-02-21 | 2009-02-21 | 2013-02-06 | HM07010 | OBSTETRICIA - HAB. 705 | 32UH0H3921 | AMI-HOSP. OBSTETRICIA - PL.7 | HILL-ROM IBERIA, S.L. | CASC
9670 | 1072231 | LLIT CLINIC ELECTRIC | HILL ROM | HILL-ROM | AVANTGUARD | HRP000844571 | 2008-02-21 | 2009-02-21 | 2013-02-06 | HM07011 | OBSTETRICIA - HAB. 704 | 32UH0H3921 | AMI-HOSP. OBSTETRICIA - PL.7 | HILL-ROM IBERIA, S.L. | CASC
9671 | 1072232 | LLIT CLINIC ELECTRIC | HILL ROM | HILL-ROM | AVANTGUARD | HRP000844513 | 2008-02-21 | 2009-02-21 | 2013-02-06 | HM07017 | OBSTETRICIA - HAB. 711 | 32UH0H3921 | AMI-HOSP. OBSTETRICIA - PL.7 | HILL-ROM IBERIA, S.L. | CASC
9672 | 1072233 | LLIT CLINIC ELECTRIC | HILL ROM | HILL-ROM | AVANTGUARD | HRP000844515 | 2008-02-21 | 2009-02-21 | 2013-02-06 | HM07013 | OBSTETRICIA - HAB. 702 | 32UH0H3921 | AMI-HOSP. OBSTETRICIA - PL.7 | HILL-ROM IBERIA, S.L. | CASC
9996 | 1072325 | LLIT CLINIC ELECTRIC | HILL ROM | HILL-ROM | AVANTGUARD | HRP000844511 | 2008-02-21 | 2009-02-21 | 2013-02-06 | HM07014 | OBSTETRICIA - HAB. 701 | 32UH0H3921 | AMI-HOSP. OBSTETRICIA - PL.7 | HILL-ROM IBERIA, S.L. | CASC
10015 | 1072328 | LLIT CLINIC ELECTRIC | HILL ROM | HILL-ROM | AVANTGUARD | HRP000844514 | 2008-02-21 | 2009-02-21 | 2013-02-06 | HM07010 | OBSTETRICIA - HAB. 705 | 32UH0H3921 | AMI-HOSP. OBSTETRICIA - PL.7 | HILL-ROM IBERIA, S.L. | CASC
AH011057591 | 1057591 | LLIT CLINIC ELECTRIC | PARDO | PARDO | SALDUBA | 1047 | 2007-01-18 | 2017-01-18 | 2013-01-31 | HM08003 | PEDIATRIA B - HAB.812 | 32UH0H3741 | AM-U HOSPITALITZACIO PL 8 | INDUSTRIAS HIDRAULICAS P | NREN
AH011044685 | 1044685 | LLIT CLINIC ELECTRIC | KOMPLET 03 | RESTA |  |  | 2005-03-11 | 2007-03-11 | 2013-01-31 | HM08004 | PEDIATRIA B - HAB. 811 | 32UH0H3741 | AM-U HOSPITALITZACIO PL 8 | INDUSTRIAS HIDRAULICAS P | CASC
AH011010608 | 1010608 | LLITERA D'EXPLORACIO |  | RESTA |  |  | 1990-01-02 | 2002-06-05 | 2013-01-30 | MISAC | NO TROBAT RECOMPTE MI | 32UH0H3871 | AMI-HOSP. GINECOLOGIA - PL.9 |  | NNID
AH011011101 | 1105955 | LLIT CLINIC AMB RODES | ASTABURUAGA | RESTA |  |  | 2002-01-01 | 2002-01-01 | 2013-01-30 | HIS0091 | CCEE 18 PAT.INFECC I IMMUNODEFICIENCIES | 32CEXC3CEX | CEX GRALS INFANTIL |  | NNID
AH011044689 | 1044689 | LLIT CLINIC ELECTRIC | KOMPLET 03 | RESTA |  |  | 2005-03-11 | 2007-03-11 | 2013-01-30 | MISAC | NO TROBAT RECOMPTE MI | 32UH0H3871 | AMI-HOSP. GINECOLOGIA - PL.9 | INDUSTRIAS HIDRAULICAS P | CASC
9652 | 1072227 | LLIT CLINIC ELECTRIC | HILL ROM | HILL-ROM | AVANTGUARD | HRP000844512 | 2008-02-21 | 2009-02-21 | 2013-01-30 | HM07004 | OBSTETRICIA - HAB. 707 | 32UH0H3921 | AMI-HOSP. OBSTETRICIA - PL.7 | HILL-ROM IBERIA, S.L. | CASC
9654 | 1072229 | LLIT CLINIC ELECTRIC | HILL ROM | HILL-ROM | AVANTGUARD | HRP000844568 | 2008-02-21 | 2009-02-21 | 2013-01-30 | HM07004 | OBSTETRICIA - HAB. 707 | 32UH0H3921 | AMI-HOSP. OBSTETRICIA - PL.7 | HILL-ROM IBERIA, S.L. | CASC
10003 | 1072326 | LLIT CLINIC ELECTRIC | HILL ROM | HILL-ROM | AVANTGUARD | HRP000844576 | 2008-02-21 | 2009-02-21 | 2013-01-30 | HM07003 | OBSTETRICIA - HAB. 708 | 32UH0H3921 | AMI-HOSP. OBSTETRICIA - PL.7 | HILL-ROM IBERIA, S.L. | CASC
33055 | 1076082 | LLIT CLINIC ELECTRIC | HILL ROM | HILL-ROM | AVANTGUARD |  | 2008-02-21 | 2009-02-21 | 2013-01-30 | HM07003 | OBSTETRICIA - HAB. 708 | 32UH0H3921 | AMI-HOSP. OBSTETRICIA - PL.7 | HILL-ROM IBERIA, S.L. | CASC
AH011057567 | 1057567 | LLIT CLINIC ELECTRIC | PARDO | PARDO | SALDUBA | 1007 | 2007-01-17 | 2017-01-17 | 2013-01-28 | HM08013 | PEDIATRIA B - HAB. 803 | 32UH0H3741 | AM-U HOSPITALITZACIO PL 8 | INDUSTRIAS HIDRAULICAS P | NREN
AH011010680 | 1010680 | LLIT CLINIC ELECTRIC | PARDO | PARDO |  |  | 2002-05-22 | 2002-05-22 | 2013-01-22 | MISAC | NO TROBAT RECOMPTE MI | 32UH0H3871 | AMI-HOSP. GINECOLOGIA - PL.9 |  | NNID
256747 | 1106100 | LLITERA EXPLORACIONS |  | RESTA |  |  |  |  | 2013-01-21 | MB | EDIFICI MICROBACTERIOLOGIA | 32LABLL017 | LABORATORI MANSO |  | NNID
AH011011423 | 1101267 | LLIT CLINIC ELECTRIC | PARDO | PARDO | 30497900 | 234 | 1998-05-21 | 2002-05-21 | 2012-12-27 | HM10009 | OBSTETRICIA - HAB.1007 | 32UH0H3901 | AMI-HOSP. OBSTETRICIA - PL.10 | INDUSTRIAS HIDRAULICAS P | NNID
AH011011437 | 1101262 | LLIT CLINIC ELECTRIC | PARDO | PARDO | 30497900 | 253 | 1999-05-21 | 2002-05-21 | 2012-12-27 | HM10011 | OBSTETRICIA - HAB.1005 | 32UH0H3901 | AMI-HOSP. OBSTETRICIA - PL.10 | INDUSTRIAS HIDRAULICAS P | NNID
AH011011446 | 1101274 | LLIT CLINIC ELECTRIC | PARDO | PARDO | 30497900 | 247 | 1999-05-21 | 2002-05-21 | 2012-12-27 | HM10010 | OBSTETRICIA - HAB.1006 | 32UH0H3901 | AMI-HOSP. OBSTETRICIA - PL.10 | INDUSTRIAS HIDRAULICAS P | NNID
AH011011447 | 1101275 | LLIT CLINIC ELECTRIC | PARDO | PARDO | 30497900 | 257 | 1999-05-21 | 2002-05-21 | 2012-12-27 | HM10010 | OBSTETRICIA - HAB.1006 | 32UH0H3901 | AMI-HOSP. OBSTETRICIA - PL.10 | INDUSTRIAS HIDRAULICAS P | NNID
AH011011477 | 1104306 | LLIT CLINIC ELECTRIC | PARDO | PARDO | 30497900 | 236 | 1999-05-21 | 2002-05-21 | 2012-12-27 | HM10006 | OBSTETRICIA - HAB.1008 | 32UH0H3901 | AMI-HOSP. OBSTETRICIA - PL.10 | INDUSTRIAS HIDRAULICAS P | NNID
AH011011478 | 1104308 | LLIT CLINIC ELECTRIC | PARDO | PARDO | 30497900 | 243 | 1999-05-21 | 2002-05-21 | 2012-12-27 | HM10006 | OBSTETRICIA - HAB.1008 | 32UH0H3901 | AMI-HOSP. OBSTETRICIA - PL.10 | INDUSTRIAS HIDRAULICAS P | NNID
AH011011499 | 1104315 | LLIT CLINIC ELECTRIC | PARDO | PARDO | 30497900 | 244 | 1999-05-21 | 2002-05-21 | 2012-12-27 | HM10004 | OBSTETRICIA - HAB.1010 | 32UH0H3901 | AMI-HOSP. OBSTETRICIA - PL.10 | INDUSTRIAS HIDRAULICAS P | NNID
AH011011557 | 1101272 | LLIT CLINIC ELECTRIC | PARDO | PARDO | 30497900 | 246 | 1999-05-22 | 2002-05-22 | 2012-12-27 | HM10012 | OBSTETRICIA - HAB.1004 | 32UH0H3901 | AMI-HOSP. OBSTETRICIA - PL.10 | INDUSTRIAS HIDRAULICAS P | NNID
432191 | 1100438 | LLIT CLINIC | PARDO | PARDO |  |  |  |  | 2012-12-24 | HM10013 | OBSTETRICIA - HAB.1003 | 32UH0H3901 | AMI-HOSP. OBSTETRICIA - PL.10 |  | NNID
AH011011488 | 1100435 | LLIT CLINIC ELECTRIC | PARDO | PARDO | 30497900 | 258 | 1999-05-21 | 2002-05-21 | 2012-12-24 | HM10001 | OBSTETRICIA - HAB.1013 | 32UH0H3901 | AMI-HOSP. OBSTETRICIA - PL.10 | INDUSTRIAS HIDRAULICAS P | NNID
AH011011489 | 1100436 | LLIT CLINIC ELECTRIC | PARDO | PARDO | 30497900 | 245 | 1999-05-21 | 2002-05-21 | 2012-12-24 | HM10014 | OBSTETRICIA - HAB.1002 | 32UH0H3901 | AMI-HOSP. OBSTETRICIA - PL.10 | INDUSTRIAS HIDRAULICAS P | NNID
AH011011490 | 1100437 | LLIT CLINIC ELECTRIC | PARDO | PARDO | 30497900 | 255 | 1999-05-21 | 2002-05-21 | 2012-12-24 | HM10014 | OBSTETRICIA - HAB.1002 | 32UH0H3901 | AMI-HOSP. OBSTETRICIA - PL.10 | INDUSTRIAS HIDRAULICAS P | NNID
AH011011500 | 1100439 | LLIT CLINIC ELECTRIC | PARDO | PARDO | 30497900 | 259 | 1999-05-21 | 2002-05-21 | 2012-12-24 | HM10013 | OBSTETRICIA - HAB.1003 | 32UH0H3901 | AMI-HOSP. OBSTETRICIA - PL.10 | INDUSTRIAS HIDRAULICAS P | NNID
AH011011518 | 1100440 | LLIT CLINIC ELECTRIC | PARDO | PARDO | 30497900 | 242 | 1999-05-21 | 2002-05-21 | 2012-12-24 | HM10002 | OBSTETRICIA - HAB.1012 | 32UH0H3901 | AMI-HOSP. OBSTETRICIA - PL.10 | INDUSTRIAS HIDRAULICAS P | NNID
AH011011519 | 1100441 | LLIT CLINIC ELECTRIC | PARDO | PARDO | 30497900 | 256 | 1999-05-21 | 2002-05-21 | 2012-12-24 | HM10002 | OBSTETRICIA - HAB.1012 | 32UH0H3901 | AMI-HOSP. OBSTETRICIA - PL.10 | INDUSTRIAS HIDRAULICAS P | NNID
AH011011548 | 1100434 | LLIT CLINIC ELECTRIC | PARDO | PARDO | 30497900 | 251 | 1999-05-22 | 2002-05-22 | 2012-12-24 | HM10001 | OBSTETRICIA - HAB.1013 | 32UH0H3901 | AMI-HOSP. OBSTETRICIA - PL.10 | INDUSTRIAS HIDRAULICAS P | NNID
AH011011530 | 1011530 | LLIT CLINIC ELECTRIC | PARDO | PARDO | 30497900 | 248 | 1999-05-22 | 2002-05-22 | 2012-12-19 | HM10025 | OBSTETRICIA - PASSADIS CIRCULAR | 32UH0H3901 | AMI-HOSP. OBSTETRICIA - PL.10 | INDUSTRIAS HIDRAULICAS P | NNID
AH011030632 | 1030632 | LLIT CLINIC ELECTRIC, AMB BARANES, PAL SERUM | KOMPLET | RESTA | 2000/90 | 90 | 2002-11-08 | 2004-01-02 | 2012-12-19 | HM10025 | OBSTETRICIA - PASSADIS CIRCULAR | 32UH0H3901 | AMI-HOSP. OBSTETRICIA - PL.10 | INDUSTRIAS HIDRAULICAS P | CASC
AH011017980 | 1017980 | LLIT ELECTRIC | PARDO | PARDO |  |  | 1995-01-01 | 2003-01-01 | 2012-12-18 | HM10003 | OBSTETRICIA - HAB.1011 | 32UH0H3901 | AMI-HOSP. OBSTETRICIA - PL.10 |  | NNID
AH011011547 | 1011547 | LLIT CLINIC ELECTRIC | PARDO | PARDO | 30497900 | 240 | 1999-05-22 | 2002-05-22 | 2012-12-13 | HM11008 | PEDIATRIA - CAP SECCIO NEUROPEDIATRIA | 32UH0H3741 | AM-U HOSPITALITZACIO PL 8 | INDUSTRIAS HIDRAULICAS P | NNID
AH011011126 | 1011126 | LLIT CLINIC AMB RODES | ASTABURUAGA | RESTA |  |  | 2002-01-01 | 2002-01-01 | 2012-12-05 | MISAC | NO TROBAT RECOMPTE MI | 32UH0H3871 | AMI-HOSP. GINECOLOGIA - PL.9 |  | NNID
AH011011146 | 1011146 | LLIT CLINIC AMB RODES | ASTABURUAGA | RESTA |  |  | 2002-01-01 | 2002-01-01 | 2012-12-05 | MISAC | NO TROBAT RECOMPTE MI | 32UH0H3871 | AMI-HOSP. GINECOLOGIA - PL.9 |  | NNID
AH011011148 | 1011148 | LLIT CLINIC AMB RODES | ASTABURUAGA | RESTA |  |  | 2002-01-01 | 2002-01-01 | 2012-12-05 | MISAC | NO TROBAT RECOMPTE MI | 32UH0H3871 | AMI-HOSP. GINECOLOGIA - PL.9 |  | NNID
AH011011180 | 1011180 | LLIT CLINIC AMB RODES | ASTABURUAGA | RESTA |  |  | 2002-01-01 | 2002-01-01 | 2012-12-05 | MISAC | NO TROBAT RECOMPTE MI | 32UH0H3871 | AMI-HOSP. GINECOLOGIA - PL.9 |  | NNID
AH011011203 | 1011203 | LLIT CLINIC AMB RODES | ASTABURUAGA | RESTA |  |  | 1985-05-14 | 2002-05-14 | 2012-12-05 | MISAC | NO TROBAT RECOMPTE MI | 32UH0H3871 | AMI-HOSP. GINECOLOGIA - PL.9 |  | NNID
AH011057666 | 1057666 | LLIT CLINIC ELECTRIC | PARDO | PARDO | SALDUBA | 101 | 2007-01-23 | 2017-01-23 | 2012-12-05 | MISAC | NO TROBAT RECOMPTE MI | 32UH0H3871 | AMI-HOSP. GINECOLOGIA - PL.9 | INDUSTRIAS HIDRAULICAS P | NREN
AH0128137 | 28137 | LLITERA EXPLORACIO |  | RESTA |  |  | 1982-01-01 | 1983-01-01 | 2012-12-03 | GA06039 | H.DIA HEMATOL. - DESPATX MEDIC | 32MIFZ1IFC | AGE-S.MALALT.INFECCIOSES |  | CINV
AH0123491 | 23491 | LLITERA EXPLORACIO |  | RESTA |  |  | 1991-01-01 | 1992-01-01 | 2012-11-26 | GA02013 | WIDER - SALA CONTROL PHENO | 32CARZ1CAR | AGE-S.CARDIOLOGIA |  | CINV
AH011011123 | 1011123 | LLIT CLINIC AMB RODES | ASTABURUAGA | RESTA |  |  | 2002-01-01 | 2002-01-01 | 2012-10-05 | MISAC | NO TROBAT RECOMPTE MI | 32UH0H3871 | AMI-HOSP. GINECOLOGIA - PL.9 |  | NNID
AH011011248 | 1011248 | LLIT CLINIC AMB RODES | ASTABURUAGA | RESTA |  |  | 1985-05-14 | 2002-05-14 | 2012-10-05 | MISAC | NO TROBAT RECOMPTE MI | 32UH0H3871 | AMI-HOSP. GINECOLOGIA - PL.9 |  | NNID
AH011011350 | 1011350 | LLITERA MOBIL DE TRANSPORT D`AL$ADA FIXA |  | RESTA |  |  | 1998-05-17 | 2002-05-17 | 2012-10-05 | MISAC | NO TROBAT RECOMPTE MI | 32UH0H3871 | AMI-HOSP. GINECOLOGIA - PL.9 |  | NNID
AH011011389 | 1011389 | LLITERA D`EXPLORACIO GINECOLOGICA |  | RESTA |  |  | 1985-01-01 | 2002-05-16 | 2012-10-05 | MISAC | NO TROBAT RECOMPTE MI | 32UH0H3871 | AMI-HOSP. GINECOLOGIA - PL.9 |  | NNID
AH011053176 | 1053176 | LLIT ELECTRIC | PARDO | PARDO | SALDUBA |  | 2005-07-11 | 2007-07-11 | 2012-10-05 | MISAC | NO TROBAT RECOMPTE MI | 32UH0H3871 | AMI-HOSP. GINECOLOGIA - PL.9 | INDUSTRIAS HIDRAULICAS P | CINV
AH011011234 | 1011234 | LLIT CLINIC AMB RODES | ASTABURUAGA | RESTA |  |  | 1985-05-14 | 2002-05-14 | 2012-10-04 | MISAC | NO TROBAT RECOMPTE MI | 32UH0H3871 | AMI-HOSP. GINECOLOGIA - PL.9 |  | NNID
AH011011235 | 1011235 | LLIT CLINIC AMB RODES | ASTABURUAGA | RESTA |  |  | 1985-05-14 | 2002-05-14 | 2012-10-04 | MISAC | NO TROBAT RECOMPTE MI | 32UH0H3871 | AMI-HOSP. GINECOLOGIA - PL.9 |  | NNID
105 | 1057098 | LLIT CLINIC ELECTRIC | PARDO | PARDO | SALDUBA | 557 | 2007-06-18 | 2017-06-18 | 2012-09-28 | GQ02001 | ONCO H.DIA SALA 241 | 32HDDY1DHO | AGE-H.DIA ONCOLOGIA | INDUSTRIAS HIDRAULICAS P | NREN
106 | 1057099 | LLIT CLINIC ELECTRIC | PARDO | PARDO | SALDUBA | 737 | 2007-06-18 | 2017-06-18 | 2012-09-28 | GQ02001 | ONCO H.DIA SALA 241 | 32HDDY1DHO | AGE-H.DIA ONCOLOGIA | INDUSTRIAS HIDRAULICAS P | NREN
248312 | 1104196 | LLITERA TRANSPORT MALALT |  | RESTA |  |  |  |  | 2012-09-28 | GES1023 | RADIOTERAPIA - THERATRON | 32RADZ1RAT | AGE-RADIOTERAPIA |  | NNID
AH011056964 | 1056964 | LLIT CLINIC ELECTRIC | PARDO | PARDO | SALDUBA | 682 | 2007-02-02 | 2017-02-02 | 2012-09-28 | GQ02002 | ONCO H.DIA SALA 243 | 32HDDY1DHO | AGE-H.DIA ONCOLOGIA | INDUSTRIAS HIDRAULICAS P | NREN
AH011056965 | 1056965 | LLIT CLINIC ELECTRIC | PARDO | PARDO | SALDUBA | 685 | 2007-02-02 | 2017-02-02 | 2012-09-28 | GQ02002 | ONCO H.DIA SALA 243 | 32HDDY1DHO | AGE-H.DIA ONCOLOGIA | INDUSTRIAS HIDRAULICAS P | NREN
AH0127228 | 27228 | LLITERA D'EXPLORACIO COLOR BLANC |  | RESTA |  |  | 1976-01-01 | 1977-01-01 | 2012-09-28 | GQ02006 | ONCO H.DIA SALA 247 | 32HDDY1DHO | AGE-H.DIA ONCOLOGIA |  | CINV
AH0128020 | 28020 | LLITERA EXPLORACIO |  | RESTA |  |  | 1980-01-01 | 1981-01-01 | 2012-08-28 | GA03030 | CCEE 29 OFTALMOLOGIA | 32NRLC1CNL | AGE-CE NEUROLOGIA |  | CINV
AH011000675 | 1000675 | LLITERA EXPLORACIO 2-C 180X60 |  | RESTA | R-815 |  | 2001-02-12 | 2001-02-12 | 2012-08-10 | GA03038 | CCEE 22 CIRURGIA VASCULAR | 32ACVC1CCV | AGE-CE CIR.VASCULAR | J.HERRERA, SA | CINV
AH011000676 | 1000676 | LLITERA EXPLORACIO 2-C 180X60 |  | RESTA | R-815 |  | 2001-02-12 | 2001-02-12 | 2012-08-09 | GA03047 | CCEE 16 CIRURGIA VASCULAR | 32ACVC1CCV | AGE-CE CIR.VASCULAR | J.HERRERA, SA | CINV
AH0128070 | 28070 | LLITERA EXPLORACIO |  | RESTA |  |  | 1992-01-01 | 1993-01-01 | 2012-08-08 | GA03032 | CCEE 27 OFTALMOLOGIA | 32NRLC1CNL | AGE-CE NEUROLOGIA |  | CINV
AH011037346 | 1037346 | LLITERA HIDRAULICA TRANSPORTABLE + MATALAS | ARFER | RESTA |  |  | 2004-02-16 | 2006-02-16 | 2012-08-08 | GA03033 | CCEE OFTALMOLOGIA | 32NRLC1CNL | AGE-CE NEUROLOGIA | ARFER SUMINISTROS, SL | CINV
69036 | 1078771 | Llitera expl. 2c a/AV elèctric 70x180cm |  | RESTA |  |  | 2009-05-15 | 2010-05-15 | 2012-08-03 | GA03035 | CCEE 25 IMFERMERIA / GABINET INTRAVITREO | 32OFTC1COF | AGE-CE OFTALMOLOGIA | COMERCIAL CONTEL SA | CINV
AH011054395 | 1100610 | LLITERA TRANSPORT MALALT |  | RESTA |  |  | 1990-01-01 | 1992-01-01 | 2012-08-01 | GU01027 | URG - BOX UA16 | 32URGU1URG | AGE-SERV. URGENCIES |  | NNID
AH01292957 | 1100612 | LLITERA PER A MALALT | MANI | RESTA | C-20 |  | 1988-12-31 | 1989-12-31 | 2012-08-01 | GU01027 | URG - BOX UA16 | 32URGU1URG | AGE-SERV. URGENCIES | A58660085 MEDICAL MANI,SA | CINV
AH01292980 | 1100608 | LLITERA PER A MALALT | MANI | RESTA | C-20 |  | 1988-12-31 | 1989-12-31 | 2012-08-01 | GU01027 | URG - BOX UA16 | 32URGU1URG | AGE-SERV. URGENCIES | A58660085 MEDICAL MANI,SA | CINV
AH011063789 | 1100604 | LLITERA AMB RODES | HILL ROM | HILL-ROM | TRANSTAR | H237AN9628 | 2006-10-05 | 2016-10-05 | 2012-07-31 | GU01021 | URG - BOX UA21 | 32URGU1URG | AGE-SERV. URGENCIES | HILL-ROM IBERIA, S.L. | NREN
AH011051742 | 1100230 | LLITERA EXPLORACIO |  | RESTA |  |  | 2005-12-05 | 2006-12-05 | 2012-07-27 | GA00025 | RADIODIAG.- SECRETARIA CAP SERVEI | 32DPIZ1RX1 | AGE-S.RADIODIAGNOSTIC | BASFER DIVISION SANITARI | CINV
2791 | 1072071 | LLITERA EXPLORACIO RADIOLOGIA (*1072069) | SUINSA | RESTA | FLEXI-DT | 7231323 | 2007-12-13 | 2017-12-13 | 2012-07-19 | GA00007 | RADIODIAG.- CONTROL SALA 2 | 32DPIZ1RX1 | AGE-S.RADIODIAGNOSTIC | GE HEALTHCARE CLINICAL S | NREN
131423 | 1091857 | Llitera expl. 2c a/AV elèctric 70x180cm |  | RESTA |  |  | 2010-09-17 | 2011-09-17 | 2012-07-19 | GA00023 | RADIODIAG.- MAGATZEM 2 | 32DPIZ1RX1 | AGE-S.RADIODIAGNOSTIC | BASFER DIVISION SANITARI | CINV
AH011051734 | 1051734 | LLITERA PER RADIOLOGIA |  | RESTA |  |  | 2005-12-01 | 2006-12-01 | 2012-07-19 | GA00 | PLANTA BAIXA EDIFICI ANNEX (RX) | 32DPIZ1RX1 | AGE-S.RADIODIAGNOSTIC | ARJOHUNTLEIGH IBERICA SL | CINV
AH011052527 | 1052527 | LLIT CLINIC ELECTRIC AMB ACCESORIS | SCANDINAVIAN | RESTA | SCANDINAVIAN |  | 1999-01-01 | 2001-01-01 | 2012-07-17 | GQ01015 | URG. BOX 3 QUIRURGIC | 32URGU1URG | AGE-SERV. URGENCIES |  | NNID
AH011056881 | 1056881 | LLIT CLINIC ELECTRIC | PARDO | PARDO | SALDUBA | 416 | 2007-01-31 | 2017-01-31 | 2012-07-17 | GQ01017 | URG. BOX 6 ONCOLOGIA | 32URGU1URG | AGE-SERV. URGENCIES | INDUSTRIAS HIDRAULICAS P | NREN
AH011056932 | 1056932 | LLIT CLINIC ELECTRIC | PARDO | PARDO | SALDUBA | 558 | 2007-02-01 | 2017-02-01 | 2012-07-17 | GQ01016 | URG. BOX 4 QUIRURGIC | 32URGU1URG | AGE-SERV. URGENCIES | INDUSTRIAS HIDRAULICAS P | NREN
AH011051635 | 1051635 | LLITERA EXPLORACIO 2 COSSOS |  | RESTA |  |  | 2005-11-23 | 2006-11-23 | 2012-07-17 | GA00013 | RADIODIAG.- SALA COORDINACIÓ RAIGS | 32DPIZ1RX1 | AGE-S.RADIODIAGNOSTIC | BASFER DIVISION SANITARI | CINV
AH011047203 | 1047203 | LLIT CLINIC | SCANDINAVIAN MOBIL | RESTA | SERIE 38 |  | 1993-12-01 | 1994-12-01 | 2012-07-17 | GQ01018 | URG. BOX 5 ONCOLOGIA | 32URGU1URG | AGE-SERV. URGENCIES | MEDICAL EUROPA | CASC
AH011047216 | 1047216 | LLIT CLINIC | SCANDINAVIAN MOBIL | RESTA | SERIE 38 |  | 1993-12-01 | 1994-12-01 | 2012-07-17 | GQ01013 | URG. BOX 1 QUIRURGIC | 32URGU1URG | AGE-SERV. URGENCIES | MEDICAL IBERICA, SA | CASC
AH011019261 | 1019261 | LLIT CLINIC ELECTRIC | HILL ROM | HILL-ROM | REF. LI150B0 3 |  | 2002-11-04 | 2003-11-04 | 2012-07-17 | GQ01016 | URG. BOX 4 QUIRURGIC | 32URGU1URG | AGE-SERV. URGENCIES | HILL-ROM IBERIA, S.L. | CASC
AH011033927 | 1033927 | LLIT CLINIC ELECTRIC AMB ACCESORIS | MATIFAS | RESTA | 718H |  | 2004-06-28 | 2006-06-28 | 2012-07-17 | GQ01015 | URG. BOX 3 QUIRURGIC | 32URGU1URG | AGE-SERV. URGENCIES | ARFER SUMINISTROS, SL | CASC
AH011037339 | 1037339 | LLITERA HIDRAULICA TRANSPORTABLE + MATALAS | ARFER | RESTA |  |  | 2004-02-16 | 2006-02-16 | 2012-07-17 | GU01019 | URG - BOX UA19 | 32URGU1URG | AGE-SERV. URGENCIES | ARFER SUMINISTROS, SL | CINV
9306 | 1072274 | Llitera amb rodes (Dev. matalassos) | HILL ROM | HILL-ROM | TRANSTAR | J025AN4475 | 2008-04-01 | 2017-01-01 | 2012-07-16 | GQ01001 | URG. PARKING LLITERES | 32URGU1URG | AGE-SERV. URGENCIES | HILL-ROM IBERIA, S.L. | NREN
AH011054422 | 1054422 | LLITERA D'EXPLORACIO |  | RESTA |  |  | 1990-01-01 | 1992-01-01 | 2012-07-16 | GQ01031 | URG. UD46 CONSULTA 1 ORL | 32URGU1URG | AGE-SERV. URGENCIES |  | NNID
89066 | 1080938 | Llitera urgències a/ AV i MT | HILL ROM | HILL-ROM | TRANSTAR | K216AQ8593 | 2010-01-19 | 2011-01-19 | 2012-07-16 | GQ01022 | URG. BOX 1 ONCOLOGIA | 32URGU1URG | AGE-SERV. URGENCIES | HILL-ROM IBERIA, S.L. | CINV
AH011063791 | 1100522 | LLITERA AMB RODES | HILL ROM | HILL-ROM | TRANSTAR | H237AN9631 | 2006-10-05 | 2016-10-05 | 2012-07-13 | GU01026 | URG - BOX UA17 | 32URGU1URG | AGE-SERV. URGENCIES | HILL-ROM IBERIA, S.L. | NREN
131972 | 1089912 | Llitera mòbil transport fixa | HILL ROM | HILL-ROM |  |  | 2010-08-27 | 2011-08-27 | 2012-07-13 | GQ01005 | URG. CURES INF. OFT-ORL | 32URGU1URG | AGE-SERV. URGENCIES | HILL-ROM IBERIA, S.L. | CINV
AH011052516 | 1052516 | LLIT CLINIC ELECTRIC AMB ACCESORIS | ESCANDINAVIAN | RESTA | ESCANDINAVIAN |  | 1999-01-01 | 2001-01-01 | 2012-07-09 | GP01027 | URG. OBSERVACIO MAGATZEM BOMBES | 32URGU1URG | AGE-SERV. URGENCIES |  | NNID
AH011056852 | 1056852 | LLIT CLINIC ELECTRIC | PARDO | PARDO | SALDUBA | 373 | 2007-01-30 | 2017-01-30 | 2012-07-09 | GP01022 | URG. OBSERVACIO ( HAB. 110 | 32URGU1URG | AGE-SERV. URGENCIES | INDUSTRIAS HIDRAULICAS P | NREN
AH011056915 | 1056915 | LLIT CLINIC ELECTRIC | PARDO | PARDO | SALDUBA | 407 | 2007-02-01 | 2017-02-01 | 2012-07-09 | GP01021 | URG. OBSERVACIO (HAB. 108) | 32URGU1URG | AGE-SERV. URGENCIES | INDUSTRIAS HIDRAULICAS P | NREN
AH011056951 | 1056951 | LLIT CLINIC ELECTRIC | PARDO | PARDO | SALDUBA | 683 | 2007-02-02 | 2017-02-02 | 2012-07-09 | GU01018 | URG - BOX UA18 | 32URGU1URG | AGE-SERV. URGENCIES | INDUSTRIAS HIDRAULICAS P | NREN
AH0127681 | 1104098 | LLITERA EXPLORACIO |  | RESTA |  |  | 1980-01-01 | 1981-01-01 | 2012-07-05 | GD02014 | CARDIOLOGIA - C 34 CARDIOPAT. FAMILIARS | 32CARZ1CAR | AGE-S.CARDIOLOGIA |  | CINV
AH011056851 | 1056851 | LLIT CLINIC ELECTRIC | PARDO | PARDO | SALDUBA | 330 | 2007-01-30 | 2017-01-30 | 2012-07-03 | GP01028 | URG. OBSERVACIO (HAB. 106) | 32URGU1URG | AGE-SERV. URGENCIES | INDUSTRIAS HIDRAULICAS P | NREN
AH011057097 | 1057097 | LLIT CLINIC ELECTRIC | PARDO | PARDO | SALDUBA | 739 | 2007-03-30 | 2017-05-24 | 2012-07-03 | GP01028 | URG. OBSERVACIO (HAB. 106) | 32URGU1URG | AGE-SERV. URGENCIES | INDUSTRIAS HIDRAULICAS P | NREN
AH0127554 | 27554 | LLITERA EXPLORACIO |  | RESTA |  |  | 1980-01-01 | 1981-01-01 | 2012-07-03 | GO02007 | CARDIOLOGIA - SALA TREBALL U. EPILÈPSIA | 32CARG1HOL | AGE-G.HOLTER |  | CINV
AH011056954 | 1056954 | LLIT CLINIC ELECTRIC | PARDO | PARDO | SALDUBA | 625 | 2007-02-02 | 2017-02-02 | 2012-07-02 | GP01029 | URG. OBSERVACIO ( HAB. 104) | 32URGU1URG | AGE-SERV. URGENCIES | INDUSTRIAS HIDRAULICAS P | NREN
AH011056972 | 1056972 | LLIT CLINIC ELECTRIC | PARDO | PARDO | SALDUBA | 670 | 2007-02-06 | 2017-02-06 | 2012-06-29 | GD02008 | CARDIOLOGIA - SALA 46 ECO. TRANSESOFÀGIC | 32CARZ1CAR | AGE-S.CARDIOLOGIA | INDUSTRIAS HIDRAULICAS P | NREN
AH011056979 | 1056979 | LLIT CLINIC ELECTRIC | PARDO | PARDO | SALDUBA | 336 | 2007-02-06 | 2017-02-06 | 2012-06-29 | GD02008 | CARDIOLOGIA - SALA 46 ECO. TRANSESOFÀGIC | 32CARZ1CAR | AGE-S.CARDIOLOGIA | INDUSTRIAS HIDRAULICAS P | NREN
AH011057002 | 1057002 | LLIT CLINIC ELECTRIC | PARDO | PARDO | SALDUBA | 580 | 2007-02-07 | 2017-02-07 | 2012-06-29 | GD02008 | CARDIOLOGIA - SALA 46 ECO. TRANSESOFÀGIC | 32CARZ1CAR | AGE-S.CARDIOLOGIA | INDUSTRIAS HIDRAULICAS P | NREN
AH011057026 | 1057026 | LLIT CLINIC ELECTRIC | PARDO | PARDO | SALDUBA | 569 | 2007-02-08 | 2017-02-08 | 2012-06-29 | GD02008 | CARDIOLOGIA - SALA 46 ECO. TRANSESOFÀGIC | 32CARZ1CAR | AGE-S.CARDIOLOGIA | INDUSTRIAS HIDRAULICAS P | NREN
AH0128111 | 28111 | LLITERA EXPLORACIO |  | RESTA |  |  | 1982-01-01 | 1983-01-01 | 2012-06-29 | GD02013 | CARDIOLOGIA - C 36 CARDIOPAT. FAMILIARS | 32CARZ1CAR | AGE-S.CARDIOLOGIA |  | CINV
AH011057493 | 1057493 | LLIT CLINIC ELECTRIC | PARDO | PARDO | SALDUBA | 9228 | 2007-01-16 | 2017-01-16 | 2012-06-28 | GP01016 | URG. OBSERVACIO (HAB. 114) | 32URGU1URG | AGE-SERV. URGENCIES | INDUSTRIAS HIDRAULICAS P | NREN
AH011054504 | 1054504 | LLITERA |  | RESTA |  |  | 1995-01-01 | 1997-01-01 | 2012-06-21 | GS01008 | URGENCIES PSIQUIATRIA BOX 1 | 32URGU1URP | AGE-URGÈNCIES PSIQUIATRIA |  | NNID
AH011037340 | 1037340 | LLITERA HIDRAULICA TRANSPORTABLE + MATALAS | ARFER | RESTA |  |  | 2004-02-16 | 2006-02-16 | 2012-06-21 | GS010081 | URGENCIES PSIQUIATRIA BOX 2 | 32URGU1URP | AGE-URGÈNCIES PSIQUIATRIA | ARFER SUMINISTROS, SL | CINV
AH011037347 | 1037347 | LLITERA HIDRAULICA TRANSPORTABLE + MATALAS | ARFER | RESTA |  |  | 2004-02-16 | 2006-02-16 | 2012-06-21 | GS010082 | URGENCIES PSIQUIATRIA BOX 3 | 32URGU1URP | AGE-URGÈNCIES PSIQUIATRIA | ARFER SUMINISTROS, SL | CINV
AH011037349 | 1037349 | LLITERA HIDRAULICA TRANSPORTABLE + MATALAS | ARFER | RESTA |  |  | 2004-02-16 | 2006-02-16 | 2012-06-21 | GS010083 | URGENCIES PSIQUIATRIA BOX 4 | 32URGU1URP | AGE-URGÈNCIES PSIQUIATRIA | ARFER SUMINISTROS, SL | CINV
AH011037358 | 1037358 | LLITERA HIDRAULICA TRANSPORTABLE + MATALAS | ARFER | RESTA |  |  | 2004-02-16 | 2006-02-16 | 2012-06-21 | GS010083 | URGENCIES PSIQUIATRIA BOX 4 | 32URGU1URP | AGE-URGÈNCIES PSIQUIATRIA | ARFER SUMINISTROS, SL | CINV
AH011037341 | 1037341 | LLITERA HIDRAULICA TRANSPORTABLE + MATALAS | ARFER | RESTA |  |  | 2004-02-16 | 2006-02-16 | 2012-06-18 | GS01004 | URG. OBSERVACIO (HAB. 105) | 32UH0H11SE | AGE-PLANTA 1A SENARS | ARFER SUMINISTROS, SL | CINV
AH011052589 | 1052589 | LLITERA DE TRANSPORT | MEDIMARK | RESTA | PROMOTAL |  | 2005-02-15 | 2007-02-15 | 2012-06-18 | GS01018 | URG. OBSERVACIO (HAB. 115) | 32UH0H11SE | AGE-PLANTA 1A SENARS | ARFER SUMINISTROS, SL | CINV
68666 | 1077096 | Llitera trànsfer completa (carro/plataf) | ARFER | RESTA | ARMEO |  | 2009-04-30 | 2010-04-30 | 2012-06-14 | GA02 | PLANTA 2a ANNEX - UNITAT ENDOSCOPIA DIG | 32GASG1EDD | AGE-GAB.ENDOSCOP.DIGESTIVA | ARFER SUMINISTROS, SL | CINV
AH011057031 | 1057031 | LLIT CLINIC ELECTRIC | PARDO | PARDO | SALDUBA | 730 | 2007-02-08 | 2017-02-08 | 2012-06-08 | GO01023 | AREA 24 H. HABITACIO 130 | 32URGU1HDU | AGE-AREA DE 24 HORES | INDUSTRIAS HIDRAULICAS P | NREN
AH011056919 | 1056919 | LLIT CLINIC ELECTRIC | PARDO | PARDO | SALDUBA | 78 | 2007-02-01 | 2017-02-01 | 2012-06-05 | GO01013 | AREA 24 H. HABITACIO 138 | 32URGU1HDU | AGE-AREA DE 24 HORES | INDUSTRIAS HIDRAULICAS P | NREN
AH0137398 | 1102883 | LLITERA EXPLORACIO 2 COSSOS | HIDEMAR | RESTA | H-03 |  | 1998-02-17 | 1999-02-17 | 2012-06-01 | GC08014 | P.F.DIGESTIVES - SALA PROVES 2 | 32GASG1PFD | AGE-G.PROV.FUNC.DIGESTIU | EL CORTE INGLES SA | CASC
AH011000670 | 1000670 | LLITERA EXPLORACIO 2-C 180X60 |  | RESTA | R-815 |  | 2001-02-12 | 2001-02-12 | 2012-05-30 | GA01008 | CCEE ORL CONSULTA N.10 | 32ORLC1COT | AGE-CE ORL | J.HERRERA, SA | CINV
AH011029037 | 1029037 | LLITERA D'EXPLORACIO |  | RESTA |  | 170203-0001 | 2003-02-17 | 2004-02-17 | 2012-05-29 | GA01016 | CCEE ORL CONSULTA N.2 | 32ORLC1COT | AGE-CE ORL | J.HERRERA, SA | CINV
AH011051155 | 1051155 | LLITERA D'EXPLORACIO | J HERRERA | RESTA | 90450031 | S-150205-0010 | 2005-02-15 | 2007-02-15 | 2012-05-29 | GA01009 | CCEE ORL CONSULTA N.9 | 32ORLC1COT | AGE-CE ORL | J.HERRERA, SA | CINV
AH011056989 | 1056989 | LLIT CLINIC ELECTRIC | PARDO | PARDO | SALDUBA | 60 | 2007-02-06 | 2017-02-06 | 2012-05-21 | GC000051 |  | 32DINA1DIN | DI AGE-Hospitalització | INDUSTRIAS HIDRAULICAS P | NREN
AH011033877 | 1033877 | LLIT CLINIC ELECTRIC AMB ACCESORIS | MATIFAS | RESTA | 718H |  | 2004-06-28 | 2006-06-28 | 2012-05-18 | GA05011 | SEMICRITICS HAB. 12 | 32MIVH15AP | AGE-PLANTA 5A. P. ANNEX | ARFER SUMINISTROS, SL | CASC
9579 | 1072281 | LLIT CLINIC ELECTRIC | HILL ROM | HILL-ROM | SPO2RT | J021AM5653 | 2008-04-01 | 2017-01-01 | 2012-05-17 | GA05040 | SEMICRITICS HAB. 7 | 32MIVH15AP | AGE-PLANTA 5A. P. ANNEX | HILL-ROM IBERIA, S.L. | NREN
AH011063637 | 1063637 | LLIT CLINIC ELECTRIC UCI | HILL ROM | HILL-ROM | TOTALCARE DUO 2 | 06BB0322 | 2006-09-06 | 2016-09-06 | 2012-05-16 | GA05006 | SEMICRITICS HAB. 2 | 32MIVH15AP | AGE-PLANTA 5A. P. ANNEX | HILL-ROM IBERIA, S.L. | NREN
AH011057053 | 1057053 | LLIT CLINIC ELECTRIC | HILL ROM | HILL-ROM | SPO2RT | H061AM3768 | 2006-10-04 | 2016-10-04 | 2012-05-15 | GA05041 | SEMICRITICS HAB. 5 | 32MIVH15AP | AGE-PLANTA 5A. P. ANNEX | HILL-ROM IBERIA, S.L. | NREN
76382 | 1080942 | LLIT CLINIC ELECTRIC UCI | HILL ROM | HILL-ROM | T6226 | 09BB0235 | 2009-10-22 | 2010-10-22 | 2012-05-14 | GA05038 | SEMICRITICS HAB. 11 | 32MIVH15AP | AGE-PLANTA 5A. P. ANNEX | J.TOURON,S.A. | CINV
AH0134718 | 34718 | LLIT CLINIC ELECTRIC + INCORPORADOR | MEDISA | MEDISA | ECHONG |  | 1996-07-18 | 1997-07-18 | 2012-05-11 | GC08015 | P.F.DIGESTIVES - SALA PROVES 1 | 32GASG1PFD | AGE-G.PROV.FUNC.DIGESTIU | MEDICAL IBERICA, SA | CASC
AH0135096 | 35096 | LLIT CLINIC ELECTRIC AMB ACCESSORIS | CLINIC CONFORT | RESTA | SERIE 38 |  | 1996-06-07 | 1997-06-07 | 2012-05-10 | GC08013 | P.F.DIGESTIVES - SALA PROVES 3 | 32GASG1PFD | AGE-G.PROV.FUNC.DIGESTIU | EL CORTE INGLES SA | CASC
AH0135100 | 35100 | LLIT CLINIC ELECTRIC AMB ACCESSORIS | CLINIC CONFORT | RESTA | SERIE 38 |  | 1996-06-07 | 1997-06-07 | 2012-05-10 | GC08013 | P.F.DIGESTIVES - SALA PROVES 3 | 32GASG1PFD | AGE-G.PROV.FUNC.DIGESTIU | EL CORTE INGLES SA | CASC
AH011052641 | 1098965 | LLIT CLINIC | FLEX | RESTA |  |  | 1995-01-01 | 1997-01-01 | 2012-05-08 | GP04015 | AT. POSTQUIRÚRGICA - HAB. 422 | 32UH0H14PA | AGE-PLANTA 4A PARELLS |  | NNID
AH011063639 | 1063639 | LLIT CLINIC ELECTRIC UCI | HILL ROM | HILL-ROM | TOTALCARE DUO 2 | 06BB0323 | 2006-09-06 | 2016-09-06 | 2012-05-07 | GA04 | PLANTA 4a ANNEX - REA | 32MIVH13AC | AGE-PLANTA 3A. CENTRE | HILL-ROM IBERIA, S.L. | NREN
AH011063661 | 1063661 | LLIT CLINIC ELECTRIC UCI | HILL ROM | HILL-ROM | TOTALCARE DUO 2 | 06BB0334 | 2006-09-08 | 2016-09-08 | 2012-05-07 | GA04 | PLANTA 4a ANNEX - REA | 32MIVH13AC | AGE-PLANTA 3A. CENTRE | HILL-ROM IBERIA, S.L. | NREN
76375 | 1080941 | LLIT CLINIC ELECTRIC UCI | HILL ROM | HILL-ROM | T6226 | 09BB0237 | 2009-10-22 | 2010-10-22 | 2012-05-04 | GA04 | PLANTA 4a ANNEX - REA | 32MIVH13AC | AGE-PLANTA 3A. CENTRE | J.TOURON,S.A. | CINV
AH0139164 | 39164 | LLITERA DE TRANSPORT | ROSEWOOD | RESTA | REF.20450 |  | 1999-11-02 | 2001-01-02 | 2012-04-24 | GC06007 | UTAH - VESTUARI FAMILIARS | 32QUIQ1BQ6 | AGE-B.QUIRURGIC 6A | ARFER SUMINISTROS, SL | NNID
AH011052575 | 1052575 | LLITERA AMB BARANES | MEDIMARK | RESTA | PROMOTAL |  | 2005-02-16 | 2007-02-16 | 2012-04-24 | GC06008 | UTAH - SALA PREPARACIÓ MEDICACIÓ | 32QUIQ1BQ6 | AGE-B.QUIRURGIC 6A | ARFER SUMINISTROS, SL | CINV
16845 | 1076504 | Llitera urgències radiotr. a/AV i MTiAT | MIDMARK | RESTA | 23245-10 | 080503310-212650 | 2007-12-31 | 2008-12-31 | 2012-04-17 | GC08008 | P.F.DIGESTIVES - SALA PROVES RX | 32GASG1PFD | AGE-G.PROV.FUNC.DIGESTIU | ARFER SUMINISTROS, SL | CINV
AH011019345 | 1102793 | LLITERA DE REANIMACIO D'AL$ADA VARIA | CHIAPPA | RESTA |  |  | 2002-11-04 | 2003-11-04 | 2012-04-11 | GC07006 | PNEUMO - SALA D'ESPERA | 32QUIQ1BQ7 | AGE-B.QUIRURGIC 7A | BASFER DIVISION SANITARI | CASC
AH011019209 | 1019209 | LLITERA DE REANIMACIO D'AL$ADA VARIA | CHIAPPA | RESTA |  |  | 2002-11-04 | 2003-11-04 | 2012-03-26 | GC07005 | PNEUMO - CONSULTA 4 | 32QUIQ1BQ7 | AGE-B.QUIRURGIC 7A | BASFER DIVISION SANITARI | CASC
AH011047223 | 1047223 | LLIT CLINIC | SCANDINAVIAN MOBIL | RESTA | SERIE 38 |  | 1993-12-01 | 1994-12-01 | 2012-03-19 | GP05021 | DIGESTIU/GASTROENT. - HAB. 512 | 32UH0H15PA | AGE-PLANTA 5A PARELLS | MEDICAL IBERICA, SA | CASC
208684 | 287808 | LLIT CLINIC ELECTRIC | EC-HONG | RESTA |  | ---- | 1992-12-18 | 1993-12-18 | 2012-03-12 | GP04020 | AT. POSTQUIRÚRGICA - HAB. 410 | 32UH0H14PA | AGE-PLANTA 4A PARELLS | MEDISA | CASC
208686 | 287820 | LLIT CLINIC ELECTRIC AMB ACCESSORIS | EC-HONG | RESTA |  |  | 1992-12-18 | 1993-12-18 | 2012-03-12 | GP04015 | AT. POSTQUIRÚRGICA - HAB. 422 | 32UH0H14PA | AGE-PLANTA 4A PARELLS | MEDISA | CASC
AH011052655 | 1052655 | LLITERA D'EXPLORACIO | BASFER | RESTA |  |  | 2005-05-17 | 2007-05-17 | 2012-03-08 | GB04 | B.QUIRÚRGIC 4P QUIRÒFANS DE L'1 AL 19 | 32QUIQ1BQ8 | AGE-B.QUIRURGIC 8A ANNEX | BASFER DIVISION SANITARI | CINV
AH011056832 | 1056832 | LLIT CLINIC ELECTRIC | PARDO | PARDO | SALDUBA | 550 | 2007-01-25 | 2017-01-25 | 2012-02-17 | GS05 | PL 5a SENARS HOSP. DIGESTIU/HEPATOLOGIA | 32UH0H15SE | AGE-PLANTA 5A SENARS | INDUSTRIAS HIDRAULICAS P | NREN
AH011056880 | 1056880 | LLIT CLINIC ELECTRIC | PARDO | PARDO | SALDUBA | 391 | 2007-01-31 | 2017-01-31 | 2012-02-17 | GS05 | PL 5a SENARS HOSP. DIGESTIU/HEPATOLOGIA | 32UH0H15SE | AGE-PLANTA 5A SENARS | INDUSTRIAS HIDRAULICAS P | NREN
9677 | 1072234 | LLIT CLINIC ELECTRIC | HILL ROM | HILL-ROM | AVANTGUARD | HRP000844569 | 2008-02-21 | 2009-02-21 | 2012-02-06 | HM07002 | OBSTETRICIA - HAB. 709 | 32UH0H3921 | AMI-HOSP. OBSTETRICIA - PL.7 | HILL-ROM IBERIA, S.L. | CASC
AH011056987 | 1056987 | LLIT CLINIC ELECTRIC | PARDO | PARDO | SALDUBA | 672 | 2007-02-06 | 2017-02-06 | 2011-12-28 | GS02011 | NEUROCIRURGIA - HAB. 213 | 32UH0H12SE | AGE-PLANTA 2A SENARS | INDUSTRIAS HIDRAULICAS P | NREN
AH011057000 | 1057000 | LLIT CLINIC ELECTRIC | PARDO | PARDO | SALDUBA | 660 | 2007-02-07 | 2017-02-07 | 2011-12-28 | GS02005 | NEUROCIRURGIA - HAB. 207 | 32UH0H12SE | AGE-PLANTA 2A SENARS | INDUSTRIAS HIDRAULICAS P | NREN
AH011057011 | 1057011 | LLIT CLINIC ELECTRIC | PARDO | PARDO | SALDUBA | 71 | 2007-02-07 | 2017-02-07 | 2011-12-28 | GS02011 | NEUROCIRURGIA - HAB. 213 | 32UH0H12SE | AGE-PLANTA 2A SENARS | INDUSTRIAS HIDRAULICAS P | NREN
AH011057016 | 1057016 | LLIT CLINIC ELECTRIC | PARDO | PARDO | SALDUBA | 651 | 2007-02-07 | 2017-02-07 | 2011-12-28 | GS02004 | NEUROCIRURGIA - HAB. 205 | 32UH0H12SE | AGE-PLANTA 2A SENARS | INDUSTRIAS HIDRAULICAS P | NREN
AH011056865 | 1056865 | LLIT CLINIC ELECTRIC | PARDO | PARDO | SALDUBA | 359 | 2007-01-30 | 2017-01-30 | 2011-12-27 | GS02008 | NEUROCIRURGIA - PASSADÍS ALA | 32UH0H12SE | AGE-PLANTA 2A SENARS | INDUSTRIAS HIDRAULICAS P | NREN
AH011056974 | 1056974 | LLIT CLINIC ELECTRIC | PARDO | PARDO | SALDUBA | 678 | 2007-02-06 | 2017-02-06 | 2011-12-27 | GS02019 | NEUROCIRURGIA - HAB. 225 | 32UH0H12SE | AGE-PLANTA 2A SENARS | INDUSTRIAS HIDRAULICAS P | NREN
AH011056976 | 1056976 | LLIT CLINIC ELECTRIC | PARDO | PARDO | SALDUBA | 33 | 2007-02-06 | 2017-02-06 | 2011-12-27 | GS02016 | NEUROCIRURGIA - HAB. 219 | 32UH0H12SE | AGE-PLANTA 2A SENARS | INDUSTRIAS HIDRAULICAS P | NREN
AH011056984 | 1056984 | LLIT CLINIC ELECTRIC | PARDO | PARDO | SALDUBA | 38 | 2007-02-06 | 2017-02-06 | 2011-12-27 | GS02020 | NEUROCIRURGIA - HAB. 227 | 32UH0H12SE | AGE-PLANTA 2A SENARS | INDUSTRIAS HIDRAULICAS P | NREN
AH011056988 | 1056988 | LLIT CLINIC ELECTRIC | PARDO | PARDO | SALDUBA | 66 | 2007-02-06 | 2017-02-06 | 2011-12-27 | GS02019 | NEUROCIRURGIA - HAB. 225 | 32UH0H12SE | AGE-PLANTA 2A SENARS | INDUSTRIAS HIDRAULICAS P | NREN
AH011056993 | 1056993 | LLIT CLINIC ELECTRIC | PARDO | PARDO | SALDUBA | 335 | 2007-02-06 | 2017-02-06 | 2011-12-27 | GS02018 | NEUROCIRURGIA - HAB. 223 | 32UH0H12SE | AGE-PLANTA 2A SENARS | INDUSTRIAS HIDRAULICAS P | NREN
AH011056994 | 1056994 | LLIT CLINIC ELECTRIC | PARDO | PARDO | SALDUBA | 657 | 2007-02-07 | 2017-02-07 | 2011-12-27 | GS02020 | NEUROCIRURGIA - HAB. 227 | 32UH0H12SE | AGE-PLANTA 2A SENARS | INDUSTRIAS HIDRAULICAS P | NREN
AH011056995 | 1056995 | LLIT CLINIC ELECTRIC | PARDO | PARDO | SALDUBA | 55 | 2007-02-07 | 2017-02-07 | 2011-12-27 | GS02003 | NEUROCIRURGIA - HAB. 203 | 32UH0H12SE | AGE-PLANTA 2A SENARS | INDUSTRIAS HIDRAULICAS P | NREN
AH011057004 | 1057004 | LLIT CLINIC ELECTRIC | PARDO | PARDO | SALDUBA | 63 | 2007-02-07 | 2017-02-07 | 2011-12-27 | GS02016 | NEUROCIRURGIA - HAB. 219 | 32UH0H12SE | AGE-PLANTA 2A SENARS | INDUSTRIAS HIDRAULICAS P | NREN
AH011057019 | 1057019 | LLIT CLINIC ELECTRIC | PARDO | PARDO | SALDUBA | 659 | 2007-02-07 | 2017-02-07 | 2011-12-27 | GS02003 | NEUROCIRURGIA - HAB. 203 | 32UH0H12SE | AGE-PLANTA 2A SENARS | INDUSTRIAS HIDRAULICAS P | NREN
AH011056969 | 1056969 | LLIT CLINIC ELECTRIC | PARDO | PARDO | SALDUBA | 667 | 2007-02-06 | 2017-02-06 | 2011-12-22 | GS02009 | NEUROCIRURGIA - HAB. 209 | 32UH0H12SE | AGE-PLANTA 2A SENARS | INDUSTRIAS HIDRAULICAS P | NREN
AH011056977 | 1056977 | LLIT CLINIC ELECTRIC | PARDO | PARDO | SALDUBA | 673 | 2007-02-06 | 2017-02-06 | 2011-12-22 | GS02002 | NEUROCIRURGIA - HAB. 201 | 32UH0H12SE | AGE-PLANTA 2A SENARS | INDUSTRIAS HIDRAULICAS P | NREN
AH011056982 | 1056982 | LLIT CLINIC ELECTRIC | PARDO | PARDO | SALDUBA | 421 | 2007-02-06 | 2017-02-06 | 2011-12-22 | GS02009 | NEUROCIRURGIA - HAB. 209 | 32UH0H12SE | AGE-PLANTA 2A SENARS | INDUSTRIAS HIDRAULICAS P | NREN
AH011056996 | 1056996 | LLIT CLINIC ELECTRIC | PARDO | PARDO | SALDUBA | 652 | 2007-02-07 | 2017-02-07 | 2011-12-22 | GS02010 | NEUROCIRURGIA - HAB. 211 | 32UH0H12SE | AGE-PLANTA 2A SENARS | INDUSTRIAS HIDRAULICAS P | NREN
AH011057001 | 1057001 | LLIT CLINIC ELECTRIC | PARDO | PARDO | SALDUBA | 662 | 2007-02-07 | 2017-02-07 | 2011-12-22 | GS02010 | NEUROCIRURGIA - HAB. 211 | 32UH0H12SE | AGE-PLANTA 2A SENARS | INDUSTRIAS HIDRAULICAS P | NREN
AH011056983 | 1056983 | LLIT CLINIC ELECTRIC | PARDO | PARDO | SALDUBA | 671 | 2007-02-06 | 2017-02-06 | 2011-12-14 | GP02021 | NEUROLOGIA - HAB. 216 | 32UH0H12PA | AGE-PLANTA 2A PARELLS | INDUSTRIAS HIDRAULICAS P | NREN
AH011056986 | 1056986 | LLIT CLINIC ELECTRIC | PARDO | PARDO | SALDUBA | 675 | 2007-02-06 | 2017-02-06 | 2011-12-14 | GP02020 | NEUROLOGIA - HAB. 214 | 32UH0H12PA | AGE-PLANTA 2A PARELLS | INDUSTRIAS HIDRAULICAS P | NREN
AH011057023 | 1057023 | LLIT CLINIC ELECTRIC | PARDO | PARDO | SALDUBA | 728 | 2007-02-08 | 2017-02-08 | 2011-12-14 | GP02022 | NEUROLOGIA - HAB. 218 | 32UH0H12PA | AGE-PLANTA 2A PARELLS | INDUSTRIAS HIDRAULICAS P | NREN
AH011057027 | 1057027 | LLIT CLINIC ELECTRIC | PARDO | PARDO | SALDUBA | 647 | 2007-02-08 | 2017-02-08 | 2011-12-14 | GP02021 | NEUROLOGIA - HAB. 216 | 32UH0H12PA | AGE-PLANTA 2A PARELLS | INDUSTRIAS HIDRAULICAS P | NREN
AH011057018 | 1057018 | LLIT CLINIC ELECTRIC | PARDO | PARDO | SALDUBA | 74 | 2007-02-07 | 2017-02-07 | 2011-12-01 | GP02026 | NEUROLOGIA - HAB. 204 MONIT. EPILÈPSIA | 32UH0H12PA | AGE-PLANTA 2A PARELLS | INDUSTRIAS HIDRAULICAS P | NREN
AH011057028 | 1057028 | LLIT CLINIC ELECTRIC | PARDO | PARDO | SALDUBA | 568 | 2007-02-08 | 2017-02-08 | 2011-12-01 | GP02027 | NEUROLOGIA - HAB. 202 MONIT. EPILÈPSIA | 32UH0H12PA | AGE-PLANTA 2A PARELLS | INDUSTRIAS HIDRAULICAS P | NREN
AH011056973 | 1056973 | LLIT CLINIC ELECTRIC | PARDO | PARDO | SALDUBA | 676 | 2007-02-06 | 2017-02-06 | 2011-11-30 | GP02009 | NEUROLOGIA - HAB. 228 | 32UH0H12PA | AGE-PLANTA 2A PARELLS | INDUSTRIAS HIDRAULICAS P | NREN
AH011056978 | 1056978 | LLIT CLINIC ELECTRIC | PARDO | PARDO | SALDUBA | 7 | 2007-02-06 | 2017-02-06 | 2011-11-30 | GP02024 | NEUROLOGIA - HAB. 208 | 32UH0H12PA | AGE-PLANTA 2A PARELLS | INDUSTRIAS HIDRAULICAS P | NREN
AH011056981 | 1056981 | LLIT CLINIC ELECTRIC | PARDO | PARDO | SALDUBA | 10 | 2007-02-06 | 2017-02-06 | 2011-11-30 | GP02019 | NEUROLOGIA - HAB. 212 | 32UH0H12PA | AGE-PLANTA 2A PARELLS | INDUSTRIAS HIDRAULICAS P | NREN
AH011056985 | 1056985 | LLIT CLINIC ELECTRIC | PARDO | PARDO | SALDUBA | 94 | 2007-02-06 | 2017-02-06 | 2011-11-30 | GP02013 | NEUROLOGIA - HAB. 220 | 32UH0H12PA | AGE-PLANTA 2A PARELLS | INDUSTRIAS HIDRAULICAS P | NREN
AH011056990 | 1056990 | LLIT CLINIC ELECTRIC | PARDO | PARDO | SALDUBA | 415 | 2007-02-06 | 2017-02-06 | 2011-11-30 | GP02013 | NEUROLOGIA - HAB. 220 | 32UH0H12PA | AGE-PLANTA 2A PARELLS | INDUSTRIAS HIDRAULICAS P | NREN
AH011056997 | 1056997 | LLIT CLINIC ELECTRIC | PARDO | PARDO | SALDUBA | 72 | 2007-02-07 | 2017-02-07 | 2011-11-30 | GP02018 | NEUROLOGIA - HAB. 210 | 32UH0H12PA | AGE-PLANTA 2A PARELLS | INDUSTRIAS HIDRAULICAS P | NREN
AH011056999 | 1056999 | LLIT CLINIC ELECTRIC | PARDO | PARDO | SALDUBA | 43 | 2007-02-07 | 2017-02-07 | 2011-11-30 | GP02011 | NEUROLOGIA - HAB. 224 | 32UH0H12PA | AGE-PLANTA 2A PARELLS | INDUSTRIAS HIDRAULICAS P | NREN
AH011057005 | 1057005 | LLIT CLINIC ELECTRIC | PARDO | PARDO | SALDUBA | 655 | 2007-02-07 | 2017-02-07 | 2011-11-30 | GP02009 | NEUROLOGIA - HAB. 228 | 32UH0H12PA | AGE-PLANTA 2A PARELLS | INDUSTRIAS HIDRAULICAS P | NREN
AH011057010 | 1057010 | LLIT CLINIC ELECTRIC | PARDO | PARDO | SALDUBA | 658 | 2007-02-07 | 2017-02-07 | 2011-11-30 | GP02019 | NEUROLOGIA - HAB. 212 | 32UH0H12PA | AGE-PLANTA 2A PARELLS | INDUSTRIAS HIDRAULICAS P | NREN
AH011057024 | 1057024 | LLIT CLINIC ELECTRIC | PARDO | PARDO | SALDUBA | 567 | 2007-02-08 | 2017-02-08 | 2011-11-30 | GP02011 | NEUROLOGIA - HAB. 224 | 32UH0H12PA | AGE-PLANTA 2A PARELLS | INDUSTRIAS HIDRAULICAS P | NREN
AH011057029 | 1057029 | LLIT CLINIC ELECTRIC | PARDO | PARDO | SALDUBA | 460 | 2007-02-08 | 2017-02-08 | 2011-11-30 | GP02025 | NEUROLOGIA - HAB. 206 | 32UH0H12PA | AGE-PLANTA 2A PARELLS | INDUSTRIAS HIDRAULICAS P | NREN
AH0134791 | 34791 | LLIT 80X190 SOMIER | PIKOLIN | RESTA | 725 |  | 1996-07-15 | 1997-07-15 | 2011-11-29 | GC09SAC | BUIDAT ESPAIS PER NOVA UNITAT ARRITMIES | 32CGDZ1CG3 | CIR.G.HEPATOBILIPANCREÀTICA I | EL CORTE INGLES SA | CASC
AH0134789 | 34789 | LLIT 80X190 SOMIER | PIKOLIN | RESTA | 725 |  | 1996-07-15 | 1997-07-15 | 2011-11-25 | GSAC | NO TROBAT RECOMPTE HG | 32CGDZ1CG2 | CIRURGIA GENERAL ESOFAGOGÀSTR | EL CORTE INGLES SA | CASC
AH01250950 | 250950 | LLITERA D'EXPLORACIO |  | RESTA |  |  | 1995-03-31 | 1996-03-31 | 2011-11-24 | TC00 | PLANTA BAIXA - ZONA CENTRE | 32COTC4251 | ATR-CE CONSULTES EXTERNES GEN | LA CASA DEL MEDICO, S.A. | CINV
AH01251504 | 251504 | LLITERA D'EXPLORACIO 2 COSSOS | MONTSERRAT | RESTA |  |  | 1995-11-17 | 1996-11-17 | 2011-11-24 | TC00 | PLANTA BAIXA - ZONA CENTRE | 32COTC4251 | ATR-CE CONSULTES EXTERNES GEN | FRITEL,S.L. | CASC
AH01251507 | 251507 | LLITERA D'EXPLORACIO 2 COSSOS | MONTSERRAT | RESTA |  |  | 1995-11-17 | 1996-11-17 | 2011-11-24 | TC00 | PLANTA BAIXA - ZONA CENTRE | 32COTC4251 | ATR-CE CONSULTES EXTERNES GEN | FRITEL,S.L. | CASC
AH01251510 | 251510 | LLITERA D'EXPLORACIO 2 COSSOS | MONTSERRAT | RESTA |  |  | 1995-11-17 | 1996-11-17 | 2011-11-24 | TC00 | PLANTA BAIXA - ZONA CENTRE | 32COTC4251 | ATR-CE CONSULTES EXTERNES GEN | FRITEL,S.L. | CASC
AH01253794 | 253794 | LLITERA D'EXPLORACIO 2 COSSOS | MONTSERRAT | RESTA | 180X70X72 |  | 1997-05-23 | 1998-05-23 | 2011-11-24 | TC00 | PLANTA BAIXA - ZONA CENTRE | 32COTC4251 | ATR-CE CONSULTES EXTERNES GEN | FRITEL,S.L. | CASC
AH01253796 | 253796 | LLITERA D'EXPLORACIO 2 COSSOS | MONTSERRAT | RESTA | 180X70X72 |  | 1997-05-23 | 1998-05-23 | 2011-11-24 | TC00 | PLANTA BAIXA - ZONA CENTRE | 32COTC4251 | ATR-CE CONSULTES EXTERNES GEN | FRITEL,S.L. | CASC
AH01253798 | 253798 | LLITERA D'EXPLORACIO 2 COSSOS | MONTSERRAT | RESTA | 180X70X72 |  | 1997-05-23 | 1998-05-23 | 2011-11-24 | TC00 | PLANTA BAIXA - ZONA CENTRE | 32COTC4251 | ATR-CE CONSULTES EXTERNES GEN | FRITEL,S.L. | CASC
AH011043517 | 1043517 | LLIT AMB SOMIER 80X1,90 METGE GUARDIA |  | RESTA |  |  | 1999-01-01 | 2001-01-01 | 2011-11-22 | GP10004 | A DETERMINAR - METGE DE GUARDIA | 32UH0H110P | AGE-PLANTA 10A PARELLS |  | NNID
AH0110147 | 10147 | LLIT METAL.LIC I MATALAS |  | RESTA |  |  | 2006-10-19 | 2007-10-19 | 2011-11-22 | GP10004 | A DETERMINAR - METGE DE GUARDIA | 32UROZ1URO | AGE-S.UROLOGIA | GALER.TARRAGONA | CDFU
AH0134790 | 34790 | LLIT 80X190 SOMIER | PIKOLIN | RESTA | 725 |  | 1996-07-15 | 1997-07-15 | 2011-11-22 | GP10004 | A DETERMINAR - METGE DE GUARDIA | 32UH0H110P | AGE-PLANTA 10A PARELLS | EL CORTE INGLES SA | CASC
AH011047074 | 1047074 | LLIT CLINIC ELECTRIC + INCORPORADOR | MEDISA | MEDISA | ECHONG |  | 1996-07-18 | 1997-07-18 | 2011-11-22 | GP10021 | A DETERMINAR - HAB. 1016 | 32UH0H110P | AGE-PLANTA 10A PARELLS | MEDICAL IBERICA, SA | CASC
AH0134697 | 34697 | LLIT CLINIC ELECTRIC + INCORPORADOR | MEDISA | MEDISA | ECHONG |  | 1996-07-18 | 1997-07-18 | 2011-11-22 | GP10 | PLANTA 10a PARELLS HOSPITALIT. | 32UROZ1URO | AGE-S.UROLOGIA | MEDICAL IBERICA, SA | CASC
AH0134699 | 34699 | LLIT CLINIC ELECTRIC + INCORPORADOR | MEDISA | MEDISA | ECHONG |  | 1996-07-18 | 1997-07-18 | 2011-11-22 | GP10 | PLANTA 10a PARELLS HOSPITALIT. | 32UROZ1URO | AGE-S.UROLOGIA | MEDICAL IBERICA, SA | CASC
AH0134703 | 34703 | LLIT CLINIC ELECTRIC + INCORPORADOR | MEDISA | MEDISA | ECHONG |  | 1996-07-18 | 1997-07-18 | 2011-11-22 | GP10 | PLANTA 10a PARELLS HOSPITALIT. | 32UROZ1URO | AGE-S.UROLOGIA | MEDICAL IBERICA, SA | CASC
AH0134714 | 34714 | LLIT CLINIC ELECTRIC + INCORPORADOR | MEDISA | MEDISA | ECHONG |  | 1996-07-18 | 1997-07-18 | 2011-11-22 | GP10 | PLANTA 10a PARELLS HOSPITALIT. | 32UROZ1URO | AGE-S.UROLOGIA | MEDICAL IBERICA, SA | CASC
AH0134721 | 34721 | LLIT CLINIC ELECTRIC + INCORPORADOR | MEDISA | MEDISA | ECHONG |  | 1996-07-18 | 1997-07-18 | 2011-11-22 | GP10 | PLANTA 10a PARELLS HOSPITALIT. | 32UROZ1URO | AGE-S.UROLOGIA | MEDICAL IBERICA, SA | CASC
AH0134978 | 34978 | LLIT CLINIC ELECTRIC + INCORPORADOR | MEDISA | MEDISA | ECHONG |  | 1996-07-18 | 1997-07-18 | 2011-11-22 | GP10 | PLANTA 10a PARELLS HOSPITALIT. | 32UROZ1URO | AGE-S.UROLOGIA | MEDICAL IBERICA, SA | CASC
AH011064000 | 1103140 | LLIT CLINIC ELECTRIC | HILL ROM | HILL-ROM | AVANTGUARD | HRP000588635 | 2006-12-20 | 2007-12-20 | 2011-11-21 | GS03004 | AT. POSTQUIRÚRGICA - HAB. 305 | 32UH0H13SE | AGE-PLANTA 3A SENARS | HILL-ROM IBERIA, S.L. | CASC
AH011064002 | 1064002 | LLIT CLINIC ELECTRIC | HILL ROM | HILL-ROM |  |  | 2006-12-20 | 2007-12-20 | 2011-11-18 | GS03013 | AT. POSTQUIRÚRGICA - HAB. 315 | 32UH0H13SE | AGE-PLANTA 3A SENARS | HILL-ROM IBERIA, S.L. | CASC
AH011064009 | 1064009 | LLIT CLINIC ELECTRIC | HILL ROM | HILL-ROM |  |  | 2006-12-20 | 2007-12-20 | 2011-11-18 | GS03018 | AT. POSTQUIRÚRGICA - HAB. 323 | 32UH0H13SE | AGE-PLANTA 3A SENARS | HILL-ROM IBERIA, S.L. | CASC
AH011064011 | 1064011 | LLIT CLINIC ELECTRIC | HILL ROM | HILL-ROM |  |  | 2006-12-20 | 2007-12-20 | 2011-11-18 | GS03010 | AT. POSTQUIRÚRGICA - HAB. 309 | 32UH0H13SE | AGE-PLANTA 3A SENARS | HILL-ROM IBERIA, S.L. | CASC
AH011064016 | 1064016 | LLIT CLINIC ELECTRIC | HILL ROM | HILL-ROM |  |  | 2006-12-20 | 2007-12-20 | 2011-11-18 | GS03013 | AT. POSTQUIRÚRGICA - HAB. 315 | 32UH0H13SE | AGE-PLANTA 3A SENARS | HILL-ROM IBERIA, S.L. | CASC
AH011064017 | 1064017 | LLIT CLINIC ELECTRIC | HILL ROM | HILL-ROM |  |  | 2006-12-20 | 2007-12-20 | 2011-11-18 | GS03021 | AT. POSTQUIRÚRGICA - HAB. 329 | 32UH0H13SE | AGE-PLANTA 3A SENARS | HILL-ROM IBERIA, S.L. | CASC
AH011064022 | 1064022 | LLIT CLINIC ELECTRIC | HILL ROM | HILL-ROM |  |  | 2006-12-20 | 2007-12-20 | 2011-11-18 | GS03021 | AT. POSTQUIRÚRGICA - HAB. 329 | 32UH0H13SE | AGE-PLANTA 3A SENARS | HILL-ROM IBERIA, S.L. | CASC
AH011064001 | 1064001 | LLIT CLINIC ELECTRIC | HILL ROM | HILL-ROM |  |  | 2006-12-20 | 2007-12-20 | 2011-11-17 | GS03005 | AT. POSTQUIRÚRGICA - HAB. 307 | 32UH0H13SE | AGE-PLANTA 3A SENARS | HILL-ROM IBERIA, S.L. | CASC
AH011064003 | 1064003 | LLIT CLINIC ELECTRIC | HILL ROM | HILL-ROM |  |  | 2006-12-20 | 2007-12-20 | 2011-11-17 | GS03016 | AT. POSTQUIRÚRGICA - HAB. 319 | 32UH0H13SE | AGE-PLANTA 3A SENARS | HILL-ROM IBERIA, S.L. | CASC
AH011064004 | 1064004 | LLIT CLINIC ELECTRIC | HILL ROM | HILL-ROM |  |  | 2006-12-20 | 2007-12-20 | 2011-11-17 | GS03012 | AT. POSTQUIRÚRGICA - HAB. 313 | 32UH0H13SE | AGE-PLANTA 3A SENARS | HILL-ROM IBERIA, S.L. | CASC
AH011064006 | 1064006 | LLIT CLINIC ELECTRIC | HILL ROM | HILL-ROM |  |  | 2006-12-20 | 2007-12-20 | 2011-11-17 | GS03019 | AT. POSTQUIRÚRGICA - HAB. 325 | 32UH0H13SE | AGE-PLANTA 3A SENARS | HILL-ROM IBERIA, S.L. | CASC
AH011064007 | 1064007 | LLIT CLINIC ELECTRIC | HILL ROM | HILL-ROM |  |  | 2006-12-20 | 2007-12-20 | 2011-11-17 | GS03019 | AT. POSTQUIRÚRGICA - HAB. 325 | 32UH0H13SE | AGE-PLANTA 3A SENARS | HILL-ROM IBERIA, S.L. | CASC
AH011064008 | 1064008 | LLIT CLINIC ELECTRIC | HILL ROM | HILL-ROM |  |  | 2006-12-20 | 2007-12-20 | 2011-11-17 | GS03017 | AT. POSTQUIRÚRGICA - HAB. 321 | 32UH0H13SE | AGE-PLANTA 3A SENARS | HILL-ROM IBERIA, S.L. | CASC
AH011064010 | 1064010 | LLIT CLINIC ELECTRIC | HILL ROM | HILL-ROM |  |  | 2006-12-20 | 2007-12-20 | 2011-11-17 | GS03003 | AT. POSTQUIRÚRGICA - HAB. 303 | 32UH0H13SE | AGE-PLANTA 3A SENARS | HILL-ROM IBERIA, S.L. | CASC
AH011064013 | 1064013 | LLIT CLINIC ELECTRIC | HILL ROM | HILL-ROM |  |  | 2006-12-20 | 2007-12-20 | 2011-11-17 | GS03004 | AT. POSTQUIRÚRGICA - HAB. 305 | 32UH0H13SE | AGE-PLANTA 3A SENARS | HILL-ROM IBERIA, S.L. | CASC
AH011064014 | 1064014 | LLIT CLINIC ELECTRIC | HILL ROM | HILL-ROM |  |  | 2006-12-20 | 2007-12-20 | 2011-11-17 | GS03014 | AT. POSTQUIRÚRGICA - HAB. 317 | 32UH0H13SE | AGE-PLANTA 3A SENARS | HILL-ROM IBERIA, S.L. | CASC
AH011064015 | 1064015 | LLIT CLINIC ELECTRIC | HILL ROM | HILL-ROM |  |  | 2006-12-20 | 2007-12-20 | 2011-11-17 | GS03003 | AT. POSTQUIRÚRGICA - HAB. 303 | 32UH0H13SE | AGE-PLANTA 3A SENARS | HILL-ROM IBERIA, S.L. | CASC
AH011064018 | 1064018 | LLIT CLINIC ELECTRIC | HILL ROM | HILL-ROM |  |  | 2006-12-20 | 2007-12-20 | 2011-11-17 | GS03020 | AT. POSTQUIRÚRGICA - HAB. 327 | 32UH0H13SE | AGE-PLANTA 3A SENARS | HILL-ROM IBERIA, S.L. | CASC
AH011064019 | 1064019 | LLIT CLINIC ELECTRIC | HILL ROM | HILL-ROM |  |  | 2006-12-20 | 2007-12-20 | 2011-11-17 | GS03011 | AT. POSTQUIRÚRGICA - HAB. 311 | 32UH0H13SE | AGE-PLANTA 3A SENARS | HILL-ROM IBERIA, S.L. | CASC
AH011064020 | 1064020 | LLIT CLINIC ELECTRIC | HILL ROM | HILL-ROM |  |  | 2006-12-20 | 2007-12-20 | 2011-11-17 | GS03011 | AT. POSTQUIRÚRGICA - HAB. 311 | 32UH0H13SE | AGE-PLANTA 3A SENARS | HILL-ROM IBERIA, S.L. | CASC
AH011064021 | 1064021 | LLIT CLINIC ELECTRIC | HILL ROM | HILL-ROM |  |  | 2006-12-20 | 2007-12-20 | 2011-11-17 | GS03005 | AT. POSTQUIRÚRGICA - HAB. 307 | 32UH0H13SE | AGE-PLANTA 3A SENARS | HILL-ROM IBERIA, S.L. | CASC
AH011064024 | 1064024 | LLIT CLINIC ELECTRIC | HILL ROM | HILL-ROM |  |  | 2006-12-20 | 2007-12-20 | 2011-11-17 | GS03017 | AT. POSTQUIRÚRGICA - HAB. 321 | 32UH0H13SE | AGE-PLANTA 3A SENARS | HILL-ROM IBERIA, S.L. | CASC
AH011064025 | 1064025 | LLIT CLINIC ELECTRIC | HILL ROM | HILL-ROM |  |  | 2006-12-20 | 2007-12-20 | 2011-11-17 | GS03020 | AT. POSTQUIRÚRGICA - HAB. 327 | 32UH0H13SE | AGE-PLANTA 3A SENARS | HILL-ROM IBERIA, S.L. | CASC
211505 | 287816 | LLIT ELECTRIC AMB ACCESSORIS | EC-HONG | RESTA |  |  | 1992-12-18 | 1993-12-18 | 2011-11-14 | GP04027 | AT. POSTQUIRÚRGICA - HAB. 406 | 32UH0H14PA | AGE-PLANTA 4A PARELLS | MEDISA | CASC
211506 | 287826 | LLIT ELECTRIC AMB ACCESSORIS | EC-HONG | RESTA |  |  | 1992-12-18 | 1993-12-18 | 2011-11-14 | GP04020 | AT. POSTQUIRÚRGICA - HAB. 410 | 32UH0H14PA | AGE-PLANTA 4A PARELLS | MEDISA | CASC
AH011049598 | 1049598 | LLIT |  | RESTA |  |  | 1998-01-01 | 2000-01-01 | 2011-11-08 | GS07033 | ÀREA SIST. RESPIRATORI - H.METGE GUÀRDIA | 32UH0H17SE | AGE-PLANTA 7A SENARS |  | NNID
AH011047191 | 1098919 | LLIT CLINIC | SCANDINAVIAN MOBIL | RESTA | SERIE 38 |  | 1993-12-01 | 1994-12-01 | 2011-11-08 | GP05014 | DIGESTIU/GASTROENT. - HAB. 524 | 32UH0H15PA | AGE-PLANTA 5A PARELLS | MEDICAL IBERICA, SA | CASC
AH011050892 | 1050892 | LLIT METGE GUARDIA |  | RESTA |  |  | 1997-02-01 | 1999-02-01 | 2011-11-04 | GP03004 | AT. POSTQUIRÚRGICA - HAB. METGE GUÀRDIA | 32UH0H13PA | AGE-PLANTA 3A PARELLS |  | NNID
AH01287777 | 287777 | LLIT CLINIC ELECTRIC AMB ACCESSORIS | EC-HONG | RESTA |  |  | 1992-12-18 |  | 2011-11-04 | GP03022 | AT. POSTQUIRÚRGICA - HAB. 312 | 32UH0H13PA | AGE-PLANTA 3A PARELLS | MEDISA | CASC
AH01287778 | 287778 | LLIT CLINIC ELECTRIC AMB ACCESSORIS | EC-HONG | RESTA |  |  | 1992-12-18 |  | 2011-11-04 | GP03013 | AT. POSTQUIRÚRGICA - HAB. 328 | 32UH0H13PA | AGE-PLANTA 3A PARELLS | MEDISA | CASC
AH01287780 | 287780 | LLIT CLINIC ELECTRIC AMB ACCESSORIS | EC-HONG | RESTA |  |  | 1992-12-18 |  | 2011-11-04 | GP03022 | AT. POSTQUIRÚRGICA - HAB. 312 | 32UH0H13PA | AGE-PLANTA 3A PARELLS | MEDISA | CASC
AH01287789 | 287789 | LLIT CLINIC ELECTRIC AMB ACCESSORIS | EC-HONG | RESTA |  |  | 1992-12-18 |  | 2011-11-04 | GP03017 | AT. POSTQUIRÚRGICA - HAB. 320 | 32UH0H13PA | AGE-PLANTA 3A PARELLS | MEDISA | CASC
AH01287792 | 287792 | LLIT CLINIC ELECTRIC AMB ACCESSORIS | EC-HONG | RESTA |  |  | 1992-12-18 |  | 2011-11-04 | GP03030 | AT. POSTQUIRÚRGICA - HAB. 304 | 32UH0H13PA | AGE-PLANTA 3A PARELLS | MEDISA | CASC
AH01287793 | 287793 | LLIT CLINIC ELECTRIC AMB ACCESSORIS | EC-HONG | RESTA |  |  | 1992-12-18 |  | 2011-11-04 | GP03015 | AT. POSTQUIRÚRGICA - HAB. 324 | 32UH0H13PA | AGE-PLANTA 3A PARELLS | MEDISA | CASC
AH01287781 | 287781 | LLIT CLINIC ELECTRIC AMB ACCESSORIS | EC-HONG | RESTA |  |  | 1992-12-18 |  | 2011-11-04 | GP03013 | AT. POSTQUIRÚRGICA - HAB. 328 | 32UH0H13PA | AGE-PLANTA 3A PARELLS | MEDISA | CASC
210281 | 5235 | LLIT CLINIC | EC-HONG | RESTA | EC-HONG |  | 1993-12-01 | 1994-12-01 | 2011-11-03 | GP06023 | ONCOHEMATOLOGIA - HAB. 616 | 32UH0H16PA | AGE-PLANTA 6A PARELLS | MEDICAL EUROPA | CASC
AH011043744 | 1043744 | LLIT AMB SOMIER 80X1,90 METGE GUARDIA |  | RESTA |  |  | 1999-01-01 | 2001-01-01 | 2011-10-28 | GP05020 | DIGESTIU/GASTROENT. - HAB. 510 | 32UH0H15PA | AGE-PLANTA 5A PARELLS |  | NNID
AH011047183 | 1047183 | LLIT CLINIC | ESCANDINAVIA MOBIL | RESTA | SERIE 38 |  | 1993-12-01 | 1994-12-01 | 2011-10-28 | GP06016 | ONCOHEMATOLOGIA - HAB. 620 | 32UH0H16PA | AGE-PLANTA 6A PARELLS | MEDICAL IBERICA, SA | CASC
AH011047190 | 1047190 | LLIT CLINIC | SCANDINAVIAN MOBIL | RESTA | SERIE 38 |  | 1993-12-01 | 1994-12-01 | 2011-10-28 | GSAC | NO TROBAT RECOMPTE HG | 32UH0H18PA | AGE-PLANTA 8A PARELLS | MEDICAL IBERICA, SA | CASC
AH011047207 | 1047207 | LLIT CLINIC | SCANDINAVIAN MOBIL | RESTA | SERIE 38 |  | 1993-12-01 | 1994-12-01 | 2011-10-28 | GP06013 | ONCOHEMATOLOGIA - HAB. 626 | 32UH0H16PA | AGE-PLANTA 6A PARELLS | MEDICAL IBERICA, SA | CASC
AH011047186 | 1047186 | LLIT CLINIC | ESCANDINAVIA MOBIL | RESTA | SERIE 38 |  | 1993-12-01 | 1994-12-01 | 2011-10-27 | GP05027 | DIGESTIU/GASTROENT. - HAB. 508 | 32UH0H16PA | AGE-PLANTA 6A PARELLS | MEDICAL IBERICA, SA | CASC
AH011047195 | 1047195 | LLIT CLINIC | SCANDINAVIAN MOBIL | RESTA | SERIE 38 |  | 1993-12-01 | 1994-12-01 | 2011-10-27 | GP05027 | DIGESTIU/GASTROENT. - HAB. 508 | 32UH0H15PA | AGE-PLANTA 5A PARELLS | MEDICAL IBERICA, SA | CASC
209990 | 287735 | LLIT CLINIC ELECTRIC |  | RESTA |  |  | 1993-02-09 | 1994-02-09 | 2011-10-24 | GP03022 | AT. POSTQUIRÚRGICA - HAB. 312 | 32UH0H13PA | AGE-PLANTA 3A PARELLS | MEDISA | CASC
AH011047116 | 1047116 | LLIT CLINIC ELECTRIC | SCANDINAVIAN | MEDISA | ECHONG |  | 1994-01-01 | 2004-10-27 | 2011-10-20 | GP03014 | AT. POSTQUIRÚRGICA - HAB. 326 | 32UH0H13PA | AGE-PLANTA 3A PARELLS |  | NNID
AH01287785 | 287785 | LLIT CLINIC ELECTRIC AMB ACCESSORIS | EC-HONG | RESTA |  |  | 1992-12-18 |  | 2011-10-20 | GP03012 | AT. POSTQUIRÚRGICA - HAB. 330 | 32UH0H13PA | AGE-PLANTA 3A PARELLS | MEDISA | CASC
AH01287786 | 287786 | LLIT CLINIC ELECTRIC AMB ACCESSORIS | EC-HONG | RESTA |  |  | 1992-12-18 |  | 2011-10-20 | GP03021 | AT. POSTQUIRÚRGICA - HAB. 310 | 32UH0H13PA | AGE-PLANTA 3A PARELLS | MEDISA | CASC
AH01287788 | 287788 | LLIT CLINIC ELECTRIC AMB ACCESSORIS | EC-HONG | RESTA |  |  | 1992-12-18 |  | 2011-10-20 | GP03022 | AT. POSTQUIRÚRGICA - HAB. 312 | 32UH0H13PA | AGE-PLANTA 3A PARELLS | MEDISA | CASC
AH01287790 | 287790 | LLIT CLINIC ELECTRIC AMB ACCESSORIS | EC-HONG | RESTA |  |  | 1992-12-18 |  | 2011-10-20 | GP03031 | AT. POSTQUIRÚRGICA - HAB. 302 | 32UH0H13PA | AGE-PLANTA 3A PARELLS | MEDISA | CASC
AH01287796 | 287796 | LLIT CLINIC ELECTRIC AMB ACCESSORIS | EC-HONG | RESTA |  |  | 1992-12-18 |  | 2011-10-20 | GP03031 | AT. POSTQUIRÚRGICA - HAB. 302 | 32UH0H13PA | AGE-PLANTA 3A PARELLS | MEDISA | CASC
AH01287797 | 287797 | LLIT CLINIC ELECTRIC AMB ACCESSORIS | EC-HONG | RESTA |  |  | 1992-12-18 |  | 2011-10-20 | GP03012 | AT. POSTQUIRÚRGICA - HAB. 330 | 32UH0H13PA | AGE-PLANTA 3A PARELLS | MEDISA | CASC
209186 | 35015 | LLIT CLINIC ELECTRIC AMB ACCESSORIS | SCANDINAVIAN MOBIL | RESTA | SERIE 38 |  | 1996-06-07 | 1997-06-07 | 2011-10-19 | GP05028 | DIGESTIU/GASTROENT. - HAB. 506 | 32UH0H15PA | AGE-PLANTA 5A PARELLS | EL CORTE INGLES SA | CASC
AH011052272 | 1052272 | LLIT INFANTIL AMB BARANES | PARDO | PARDO | TREND |  | 2005-03-11 | 2007-03-11 | 2011-10-19 | HM05002 | PEDIATRIA A - HAB 511 | 32UH0H3709 | AMI-HOSP. NEFROLOGIA | INDUSTRIAS HIDRAULICAS P | CASC
AH011056874 | 1056874 | LLIT CLINIC ELECTRIC | PARDO | PARDO | SALDUBA | 607 | 2007-01-31 | 2017-01-31 | 2011-09-29 | GC02027 | U. SON - BOX 5 NEUROFISIOLOGIA | 32NFLG1SON | AGE-PROVES DE SON | INDUSTRIAS HIDRAULICAS P | NREN
AH011056882 | 1056882 | LLIT CLINIC ELECTRIC | PARDO | PARDO | SALDUBA | 642 | 2007-01-31 | 2017-01-31 | 2011-09-29 | GC02026 | U. SON - BOX 4 NEUROFIISOLOGIA | 32NFLG1SON | AGE-PROVES DE SON | INDUSTRIAS HIDRAULICAS P | NREN
AH011056884 | 1056884 | LLIT CLINIC ELECTRIC | PARDO | PARDO | SALDUBA | 40 | 2007-01-31 | 2017-01-31 | 2011-09-29 | GC020312 | U. SON - BOX 6 VIDEO NEUROFISIOLOGIA | 32NFLG1SON | AGE-PROVES DE SON | INDUSTRIAS HIDRAULICAS P | NREN
AH011056892 | 1056892 | LLIT CLINIC ELECTRIC | PARDO | PARDO | SALDUBA | 641 | 2007-01-31 | 2017-01-31 | 2011-09-29 | GC02025 | U. SON - BOX 3 NEUROFISIOLOGIA | 32NFLG1SON | AGE-PROVES DE SON | INDUSTRIAS HIDRAULICAS P | NREN
AH011056935 | 1056935 | LLIT CLINIC ELECTRIC | PARDO | PARDO | SALDUBA | 77 | 2007-02-01 | 2017-02-01 | 2011-09-29 | GC02030 | U. SON - PEDIATRICA BOX 1 NEUROFISIOLOGI | 32NFLG1SON | AGE-PROVES DE SON | INDUSTRIAS HIDRAULICAS P | NREN
AH011057036 | 1057036 | LLIT CLINIC ELECTRIC | PARDO | PARDO | SALDUBA | 578 | 2007-02-08 | 2017-02-08 | 2011-09-29 | GC020312 | U. SON - BOX 6 VIDEO NEUROFISIOLOGIA | 32NFLG1SON | AGE-PROVES DE SON | INDUSTRIAS HIDRAULICAS P | NREN
AH011033899 | 1033899 | LLIT CLINIC ELECTRIC AMB ACCESORIS | MATIFAS | RESTA | 718H |  | 2004-06-28 | 2006-06-28 | 2011-09-29 | GS04003 | AT. POSTQUIRÚRGICA - HAB. 405 | 32UH0H14SE | AGE-PLANTA 4A SENARS | ARFER SUMINISTROS, SL | CASC
AH011033904 | 1033904 | LLIT CLINIC ELECTRIC AMB ACCESORIS | MATIFAS | RESTA | 718H |  | 2004-06-28 | 2006-06-28 | 2011-09-29 | GS04017 | AT. POSTQUIRÚRGICA - HAB. 423 | 32UH0H14SE | AGE-PLANTA 4A SENARS | ARFER SUMINISTROS, SL | CASC
AH011033915 | 1033915 | LLIT CLINIC ELECTRIC AMB ACCESORIS | MATIFAS | RESTA | 718H |  | 2004-06-28 | 2006-06-28 | 2011-09-29 | GS04008 | AT. POSTQUIRÚRGICA - HAB. 409 | 32UH0H14SE | AGE-PLANTA 4A SENARS | ARFER SUMINISTROS, SL | CASC
AH011033916 | 1033916 | LLIT CLINIC ELECTRIC AMB ACCESORIS | MATIFAS | RESTA | 718H |  | 2004-06-28 | 2006-06-28 | 2011-09-29 | GS04008 | AT. POSTQUIRÚRGICA - HAB. 409 | 32UH0H14SE | AGE-PLANTA 4A SENARS | ARFER SUMINISTROS, SL | CASC
AH011033922 | 1033922 | LLIT CLINIC ELECTRIC AMB ACCESORIS | MATIFAS | RESTA | 718H |  | 2004-06-28 | 2006-06-28 | 2011-09-29 | GS04008 | AT. POSTQUIRÚRGICA - HAB. 409 | 32UH0H14SE | AGE-PLANTA 4A SENARS | ARFER SUMINISTROS, SL | CASC
AH011033923 | 1033923 | LLIT CLINIC ELECTRIC AMB ACCESORIS | MATIFAS | RESTA | 718H |  | 2004-06-28 | 2006-06-28 | 2011-09-29 | GS04003 | AT. POSTQUIRÚRGICA - HAB. 405 | 32UH0H14SE | AGE-PLANTA 4A SENARS | ARFER SUMINISTROS, SL | CASC
AH011033924 | 1033924 | LLIT CLINIC ELECTRIC AMB ACCESORIS | MATIFAS | RESTA | 718H |  | 2004-06-28 | 2006-06-28 | 2011-09-29 | GS04012 | AT. POSTQUIRÚRGICA - HAB. 417 | 32UH0H14SE | AGE-PLANTA 4A SENARS | ARFER SUMINISTROS, SL | CASC
AH011052519 | 1052519 | LLIT CLINIC ELECTRIC AMB ACCESORIS | SCANDINAVIAN | RESTA | ECHON |  | 1999-01-01 | 2001-01-01 | 2011-09-26 | GP04027 | AT. POSTQUIRÚRGICA - HAB. 406 | 32UH0H14PA | AGE-PLANTA 4A PARELLS |  | NNID
AH011052521 | 1052521 | LLIT CLINIC AMB ACCESORIS | SCANDINAVIAN | RESTA | ECHON |  | 1999-01-01 | 2001-01-01 | 2011-09-26 | GP04013 | AT. POSTQUIRÚRGICA - HAB. 426 | 32UH0H14PA | AGE-PLANTA 4A PARELLS |  | NNID
AH011052529 | 1052529 | LLIT CLINIC ELECTRIC AMB ACCESORIS | SCANDINAVIAN | RESTA | SCANDINAVIAN |  | 1999-01-01 | 2001-01-01 | 2011-09-26 | GP04029 | AT. POSTQUIRÚRGICA - HAB. 402 | 32UH0H14PA | AGE-PLANTA 4A PARELLS |  | NNID
AH011052532 | 1052532 | LLIT CLINIC ELECTRIC AMB ACCESORIS | SCANDINAVIAN | RESTA | SCANDINAVIAN |  | 1999-01-01 | 2001-01-01 | 2011-09-26 | GP04026 | AT. POSTQUIRÚRGICA - HAB. 408 | 32UH0H14PA | AGE-PLANTA 4A PARELLS |  | NNID
AH011052533 | 1052533 | LLIT CLINIC ELECTRIC AMB ACCESORI | SCANDINAVIAN | RESTA | SCANDINAVIAN |  | 1999-01-01 | 2001-01-01 | 2011-09-26 | GP04023 | AT. POSTQUIRÚRGICA - HAB. 416 | 32UH0H14PA | AGE-PLANTA 4A PARELLS |  | NNID
AH011052535 | 1052535 | LLIT CLINIC ELECTRIC AMB ACCESORIS | SCANDINAVIAN | RESTA | SCANDINAVIAN |  | 1999-01-01 | 2001-01-01 | 2011-09-26 | GP04022 | AT. POSTQUIRÚRGICA - HAB. 414 | 32UH0H14PA | AGE-PLANTA 4A PARELLS |  | NNID
AH011052537 | 1052537 | LLIT CLINIC ELECTRIC AMB ACCESORIS | SCANDINAVIAN | RESTA | SCANDINAVIAN |  | 1999-01-01 | 2001-01-01 | 2011-09-26 | GP04029 | AT. POSTQUIRÚRGICA - HAB. 402 | 32UH0H14PA | AGE-PLANTA 4A PARELLS |  | NNID
AH011052716 | 1052716 | LLIT CLINIC ELECTRIC | MEDISA | MEDISA | ECHONG |  | 1995-01-01 | 1997-01-01 | 2011-09-26 | GP04024 | AT. POSTQUIRÚRGICA - HAB. 418 | 32UH0H14PA | AGE-PLANTA 4A PARELLS |  | NNID
AH01287829 | 287829 | LLIT CLINIC ELECTRIC AMB ACCESSORIS | EC-HONG | RESTA |  |  | 1992-12-18 |  | 2011-09-26 | GP04022 | AT. POSTQUIRÚRGICA - HAB. 414 | 32UH0H14PA | AGE-PLANTA 4A PARELLS |  | CASC
AH0135075 | 35075 | LLIT CLINIC ELECTRIC AMB ACCESSORIS | SCANDINAVIAN MOBIL | RESTA | SERIE 38 |  | 1996-06-07 | 1997-06-07 | 2011-09-26 | GP04021 | AT. POSTQUIRÚRGICA - HAB. 412 | 32UH0H14PA | AGE-PLANTA 4A PARELLS | EL CORTE INGLES SA | CASC
AH011033885 | 1033885 | LLIT CLINIC ELECTRIC AMB ACCESORIS | MATIFAS | RESTA | 718H |  | 2004-06-28 | 2006-06-28 | 2011-09-26 | GS05018 | DIGESTIU/HEPATOLOGIA - HAB. 525 | 32UH0H15SE | AGE-PLANTA 5A SENARS | ARFER SUMINISTROS, SL | CASC
AH011033888 | 1033888 | LLIT CLINIC ELECTRIC AMB ACCESORIS | MATIFAS | RESTA | 718H |  | 2004-06-28 | 2006-06-28 | 2011-09-26 | GS05010 | DIGESTIU/HEPATOLOGIA - HAB. 513 | 32UH0H15SE | AGE-PLANTA 5A SENARS | ARFER SUMINISTROS, SL | CASC
AH011033893 | 1033893 | LLIT CLINIC ELECTRIC AMB ACCESORIS | MATIFAS | RESTA | 718H |  | 2004-06-28 | 2006-06-28 | 2011-09-26 | GS05011 | DIGESTIU/HEPATOLOGIA - HAB. 515 | 32UH0H15SE | AGE-PLANTA 5A SENARS | ARFER SUMINISTROS, SL | CASC
AH011033901 | 1033901 | LLIT CLINIC ELECTRIC AMB ACCESORIS | MATIFAS | RESTA | 718H |  | 2004-06-28 | 2006-06-28 | 2011-09-26 | GS05010 | DIGESTIU/HEPATOLOGIA - HAB. 513 | 32UH0H15SE | AGE-PLANTA 5A SENARS | ARFER SUMINISTROS, SL | CASC
AH011033903 | 1033903 | LLIT CLINIC ELECTRIC AMB ACCESORIS | MATIFAS | RESTA | 718H |  | 2004-06-28 | 2006-06-28 | 2011-09-26 | GS05011 | DIGESTIU/HEPATOLOGIA - HAB. 515 | 32UH0H15SE | AGE-PLANTA 5A SENARS | ARFER SUMINISTROS, SL | CASC
AH011033907 | 1033907 | LLIT CLINIC ELECTRIC AMB ACCESORIS | MATIFAS | RESTA | 718H |  | 2004-06-28 | 2006-06-28 | 2011-09-26 | GS04019 | AT. POSTQUIRÚRGICA - HAB. 427 | 32UH0H14SE | AGE-PLANTA 4A SENARS | ARFER SUMINISTROS, SL | CASC
AH011033912 | 1033912 | LLIT CLINIC ELECTRIC AMB ACCESORIS | MATIFAS | RESTA | 718H |  | 2004-06-28 | 2006-06-28 | 2011-09-26 | GS05012 | DIGESTIU/HEPATOLOGIA - HAB. 517 | 32UH0H15SE | AGE-PLANTA 5A SENARS | ARFER SUMINISTROS, SL | CASC
AH011033914 | 1033914 | LLIT CLINIC ELECTRIC AMB ACCESORIS | MATIFAS | RESTA | 718H |  | 2004-06-28 | 2006-06-28 | 2011-09-26 | GS04020 | AT. POSTQUIRÚRGICA - HAB. 429 | 32UH0H14SE | AGE-PLANTA 4A SENARS | ARFER SUMINISTROS, SL | CASC
AH011033917 | 1033917 | LLIT CLINIC ELECTRIC AMB ACCESORIS | MATIFAS | RESTA | 718H |  | 2004-06-28 | 2006-06-28 | 2011-09-26 | GS04018 | AT. POSTQUIRÚRGICA - HAB. 425 | 32UH0H14SE | AGE-PLANTA 4A SENARS | ARFER SUMINISTROS, SL | CASC
AH011033918 | 1033918 | LLIT CLINIC ELECTRIC AMB ACCESORIS | MATIFAS | RESTA | 718H |  | 2004-06-28 | 2006-06-28 | 2011-09-26 | GS04020 | AT. POSTQUIRÚRGICA - HAB. 429 | 32UH0H14SE | AGE-PLANTA 4A SENARS | ARFER SUMINISTROS, SL | CASC
AH011033921 | 1033921 | LLIT CLINIC ELECTRIC AMB ACCESORIS | MATIFAS | RESTA | 718H |  | 2004-06-28 | 2006-06-28 | 2011-09-26 | GS04019 | AT. POSTQUIRÚRGICA - HAB. 427 | 32UH0H14SE | AGE-PLANTA 4A SENARS | ARFER SUMINISTROS, SL | CASC
AH011033925 | 1033925 | LLIT CLINIC ELECTRIC AMB ACCESORIS | MATIFAS | RESTA | 718H |  | 2004-06-28 | 2006-06-28 | 2011-09-26 | GS04001 | CIRURGIA PARET ABDOMINAL - SALA TREBALL | 32UH0H14SE | AGE-PLANTA 4A SENARS | ARFER SUMINISTROS, SL | CASC
AH011033926 | 1033926 | LLIT CLINIC ELECTRIC AMB ACCESORIS | MATIFAS | RESTA | 718H |  | 2004-06-28 | 2006-06-28 | 2011-09-26 | GS04004 | AT. POSTQUIRÚRGICA - HAB. 407 | 32UH0H14SE | AGE-PLANTA 4A SENARS | ARFER SUMINISTROS, SL | CASC
AH011033930 | 1033930 | LLIT CLINIC ELECTRIC AMB ACCESORIS | MATIFAS | RESTA | 718H |  | 2004-06-28 | 2006-06-28 | 2011-09-26 | GS04004 | AT. POSTQUIRÚRGICA - HAB. 407 | 32UH0H14SE | AGE-PLANTA 4A SENARS | ARFER SUMINISTROS, SL | CASC
AH011033876 | 1033876 | LLIT CLINIC ELECTRIC AMB ACCESORIS | MATIFAS | RESTA | 718H |  | 2004-06-28 | 2006-06-28 | 2011-09-26 | GS05009 | DIGESTIU/HEPATOLOGIA - HAB. 511 | 32UH0H15SE | AGE-PLANTA 5A SENARS | ARFER SUMINISTROS, SL | CASC
AH011052515 | 1052515 | LLIT CLINIC ELECTRIC AMB ACCESORIS | MEDISA | MEDISA | MEDICAL ECHON |  | 1999-01-01 | 2001-01-01 | 2011-09-23 | GP04011 | AT. POSTQUIRÚRGICA - HAB. 430 | 32UH0H14PA | AGE-PLANTA 4A PARELLS |  | NNID
AH011052538 | 1052538 | LLIT CLINIC ELECTRIC AMB ACCESORIS | SCANDINAVIAN MOBIL | RESTA | SCANDINAVIAN |  | 1999-01-01 | 2001-01-01 | 2011-09-23 | GP04014 | AT. POSTQUIRÚRGICA - HAB. 424 | 32UH0H14PA | AGE-PLANTA 4A PARELLS |  | NNID
AH011052540 | 1052540 | LLIT CLINIC ELECTRIC AMB ACCESORIS | SCANDINAVIAN MOBIL | RESTA | SCANDINAVIAN |  | 1999-01-01 | 2001-01-01 | 2011-09-23 | GP04014 | AT. POSTQUIRÚRGICA - HAB. 424 | 32UH0H14PA | AGE-PLANTA 4A PARELLS |  | NNID
AH011063942 | 1063942 | LLIT CLINIC ELECTRIC OBESOS | HILL ROM | HILL-ROM | TOTALCARE TC-1 | H235AM6958 | 2006-11-30 | 2016-11-30 | 2011-09-23 | GP04016 | AT. POSTQUIRÚRGICA - HAB. 420 OTORRINO | 32UH0H14PA | AGE-PLANTA 4A PARELLS | HILL-ROM IBERIA, S.L. | NREN
AH011018836 | 1018836 | LLIT CLINIC ELECTRIC | HILL ROM | HILL-ROM | REF. LI150B0 3 |  | 2002-11-04 | 2003-11-04 | 2011-09-23 | GS07012 | ÀREA SIST. RESPIRATORI - HAB. 713 | 32UH0H17SE | AGE-PLANTA 7A SENARS | HILL-ROM IBERIA, S.L. | CASC
AH011033906 | 1033906 | LLIT CLINIC ELECTRIC AMB ACCESORIS | MATIFAS | RESTA | 718H |  | 2004-06-28 | 2006-06-28 | 2011-09-23 | GS04010 | AT. POSTQUIRÚRGICA - HAB. 413 | 32UH0H14SE | AGE-PLANTA 4A SENARS | ARFER SUMINISTROS, SL | CASC
AH011033908 | 1033908 | LLIT CLINIC ELECTRIC AMB ACCESORIS | MATIFAS | RESTA | 718H |  | 2004-06-28 | 2006-06-28 | 2011-09-23 | GS04016 | AT. POSTQUIRÚRGICA - HAB. 421 | 32UH0H14SE | AGE-PLANTA 4A SENARS | ARFER SUMINISTROS, SL | CASC
AH011033909 | 1033909 | LLIT CLINIC ELECTRIC AMB ACCESORIS | MATIFAS | RESTA | 718H |  | 2004-06-28 | 2006-06-28 | 2011-09-23 | GS04011 | AT. POSTQUIRÚRGICA - HAB. 415 | 32UH0H14SE | AGE-PLANTA 4A SENARS | ARFER SUMINISTROS, SL | CASC
AH011033911 | 1033911 | LLIT CLINIC ELECTRIC AMB ACCESORIS | MATIFAS | RESTA | 718H |  | 2004-06-28 | 2006-06-28 | 2011-09-23 | GS04002 | AT. POSTQUIRÚRGICA - HAB. 403 | 32UH0H14SE | AGE-PLANTA 4A SENARS | ARFER SUMINISTROS, SL | CASC
AH011033919 | 1033919 | LLIT CLINIC ELECTRIC AMB ACCESORIS | MATIFAS | RESTA | 718H |  | 2004-06-28 | 2006-06-28 | 2011-09-23 | GS04016 | AT. POSTQUIRÚRGICA - HAB. 421 | 32UH0H14SE | AGE-PLANTA 4A SENARS | ARFER SUMINISTROS, SL | CASC
AH011033928 | 1033928 | LLIT CLINIC ELECTRIC AMB ACCESORIS | MATIFAS | RESTA | 718H |  | 2004-06-28 | 2006-06-28 | 2011-09-23 | GS04010 | AT. POSTQUIRÚRGICA - HAB. 413 | 32UH0H14SE | AGE-PLANTA 4A SENARS | ARFER SUMINISTROS, SL | CASC
AH011033881 | 1033881 | LLIT CLINIC ELECTRIC AMB ACCESORIS | MATIFAS | RESTA | 718H |  | 2004-06-28 | 2006-06-28 | 2011-09-22 | GS05019 | DIGESTIU/HEPATOLOGIA - HAB. 527 | 32UH0H15SE | AGE-PLANTA 5A SENARS | ARFER SUMINISTROS, SL | CASC
AH011033883 | 1033883 | LLIT CLINIC ELECTRIC AMB ACCESORIS | MATIFAS | RESTA | 718H |  | 2004-06-28 | 2006-06-28 | 2011-09-22 | GS05004 | DIGESTIU/HEPATOLOGIA - HAB. 507 | 32UH0H15SE | AGE-PLANTA 5A SENARS | ARFER SUMINISTROS, SL | CASC
AH011033900 | 1033900 | LLIT CLINIC ELECTRIC AMB ACCESORIS | MATIFAS | RESTA | 718H |  | 2004-06-28 | 2006-06-28 | 2011-09-22 | GS05003 | DIGESTIU/HEPATOLOGIA - HAB. 505 | 32UH0H15SE | AGE-PLANTA 5A SENARS | ARFER SUMINISTROS, SL | CASC
AH011033902 | 1033902 | LLIT CLINIC ELECTRIC AMB ACCESORIS | MATIFAS | RESTA | 718H |  | 2004-06-28 | 2006-06-28 | 2011-09-22 | GS05017 | DIGESTIU/HEPATOLOGIA - HAB. 523 | 32UH0H15SE | AGE-PLANTA 5A SENARS | ARFER SUMINISTROS, SL | CASC
AH011033997 | 1033997 | LLIT CLINIC ELECTRIC AMB ACCESORIS | MATIFAS | RESTA | 718H |  | 2004-06-28 | 2006-06-28 | 2011-09-22 | GS05004 | DIGESTIU/HEPATOLOGIA - HAB. 507 | 32UH0H15SE | AGE-PLANTA 5A SENARS | ARFER SUMINISTROS, SL | CASC
AH0135056 | 35056 | LLIT CLINIC ELECTRIC + INCORPORADOR | MEDISA | MEDISA | ECHONG |  | 1996-07-18 | 1997-07-18 | 2011-09-19 | GP05030 | DIGESTIU/GASTROENT. - HAB. 502 | 32UH0H19PA | AGE-PLANTA 9A PARELLS | MEDICAL IBERICA, SA | CASC
AH011047196 | 1047196 | LLIT CLINIC | SCANDINAVIAN MOBIL | RESTA | SERIE 38 |  | 1993-12-01 | 1994-12-01 | 2011-09-19 | GSAC | NO TROBAT RECOMPTE HG | 32UH0H15PA | AGE-PLANTA 5A PARELLS | MEDICAL IBERICA, SA | CASC
AH011047212 | 1047212 | LLIT CLINIC | SCANDINAVIAN MOBIL | RESTA | SERIE 38 |  | 1993-12-01 | 1994-12-01 | 2011-09-19 | GP05013 | DIGESTIU/GASTROENT. - HAB. 526 | 32UH0H15PA | AGE-PLANTA 5A PARELLS | MEDICAL IBERICA, SA | CASC
AH011047217 | 1047217 | LLIT CLINIC | SCANDINAVIAN MOBIL |  | SERIE 38 |  | 1993-12-01 | 1994-12-01 | 2011-09-19 | GP05023 | DIGESTIU/GASTROENT. - HAB. 516 | 32UH0H15PA | AGE-PLANTA 5A PARELLS | MEDICAL IBERICA, SA | CASC
AH011047218 | 1047218 | LLIT CLINIC | SCANDINAVIAN MOBIL |  | SERIE 38 |  | 1993-12-01 | 1994-12-01 | 2011-09-19 | GP05030 | DIGESTIU/GASTROENT. - HAB. 502 | 32UH0H15PA | AGE-PLANTA 5A PARELLS | MEDICAL IBERICA, SA | CASC
AH01328 | 328 | LLIT CLINIC | ESCANDINAVIA MOBIL |  | SERIE 38 |  | 1993-12-01 | 1994-12-01 | 2011-09-19 | GP05029 | DIGESTIU/GASTROENT. - HAB. 504 | 32UH0H15PA | AGE-PLANTA 5A PARELLS | MEDICAL IBERICA, SA | CASC
AH0135118 | 35118 | LLIT CLINIC ELECTRIC AMB ACCESSORIS | SCANDINAVIAN MOBIL |  | SERIE 38 |  | 1996-06-07 | 1997-06-07 | 2011-09-19 | GP05012 | DIGESTIU/GASTROENT. - HAB. 528 | 32UH0H15PA | AGE-PLANTA 5A PARELLS | EL CORTE INGLES SA | CASC
AH011019333 | 1019333 | LLIT CLINIC ELECTRIC | HILL ROM | HILL-ROM | REF. LI150B0 3 |  | 2002-11-04 | 2003-11-04 | 2011-09-19 | GP05022 | DIGESTIU/GASTROENT. - HAB. 514 | 32UH0H15PA | AGE-PLANTA 5A PARELLS | HILL-ROM IBERIA, S.L. | CASC
AH0135041 | 35041 | LLIT CLINIC ELECTRIC + INCORPORADOR | MEDISA | MEDISA | ECHONG |  | 1996-07-18 | 1997-07-18 | 2011-09-14 | GP05016 | DIGESTIU/GASTROENT. - HAB. 520 | 32UH0H15PA | AGE-PLANTA 5A PARELLS | MEDICAL IBERICA, SA | CASC
AH011047192 | 1047192 | LLIT CLINIC | SCANDINAVIAN MOBIL |  | SERIE 38 |  | 1993-12-01 | 1994-12-01 | 2011-09-14 | GP05015 | DIGESTIU/GASTROENT. - HAB. 522 | 32UH0H15PA | AGE-PLANTA 5A PARELLS | MEDICAL IBERICA, SA | CASC
AH011047214 | 1047214 | LLIT CLINIC | SCANDINAVIAN MOBIL |  | SERIE 38 |  | 1993-12-01 | 1994-12-01 | 2011-09-14 | GP05015 | DIGESTIU/GASTROENT. - HAB. 522 | 32UH0H15PA | AGE-PLANTA 5A PARELLS | MEDICAL IBERICA, SA | CASC
AH011009331 | 1009331 | LLITERA METAL.LICA DE TUB BLANC PER A METGES |  |  | 410 |  | 2002-02-20 | 2003-02-20 | 2011-09-02 | HMS1002 | MOLL 3 CONTROL ENTRADA MERCADERIES | 32URGU1URG | AGE-SERV. URGENCIES | B96959382 ANNA DISENY, SL | CINV
200937 | 1098072 | LLIT INFANTIL ELECTRIC AMB BARANES | GIVAS |  | SL6000 | H1488210005 | 2011-05-31 | 2013-05-31 | 2011-09-02 | HIS0017 | UCI MAGATZEM 2 | 32MIVH3660 | Unitat Hosp UCI. PED. | HIJO DE JOSE MANI,S.A. | CASC
200940 | 1098075 | LLIT INFANTIL ELECTRIC AMB BARANES | GIVAS |  | SL6000 | H1488210019 | 2011-05-31 | 2013-05-31 | 2011-09-02 | HIS0017 | UCI MAGATZEM 2 | 32MIVH3660 | Unitat Hosp UCI. PED. | HIJO DE JOSE MANI,S.A. | CASC
AH01302 | 302 | LLIT CLINIC | ESCANDINAVIA MOBIL |  | SERIE 38 |  | 1993-12-01 | 1994-12-01 | 2011-09-01 | GP06020 | ONCOHEMATOLOGIA - HAB. 610 | 32UH0H16PA | AGE-PLANTA 6A PARELLS | MEDICAL IBERICA, SA | CASC
AH011043982 | 1043982 | LLIT CLINIC |  |  |  |  | 1997-01-01 | 1999-01-01 | 2011-08-30 | GA04 | PLANTA 4a ANNEX - REA | 32MIVH13AC | AGE-PLANTA 3A. CENTRE |  | NNID
AH011047102 | 1098693 | LLIT CLINIC | MEDISA | MEDISA | ECHONG |  | 1993-12-01 | 1994-12-01 | 2011-08-30 | GP07022 | ONCOHEMATOLOGIA - HAB. 714 | 32UH0H17PA | AGE-PLANTA 7A PARELLS | MEDICAL IBERICA, SA | CASC
AH011047172 | 1093885 | LLIT CLINIC | SCANDINAVIAN MOBIL |  | SERIE 38 |  | 1993-12-01 | 1994-12-01 | 2011-08-26 | GP06012 | ONCOHEMATOLOGIA - HAB. 628 | 32UH0H16PA | AGE-PLANTA 6A PARELLS | MEDICAL IBERICA, SA | CASC
AH011047181 | 1093899 | LLIT CLINIC | SCANDINAVIAN MOBIL |  | SERIE 38 |  | 1993-12-01 | 1994-12-01 | 2011-08-26 | GP06015 | ONCOHEMATOLOGIA - HAB. 622 | 32UH0H16PA | AGE-PLANTA 6A PARELLS | MEDICAL EUROPA | CASC
AH011047108 | 1047108 | LLIT CLINIC AMB COMPLEMENTS | MEDISA | MEDISA | ECHONG |  | 1994-01-01 | 2004-11-02 | 2011-08-25 | GP07029 | ONCOHEMATOLOGIA - HAB. 704 | 32UH0H17PA | AGE-PLANTA 7A PARELLS |  | NNID
AH011049545 | 1049545 | LLIT |  |  |  |  | 1999-01-01 | 2001-01-01 | 2011-08-25 | GP07004 | ONCOHEMATOLOGIA - GABINET METGES GUÀRDIA | 32UH0H17PA | AGE-PLANTA 7A PARELLS |  | NNID
AH011047160 | 1047160 | LLIT CLINIC | SCANDINAVIAN MOBIL |  | SERIE 38 |  | 1993-12-01 | 1994-12-01 | 2011-08-25 | GP06022 | ONCOHEMATOLOGIA - HAB. 614 | 32UH0H16PA | AGE-PLANTA 6A PARELLS | MEDICAL IBERICA, SA | CASC
AH01279 | 279 | LLIT CLINIC | MEDISA | MEDISA | EC-HONG |  | 1993-12-01 | 1994-12-01 | 2011-08-25 | GP06020 | ONCOHEMATOLOGIA - HAB. 610 | 32UH0H16PA | AGE-PLANTA 6A PARELLS | MEDICAL IBERICA, SA | CASC
AH01292 | 292 | LLIT CLINIC | ESCANDINAVIA MOBIL |  | SERIE 38 |  | 1993-12-01 | 1994-12-01 | 2011-08-25 | GP06011 | ONCOHEMATOLOGIA - HAB. 630 | 32ACVZ1CVA | AGE-S.CIR.VASCULAR | MEDICAL IBERICA, SA | CASC
AH01294 | 294 | LLIT CLINIC | ESCANDINAVIA MOBIL |  | SERIE 38 |  | 1993-12-01 | 1994-12-01 | 2011-08-25 | GP06022 | ONCOHEMATOLOGIA - HAB. 614 | 32UH0H16PA | AGE-PLANTA 6A PARELLS | MEDICAL IBERICA, SA | CASC
AH011018828 | 1018828 | LLIT CLINIC ELECTRIC | HILL ROM | HILL-ROM | REF. LI150B0 3 |  | 2002-11-04 | 2003-11-04 | 2011-08-25 | GS07010 | ÀREA SIST. RESPIRATORI - HAB. 709 | 32UH0H17SE | AGE-PLANTA 7A SENARS | HILL-ROM IBERIA, S.L. | CASC
AH011019340 | 1019340 | LLIT CLINIC ELECTRIC | HILL ROM | HILL-ROM | REF. LI150B0 3 |  | 2002-11-04 | 2003-11-04 | 2011-08-25 | GS07010 | ÀREA SIST. RESPIRATORI - HAB. 709 | 32UH0H17SE | AGE-PLANTA 7A SENARS | HILL-ROM IBERIA, S.L. | CASC
AH011047098 | 1047098 | LLIT CLINIC ELECTRIC | MEDISA | MEDISA | ECHONG |  | 1994-01-01 | 2004-10-27 | 2011-08-24 | GP07020 | ONCOHEMATOLOGIA - HAB. 710 | 32UH0H17PA | AGE-PLANTA 7A PARELLS |  | NNID
AH011063962 | 1063962 | LLIT CLINIC ELECTRIC OBESOS | HILL ROM | HILL-ROM | TOTALCARE TC-1 | H234AM6935 | 2006-11-30 | 2016-11-30 | 2011-08-24 | GS08010 | ÀREA TRASPLANTAMENT - PREINGRÉS TRASPL. | 32UH0H18SE | AGE-PLANTA 8A SENARS | HILL-ROM IBERIA, S.L. | NREN
AH011047113 | 1047113 | LLIT CLINIC ELECTRIC | MEDISA | MEDISA | ECHONG |  | 1993-12-01 | 1994-12-01 | 2011-08-24 | GP07023 | ONCOHEMATOLOGIA - HAB. 716 | 32UH0H17PA | AGE-PLANTA 7A PARELLS | MEDICAL IBERICA, SA | CASC
AH01291 | 291 | LLIT CLINIC | ESCANDINAVIA MOBIL |  | SERIE 38 |  | 1993-12-01 | 1994-12-01 | 2011-08-24 | GP07021 | ONCOHEMATOLOGIA - HAB. 712 | 32UH0H17PA | AGE-PLANTA 7A PARELLS | MEDICAL IBERICA, SA | CASC
AH0135067 | 35067 | LLIT CLINIC ELECTRIC AMB ACCESSORIS | ESCANDINAVIA MOBIL |  | SERIE 38 |  | 1996-06-07 | 1997-06-07 | 2011-08-24 | GS08013 | ÀREA TRASPLANTAMENT - HAB. 815 | 32UH0H18SE | AGE-PLANTA 8A SENARS | EL CORTE INGLES SA | CASC
AH0135072 | 35072 | LLIT CLINIC ELECTRIC AMB ACCESSORIS | SCANDINAVIA MOBILI |  | SERIE 38 |  | 1996-06-07 | 1997-06-07 | 2011-08-24 | GSAC | NO TROBAT RECOMPTE HG | 32UH0H18PA | AGE-PLANTA 8A PARELLS | EL CORTE INGLES SA | CASC
AH0135059 | 35059 | LLIT CLINIC ELECTRIC + INCORPORADOR | MEDISA | MEDISA | ECHONG |  | 1996-07-18 | 1997-07-18 | 2011-08-23 | GSAC | NO TROBAT RECOMPTE HG | 32UH0H18PA | AGE-PLANTA 8A PARELLS | MEDICAL IBERICA, SA | CASC
AH011047222 | 1047222 | LLIT CLINIC | SCANDINAVIAN MOBIL |  | SERIE 38 |  | 1993-12-01 | 1994-12-01 | 2011-08-23 | GSAC | NO TROBAT RECOMPTE HG | 32UH0H18PA | AGE-PLANTA 8A PARELLS | MEDICAL IBERICA, SA | CASC
AH011049564 | 1049564 | LLIT |  |  |  |  | 1998-01-01 | 2000-01-01 | 2011-08-22 | GC07035 | PNEUMOLOGIA - DESPATX CAP SERVEI | 32HEMZ1HE1 | AGE-S.HEMATOLOG.CLINICA |  | NNID
AH011049597 | 1049597 | LLIT |  |  |  |  | 1999-01-01 | 2001-01-01 | 2011-08-22 | GS07033 | ÀREA SIST. RESPIRATORI - H.METGE GUÀRDIA | 32UH0H17SE | AGE-PLANTA 7A SENARS |  | NNID
AH011047101 | 1047101 | LLIT CLINIC | MEDISA | MEDISA | ECHONG |  | 1993-12-01 | 1994-12-01 | 2011-08-22 | GP06023 | ONCOHEMATOLOGIA - HAB. 616 | 32UH0H16PA | AGE-PLANTA 6A PARELLS | MEDICAL IBERICA, SA | CASC
AH011047185 | 1047185 | LLIT CLINIC | ESCANDINAVIA MOBIL |  | SERIE 38 |  | 1993-12-01 | 1994-12-01 | 2011-08-22 | GP06028 | ONCOHEMATOLOGIA - HAB. 606 | 32UH0H16PA | AGE-PLANTA 6A PARELLS | MEDICAL EUROPA | CASC
AH011047188 | 1047188 | LLIT CLINIC | SCANDINAVIAN MOBIL |  | SERIE 38 |  | 1993-12-01 | 1994-12-01 | 2011-08-22 | GP07030 | ONCOHEMATOLOGIA - HAB. 702 | 32UH0H17PA | AGE-PLANTA 7A PARELLS | MEDICAL IBERICA, SA | CASC
AH011047208 | 1047208 | LLIT CLINIC | SCANDINAVIAN MOBIL |  | SERIE 38 |  | 1993-12-01 | 1994-12-01 | 2011-08-22 | GP06024 | ONCOHEMATOLOGIA - HAB. 618 | 32UH0H16PA | AGE-PLANTA 6A PARELLS | MEDICAL IBERICA, SA | CASC
AH0135073 | 35073 | LLIT CLINIC ELECTRIC AMB ACCESSORIS | SCANDINAVIAN MOBIL |  | SERIE 38 |  | 1996-06-07 | 1997-06-07 | 2011-08-22 | GP06014 | ONCOHEMATOLOGIA - HAB. 624 | 32UH0H16PA | AGE-PLANTA 6A PARELLS | EL CORTE INGLES SA | CASC
AH011018825 | 1018825 | LLIT CLINIC ELECTRIC | HILL ROM | HILL-ROM | REF. LI150B0 3 |  | 2002-11-04 | 2003-11-04 | 2011-08-22 | GS07002 | ÀREA SIST. RESPIRATORI - HAB. 701 | 32UH0H17PA | AGE-PLANTA 7A PARELLS | HILL-ROM IBERIA, S.L. | CASC
AH011018830 | 1018830 | LLIT CLINIC ELECTRIC | HILL ROM | HILL-ROM | REF. LI150B0 3 |  | 2002-11-04 | 2003-11-04 | 2011-08-22 | GS07004 | ÀREA SIST. RESPIRATORI - HAB. 705 | 32UH0H17PA | AGE-PLANTA 7A PARELLS | HILL-ROM IBERIA, S.L. | CASC
AH011018835 | 1018835 | LLIT CLINIC ELECTRIC | HILL ROM | HILL-ROM | REF. LI150B0 3 |  | 2002-11-04 | 2003-11-04 | 2011-08-22 | GS07003 | ÀREA SIST. RESPIRATORI - HAB. 703 | 32UH0H17SE | AGE-PLANTA 7A SENARS | HILL-ROM IBERIA, S.L. | CASC
AH011018837 | 1018837 | LLIT CLINIC ELECTRIC | HILL ROM | HILL-ROM | REF. LI150B0 3 |  | 2002-11-04 | 2003-11-04 | 2011-08-22 | GS07013 | ÀREA SIST. RESPIRATORI - HAB. 715 | 32UH0H17SE | AGE-PLANTA 7A SENARS | HILL-ROM IBERIA, S.L. | CASC
AH011018838 | 1018838 | LLIT CLINIC ELECTRIC | HILL ROM | HILL-ROM | REF. LI150B0 3 |  | 2002-11-04 | 2003-11-04 | 2011-08-22 | GS07003 | ÀREA SIST. RESPIRATORI - HAB. 703 | 32UH0H17SE | AGE-PLANTA 7A SENARS | HILL-ROM IBERIA, S.L. | CASC
AH011019264 | 1019264 | LLIT CLINIC ELECTRIC | HILL ROM | HILL-ROM | REF. LI150B0 3 |  | 2002-11-04 | 2003-11-04 | 2011-08-22 | GS07004 | ÀREA SIST. RESPIRATORI - HAB. 705 | 32UH0H17PA | AGE-PLANTA 7A PARELLS | HILL-ROM IBERIA, S.L. | CASC
AH011019336 | 1019336 | LLIT CLINIC ELECTRIC | HILL ROM | HILL-ROM | REF. LI150B0 3 |  | 2002-11-04 | 2003-11-04 | 2011-08-22 | GS07002 | ÀREA SIST. RESPIRATORI - HAB. 701 | 32UH0H17SE | AGE-PLANTA 7A SENARS | HILL-ROM IBERIA, S.L. | CASC
AH0135123 | 35123 | LLIT CLINIC ELECTRIC AMB ACCESSORIS | SCANDINAVIAN MOBIL |  | SERIE 38 |  | 1996-06-07 | 1997-06-07 | 2011-08-17 | GS08019 | ÀREA TRASPLANTAMENT - HAB. 825 | 32UH0H18SE | AGE-PLANTA 8A SENARS | EL CORTE INGLES SA | CASC
AH01287 | 287 | LLIT CLINIC | ESCANDINAVIA MOBIL |  | EC-HONG |  | 1993-12-01 | 1994-12-01 | 2011-08-16 | GSAC | NO TROBAT RECOMPTE HG | 32UH0H18PA | AGE-PLANTA 8A PARELLS | MEDICAL IBERICA, SA | CASC
AH0135009 | 35009 | LLIT CLINIC ELECTRIC AMB ACCESSORIS | SCANDINAVIAN MOBIL |  | SERIE 38 |  | 1996-06-07 | 1997-06-07 | 2011-08-16 | GS08019 | ÀREA TRASPLANTAMENT - HAB. 825 | 32UH0H18SE | AGE-PLANTA 8A SENARS | EL CORTE INGLES SA | CASC
AH0135020 | 35020 | LLIT CLINIC ELECTRIC AMB ACCESSORIS | SCANDINAVIAN MOBIL |  | SERIE 38 |  | 1996-06-07 | 1997-06-07 | 2011-08-16 | GSAC | NO TROBAT RECOMPTE HG | 32UH0H18PA | AGE-PLANTA 8A PARELLS | EL CORTE INGLES SA | CASC
AH0135069 | 35069 | LLIT CLINIC ELECTRIC AMB ACCESSORIS | SCANDINAVIA MOBILI |  | SERIE 38 |  | 1996-06-07 | 1997-06-07 | 2011-08-16 | GSAC | NO TROBAT RECOMPTE HG | 32UH0H18PA | AGE-PLANTA 8A PARELLS | EL CORTE INGLES SA | CASC
AH0135085 | 35085 | LLIT CLINIC ELECTRIC AMB ACCESSORIS | SCANDINAVIAN MOBIL |  | SERIE 38 |  | 1996-06-07 | 1997-06-07 | 2011-08-16 | GSAC | NO TROBAT RECOMPTE HG | 32UH0H18PA | AGE-PLANTA 8A PARELLS | EL CORTE INGLES SA | CASC
AH0135101 | 35101 | LLIT CLINIC ELECTRIC AMB ACCESSORIS | SCANDINAVIAN MOBIL |  | SERIE 38 |  | 1996-06-07 | 1997-06-07 | 2011-08-16 | GS08002 | ÀREA TRASPLANTAMENT - HAB. 801 | 32UH0H18SE | AGE-PLANTA 8A SENARS | EL CORTE INGLES SA | CASC
AH0135109 | 35109 | LLIT CLINIC ELECTRIC AMB ACCESSORIS | MEDISA | MEDISA | ECHONG |  | 1996-06-07 | 1997-06-07 | 2011-08-16 | GS08018 | ÀREA TRASPLANTAMENT - HAB. 823 | 32UH0H18SE | AGE-PLANTA 8A SENARS | EL CORTE INGLES SA | CASC
AH0135115 | 35115 | LLIT CLINIC ELECTRIC AMB ACCESSORIS | SCANDINAVIAN MOBIL |  | SERIE 38 |  | 1996-06-07 | 1997-06-07 | 2011-08-16 | GS08003 | ÀREA TRASPLANTAMENT - HAB. 803 | 32UH0H18SE | AGE-PLANTA 8A SENARS | EL CORTE INGLES SA | CASC
AH0135117 | 35117 | LLIT CLINIC ELECTRIC AMB ACCESSORIS | SCANDINAVIAN MOBIL |  | SERIE 38 |  | 1996-06-07 | 1997-06-07 | 2011-08-16 | GS08004 | ÀREA TRASPLANTAMENT - HAB. 805 | 32UH0H18SE | AGE-PLANTA 8A SENARS | EL CORTE INGLES SA | CASC
AH0135121 | 35121 | LLIT CLINIC ELECTRIC AMB ACCESSORIS | SCANDINAVIAN MOBIL |  | SERIE 38 |  | 1996-06-07 | 1997-06-07 | 2011-08-16 | GS08018 | ÀREA TRASPLANTAMENT - HAB. 823 | 32UH0H18SE | AGE-PLANTA 8A SENARS | EL CORTE INGLES SA | CASC
AH011056877 | 1056877 | LLIT CLINIC ELECTRIC | PARDO | PARDO | SALDUBA | 643 | 2007-01-31 | 2017-01-31 | 2011-08-11 | GU01004 | URG - MAGATZEM | 32UH0H18AN | AGE-PLANTA 8A ANNEX | INDUSTRIAS HIDRAULICAS P | NREN
AH011047066 | 1047066 | LLIT CLINIC ELECTRIC + INCORPORADOR | MEDISA | MEDISA | ECHONG |  | 1995-01-01 | 1997-01-01 | 2011-08-09 | GS07011 | ÀREA SIST. RESPIRATORI - HAB. 711 | 32UH0H17PA | AGE-PLANTA 7A PARELLS |  | NNID
AH011047097 | 1047097 | LLIT CLINIC ELECTRIC | MEDISA | MEDISA | ECHONG |  | 1994-01-01 | 2004-10-27 | 2011-08-09 | GP07013 | ONCOHEMATOLOGIA - HAB. 726 | 32UH0H17PA | AGE-PLANTA 7A PARELLS |  | NNID
AH011047100 | 1047100 | LLIT CLINIC ELECTRIC | MEDISA | MEDISA | ECHONG |  | 1994-01-01 | 2004-10-27 | 2011-08-09 | GP07011 | ONCOHEMATOLOGIA - HAB. 730 | 32UH0H17PA | AGE-PLANTA 7A PARELLS |  | NNID
AH011047110 | 1047110 | LLIT CLINIC ELECTRIC | MEDISA | MEDISA | ECHONG |  | 1994-01-01 | 2004-10-27 | 2011-08-09 | GP07015 | ONCOHEMATOLOGIA - HAB. 722 | 32UH0H17PA | AGE-PLANTA 7A PARELLS |  | NNID
AH011049468 | 1049468 | LLIT CLINIC |  |  |  |  | 1998-01-01 | 2000-01-01 | 2011-08-09 | GP07014 | ONCOHEMATOLOGIA - HAB. 724 | 32UH0H17PA | AGE-PLANTA 7A PARELLS |  | NNID
AH011063943 | 1063943 | LLIT CLINIC ELECTRIC OBESOS | HILL ROM | HILL-ROM | TOTALCARE TC-1 | H235AM6947 | 2006-11-30 | 2016-11-30 | 2011-08-09 | GP10020 | A DETERMINAR - HAB. 1014 | 32UH0H110P | AGE-PLANTA 10A PARELLS | HILL-ROM IBERIA, S.L. | NREN
AH011047045 | 1047045 | LLIT CLINIC ELECTRIC + INCORPORADOR | MEDISA | MEDISA | ECHON |  | 1996-07-18 | 1997-07-18 | 2011-08-09 | GP10021 | A DETERMINAR - HAB. 1016 | 32UH0H110P | AGE-PLANTA 10A PARELLS | MEDICAL IBERICA, SA | CASC
AH011047059 | 1047059 | LLIT CLINIC ELECTRIC + INCORPORADOR | MEDISA | MEDISA | ECHONG |  | 1996-07-18 | 1997-07-18 | 2011-08-09 | GP10013 | A DETERMINAR - HAB. 1020 | 32UH0H110P | AGE-PLANTA 10A PARELLS | MEDICAL IBERICA, SA | CASC
AH0135049 | 1085639 | LLIT CLINIC ELECTRIC + INCORPORADOR | MEDISA | MEDISA | ECHONG |  | 1996-07-18 | 1997-07-18 | 2011-08-09 | GP10022 | A DETERMINAR - HAB. 1018 | 32UH0H110P | AGE-PLANTA 10A PARELLS | MEDICAL IBERICA, SA | CASC
AH0135064 | 35064 | LLIT CLINIC ELECTRIC + INCORPORADOR | MEDISA | MEDISA | ECHONG |  | 1996-07-18 | 1997-07-18 | 2011-08-09 | GP07016 | ONCOHEMATOLOGIA - HAB. 720 | 32UH0H17PA | AGE-PLANTA 7A PARELLS | MEDICAL IBERICA, SA | CASC
AH01270 | 270 | LLIT CLINIC ELECTRIC | MEDISA | MEDISA | EC-HONG |  | 1993-12-01 | 1994-12-01 | 2011-08-09 | GP07012 | ONCOHEMATOLOGIA - HAB. 728 | 32UH0H17PA | AGE-PLANTA 7A PARELLS | MEDICAL IBERICA, SA | CASC
AH0135018 | 35018 | LLIT CLINIC ELECTRIC AMB ACCESSORIS | SCANDINAVIAN MOBIL |  | SERIE 38 |  | 1996-06-07 | 1997-06-07 | 2011-08-09 | GP10013 | A DETERMINAR - HAB. 1020 | 32UH0H110P | AGE-PLANTA 10A PARELLS | EL CORTE INGLES SA | CASC
AH0135105 | 35105 | LLIT CLINIC ELECTRIC AMB ACCESSORIS | SCANDINAVIAN MOBIL |  | SERIE 38 |  | 1996-06-07 | 1997-06-07 | 2011-08-09 | GS08005 | ÀREA TRASPLANTAMENT - HAB. 807 | 32UH0H18SE | AGE-PLANTA 8A SENARS | EL CORTE INGLES SA | CASC
AH0135119 | 35119 | LLIT CLINIC ELECTRIC AMB ACCESSORIS | SCANDINAVIAN MOBIL |  | SERIE 38 |  | 1996-06-07 | 1997-06-07 | 2011-08-09 | GP10009 | A DETERMINAR - HAB. 1028 | 32UH0H110P | AGE-PLANTA 10A PARELLS | EL CORTE INGLES SA | CASC
AH011019265 | 1019265 | LLIT CLINIC ELECTRIC | HILL ROM | HILL-ROM | REF. LI150B0 3 |  | 2002-11-04 | 2003-11-04 | 2011-08-09 | GP10020 | A DETERMINAR - HAB. 1014 | 32UH0H110P | AGE-PLANTA 10A PARELLS | HILL-ROM IBERIA, S.L. | CASC
AH0134793 | 34793 | LLIT 80X190 SOMIER | PIKOLIN |  | 725 |  | 1996-07-15 | 1997-07-15 | 2011-08-08 | GS08021 | ÀREA TRASPLANTAMENT - HAB. 829 | 32UH0H18SE | AGE-PLANTA 8A SENARS | EL CORTE INGLES SA | CASC
AH0135070 | 35070 | LLIT CLINIC ELECTRIC AMB ACCESSORIS | SCANDINAVIAN MOBIL |  | SERIE 38 |  | 1996-06-07 | 1997-06-07 | 2011-08-08 | GS08017 | ÀREA TRASPLANTAMENT - HAB. 821 | 32UH0H18SE | AGE-PLANTA 8A SENARS | EL CORTE INGLES SA | CASC
AH0135095 | 35095 | LLIT CLINIC ELECTRIC AMB ACCESSORIS | CLINIC CONFORT |  | SERIE 38 |  | 1996-06-07 | 1997-06-17 | 2011-08-08 | GS08021 | ÀREA TRASPLANTAMENT - HAB. 829 | 32UH0H18SE | AGE-PLANTA 8A SENARS | EL CORTE INGLES SA | CASC
AH0135107 | 35107 | LLIT CLINIC ELECTRIC AMB ACCESSORIS | SCANDINAVIAN MOBIL |  | SERIE 38 |  | 1996-06-07 | 1997-06-07 | 2011-08-08 | GS08020 | ÀREA TRASPLANTAMENT - HAB. 827 | 32UH0H18SE | AGE-PLANTA 8A SENARS | EL CORTE INGLES SA | CASC
AH0135111 | 35111 | LLIT CLINIC ELECTRIC AMB ACCESSORIS | SCANDINAVIAN MOBIL |  | SERIE 38 |  | 1996-06-07 | 1997-06-07 | 2011-08-08 | GS08017 | ÀREA TRASPLANTAMENT - HAB. 821 | 32UH0H18SE | AGE-PLANTA 8A SENARS | EL CORTE INGLES SA | CASC
AH0135094 | 35094 | LLIT CLINIC ELECTRIC AMB ACCESSORIS | SCANDINAVIAN MOBIL |  | SERIE 38 |  | 1996-06-07 | 1997-06-07 | 2011-08-05 | GSAC | NO TROBAT RECOMPTE HG | 32UH0H18PA | AGE-PLANTA 8A PARELLS | EL CORTE INGLES SA | CASC
AH0135008 | 35008 | LLIT CLINIC ELECTRIC AMB ACCESSORIS | CLINIC CONFORT |  | SERIE 38 |  | 1996-06-07 | 1997-06-07 | 2011-08-03 | GSAC | NO TROBAT RECOMPTE HG | 32UH0H18PA | AGE-PLANTA 8A PARELLS | EL CORTE INGLES SA | CASC
AH0135011 | 35011 | LLIT CLINIC ELECTRIC AMB ACCESSORIS | SCANDINAVIAN MOBIL |  | SERIE 38 |  | 1996-06-07 | 1997-06-07 | 2011-08-03 | GS01018 | URG. OBSERVACIO (HAB. 115) | 32UH0H11SE | AGE-PLANTA 1A SENARS | EL CORTE INGLES SA | CASC
AH0135076 | 35076 | LLIT CLINIC ELECTRIC AMB ACCESSORIS | ESCANDINAVIA MOBIL |  | SERIE 38 |  | 1996-06-07 | 1997-06-07 | 2011-08-03 | GSAC | NO TROBAT RECOMPTE HG | 32UH0H18PA | AGE-PLANTA 8A PARELLS | EL CORTE INGLES SA | CASC
AH0135089 | 35089 | LLIT CLINIC ELECTRIC AMB ACCESSORIS | SCANDINAVIAN MOBIL |  | SERIE 38 |  | 1996-06-07 | 1997-06-07 | 2011-08-03 | GSAC | NO TROBAT RECOMPTE HG | 32UH0H18PA | AGE-PLANTA 8A PARELLS | EL CORTE INGLES SA | CASC
AH0135091 | 35091 | LLIT CLINIC ELECTRIC AMB ACCESSORIS | SCANDINAVIAN MOBIL |  | SERIE 38 |  | 1996-06-07 | 1997-06-07 | 2011-08-03 | GSAC | NO TROBAT RECOMPTE HG | 32UH0H18PA | AGE-PLANTA 8A PARELLS | EL CORTE INGLES SA | CASC
AH0135093 | 35093 | LLIT CLINIC ELECTRIC AMB ACCESSORIS | SCANDINAVIAN MOBIL |  | SERIE 38 |  | 1996-06-07 | 1997-06-07 | 2011-08-03 | GSAC | NO TROBAT RECOMPTE HG | 32UH0H18PA | AGE-PLANTA 8A PARELLS | EL CORTE INGLES SA | CASC
AH011018824 | 1018824 | LLIT CLINIC ELECTRIC | HILL ROM | HILL-ROM | REF. LI150B0 3 |  | 2002-11-04 | 2003-11-04 | 2011-08-03 | GSAC | NO TROBAT RECOMPTE HG | 32UH0H18PA | AGE-PLANTA 8A PARELLS | HILL-ROM IBERIA, S.L. | CASC
AH011047076 | 1047076 | LLIT CLINIC + ACCESSORIS | SCANDINAVIAN MOBIL |  | SERIE 38 |  | 1994-01-01 | 2004-10-27 | 2011-07-25 | GSAC | NO TROBAT RECOMPTE HG | 32UH0H18SE | AGE-PLANTA 8A SENARS |  | NNID
AH0134986 | 34986 | LLIT CLINIC ELECTRIC + INCORPORADOR | MEDISA | MEDISA | ECHONG |  | 1996-07-18 | 1997-07-18 | 2011-07-20 | GP10019 | A DETERMINAR - HAB. 1012 | 32UH0H110P | AGE-PLANTA 10A PARELLS | MEDICAL IBERICA, SA | CASC
AH0135043 | 35043 | LLIT CLINIC ELECTRIC + INCORPORADOR | MEDISA | MEDISA |  |  | 1996-07-18 | 1997-07-18 | 2011-07-20 | GP10025 | A DETERMINAR - HAB. 1008 | 32UH0H110P | AGE-PLANTA 10A PARELLS | MEDICAL IBERICA, SA | CASC
AH01290 | 290 | LLIT CLINIC | ESCANDINAVIA MOBIL |  | EC-HONG |  | 1993-12-01 | 1994-12-01 | 2011-07-20 | GP10018 | A DETERMINAR - HAB. 1010 | 32UH0H110P | AGE-PLANTA 10A PARELLS | MEDICAL IBERICA, SA | CASC
AH0135029 | 35029 | LLIT CLINIC ELECTRIC AMB ACCESSORIS | SCANDINAVIAN MOBIL |  | SERIE 38 |  | 1996-06-07 | 1997-06-07 | 2011-07-20 | GP10012 | A DETERMINAR - HAB. 1022 | 32UH0H110P | AGE-PLANTA 10A PARELLS | EL CORTE INGLES SA | CASC
AH011056861 | 1056861 | LLIT CLINIC ELECTRIC | PARDO | PARDO | SALDUBA | 338 | 2007-01-30 | 2017-01-30 | 2011-06-06 | GS10013 | MEDICINA INTERNA - HAB. 1015 | 32UH0H110S | AGE-PLANTA 10A SENARS | INDUSTRIAS HIDRAULICAS P | NREN
AH011056941 | 1056941 | LLIT CLINIC ELECTRIC | PARDO | PARDO | SALDUBA | 687 | 2007-02-02 | 2017-02-02 | 2011-06-06 | GS10012 | MEDICINA INTERNA - HAB. 1013 | 32UH0H110S | AGE-PLANTA 10A SENARS | INDUSTRIAS HIDRAULICAS P | NREN
AH011057033 | 1057033 | LLIT CLINIC ELECTRIC | PARDO | PARDO | SALDUBA | 732 | 2007-02-08 | 2017-02-08 | 2011-06-06 | GS10011 | MEDICINA INTERNA - HAB. 1011 | 32UH0H110S | AGE-PLANTA 10A SENARS | INDUSTRIAS HIDRAULICAS P | NREN
200956 | 35055 | LLIT CLÍNIC | MEDISA | MEDISA | ECHONG |  | 1996-07-18 | 1997-07-18 | 2011-06-03 | GS10017 | MEDICINA INTERNA - HAB. 1021 | 32UH0H110S | AGE-PLANTA 10A SENARS | MEDICAL IBERICA | CASC
AH0134982 | 34982 | LLIT CLINIC ELECTRIC + INCORPORADOR | MEDISA | MEDISA | ECHONG |  | 1996-07-18 | 1997-07-18 | 2011-06-03 | GS10017 | MEDICINA INTERNA - HAB. 1021 | 32UH0H110S | AGE-PLANTA 10A SENARS | MEDICAL IBERICA, SA | CASC
AH0135045 | 35045 | LLIT CLINIC ELECTRIC + INCORPORADOR | MEDISA | MEDISA | ECHONG |  | 1996-07-18 | 1997-07-18 | 2011-06-03 | GS10014 | MEDICINA INTERNA - HAB. 1017 | 32UH0H110S | AGE-PLANTA 10A SENARS | MEDICAL IBERICA, SA | CASC
AH011056854 | 1056854 | LLIT CLINIC ELECTRIC | PARDO | PARDO | SALDUBA | 450 | 2007-01-30 | 2017-01-30 | 2011-06-02 | GS10005 | MEDICINA INTERNA - HAB. 1007 | 32UH0H110S | AGE-PLANTA 10A SENARS | INDUSTRIAS HIDRAULICAS P | NREN
AH011056868 | 1056868 | LLIT CLINIC ELECTRIC | PARDO | PARDO | SALDUBA | 371 | 2007-01-30 | 2017-01-30 | 2011-06-02 | GS10019 | MEDICINA INTERNA - HAB. 1025 | 32UH0H110S | AGE-PLANTA 10A SENARS | INDUSTRIAS HIDRAULICAS P | NREN
AH011056895 | 1056895 | LLIT CLINIC ELECTRIC | PARDO | PARDO | SALDUBA | 409 | 2007-01-31 | 2017-01-31 | 2011-06-02 | GS10018 | MEDICINA INTERNA - HAB. 1023 | 32UH0H110S | AGE-PLANTA 10A SENARS | INDUSTRIAS HIDRAULICAS P | NREN
AH011056959 | 1056959 | LLIT CLINIC ELECTRIC | PARDO | PARDO | SALDUBA | 365 | 2007-02-02 | 2017-02-02 | 2011-06-02 | GS10002 | MEDICINA INTERNA - HAB. 1001 | 32UH0H110S | AGE-PLANTA 10A SENARS | INDUSTRIAS HIDRAULICAS P | NREN
AH011056961 | 1056961 | LLIT CLINIC ELECTRIC | PARDO | PARDO | SALDUBA | 410 | 2007-02-02 | 2017-02-02 | 2011-06-02 | GS10004 | MEDICINA INTERNA - HAB. 1005 | 32UH0H110S | AGE-PLANTA 10A SENARS | INDUSTRIAS HIDRAULICAS P | NREN
AH011057037 | 1057037 | LLIT CLINIC ELECTRIC | PARDO | PARDO | SALDUBA | 564 | 2007-02-08 | 2017-02-08 | 2011-06-02 | GS10003 | MEDICINA INTERNA - HAB. 1003 | 32UH0H110S | AGE-PLANTA 10A SENARS | INDUSTRIAS HIDRAULICAS P | NREN
AH011057096 | 1057096 | LLIT CLINIC ELECTRIC | PARDO | PARDO | SALDUBA | 740 | 2007-03-30 | 2017-05-24 | 2011-06-02 | GS10004 | MEDICINA INTERNA - HAB. 1005 | 32UH0H110S | AGE-PLANTA 10A SENARS | INDUSTRIAS HIDRAULICAS P | NREN
AH011047048 | 1047048 | LLIT CLINIC ELECTRIC + INCORPORADOR | MEDISA | MEDISA | ECHONG |  | 1996-07-18 | 1997-07-18 | 2011-06-02 | GS10005 | MEDICINA INTERNA - HAB. 1007 | 32UH0H110S | AGE-PLANTA 10A SENARS | MEDICAL IBERICA, SA | CASC
AH0134706 | 34706 | LLIT CLINIC ELECTRIC + INCORPORADOR | MEDISA | MEDISA |  |  | 1996-07-18 | 1997-07-18 | 2011-06-02 | GS10018 | MEDICINA INTERNA - HAB. 1023 | 32UH0H110S | AGE-PLANTA 10A SENARS | MEDICAL IBERICA, SA | CASC
199130 | 1094867 | LLITERA CONSULTA NEGRA |  |  |  |  | 2004-12-31 | 2005-12-31 | 2011-05-19 | GA010201 | SERVEI PNEUMOLOGIA | 32NMLZ1NML | AGE-S.NEUMOLOGIA |  | NNID
199184 | 1094868 | LLITERA CONSULTA NEGRA |  |  |  |  | 2004-12-31 | 2005-12-31 | 2011-05-19 | GA01022 | CCEE PNEUMOLOGIA CONSULTA N.2 | 32NMLZ1NML | AGE-S.NEUMOLOGIA |  | NNID
199197 | 1095987 | LLITERA DE TRASLLAT | PROMOTAL |  |  | 105 | 2004-12-31 | 2005-12-31 | 2011-05-19 | GA01023 | CCEE PNEUMOLOGIA CONSULTA N.1 | 32NMLZ1NML | AGE-S.NEUMOLOGIA |  | NNID
AH011026650 | 1026650 | LLITERA D'EXPLORACIO 2 COSSOS AMB ARTICULACI |  |  |  |  | 1998-04-05 | 2003-04-05 | 2011-04-11 | PH03017 | CONSULTA 14 CARDIOLOGIA | 32ATPPS240 | CAP HORTA |  | NNID
AH011026854 | 1026854 | LLITERA D'EXPLORACIO 2 COSSOS AMB ARTICULACI |  |  |  |  | 1998-04-05 | 2003-04-05 | 2011-04-11 | PH03012 | CONSULTA 9 REUMATOLOGIA | 32ATPPS240 | CAP HORTA |  | NNID
146039 | 1092132 | LLITERA |  |  |  |  | 2004-12-31 | 2005-12-31 | 2010-11-19 | EI01007 | U.SUP.NUTRIC. I DIETET - C4 | 32ENDZ1SNU | AGE-U.SUPORT NUTRICIONAL |  | NNID
AH011041719 | 1041719 | LLITERA D'EXPLORACIO |  |  |  |  | 1999-01-01 | 2001-01-01 | 2010-11-19 | EM0 | EDIFICI ESCLEROSI MÚLTIPLE | 32NRLC1CEM | AGE-CE ESCLEROSI MULTIPLE |  | NNID
138027 | 1093046 | Llitera exploració |  |  |  |  | 2004-12-31 | 2005-12-31 | 2010-10-25 | TSAC | NO TROBAT RECOMPTE TRAUMA | 32COTC4251 | ATR-CE CONSULTES EXTERNES GEN |  | NNID
135491 | 1093501 | Llitera Exploració |  |  |  |  | 2004-12-31 | 2005-12-31 | 2010-10-19 | TC00009 | NEUROFISIOL. - ELECTROMIOG. BOX 60 | 32NFLZ4460 | ATR-S.NEUROFISIOLOGIA CLINICA |  | NNID
135517 | 1093519 | LLITERA FIXA |  |  |  |  | 2004-12-31 | 2005-12-31 | 2010-10-19 | TSAC | NO TROBAT RECOMPTE TRAUMA | 32CPLZ4332 | ATR-CIRURGIA PLASTICA |  | NNID
AH011061255 | 1061255 | LLITERA D'EXPLORACIO |  |  |  |  | 1995-06-20 | 2003-06-20 | 2010-10-13 | TC00003 | NEUROFISIOL. - ELECTROMIOG. BOX 63 | 32NFLZ4460 | ATR-S.NEUROFISIOLOGIA CLINICA |  | NNID
AH01244595 | 244595 | LLIT AMB RODES |  |  |  |  | 1984-03-15 | 1985-03-15 | 2010-09-20 | TSAC | NO TROBAT RECOMPTE TRAUMA | 32DMEA4102 | ATR-DIRECCIO ASSISTENCIAL |  | CINV
AH01244597 | 244597 | LLIT AMB RODES |  |  |  |  | 1984-03-15 | 1985-03-15 | 2010-09-20 | TSAC | NO TROBAT RECOMPTE TRAUMA | 32DMEA4102 | ATR-DIRECCIO ASSISTENCIAL |  | CINV
9633 | 1072284 | LLIT CLINIC ELECTRIC UCI | HILL ROM | HILL-ROM | TOTALCARE DUO 2 | 07BB0314 | 2008-04-01 | 2017-01-01 | 2010-09-17 | TSS0015 | UCI - BOX 6 | 32MIVH4660 | UNITAT HOSP. UCI ATR | HILL-ROM IBERIA, S.L. | NREN
127992 | 237392 | Llit clínic manual |  |  |  |  | 2004-12-31 | 2005-12-31 | 2010-09-17 | TSAC | NO TROBAT RECOMPTE TRAUMA | 32DMEA4102 | ATR-DIRECCIO ASSISTENCIAL |  | NNID
128025 | 237391 | Llit clínic manual |  |  |  |  | 2004-12-31 | 2005-12-31 | 2010-09-17 | TSAC | NO TROBAT RECOMPTE TRAUMA | 32DMEA4102 | ATR-DIRECCIO ASSISTENCIAL |  | NNID
AH011015079 | 1015079 | LLITERA MALALT |  |  |  |  | 1980-01-01 | 2003-01-01 | 2010-09-17 | TCS0036 | TAC I RESSONÀNCIA IDI - RECOVERY | 32MIVH4660 | UNITAT HOSP. UCI ATR |  | NNID
AH01244593 | 244593 | LLIT AMB RODES |  |  |  |  | 1984-03-15 | 1985-03-15 | 2010-09-17 | TSAC | NO TROBAT RECOMPTE TRAUMA | 32DMEA4102 | ATR-DIRECCIO ASSISTENCIAL |  | CINV
AH01244596 | 244596 | LLIT AMB RODES |  |  |  |  | 1984-03-15 | 1985-03-15 | 2010-09-17 | TSAC | NO TROBAT RECOMPTE TRAUMA | 32DMEA4102 | ATR-DIRECCIO ASSISTENCIAL |  | CINV
AH01244599 | 244599 | LLIT AMB RODES |  |  |  |  | 1984-03-15 | 1985-03-15 | 2010-09-17 | TSAC | NO TROBAT RECOMPTE TRAUMA | 32DMEA4102 | ATR-DIRECCIO ASSISTENCIAL |  | CINV
AH01244602 | 244602 | LLIT AMB RODES |  |  |  |  | 1984-03-15 | 1985-03-15 | 2010-09-17 | TSAC | NO TROBAT RECOMPTE TRAUMA | 32DMEA4102 | ATR-DIRECCIO ASSISTENCIAL |  | CINV
AH01244604 | 244604 | LLIT AMB RODES |  |  |  |  | 1984-03-15 | 1985-03-15 | 2010-09-17 | TSAC | NO TROBAT RECOMPTE TRAUMA | 32DMEA4102 | ATR-DIRECCIO ASSISTENCIAL |  | CINV
9629 | 1072283 | LLIT CLINIC ELECTRIC | HILL ROM | HILL-ROM | SPO2RT | J018AM5628 | 2008-04-01 | 2017-01-01 | 2010-09-15 | TSS0011 | UCI - BOX 2 | 32MIVH4660 | UNITAT HOSP. UCI ATR | HILL-ROM IBERIA, S.L. | NREN
AH011057052 | 1057052 | LLIT CLINIC ELECTRIC UCI | HILL ROM | HILL-ROM | SPO2RT | H230AM6870 | 2006-12-20 | 2016-12-20 | 2010-09-15 | TSS0019 | UCI - BOX 10 | 32MIVH4660 | UNITAT HOSP. UCI ATR | HILL-ROM IBERIA, S.L. | NREN
7905 | 1072138 | Llitera expl. 2c alçada variable elèctric 90 | GIVAS |  |  |  | 2008-02-27 | 2009-02-27 | 2010-09-13 | TCS0005 | RX - PASSADÍS S. ESPERA PACIENTS 1 A 5 | 32DPIZ4400 | ATR-RADIODIAGNOSTIC | FRITEL,S.L. | CASC
7392 | 1057998 | LLITERA MÒBIL TRANSPORT FIXA | SCHMITZ |  | STS28 | A00273-N | 2008-02-27 | 2009-02-27 | 2010-09-13 | TCS0005 | RX - PASSADÍS S. ESPERA PACIENTS 1 A 5 | 32DPIZ4400 | ATR-RADIODIAGNOSTIC | BASFER DIVISION SANITARI | CASC
82073 | 1061796 | Llitera exp. 2c crom. a/art.cap 70x180cm |  |  |  |  | 2009-10-28 | 2010-11-28 | 2010-09-10 | TPS0003 | URGENCIES - TRIATGE 2 | 32URGU4990 | ATR-URGÈNCIES | HIJO DE JOSE MANI,S.A. | CINV
AH01238203 | 238203 | LLIT CLINIC ELECTRIC | MAQUET |  |  |  | 1997-01-01 | 2003-06-18 | 2010-09-09 | TAS0001 | URGENCIES - PASSADIS KIRSCHNER | 32URGU4990 | ATR-URGÈNCIES |  | NNID
AH011007101 | 1007101 | LLITERA PER A TRANSPORT DE MALALTS |  |  |  |  | 2001-07-09 | 2002-07-09 | 2010-09-06 | TSAC | NO TROBAT RECOMPTE TRAUMA | 32ESTZ4207 | ATR-ESTERILITZACIÓ | LA CASA DEL MEDICO,S.L. | CINV
126491 | 1091345 | LLIT CLINIC ELECTRIC | DESAN FLEX |  |  |  | 2004-12-31 | 2005-12-31 | 2010-09-03 | TSAC | NO TROBAT RECOMPTE TRAUMA | 32UH0H4812 | ATR-PLANTA 1 PARELLS |  | NNID
126492 | 1091346 | LLIT CLINIC ELECTRIC | DESAN FLEX |  |  |  | 2004-12-31 | 2005-12-31 | 2010-09-03 | TSAC | NO TROBAT RECOMPTE TRAUMA | 32UH0H4812 | ATR-PLANTA 1 PARELLS |  | NNID
AH011046146 | 1091317 | LLIT CLINIC ELECTRIC AMB ARC BALCANIC I BARA | OMEGA HILOE |  |  |  | 2004-09-24 | 2006-09-24 | 2010-09-03 | TS01007 | CIRURGIA PLÀSTICA - HAB. 111 | 32UH0H4811 | ATR-PLANTA 1 SENARS | FLEX EQUIPOS DE DESCANSO | CASC
AH01236862 | 1091282 | LLIT ELECTRIC AMB QUADRE BALCANIC I BARANES | 36863 |  | 30503200 | 34 | 1999-01-26 | 2000-02-24 | 2010-09-02 | TP02010 | AT. POSTQUIRÚRGICA - HAB. 218 | 32UH0H4822 | ATR-PLANTA 2 PARELLS | INDUSTRIAS HIDRAULICAS P | CASC
AH011002034 | 1002034 | LLITERA CULLERA | CIMAT |  | CT | 03329 | 2000-11-28 | 2001-11-28 | 2010-08-26 | TC01006 | CONTROL D'INFERMERIA PLANTA | 32UH0H4812 | ATR-PLANTA 1 PARELLS | LA CASA DEL MEDICO,S.L. | NCOM
AH011026931 | 1026931 | LLIT CLINIC ELECTRIC AMB ARC BALCANIC | OMEGA HILOE |  |  |  | 2003-04-08 | 2004-04-08 | 2010-08-26 | TSAC | NO TROBAT RECOMPTE TRAUMA | 32UH0H4812 | ATR-PLANTA 1 PARELLS | FLEX EQUIPOS DE DESCANSO | CASC
AH011024989 | 1024989 | LLIT EGERTON | ATLAS |  | PEGASUS |  | 2003-10-03 | 2004-10-03 | 2010-08-26 | TSAC | NO TROBAT RECOMPTE TRAUMA | 32UH0H4812 | ATR-PLANTA 1 PARELLS | S.C.P.H.ARJO SPAIN,S.A. | CASC
125146 | 236227 | Llit clínic manual |  |  |  |  | 2004-12-31 | 2005-12-31 | 2010-08-24 | TS02009 | INFEC.TUMORS REC.OSTEOART. - HAB. 215 | 32UH0H4821 | ATR-PLANTA 2 SENARS |  | NNID
125148 | 236289 | Llit clínic manual |  |  |  |  | 2004-12-31 | 2005-12-31 | 2010-08-24 | TP02004 | AT. POSTQUIRÚRGICA - HAB. 206 | 32UH0H4822 | ATR-PLANTA 2 PARELLS |  | NNID
AH011056806 | 1056806 | LLIT CLINIC ELECTRIC | PARDO | PARDO | SALDUBA | 205 | 2007-01-25 | 2017-01-25 | 2010-08-23 | TSAC | NO TROBAT RECOMPTE TRAUMA | 32UH0H4812 | ATR-PLANTA 1 PARELLS | INDUSTRIAS HIDRAULICAS P | NREN
123999 | 287933 | Llit clínic elèctric amb complements | PARDO | PARDO |  |  | 1993-02-03 | 1994-02-03 | 2010-08-06 | TC05 | PLANTA CINQUENA CENTRE | 32UH0H4676 | ATR-AREA QUIRURGICA 5 PL | INDUSTRIAS HIDRAULICAS P | CINV
AH011040716 | 1040716 | LLITERA REANIMACIO AL$ADA VARIABLE | CHIAPPA |  |  |  | 2004-06-23 | 2006-06-23 | 2010-08-06 | TC05 | PLANTA CINQUENA CENTRE | 32UH0H4676 | ATR-AREA QUIRURGICA 5 PL | BASFER DIVISION SANITARI | CASC
123881 | 1032713 | Llit clínic |  |  |  |  | 2000-12-22 | 2003-12-22 | 2010-08-05 | TA02009 | UNITAT DE REANIMACIÓ - BOX 5 | 32ANRH4ANR | ATR- REA CRITICS |  | NNID
AH01238273 | 238273 | LLIT ELECTRIC AMB QUADRE BALCANIC I BARANAS | PARDO | PARDO | 30503200 | 16 | 1999-01-26 | 2000-02-24 | 2010-08-04 | TP02014 | AT. POSTQUIRÚRGICA - HAB. 226 | 32UH0H4822 | ATR-PLANTA 2 PARELLS | INDUSTRIAS HIDRAULICAS P | CASC
AH01253309 | 253309 | LLIT CLINIC ELECTRIC | MEDISA | MEDISA |  |  | 1997-04-17 | 1998-04-17 | 2010-08-04 | TP03011 | ÀREA PACIENT TRAUMÀTIC - HAB. 320 | 32UH0H4832 | ATR-PLANTA 3 PARELLS | MEDICAL IBERICA, SA | CASC
123776 | 238279 | LLIT CLINIC ELECTRIC | PARDO | PARDO |  |  | 1999-01-26 | 2000-02-24 | 2010-08-03 | TP02013 | AT. POSTQUIRÚRGICA - HAB. 224 | 32UH0H4822 | ATR-PLANTA 2 PARELLS |  | NNID
AH011032774 | 1032774 | LLIT CLINIC AMB BARANES | PARDO | PARDO |  |  | 1998-01-01 | 2003-12-18 | 2010-08-03 | TS02015 | INFEC.TUMORS REC.OSTEOART. - HAB. 203 | 32UH0H4821 | ATR-PLANTA 2 SENARS |  | NNID
AH011058781 | 1058781 | LLITERA D'EXPLORACIO 2 BARANES CAP$AL INCLIN | MANI |  | M6 |  | 2000-01-01 | 2002-01-01 | 2010-08-03 | TA02009 | UNITAT DE REANIMACIÓ - BOX 5 | 32ANRH4ANR | ATR- REA CRITICS |  | NNID
AH01250711 | 250711 | LLIT CLINIC AMB ARC BALCANIC I BARANES+ | FLEX |  |  |  | 1995-01-10 | 1996-01-10 | 2010-08-03 | TA02005 | UNITAT DE REANIMACIÓ - BOX 1 | 32ANRH4ANR | ATR- REA CRITICS | A08085565 S.A.FABRICAS L | CINV
76454 | 1080825 | Llitera trànsfer completa (carro/plataf) |  |  | C-45 |  | 2009-10-28 | 2010-10-28 | 2010-08-03 | TC02023 | A. QUIRÚRGICA - PASSADÍS/RENTAT Q22 | 32UH0H4672 | ATR-ÀREA QUIRÚRGICA 2 PL | HIJO DE JOSE MANI,S.A. | CINV
AH01236861 | 236861 | LLIT ELECTRIC AMB QUADRE BALCANIC I BARANES | PARDO | PARDO | 30503200 | 39 | 1999-01-26 | 2000-02-24 | 2010-08-03 | TS02013 | INFEC.TUMORS REC.OSTEOART. - HAB. 207 | 32UH0H4821 | ATR-PLANTA 2 SENARS | INDUSTRIAS HIDRAULICAS P | CASC
AH01238238 | 238238 | LLIT ELECTRIC AMB QUADRE BALCANIC I BARANAS | PARDO | PARDO | 30503200 | 56 | 1999-01-26 | 2000-02-24 | 2010-08-03 | TS02014 | INFEC.TUMORS REC.OSTEOART. - HAB. 205 | 32UH0H4821 | ATR-PLANTA 2 SENARS | INDUSTRIAS HIDRAULICAS P | CASC
AH01238278 | 238278 | LLIT ELECTRIC AMB QUADRE BALCANIC I BARANAS | PARDO | PARDO | 30503200 | 2 | 1999-01-26 | 2000-02-24 | 2010-08-03 | TS02011 | INFEC.TUMORS REC.OSTEOART. - HAB. 211 | 32UH0H4821 | ATR-PLANTA 2 SENARS | INDUSTRIAS HIDRAULICAS P | CASC
AH01238282 | 238282 | LLIT ELECTRIC AMB QUADRE BALCANIC I BARANAS | PARDO | PARDO | 30502300 | 44 | 1999-01-26 | 2000-02-24 | 2010-08-03 | TS02014 | INFEC.TUMORS REC.OSTEOART. - HAB. 205 | 32UH0H4821 | ATR-PLANTA 2 SENARS | INDUSTRIAS HIDRAULICAS P | CASC
AH01238288 | 238288 | LLIT ELECTRIC AMB QUADRE BALCANIC I BARANAS | PARDO | PARDO | 30503200 | 24 | 1999-01-26 | 2000-02-24 | 2010-08-03 | TS02011 | INFEC.TUMORS REC.OSTEOART. - HAB. 211 | 32UH0H4821 | ATR-PLANTA 2 SENARS | INDUSTRIAS HIDRAULICAS P | CASC
AH011056822 | 1056822 | LLIT CLINIC ELECTRIC | PARDO | PARDO | SALDUBA | 333 | 2007-01-25 | 2017-01-25 | 2010-08-02 | TS02008 | INFEC.TUMORS REC.OSTEOART. - HAB. 217 | 32UH0H4821 | ATR-PLANTA 2 SENARS | INDUSTRIAS HIDRAULICAS P | NREN
AH011056850 | 1056850 | LLIT CLINIC ELECTRIC | PARDO | PARDO | SALDUBA | 982 | 2007-01-26 | 2017-01-26 | 2010-08-02 | TP02006 | AT. POSTQUIRÚRGICA - HAB. 210 | 32UH0H4822 | ATR-PLANTA 2 PARELLS | INDUSTRIAS HIDRAULICAS P | NREN
AH011056878 | 1056878 | LLIT CLINIC ELECTRIC | PARDO | PARDO | SALDUBA | 510 | 2007-01-31 | 2017-01-31 | 2010-08-02 | TC05 | PLANTA CINQUENA CENTRE | 32UH0H4676 | ATR-AREA QUIRURGICA 5 PL | INDUSTRIAS HIDRAULICAS P | NREN
AH01250708 | 250708 | LLIT CLINIC AMB ARC BALCANIC I BARANES | FLEX |  |  |  | 1995-01-10 | 1996-01-10 | 2010-08-02 | TA02011 | UNITAT DE REANIMACIÓ - BOX 6 | 32ANRH4ANR | ATR- REA CRITICS | A08085565 S.A.FABRICAS L | CINV
AH01236866 | 236866 | LLIT ELECTRIC AMB QUADRE BALCANIC I BARANES | PARDO | PARDO | 30503200 | 60 | 1999-02-24 | 2000-02-24 | 2010-08-02 | TC05 | PLANTA CINQUENA CENTRE | 32UH0H4676 | ATR-AREA QUIRURGICA 5 PL | INDUSTRIAS HIDRAULICAS P | CASC
AH01238220 | 238220 | LLIT ELECTRIC AMB QUADRE BALCANIC I BARANAS | PARDO | PARDO | 30503200 | 32 | 1999-01-26 | 2000-02-24 | 2010-08-02 | TA02014 | UNITAT DE REANIMACIÓ - BOX 9 | 32ANRH4ANR | ATR- REA CRITICS | INDUSTRIAS HIDRAULICAS P | CASC
AH01238222 | 238222 | LLIT ELECTRIC AMB QUADRE BALCANIC I BARANAS | PARDO | PARDO | 30503200 | 45 | 1999-01-26 | 2000-02-24 | 2010-08-02 | TP02008 | AT. POSTQUIRÚRGICA - HAB. 214 | 32UH0H4822 | ATR-PLANTA 2 PARELLS | INDUSTRIAS HIDRAULICAS P | CASC
AH01238229 | 238229 | LLIT ELECTRIC AMB QUADRE BALCANIC I BARANAS | PARDO | PARDO | 30503200 | 11 | 1999-01-26 | 2000-02-24 | 2010-08-02 | TP02011 | AT. POSTQUIRÚRGICA - HAB. 220 | 32UH0H4822 | ATR-PLANTA 2 PARELLS | INDUSTRIAS HIDRAULICAS P | CASC
AH01238230 | 238230 | LLIT ELECTRIC AMB QUADRE BALCANIC I BARANAS | PARDO | PARDO | 30503200 | 4 | 1999-01-26 | 2000-02-24 | 2010-08-02 | TS02010 | INFEC.TUMORS REC.OSTEOART. - HAB. 213 | 32UH0H4821 | ATR-PLANTA 2 SENARS | INDUSTRIAS HIDRAULICAS P | CASC
AH01238234 | 238234 | LLIT ELECTRIC AMB QUADRE BALCANIC I BARANAS | PARDO | PARDO | 30503200 | 14 | 1999-01-26 | 2000-02-24 | 2010-08-02 | TP02006 | AT. POSTQUIRÚRGICA - HAB. 210 | 32UH0H4822 | ATR-PLANTA 2 PARELLS | INDUSTRIAS HIDRAULICAS P | CASC
AH01238237 | 238237 | LLIT ELECTRIC AMB QUADRE BALCANIC I BARANAS | PARDO | PARDO | 30503200 | 23 | 1999-01-26 | 2000-02-24 | 2010-08-02 | TP02007 | AT. POSTQUIRÚRGICA - HAB. 212 | 32UH0H4822 | ATR-PLANTA 2 PARELLS | INDUSTRIAS HIDRAULICAS P | CASC
AH01238240 | 238240 | LLIT ELECTRIC AMB QUADRE BALCANIC I BARANAS | PARDO | PARDO | 30503200 | 13 | 1999-01-26 | 2000-02-24 | 2010-08-02 | TP02011 | AT. POSTQUIRÚRGICA - HAB. 220 | 32UH0H4822 | ATR-PLANTA 2 PARELLS | INDUSTRIAS HIDRAULICAS P | CASC
AH01238281 | 238281 | LLIT ELECTRIC AMB QUADRE BALCANIC I BARANAS | PARDO | PARDO | 30503200 | 21 | 1999-01-26 | 2000-02-24 | 2010-08-02 | TP02004 | AT. POSTQUIRÚRGICA - HAB. 206 | 32UH0H4822 | ATR-PLANTA 2 PARELLS | INDUSTRIAS HIDRAULICAS P | CASC
AH01238283 | 238283 | LLIT ELECTRIC AMB QUADRE BALCANIC I BARANAS | PARDO | PARDO | 30503200 | 43 | 1999-01-26 | 2000-02-24 | 2010-08-02 | TP02002 | AT. POSTQUIRÚRGICA - HAB. 202 | 32UH0H4822 | ATR-PLANTA 2 PARELLS | INDUSTRIAS HIDRAULICAS P | CASC
AH01238287 | 238287 | LLIT ELECTRIC AMB QUADRE BALCANIC I BARANAS | PARDO | PARDO | 30503200 | 15 | 1999-01-26 | 2000-02-24 | 2010-08-02 | TP02015 | AT. POSTQUIRÚRGICA - HAB. 228 | 32UH0H4822 | ATR-PLANTA 2 PARELLS | INDUSTRIAS HIDRAULICAS P | CASC
AH01238289 | 238289 | LLIT ELECTRIC AMB QUADRE BALCANIC I BARANAS | PARDO | PARDO | 30503200 | 28 | 1999-01-26 | 2000-02-24 | 2010-08-02 | TP02004 | AT. POSTQUIRÚRGICA - HAB. 206 | 32UH0H4822 | ATR-PLANTA 2 PARELLS | INDUSTRIAS HIDRAULICAS P | CASC
AH01238239 | 238239 | LLIT ELECTRIC AMB QUADRE BALCANIC I BARANAS | PARDO | PARDO | 30503200 | 29 | 1999-01-26 | 2000-02-24 | 2010-07-30 | TS02004 | INFEC.TUMORS REC.OSTEOART. - HAB. 225 | 32UH0H4821 | ATR-PLANTA 2 SENARS | INDUSTRIAS HIDRAULICAS P | CASC
AH011057694 | 1057694 | LLIT CLINIC ELECTRIC | PARDO | PARDO | SALDUBA | 441 | 2007-01-24 | 2017-01-24 | 2010-07-28 | TA03013 | SEMICRÍTICS - BOX 6 | 32MIVH4834 | UNITAT HOSP. SEMICRÍTICS ATR | INDUSTRIAS HIDRAULICAS P | NREN
AH011058854 | 1058854 | LLIT CLINIC ELECTRIC | HILL ROM | HILL-ROM |  |  | 2001-01-01 | 2002-01-01 | 2010-07-28 | TA03014 | SEMICRÍTICS - BOX 7 | 32MIVH4834 | UNITAT HOSP. SEMICRÍTICS ATR |  | NNID
AH01253308 | 253308 | LLIT CLINIC ELECTRIC | MEDISA | MEDISA |  |  | 1997-04-17 | 1998-04-17 | 2010-07-28 | TP03013 | ÀREA PACIENT TRAUMÀTIC - HAB. 324 | 32UH0H4832 | ATR-PLANTA 3 PARELLS | MEDICAL IBERICA, SA | CASC
AH01253324 | 253324 | LLIT CLINIC ELECTRIC | MEDISA | MEDISA |  |  | 1997-04-30 | 1998-04-30 | 2010-07-28 | TP03014 | ÀREA PACIENT TRAUMÀTIC - HAB. 326 | 32UH0H4832 | ATR-PLANTA 3 PARELLS | MEDICAL IBERICA, SA | CASC
AH01253311 | 253311 | LLIT CLINIC ELECTRIC | MEDISA | MEDISA |  |  | 1997-04-17 | 1998-04-17 | 2010-07-27 | TS03004 | ÀREA PACIENT TRAUMÀTIC - HAB. 327 | 32UH0H4831 | ATR-PLANTA 3 SENARS | MEDICAL IBERICA, SA | CASC
AH01253327 | 253327 | LLIT CLINIC ELECTRIC | MEDISA | MEDISA |  |  | 1997-04-30 | 1998-04-30 | 2010-07-27 | TS03013 | ÀREA PACIENT TRAUMÀTIC - HAB. 309 | 32UH0H4831 | ATR-PLANTA 3 SENARS | MEDICAL IBERICA, SA | CASC
AH011032213 | 1032213 | LLIT CLINIC ELECTRIC | MEDISA | MEDISA |  |  | 1997-01-01 | 2003-11-21 | 2010-07-26 | TS03010 | ÀREA PACIENT TRAUMÀTIC - HAB. 315 | 32UH0H4831 | ATR-PLANTA 3 SENARS |  | NNID
227 | 1069569 | LLIT CLINIC ELECTRIC | DESAN-ELEGANZA |  | ESLEGANT SMART |  | 2007-05-24 | 2008-05-24 | 2010-07-21 | TP04011 | HOSP. NEUROREHAB. - HAB. 418 | 32UH0H4842 | ATR-PLANTA 4 PARELLS | DESAN LINET SLU | CASC
236 | 1069578 | LLIT CLINIC ELECTRIC | DESAN-ELEGANZA |  | ESLEGANT SMART |  | 2007-05-24 | 2008-05-24 | 2010-07-21 | TP04011 | HOSP. NEUROREHAB. - HAB. 418 | 32UH0H4842 | ATR-PLANTA 4 PARELLS | DESAN LINET SLU | CASC
237 | 1069579 | LLIT CLINIC ELECTRIC | DESAN-ELEGANZA |  | ESLEGANT SMART |  | 2007-05-24 | 2008-05-24 | 2010-07-21 | TP04013 | HOSP. NEUROREHAB. - HAB. 422 | 32UH0H4842 | ATR-PLANTA 4 PARELLS | DESAN LINET SLU | CASC
AH01253329 | 253329 | LLIT CLINIC ELECTRIC | MEDISA | MEDISA |  |  | 1997-04-30 | 1998-04-30 | 2010-07-20 | TP03002 | ÀREA PACIENT TRAUMÀTIC - HAB. 302 | 32UH0H4832 | ATR-PLANTA 3 PARELLS | MEDICAL IBERICA, SA | CASC
AH01253332 | 253332 | LLIT CLINIC ELECTRIC | MEDISA | MEDISA |  |  | 1997-04-30 | 1998-04-30 | 2010-07-20 | TP03007 | ÀREA PACIENT TRAUMÀTIC - HAB. 312 | 32UH0H4832 | ATR-PLANTA 3 PARELLS | MEDICAL IBERICA, SA | CASC
66600 | 1078353 | LLIT CLINIC ELECTRIC | DESAN |  | SMART |  | 2009-03-12 | 2010-03-12 | 2010-07-16 | TS04011 | AT. POSTQUIRÚRGICA - HAB. 411 | 32UH0H4841 | ATR-PLANTA 4 SENARS | DESAN LINET SLU | CASC
66611 | 1078364 | LLIT CLINIC ELECTRIC | DESAN |  | SMART | 20060059265 | 2009-03-12 | 2010-03-12 | 2010-07-16 | TP04007 | HOSP. NEUROREHAB. - HAB. 410 | 32UH0H4842 | ATR-PLANTA 4 PARELLS | DESAN LINET SLU | CASC
66613 | 1078366 | LLIT CLINIC ELECTRIC | DESAN |  | SMART | 20060059249 | 2009-03-12 | 2010-03-12 | 2010-07-16 | TP04005 | HOSP. NEUROREHAB. - HAB. 406 | 32UH0H4842 | ATR-PLANTA 4 PARELLS | DESAN LINET SLU | CASC
123903 | 1091351 | LLIT CLINIC ELECTRIC | DESAN FLEX |  |  |  | 2004-12-31 | 2005-12-31 | 2010-07-01 | TSAC | NO TROBAT RECOMPTE TRAUMA | 32UH0H4812 | ATR-PLANTA 1 PARELLS |  | NNID
119818 | 1090931 | Llitera exp. 2c crom. a/art.cap 80x180cm |  |  |  |  | 2004-12-31 | 2005-12-31 | 2010-06-30 | PH03022 | GIMNAS-REHABILITACIO | 32ATPPS240 | CAP HORTA |  | NNID
119829 | 1090942 | Llitera exp. 2c inox. a/art.cap 70x180cm |  |  |  |  | 2004-12-31 | 2005-12-31 | 2010-06-30 | PH03005 | CONSULTA UROLOGIA-REUMATOLOGIA | 32ATPPS240 | CAP HORTA |  | NNID
AH011026593 | 1026593 | LLITERA D'EXPLORACIO 2 COSSOS AMB ARTICULACI |  |  |  |  | 1998-04-05 | 2003-04-05 | 2010-06-30 | PH03007 | CONSULTA 4 SINTRON | 32ATPPS240 | CAP HORTA |  | NNID
AH011026654 | 1026654 | LLITERA D'EXPLORACIO 2 COSSOS AMB ARTICULACI |  |  |  |  | 1998-04-05 | 2003-04-05 | 2010-06-30 | PH03016 | CONSULTA 13 SALA D'EXPLORACIO | 32ATPPS240 | CAP HORTA |  | NNID
AH011026689 | 1026689 | LLITERA D'EXPLORACIO 2 COSSOS AMB ARTICULACI |  |  |  |  | 1998-04-05 | 2003-04-05 | 2010-06-30 | PH03014 | CONSULTA 11 DIETETICA | 32ATPPS240 | CAP HORTA |  | NNID
AH011026712 | 1026712 | LLITERA D'EXPLORACIO 2 COSSOS AMB ARTICULACI |  |  |  |  | 1998-04-05 | 2003-04-05 | 2010-06-30 | PH03011 | CONSULTA 8 TRAUMATOLOGIA | 32ATPPS240 | CAP HORTA |  | NNID
AH011026813 | 1026813 | LLITERA D'EXPLORACIO 2 COSSOS AMB ARTICULACI |  |  |  |  | 1998-04-05 | 2003-04-05 | 2010-06-30 | PH03006 | CONSULTA 3 DERMATOLOGIA | 32ATPPS240 | CAP HORTA |  | NNID
AH011026899 | 1026899 | LLITERA D'EXPLORACIO 2 COSSOS AMB ARTICULACI |  |  |  |  | 1998-04-05 | 2003-04-05 | 2010-06-30 | PH03010 | CONSULTA 7 CIRURGIA GENERAL | 32ATPPS240 | CAP HORTA |  | NNID
AH011026666 | 1026666 | LLITERA D'EXPLORACIO 2 COSSOS AMB ARTICULACI |  |  |  |  | 1998-04-05 | 2003-04-05 | 2010-06-29 | PH03015 | CONSULTA 12 PNEUMOLOGIA | 32ATPPS240 | CAP HORTA |  | NNID
AH011026635 | 1026635 | LLITERA D'EXPLORACIO 2 COSSOS AMB ARTICULACI |  |  |  |  | 1998-04-05 | 2003-04-05 | 2010-06-28 | PH03004 | CONSULTA REHABILITACIO | 32ATPPS240 | CAP HORTA |  | NNID
AH011026701 | 1026701 | LLITERA D'EXPLORACIO 2 COSSOS AMB ARTICULACI |  |  |  |  | 1998-04-05 | 2003-04-05 | 2010-06-28 | PH03012 | CONSULTA 9 REUMATOLOGIA | 32ATPPS240 | CAP HORTA |  | NNID
AH011026827 | 1026827 | LLITERA D'EXPLORACIO 2 COSSOS AMB ARTICULACI |  |  |  |  | 1998-04-05 | 2003-04-05 | 2010-06-28 | PH03016 | CONSULTA 13 SALA D'EXPLORACIO | 32ATPPS240 | CAP HORTA |  | NNID
AH011026885 | 1026885 | LLITERA D'EXPLORACIO 2 COSSOS AMB ARTICULACI |  |  |  |  | 1998-04-05 | 2003-04-05 | 2010-06-28 | PH03013 | CONSULTA 10 ENDOCRINOLOGIA | 32ATPPS240 | CAP HORTA |  | NNID
AH011006673 | 1006673 | LLITERA PER TRACTAMENT DE FUSTA 180X70X70 |  |  |  |  | 1998-11-27 | 2001-01-01 | 2010-06-28 | PH03022 | GIMNAS-REHABILITACIO | 32ATPPS240 | CAP HORTA | ENRAF NONIUS IBERICA,S.A. | CINV
AH011006674 | 1006674 | LLITERA PER TRACTAMENT DE FUSTA 180X70X70 |  |  |  |  | 1998-11-27 | 2001-01-01 | 2010-06-28 | PH03022 | GIMNAS-REHABILITACIO | 32ATPPS240 | CAP HORTA | ENRAF NONIUS IBERICA,S.A. | CINV
AH011006676 | 1006676 | LLITERA PER FISIOTERAPIA | MANUMED |  | ST 2 HID MENTO |  | 1998-11-27 | 2001-01-01 | 2010-06-28 | PH03022 | GIMNAS-REHABILITACIO | 32ATPPS240 | CAP HORTA | ENRAF NONIUS IBERICA,S.A. | CINV
119134 | 236241 | Llitera exp. 2c inox. a/art.cap 80x180cm |  |  |  |  | 2004-12-31 | 2005-12-31 | 2010-06-14 | TA05012 | CLÍNICA DEL DOLOR - BOX 2 | 32COTZ4450 | ATR-CLÍNICA DEL DOLOR |  | NNID
AH011009899 | 1009899 | LLITERA D`EXPLORACIO PEDIATRICA DE 2 COSSOS |  |  |  |  | 1997-06-07 | 2002-06-07 | 2010-06-07 | EXMASAC | NO TROBAT RECOMPTE "MODUL A" | 32NRLC1CNL | AGE-CE NEUROLOGIA |  | NNID
AH011040190 | 1040190 | LLITERA TRATAMENT D'ALCADA VARIABLE | CARIN |  | MEGACAM 222E | M0328702 | 2003-12-04 | 2006-01-02 | 2010-05-11 | UG01001 | PERE VIRGILI REHAB. GIMNAS | 32REHZ4717 | REHAB.GIMNAS | ELECTROMEDICARIN,S.A. | CINV
AH011040140 | 1040140 | LLITERA D'EXPLORACIO 2 COSOS | BORRELL |  |  |  | 2004-03-09 | 2006-03-09 | 2010-05-10 | UG01001 | PERE VIRGILI REHAB. GIMNAS | 32REHZ4717 | REHAB.GIMNAS | BASFER DIVISION SANITARI | CASC
114284 | 1090131 | Llitera exploració skai negre |  |  |  |  | 2006-01-02 | 2007-01-02 | 2010-05-03 | UC03052 | PERE VIRGILI CONSULTA 4 OFTALMOLOGIA | 32CMAM9701 | PV CIRUGIA GENERAL |  | NNID
AH01900275 | 900275 | LLITERA D'EXPLORACIO D'UN COS |  |  |  |  | 1992-12-31 | 1998-01-01 | 2010-05-03 | UC03054 | PERE VIRGILI CONSULTA 2 OFTALMOLOGIA | 32CEXC9251 | CEX UCSI |  | CINV
AH01901024 | 901024 | LLITERA D'EXPLORACIO D'UN COS |  |  |  |  | 1992-12-31 | 1998-01-01 | 2010-05-03 | UC02007 | PERE VIRGILI PASSADIS | 32CMAM9630 | PV QUIROFANS UCSI |  | CINV
AH01901023 | 901023 | LLITERA D'EXPLORACIO |  |  |  |  | 1992-12-31 | 1998-01-01 | 2010-05-03 | UC02007 | PERE VIRGILI PASSADIS | 32CMAM9630 | PV QUIROFANS UCSI |  | CINV
AH0121600 | 1087890 | LLITERA REANIMACIO ALCADA REGULABLE | MEDISA | MEDISA |  |  | 1996-06-10 | 1997-06-10 | 2010-04-22 | EXD00 | CAS-NARCOSALA /CAS-ALCOHOLISME | 32RADC1CRA | AGE-CE RADIOTERAPIA | MEDICAL IBERICA, SA | CASC
AH0127616 | 27616 | LLITERA EXPLORACIO |  |  |  |  | 1974-11-11 | 1975-11-11 | 2010-04-19 | EXSAC | NO TROBAT RECOMPTE MODULS EXTERNS | 32CEXC1CMB | AGE-CEX MODUL B |  | CINV
AH0127607 | 27607 | LLITERA EXPLORACIO |  |  |  |  | 1980-01-01 | 1981-01-01 | 2010-04-19 | EXSAC | NO TROBAT RECOMPTE MODULS EXTERNS | 32CEXC1CMB | AGE-CEX MODUL B |  | CINV
AH0127629 | 27629 | LLITERA EXPLORACIO |  |  |  |  | 1980-01-01 | 1981-01-01 | 2010-04-19 | EXSAC | NO TROBAT RECOMPTE MODULS EXTERNS | 32CEXC1CMB | AGE-CEX MODUL B |  | CINV
16488 | 1074371 | Llitera expl. 2c a/AV elèctric 70x180cm |  |  |  |  | 2007-12-27 | 2008-12-27 | 2010-04-07 | EXMC | MODUL "C" CCEE HG | 32CEXC1CMC | AGE-CEX MODUL C | COMERCIAL CONTEL SA | CINV
AH011007249 | 1007249 | LLITERA EXPLORACIO 2-C |  |  |  |  | 2001-02-12 | 2002-02-12 | 2010-03-30 | EXMC | MODUL "C" CCEE HG | 32CEXC1CMC | AGE-CEX MODUL C | J.HERRERA, SA | CINV
16489 | 1074246 | Llitera expl. 2c a/AV elèctric 70x180cm |  |  |  |  | 2007-12-27 | 2008-12-27 | 2010-03-30 | EXMC | MODUL "C" CCEE HG | 32CEXC1CMC | AGE-CEX MODUL C | COMERCIAL CONTEL SA | CINV
AH01800850 | 800850 | LLIT FORMICA COLOR FUSTA 80 CM |  |  |  |  | 2000-01-02 | 2001-01-02 | 2010-03-16 | MB00007 | MICROBIOL - AREA TECNICA (OFFICE) | 32MICL8190 | SERV. DE MICROBIOLOGIA |  | NNID
AH01800844 | 800844 | LLIT FORMICA COLOR FUSTA 80 CM. |  |  |  |  | 2000-01-02 | 2001-01-02 | 2010-03-15 | MB00008 | MICROBIOL - DESPATX AUTOIMMUNITAT | 32MICL8190 | SERV. DE MICROBIOLOGIA |  | NNID
68433 | 1078559 | LLIT CLINIC ELECTRIC | [6 empty] | 2009-11-30 | GO01026 | AREA 24 H. HABITACIO 124 | 32URGU1HDU | AGE-AREA DE 24 HORES |  | NNID
68463 | 1077093 | LLIT CLINIC ELECTRIC | [6 empty] | 2009-11-30 | GP01017 | URG. OBSERVACIO MAGATZEM | 32URGU1URA | AGE-U.URGENCIES |  | NNID
68531 | 1078555 | LLIT CLINIC ELECTRIC | [6 empty] | 2009-11-30 | GP01027 | URG. OBSERVACIO MAGATZEM BOMBES | 32URGU1URA | AGE-U.URGENCIES |  | NNID
AH0134708 | 1085638 | LLIT CLINIC ELECTRIC + INCORPORADOR | MEDISA | MEDISA | ECHONG |  | 1996-07-18 | 1997-07-18 | 2009-11-30 | GS10017 | MEDICINA INTERNA - HAB. 1021 | 32UH0H110S | AGE-PLANTA 10A SENARS | MEDICAL IBERICA, SA | CASC
AH011037688 | 1037688 | LLIT CLINIC + JOCS PERNERAS DE GOMA | J.HERRERA |  |  |  | 2004-03-18 | 2006-03-18 | 2008-07-08 | EXSAC | NO TROBAT RECOMPTE MODULS EXTERNS | 32CEXA1CEX | AGE-U.CONSULTA EXTERNA | J.HERRERA, SA | CINV
12639 | 1077537 | Llit clínic manual | [6 empty] | 2008-05-30 | PDS2011 | AULA 1 HABILITATS | 32DOCZ6186 | ESCOLA UNIVERSITARIA INFERMER |  | NNID
12737 | 1077547 | Llit clínic manual | [6 empty] | 2008-05-30 | PDS2005 | AULA 3 HABILITATS | 32DOCZ6186 | ESCOLA UNIVERSITARIA INFERMER |  | NNID
AH011007005 | 1007005 | LLIT AMB RODES | MANTOVANNI |  | E-5 |  | 2001-03-28 | 2002-03-28 | 2008-05-28 | PDS2010 | AULA 2 HABILITATS | 32DOCZ6186 | ESCOLA UNIVERSITARIA INFERMER | ARFER SUMINISTROS, SL | CDFU
AH011022650 | 1022650 | LLITERA D'EXPLORACIONS PORTATIL |  |  |  |  | 1990-01-01 | 2002-12-11 | 2006-12-31 | HI00 | AREA PEDIATRICA PL. BAIXA | 32HDDY3811 | AMI-HDIA POLIVALENT PEDIATRIC |  | NNID
AH011042519 | 1042519 | LLITERA AMB RODES 2 COSSOS |  |  |  |  | 1999-01-01 | 2001-01-01 | 2005-12-31 | GU01027 | URG - BOX UA16 | 32URGU1URG | AGE-SERV. URGENCIES |  | NNID
AH011045668 | 1045668 | LLIT CLINIC ELECTRIC |  |  |  |  | 1995-01-01 | 1997-01-01 | 2005-12-31 | GS02020 | NEUROCIRURGIA - HAB. 227 | 32UH0H12SE | AGE-PLANTA 2A SENARS |  | NNID
AH011047080 | 1047080 | LLIT CLINIC ELECTRIC AMB COMPLEMENTS | PARDO | PARDO |  |  | 1994-01-01 | 2004-10-27 | 2005-12-31 | GS01015 | URG. OBSERVACIO (HAB. 109) | 32UH0H11SE | AGE-PLANTA 1A SENARS |  | NNID
AH011048295 | 1048295 | LLIT CLINIC |  |  |  |  | 1998-01-01 | 2000-01-01 | 2005-12-31 | GA04 | PLANTA 4a ANNEX - REA | 32MIVH13AC | AGE-PLANTA 3A. CENTRE |  | NNID
AH011048369 | 1048369 | LLIT CLINIC |  |  |  |  | 2000-01-01 | 2002-01-01 | 2005-12-31 | GA05042 | SEMICRITICS HAB. 3 | 32MIVH15AP | AGE-PLANTA 5A. P. ANNEX |  | NNID
AH011050471 | 1050471 | LLIT CLINIC ELECTRIC | ASTABURUAGA |  | DUSSELDORF |  | 1995-01-01 | 1997-01-01 | 2005-12-31 | GA05008 | SEMICRITICS HAB. 6 | 32MIVH15AP | AGE-PLANTA 5A. P. ANNEX |  | NNID
AH011050501 | 1050501 | LLITERA D'EXPLORACIO 3 COSSOS |  |  |  |  | 1997-01-01 | 1999-01-01 | 2005-12-31 | GC03010 | MED. INTERNA 1 DESPATX CAP DE SERVEI | 32UH0H13PA | AGE-PLANTA 3A PARELLS |  | NNID
AH011050665 | 1050665 | LLIT CLINIC |  |  |  |  | 1990-01-01 | 1992-01-01 | 2005-12-31 | GSAC | NO TROBAT RECOMPTE HG | 32CARH1UCC | AGE-U.CORONARIA |  | NNID
AH011050774 | 1050774 | LLIT CLINIC |  |  |  |  | 1990-02-01 | 1992-02-01 | 2005-12-31 | GSAC | NO TROBAT RECOMPTE HG | 32CCAH1PCC | AGE-U.POSTOP.CIR.CARDIACA |  | NNID
AH011050805 | 1050805 | LLIT CLINIC |  |  |  |  | 1997-01-01 | 1999-01-01 | 2005-12-31 | GSAC | NO TROBAT RECOMPTE HG | 32CCAH1PCC | AGE-U.POSTOP.CIR.CARDIACA |  | NNID
AH011050806 | 1050806 | LLIT CLLINIC |  |  |  |  | 1997-01-01 | 1999-01-01 | 2005-12-31 | GSAC | NO TROBAT RECOMPTE HG | 32CCAH1PCC | AGE-U.POSTOP.CIR.CARDIACA |  | NNID
AH011052520 | 1052520 | LLIT CLINIC AMB ACCESORIS | SCANDINAVIAN |  | ECHON |  | 1999-01-01 | 2001-01-01 | 2005-12-31 | GP04013 | AT. POSTQUIRÚRGICA - HAB. 426 | 32UH0H14PA | AGE-PLANTA 4A PARELLS |  | NNID
AH011052524 | 1052524 | LLIT CLINIC ELECTRIC AMB ACCESORIS |  |  | ESCANINAVIAN |  | 1999-01-01 | 2001-01-01 | 2005-12-31 | GP04020 | AT. POSTQUIRÚRGICA - HAB. 410 | 32UH0H14PA | AGE-PLANTA 4A PARELLS |  | NNID
AH011052525 | 1052525 | LLIT CLINIC ELECTRIC AMB ACCESORIS |  |  | ESCANDINAVIAN |  | 1999-01-01 | 2001-01-01 | 2005-12-31 | GSAC | NO TROBAT RECOMPTE HG | 32UH0H14PA | AGE-PLANTA 4A PARELLS |  | NNID
AH011052526 | 1052526 | LLIT CLINIC ELECTRIC AMB ACCESORIS |  |  | ESCANDINAVIAN |  | 1999-01-01 | 2001-01-01 | 2005-12-31 | GP04028 | AT. POSTQUIRÚRGICA - HAB. 404 | 32UH0H14PA | AGE-PLANTA 4A PARELLS |  | NNID
AH011052528 | 1052528 | LLIT CLINIC ELECTRIC AMB ACCESORIS |  |  | SCANDINAVIAN |  | 1999-01-01 | 2001-01-01 | 2005-12-31 | GP04015 | AT. POSTQUIRÚRGICA - HAB. 422 | 32UH0H14PA | AGE-PLANTA 4A PARELLS |  | NNID
AH011052531 | 1052531 | LLIT CLINIC ELECTRIC AMB ACCESORIS |  |  | SCANDINAVIAN |  | 1999-01-01 | 2001-01-01 | 2005-12-31 | GP04 | PL 4a PARELLS ÀREA ATENCIÓ POSTQUIRÚRG. | 32UH0H14PA | AGE-PLANTA 4A PARELLS |  | NNID
AH011052539 | 1052539 | LLIT CLINIC ELECTRIC AMB ACCESORIS |  |  | SCANDINAVIAN |  | 1999-01-01 | 2001-01-01 | 2005-12-31 | GP04015 | AT. POSTQUIRÚRGICA - HAB. 422 | 32UH0H14PA | AGE-PLANTA 4A PARELLS |  | NNID
AH011052541 | 1052541 | LLIT CLINIC ELECTRIC AMB ACCESORIS |  |  | SCANDINAVIAN |  | 1999-01-01 | 2001-01-01 | 2005-12-31 | GP04 | PL 4a PARELLS ÀREA ATENCIÓ POSTQUIRÚRG. | 32UH0H14PA | AGE-PLANTA 4A PARELLS |  | NNID
AH011052542 | 1052542 | LLIT CLINIC ELECTRIC AMB ACCESORIS |  |  | SCANDINAVIAN |  | 1999-01-01 | 2001-01-01 | 2005-12-31 | GP04012 | AT. POSTQUIRÚRGICA - HAB. 428 | 32UH0H14PA | AGE-PLANTA 4A PARELLS |  | NNID
AH011052544 | 1052544 | LLIT CLINIC MECANIC |  |  |  |  | 1983-01-01 | 1985-01-01 | 2005-12-31 | GSAC | NO TROBAT RECOMPTE HG | 32UH0H19AN | AGE-PLANTA 9A ANNEX |  | NNID
AH011052545 | 1052545 | LLIT CLINIC MECANIC |  |  |  |  | 1983-01-01 | 1985-01-01 | 2005-12-31 | GSAC | NO TROBAT RECOMPTE HG | 32CPLZ1GQM | AGE-U.CREMATS |  | NNID
AH011052546 | 1052546 | LLIT CLINIC MECANIC |  |  |  |  | 1983-01-01 | 1985-01-01 | 2005-12-31 | GSAC | NO TROBAT RECOMPTE HG | 32CPLZ1GQM | AGE-U.CREMATS |  | NNID
AH011052547 | 1052547 | LLIT CLINIC MECANIC |  |  |  |  | 1983-01-01 | 1985-01-01 | 2005-12-31 | GSAC | NO TROBAT RECOMPTE HG | 32CPLZ1GQM | AGE-U.CREMATS |  | NNID
AH011052548 | 1052548 | LLIT CLINIC MECANIC |  |  |  |  | 1983-01-01 | 1985-01-01 | 2005-12-31 | GSAC | NO TROBAT RECOMPTE HG | 32CPLZ1GQM | AGE-U.CREMATS |  | NNID
AH011052549 | 1052549 | LLIT CLINIC MECANIC |  |  |  |  | 1983-01-01 | 1985-01-01 | 2005-12-31 | GSAC | NO TROBAT RECOMPTE HG | 32CPLZ1GQM | AGE-U.CREMATS |  | NNID
AH011052550 | 1052550 | LLIT CLINIC MECANIC |  |  |  |  | 1983-01-01 | 1985-01-01 | 2005-12-31 | GSAC | NO TROBAT RECOMPTE HG | 32CPLZ1GQM | AGE-U.CREMATS |  | NNID
AH011052551 | 1052551 | LLIT CLINIC MECANIC |  |  |  |  | 1983-01-01 | 1985-01-01 | 2005-12-31 | GSAC | NO TROBAT RECOMPTE HG | 32CPLZ1GQM | AGE-U.CREMATS |  | NNID
AH011052552 | 1052552 | LLIT CLINIC MECANIC |  |  |  |  | 1983-01-01 | 1985-01-01 | 2005-12-31 | GSAC | NO TROBAT RECOMPTE HG | 32CPLZ1GQM | AGE-U.CREMATS |  | NNID
AH011052553 | 1052553 | LLIT CLINIC MECANIC |  |  |  |  | 1983-01-01 | 1985-01-01 | 2005-12-31 | GSAC | NO TROBAT RECOMPTE HG | 32CPLZ1GQM | AGE-U.CREMATS |  | NNID
AH011052554 | 1052554 | LLITERA AMB RODES |  |  |  |  | 1983-01-01 | 1985-01-01 | 2005-12-31 | GP01029 | URG. OBSERVACIO ( HAB. 104) | 32UH0H11PA | AGE-PLANTA 1A PARELLS |  | NNID
AH011052555 | 1052555 | LLIT CLINIC MECANIC |  |  |  |  | 1983-01-01 | 2005-02-16 | 2005-12-31 | GSAC | NO TROBAT RECOMPTE HG | 32CPLZ1GQM | AGE-U.CREMATS |  | NNID
AH011052556 | 1052556 | LLIT CLINIC MECANIC |  |  |  |  | 1983-01-01 | 1985-01-01 | 2005-12-31 | GSAC | NO TROBAT RECOMPTE HG | 32CPLZ1GQM | AGE-U.CREMATS |  | NNID
AH011052557 | 1052557 | LLIT CLINIC MECANIC |  |  |  |  | 1983-01-01 | 1985-01-01 | 2005-12-31 | GSAC | NO TROBAT RECOMPTE HG | 32CPLZ1GQM | AGE-U.CREMATS |  | NNID
AH011052558 | 1052558 | LLIT CLINIC MECANIC |  |  |  |  | 1983-01-01 | 1985-01-01 | 2005-12-31 | GC09SAC | BUIDAT ESPAIS PER NOVA UNITAT ARRITMIES | 32UH0H19AN | AGE-PLANTA 9A ANNEX |  | NNID
AH011052559 | 1052559 | LLIT CLINIC MECANIC |  |  |  |  | 1983-01-01 | 1985-01-01 | 2005-12-31 | GSAC | NO TROBAT RECOMPTE HG | 32CPLZ1GQM | AGE-U.CREMATS |  | NNID
AH011052560 | 1052560 | LLIT CLINIC MECANIC |  |  |  |  | 1983-01-01 | 1985-01-01 | 2005-12-31 | GSAC | NO TROBAT RECOMPTE HG | 32CPLZ1GQM | AGE-U.CREMATS |  | NNID
AH011052561 | 1052561 | LLIT CLINIC MECANIC |  |  |  |  | 1983-01-01 | 1985-01-01 | 2005-12-31 | GSAC | NO TROBAT RECOMPTE HG | 32CPLZ1GQM | AGE-U.CREMATS |  | NNID
AH011052562 | 1052562 | LLIT CLINIC MECANIC |  |  |  |  | 1983-01-01 | 1985-01-01 | 2005-12-31 | GSAC | NO TROBAT RECOMPTE HG | 32CPLZ1GQM | AGE-U.CREMATS |  | NNID
AH011052563 | 1052563 | LLIT CLINIC MECANIC |  |  |  |  | 1983-01-01 | 1985-01-01 | 2005-12-31 | GSAC | NO TROBAT RECOMPTE HG | 32CPLZ1GQM | AGE-U.CREMATS |  | NNID
AH011052564 | 1052564 | LLIT CLINIC MECANIC |  |  |  |  | 1983-01-01 | 1985-01-01 | 2005-12-31 | GSAC | NO TROBAT RECOMPTE HG | 32CPLZ1GQM | AGE-U.CREMATS |  | NNID
AH011052565 | 1052565 | LLIT CLINIC ELECTRIC | ASTABURUAGA |  |  |  | 1983-01-01 | 1985-01-01 | 2005-12-31 | GSAC | NO TROBAT RECOMPTE HG | 32CPLZ1GQM | AGE-U.CREMATS |  | NNID
AH011052567 | 1052567 | LLIT CLINIC ELECTRIC | ASTABURUAGA |  |  |  | 1983-01-01 | 1985-01-01 | 2005-12-31 | GSAC | NO TROBAT RECOMPTE HG | 32CPLZ1GQM | AGE-U.CREMATS |  | NNID
AH011052568 | 1052568 | LLIT CLINIC ELECTRIC | LE COUVIOUR |  |  |  | 1983-01-01 | 1985-01-01 | 2005-12-31 | GSAC | NO TROBAT RECOMPTE HG | 32CPLZ1GQM | AGE-U.CREMATS |  | NNID
AH011052569 | 1052569 | LLIT CLINIC ELECTRIC | MARTEUS |  |  |  | 1983-01-01 | 1985-01-01 | 2005-12-31 | GSAC | NO TROBAT RECOMPTE HG | 32CPLZ1GQM | AGE-U.CREMATS |  | NNID
AH011052570 | 1052570 | LLIT CLINIC ELECTRIC | LE COUVIOUR |  |  |  | 1983-01-01 | 1985-01-01 | 2005-12-31 | GSAC | NO TROBAT RECOMPTE HG | 32CPLZ1GQM | AGE-U.CREMATS |  | NNID
AH011052571 | 1052571 | LLIT CLINIC ELECTRIC | ASTABURUAGA |  |  |  | 1983-01-01 | 1985-01-01 | 2005-12-31 | GSAC | NO TROBAT RECOMPTE HG | 32CPLZ1GQM | AGE-U.CREMATS |  | NNID
AH011052573 | 1052573 | LLIT CLINIC ELECTRIC | MANI |  |  |  | 1983-01-01 | 1985-01-01 | 2005-12-31 | GSAC | NO TROBAT RECOMPTE HG | 32CPLZ1GQM | AGE-U.CREMATS |  | NNID
AH011052590 | 1052590 | LLIT CLINIC ELECTRIC | ASTABURUAGA |  |  |  | 1995-01-01 | 1997-01-01 | 2005-12-31 | GA04 | PLANTA 4a ANNEX - REA | 32MIVH13AC | AGE-PLANTA 3A. CENTRE |  | NNID
AH011052592 | 1052592 | LLIT CLINIC ELECTRIC | ASTABURUAGA |  |  |  | 1995-01-01 | 1997-01-01 | 2005-12-31 | GA04 | PLANTA 4a ANNEX - REA | 32MIVH13AC | AGE-PLANTA 3A. CENTRE |  | NNID
AH011052596 | 1052596 | LLIT CLINIC ELECTRIC | ASTABURUAGA |  | DUSSELDORF |  | 1995-01-01 | 1997-01-01 | 2005-12-31 | GA05 | PLANTA 5a ANNEX (SEMICRITICS) | 32MIVH15AP | AGE-PLANTA 5A. P. ANNEX |  | NNID
AH011052597 | 1052597 | LLIT CLINIC ELECTRIC | ASTABURUAGA |  | DUSSELDORF |  | 1995-01-01 | 1997-01-01 | 2005-12-31 | GA05 | PLANTA 5a ANNEX (SEMICRITICS) | 32MIVH15AP | AGE-PLANTA 5A. P. ANNEX |  | NNID
AH011052599 | 1052599 | LLIT CLINIC ELECTRIC | ASTABURUAGA |  |  |  | 1995-01-01 | 1997-01-01 | 2005-12-31 | GA05 | PLANTA 5a ANNEX (SEMICRITICS) | 32MIVH15AP | AGE-PLANTA 5A. P. ANNEX |  | NNID
AH011052616 | 1052616 | LLIT CLINIC ELECTRIC | ASTABURUAGA |  | DUSSELDORF |  | 1995-01-01 | 1997-01-01 | 2005-12-31 | GD02008 | CARDIOLOGIA - SALA 46 ECO. TRANSESOFÀGIC | 32CARZ1CAR | AGE-S.CARDIOLOGIA |  | NNID
AH011052618 | 1052618 | LLIT CLINIC | ASTABURUAGA |  |  |  | 1995-01-01 | 1997-01-01 | 2005-12-31 | GD02006 | CARDIOLOGIA - SALA 46 ECO. TRANSESOFÀGIC | 32CARZ1CAR | AGE-S.CARDIOLOGIA |  | NNID
AH011052619 | 1052619 | LLIT CLINIC | ASTABURUAGA |  |  |  | 1995-01-01 | 1997-01-01 | 2005-12-31 | GD02006 | CARDIOLOGIA - SALA 46 ECO. TRANSESOFÀGIC | 32CARZ1CAR | AGE-S.CARDIOLOGIA |  | NNID
AH011052622 | 1052622 | LLIT CLINIC | FLEX |  |  |  | 1995-01-01 | 1997-01-01 | 2005-12-31 | GP02026 | NEUROLOGIA - HAB. 204 MONIT. EPILÈPSIA | 32UH0H12PA | AGE-PLANTA 2A PARELLS |  | NNID
AH011052633 | 1052633 | LLIT CLINIC ELECTRIC | ASTABURUAGA |  | DUSSELDORF |  | 1995-01-01 | 1997-01-01 | 2005-12-31 | GSAC | NO TROBAT RECOMPTE HG | 32CCAH1PCC | AGE-U.POSTOP.CIR.CARDIACA |  | NNID
AH011052636 | 1052636 | LLIT CLINIC ELECTRIC | FLEX |  |  |  | 1995-01-01 | 1997-01-01 | 2005-12-31 | GS02020 | NEUROCIRURGIA - HAB. 227 | 32UH0H12SE | AGE-PLANTA 2A SENARS |  | NNID
AH011052637 | 1052637 | LLIT CLINIC ELECTRIC | FLEX |  |  |  | 1995-01-01 | 1997-01-01 | 2005-12-31 | GS02018 | NEUROCIRURGIA - HAB. 223 | 32UH0H12SE | AGE-PLANTA 2A SENARS |  | NNID
AH011052640 | 1052640 | LLIT CLINIC ELECTRIC | FLEX |  |  |  | 1995-01-01 | 1997-01-01 | 2005-12-31 | GS02005 | NEUROCIRURGIA - HAB. 207 | 32UH0H12SE | AGE-PLANTA 2A SENARS |  | NNID
AH011052642 | 1052642 | LLIT CLINIC ELECTRIC | FLEX |  |  |  | 1995-01-01 | 1997-01-01 | 2005-12-31 | GS02009 | NEUROCIRURGIA - HAB. 209 | 32UH0H12SE | AGE-PLANTA 2A SENARS |  | NNID
AH011052646 | 1052646 | LLIT CLINIC | FLEX |  |  |  | 1995-01-01 | 1997-01-01 | 2005-12-31 | GS02017 | NEUROCIRURGIA - HAB. 221 | 32UH0H12SE | AGE-PLANTA 2A SENARS |  | NNID
AH011052647 | 1052647 | LLIT CLINIC | FLEX |  |  |  | 1995-01-01 | 1997-01-01 | 2005-12-31 | GS02016 | NEUROCIRURGIA - HAB. 219 | 32UH0H12SE | AGE-PLANTA 2A SENARS |  | NNID
AH011052660 | 1052660 | LLIT CLINIC | LE COUVIOUR |  |  |  | 1995-01-01 | 1997-01-01 | 2005-12-31 | GC02032 | U. SON - MAGATZEM NEUROFISIOLOGIA | 32NMLZ1NML | AGE-S.NEUMOLOGIA |  | NNID
AH011052663 | 1052663 | LLIT CLINIC ELECTRIC | FLEX |  |  |  | 1995-01-01 | 1997-01-01 | 2005-12-31 | GQ02017 | ONCO H.DIA SALA 239 | 32HDDY1DHO | AGE-H.DIA ONCOLOGIA |  | NNID
AH011052664 | 1052664 | LLIT CLINIC ELECTRIC | FLEX |  |  |  | 1995-01-01 | 1997-01-01 | 2005-12-31 | GQ02017 | ONCO H.DIA SALA 239 | 32HDDY1DHO | AGE-H.DIA ONCOLOGIA |  | NNID
AH011052665 | 1052665 | LLIT CLINIC ELECTRIC | FLEX |  |  |  | 1995-01-01 | 1997-01-01 | 2005-12-31 | GQ02001 | ONCO H.DIA SALA 241 | 32HDDY1DHO | AGE-H.DIA ONCOLOGIA |  | NNID
AH011052666 | 1052666 | LLIT CLINIC ELECTRIC | FLEX |  |  |  | 1995-01-01 | 1997-01-01 | 2005-12-31 | GQ02001 | ONCO H.DIA SALA 241 | 32HDDY1DHO | AGE-H.DIA ONCOLOGIA |  | NNID
AH011052667 | 1052667 | LLIT CLINIC ELECTRIC | FLEX |  |  |  | 1995-01-01 | 1997-01-01 | 2005-12-31 | GQ02002 | ONCO H.DIA SALA 243 | 32HDDY1DHO | AGE-H.DIA ONCOLOGIA |  | NNID
AH011052668 | 1052668 | LLIT CLINIC ELECTRIC | FLEX |  |  |  | 1995-01-01 | 1997-01-01 | 2005-12-31 | GQ02002 | ONCO H.DIA SALA 243 | 32HDDY1DHO | AGE-H.DIA ONCOLOGIA |  | NNID
AH011052669 | 1052669 | LLIT CLINIC ELECTRIC | PARDO | PARDO |  |  | 1995-01-01 | 1997-01-01 | 2005-12-31 | GS01007 | URGENCIES PSIQUIATRIA SALA PACIENT | 32UH0H11SE | AGE-PLANTA 1A SENARS |  | NNID
AH011052671 | 1052671 | LLIT CLINIC ELECTRIC | PARDO | PARDO |  |  | 1995-01-01 | 1997-01-01 | 2005-12-31 | GS01008 | URGENCIES PSIQUIATRIA BOX 1 | 32UH0H11SE | AGE-PLANTA 1A SENARS |  | NNID
AH011052680 | 1052680 | LLIT CLINIC | FLEX |  |  |  | 1995-01-01 | 1997-01-01 | 2005-12-31 | GO01 | PLANTA 1a AREA DE 24 HORES | 32URGU1URG | AGE-SERV. URGENCIES |  | NNID
AH011052683 | 1052683 | LLIT CLINIC ELECTRIC | PARDO | PARDO |  |  | 1995-01-01 | 1997-01-01 | 2005-12-31 | GS01003 | URG. OBSERVACIO (HAB. 103) | 32UH0H11SE | AGE-PLANTA 1A SENARS |  | NNID
AH011052686 | 1052686 | LLIT CLINIC ELECTRIC | PARDO | PARDO |  |  | 1995-01-01 | 1997-01-01 | 2005-12-31 | GS01017 | URG. OBSERVACIO (HAB. 113) | 32UH0H11SE | AGE-PLANTA 1A SENARS |  | NNID
AH011052689 | 1052689 | LLIT CLINIC | FLEX |  |  |  | 1995-01-01 | 1997-01-01 | 2005-12-31 | GO01 | PLANTA 1a AREA DE 24 HORES | 32URGU1URG | AGE-SERV. URGENCIES |  | NNID
AH011052692 | 1052692 | LLIT CLINIC ELECTRIC | PARDO | PARDO |  |  | 1995-01-01 | 1997-01-01 | 2005-12-31 | GS01004 | URG. OBSERVACIO (HAB. 105) | 32UH0H11SE | AGE-PLANTA 1A SENARS |  | NNID
AH011052701 | 1052701 | LLIT CLINIC ELECTRIC | SCANDINAVIAN MOBIL |  |  |  | 1995-01-01 | 1997-01-01 | 2005-12-31 | GP06 | PLANTA 6a PARELLS HOSP. ONCOHEMATOLOGIA | 32UH0H16PA | AGE-PLANTA 6A PARELLS |  | NNID
AH011054180 | 1054180 | LLITERA MOBIL TRANSPORT MALALTS |  |  |  |  | 1990-01-01 | 1992-01-01 | 2005-12-31 | GA02028 | WIDER - SECRETARIA | 32GASG1EDD | AGE-GAB.ENDOSCOP.DIGESTIVA |  | NNID
AH011054290 | 1054290 | LLIT CLINIC |  |  |  |  | 1990-01-01 | 1992-01-01 | 2005-12-31 | GO01025 | AREA 24 H. HABITACIO 126 | 32URGU1HDU | AGE-AREA DE 24 HORES |  | NNID
AH011054292 | 1054292 | LLIT CLINIC |  |  |  |  | 1990-01-01 | 1992-01-01 | 2005-12-31 | GO01023 | AREA 24 H. HABITACIO 130 | 32URGU1HDU | AGE-AREA DE 24 HORES |  | NNID
AH011054298 | 1054298 | LLIT CLINIC |  |  |  |  | 1990-01-01 | 1992-01-01 | 2005-12-31 | GO01023 | AREA 24 H. HABITACIO 130 | 32URGU1HDU | AGE-AREA DE 24 HORES |  | NNID
AH011054301 | 1054301 | LLIT CLINIC |  |  |  |  | 1990-01-01 | 1992-01-01 | 2005-12-31 | GO01024 | AREA 24 H. HABITACIO 128 | 32URGU1HDU | AGE-AREA DE 24 HORES |  | NNID
AH011054323 | 1054323 | LLIT CLINIC |  |  |  |  | 1990-01-01 | 1992-01-01 | 2005-12-31 | GO01009 | AREA 24 H. HABITACIO 146 | 32URGU1HDU | AGE-AREA DE 24 HORES |  | NNID
AH011054336 | 1054336 | LLITERA MOBIL TRANSPORT |  |  |  |  | 1990-01-01 | 1992-01-01 | 2005-12-31 | GP01021 | URG. OBSERVACIO (HAB. 108) | 32UH0H11PA | AGE-PLANTA 1A PARELLS |  | NNID
AH011054385 | 1054385 | LLITERA MOBIL DE TRANSPORT |  |  |  |  | 1990-01-01 | 1992-01-01 | 2005-12-31 | GP01028 | URG. OBSERVACIO (HAB. 106) | 32UH0H11PA | AGE-PLANTA 1A PARELLS |  | NNID
AH011054388 | 1054388 | LLITERA TRANSPORT |  |  |  |  | 1990-01-01 | 1992-01-01 | 2005-12-31 | GU01021 | URG - BOX UA21 | 32URGU1URG | AGE-SERV. URGENCIES |  | NNID
AH011054390 | 1054390 | LLITERA TRANSPORT MALALT |  |  |  |  | 1990-01-01 | 1992-01-01 | 2005-12-31 | GU01021 | URG - BOX UA21 | 32URGU1URG | AGE-SERV. URGENCIES |  | NNID
AH011054392 | 1054392 | LLITERA TRANSPORT MALALT |  |  |  |  | 1990-01-01 | 1992-01-01 | 2005-12-31 | GU01021 | URG - BOX UA21 | 32URGU1URG | AGE-SERV. URGENCIES |  | NNID
AH011054425 | 1054425 | LLITERA D'EXPLORACIO |  |  |  |  | 1990-01-01 | 1992-01-01 | 2005-12-31 | GU01025 | URG - CONTROL INFERMERIA NIVELL III | 32URGU1URG | AGE-SERV. URGENCIES |  | NNID
AH011054431 | 1054431 | LLITERA D'EXPLORACIO |  |  |  |  | 1990-01-01 | 1992-01-01 | 2005-12-31 | GU01026 | URG - BOX UA17 | 32URGU1URG | AGE-SERV. URGENCIES |  | NNID
AH011054437 | 1054437 | LLITERA MOBIL TRANSPORT |  |  |  |  | 1990-01-01 | 1992-01-01 | 2005-12-31 | GU01028 | URG - BOX UA15 | 32URGU1URG | AGE-SERV. URGENCIES |  | NNID
AH011054441 | 1054441 | LLITERA D'EXPLORACIO |  |  |  |  | 1990-01-01 | 1992-01-01 | 2005-12-31 | GU01026 | URG - BOX UA17 | 32URGU1URG | AGE-SERV. URGENCIES |  | NNID
AH011054480 | 1054480 | LLITERA MOBIL TRANSPORT |  |  |  |  | 1990-01-01 | 1992-01-01 | 2005-12-31 | GU01026 | URG - BOX UA17 | 32URGU1URG | AGE-SERV. URGENCIES |  | NNID
AH011054528 | 1054528 | LLITERA |  |  |  |  | 1995-01-01 | 1997-01-01 | 2005-12-31 | GP01021 | URG. OBSERVACIO (HAB. 108) | 32UH0H11PA | AGE-PLANTA 1A PARELLS |  | NNID
AH011054555 | 1054555 | LLITERA |  |  |  |  | 1995-01-01 | 1997-01-01 | 2005-12-31 | GSAC | NO TROBAT RECOMPTE HG | 32UH0H11PA | AGE-PLANTA 1A PARELLS |  | NNID
AH011054565 | 1054565 | LLITERA |  |  |  |  | 1995-01-01 | 1997-01-01 | 2005-12-31 | GP01028 | URG. OBSERVACIO (HAB. 106) | 32UH0H11PA | AGE-PLANTA 1A PARELLS |  | NNID
AH011054601 | 1054601 | LLITERA MOBIL TRANSPORT |  |  |  |  | 1990-01-01 | 1992-01-01 | 2005-12-31 | GU01028 | URG - BOX UA15 | 32URGU1URG | AGE-SERV. URGENCIES |  | NNID
AH011054614 | 1054614 | LLIT COMPLET 80 x190 |  |  |  |  | 1995-01-01 | 1997-01-01 | 2005-12-31 | GU02001 | URGENCIES HAB. METGES DE GUARDIA | 32URGU1URG | AGE-SERV. URGENCIES |  | NNID
AH011054617 | 1054617 | LLIT COMPLET 80 x190 |  |  |  |  | 1995-01-01 | 1997-01-01 | 2005-12-31 | GU02001 | URGENCIES HAB. METGES DE GUARDIA | 32URGU1URG | AGE-SERV. URGENCIES |  | NNID
AH011054618 | 1054618 | LLIT COMPLET 80 x190 |  |  |  |  | 1995-01-01 | 1997-01-01 | 2005-12-31 | GU02001 | URGENCIES HAB. METGES DE GUARDIA | 32URGU1URG | AGE-SERV. URGENCIES |  | NNID
AH011054620 | 1054620 | LLIT COMPLET 80 x190 |  |  |  |  | 1995-01-01 | 1997-01-01 | 2005-12-31 | GU02001 | URGENCIES HAB. METGES DE GUARDIA | 32URGU1URG | AGE-SERV. URGENCIES |  | NNID
AH011054621 | 1054621 | LLIT COMPLET 80 x190 |  |  |  |  | 1995-01-01 | 1997-01-01 | 2005-12-31 | GU02001 | URGENCIES HAB. METGES DE GUARDIA | 32URGU1URG | AGE-SERV. URGENCIES |  | NNID
AH011054623 | 1054623 | LLIT COMPLET 80 x190 |  |  |  |  | 1995-01-01 | 1997-01-01 | 2005-12-31 | GU02001 | URGENCIES HAB. METGES DE GUARDIA | 32URGU1URG | AGE-SERV. URGENCIES |  | NNID
AH011054624 | 1054624 | LLIT COMPLET 80 x190 |  |  |  |  | 1995-01-01 | 1997-01-01 | 2005-12-31 | GU02001 | URGENCIES HAB. METGES DE GUARDIA | 32URGU1URG | AGE-SERV. URGENCIES |  | NNID
AH011054626 | 1054626 | LLIT COMPLET 80 x190 |  |  |  |  | 1995-01-01 | 1997-01-01 | 2005-12-31 | GU02001 | URGENCIES HAB. METGES DE GUARDIA | 32URGU1URG | AGE-SERV. URGENCIES |  | NNID
AH011054627 | 1054627 | LLIT COMPLET 80 x190 |  |  |  |  | 1995-01-01 | 1997-01-01 | 2005-12-31 | GU02001 | URGENCIES HAB. METGES DE GUARDIA | 32URGU1URG | AGE-SERV. URGENCIES |  | NNID
AH011054629 | 1054629 | LLIT COMPLET 80 x190 |  |  |  |  | 1995-01-01 | 1997-01-01 | 2005-12-31 | GU02001 | URGENCIES HAB. METGES DE GUARDIA | 32URGU1URG | AGE-SERV. URGENCIES |  | NNID
AH011054630 | 1054630 | LLIT COMPLET 80 x190 |  |  |  |  | 1995-01-01 | 1997-01-01 | 2005-12-31 | GU02001 | URGENCIES HAB. METGES DE GUARDIA | 32URGU1URG | AGE-SERV. URGENCIES |  | NNID
AH011054633 | 1054633 | LLIT COMPLET 80 x190 |  |  |  |  | 1995-01-01 | 1997-01-01 | 2005-12-31 | GU02001 | URGENCIES HAB. METGES DE GUARDIA | 32URGU1URG | AGE-SERV. URGENCIES |  | NNID
AH011054634 | 1054634 | LLIT COMPLET 80 x190 |  |  |  |  | 1995-01-01 | 1997-01-01 | 2005-12-31 | GU02001 | URGENCIES HAB. METGES DE GUARDIA | 32URGU1URG | AGE-SERV. URGENCIES |  | NNID
AH011054684 | 1054684 | LLIT CLINIC |  |  |  |  | 1995-01-01 | 1997-01-01 | 2005-12-31 | GS01003 | URG. OBSERVACIO (HAB. 103) | 32UH0H11SE | AGE-PLANTA 1A SENARS |  | NNID
AH011054714 | 1054714 | LLIT CLINIC |  |  |  |  | 1995-01-01 | 1997-01-01 | 2005-12-31 | GS01016 | URG. OBSERVACIO (HAB. 111) | 32UH0H11SE | AGE-PLANTA 1A SENARS |  | NNID
AH011055160 | 1055160 | LLITERA |  |  |  |  | 1995-01-01 | 1997-01-01 | 2005-12-31 | GA00023 | RADIODIAG.- MAGATZEM 2 | 32DPIZ1RX1 | AGE-S.RADIODIAGNOSTIC |  | NNID
AH011055165 | 1055165 | LLITERA |  |  |  |  | 1995-01-01 | 1997-01-01 | 2005-12-31 | GA00 | PLANTA BAIXA EDIFICI ANNEX (RX) | 32DPIZ1RX1 | AGE-S.RADIODIAGNOSTIC |  | NNID
AH011055187 | 1055187 | LLITERA FIXA |  |  |  |  | 1995-01-01 | 1997-01-01 | 2005-12-31 | GA00010 | RADIODIAG.- SALES 5 I 6 - TAC | 32DPIZ1RX1 | AGE-S.RADIODIAGNOSTIC |  | NNID
AH011055204 | 1055204 | LLITERA MOBIL TRANSPORT |  |  |  |  | 1990-01-01 | 1992-01-01 | 2005-12-31 | GA00025 | RADIODIAG.- SECRETARIA CAP SERVEI | 32DPIZ1RX1 | AGE-S.RADIODIAGNOSTIC |  | NNID
AH011055322 | 1055322 | LLIT CLINIC |  |  |  |  | 1990-01-01 | 1992-01-01 | 2005-12-31 | GC02032 | U. SON - MAGATZEM NEUROFISIOLOGIA | 32NMLZ1NML | AGE-S.NEUMOLOGIA |  | NNID
AH011055324 | 1055324 | LLIT CLINIC |  |  |  |  | 1990-01-01 | 1992-01-01 | 2005-12-31 | GC02032 | U. SON - MAGATZEM NEUROFISIOLOGIA | 32NMLZ1NML | AGE-S.NEUMOLOGIA |  | NNID
AH011055326 | 1055326 | LLIT CLINIC |  |  |  |  | 1990-01-01 | 1992-01-01 | 2005-12-31 | GC02032 | U. SON - MAGATZEM NEUROFISIOLOGIA | 32NMLZ1NML | AGE-S.NEUMOLOGIA |  | NNID
AH011055342 | 1055342 | LLITERA MOBIL TRANSPORT |  |  |  |  | 1990-01-01 | 1992-01-01 | 2005-12-31 | GSAC | NO TROBAT RECOMPTE HG | 32NFLZ1NFL | AGE-S.NEUROFISIOLOGIA CLINICA |  | NNID
AH011055478 | 1055478 | LLITERA |  |  |  |  | 1995-01-01 | 1997-01-01 | 2005-12-31 | GS00004 | HEMODINAMICA CATETERISME CARDIAC | 32CARG1HDC | AGE-G. HEMODINAMICA |  | NNID
AH011055678 | 1055678 | LLITERA FIXA |  |  |  |  | 1995-01-01 | 1997-01-01 | 2005-12-31 | GS00006 | DESPATX SUPERVISOR/A MED.NUCLEAR | 32MNUZ1MNU | AGE-S.MEDICINA NUCLEAR |  | NNID
AH011060119 | 1060119 | LLIT AMB RODES |  |  |  |  | 2001-01-01 | 2003-01-01 | 2005-12-31 | PDSAC | NO TROBAT RECOMPTA PAVELLO DOCENT | 32DOCZ6186 | ESCOLA UNIVERSITARIA INFERMER |  | NNID
AH01145686 | 145686 | LLIT CLINIC |  |  |  |  | 1995-01-02 | 1997-01-02 | 2005-12-31 | GS02016 | NEUROCIRURGIA - HAB. 219 | 32UH0H12SE | AGE-PLANTA 2A SENARS |  | NNID
AH01285128 | 285128 | LLITERA EXPLORACIONS |  |  |  |  | 2000-01-01 | 2002-01-01 | 2005-12-31 | GA04 | PLANTA 4a ANNEX - REA | 32MIVH13AC | AGE-PLANTA 3A. CENTRE |  | NNID
AH01285372 | 285372 | LLITERA MOBIL TRANSPORT MALALT |  |  |  |  | 1990-01-01 | 1992-01-01 | 2005-12-31 | GA02028 | WIDER - SECRETARIA | 32GASG1EDD | AGE-GAB.ENDOSCOP.DIGESTIVA |  | NNID
AH01285747 | 285747 | LLIT CLINIC ELECTRIC |  |  |  |  | 1997-01-01 | 1999-01-01 | 2005-12-31 | GA05006 | SEMICRITICS HAB. 2 | 32MIVH15AP | AGE-PLANTA 5A. P. ANNEX |  | NNID
AH01285779 | 285779 | LLIT CLINIC ELECTRIC | ASTABURUAGA |  | DUSSELDORF |  | 1995-01-01 | 1997-01-01 | 2005-12-31 | GC02 | PLANTA 2ona CENTRE | 32CCAZ1CCA | AGE-S.CIR.CARDIACA |  | NNID
AH01287687 | 287687 | LLITERA D'EXPLORACIO |  |  |  |  | 1990-01-01 | 1992-01-01 | 2005-12-31 | GSAC | NO TROBAT RECOMPTE HG | 32HEMC1CHE | AGE-CE HEMATOLOGIA |  | NNID
AH01291888 | 291888 | LLIT CLINIC | LE COUVIOUR |  |  |  | 1995-01-01 | 1997-01-01 | 2005-12-31 | GSAC | NO TROBAT RECOMPTE HG | 32CARH1UCC | AGE-U.CORONARIA |  | NNID
AH01292064 | 292064 | LLIT CLINIC | LE COUVIOUR |  |  |  | 1995-01-01 | 1997-01-01 | 2005-12-31 | GC02032 | U. SON - MAGATZEM NEUROFISIOLOGIA | 32NMLZ1NML | AGE-S.NEUMOLOGIA |  | NNID
AH0139170 | 39170 | LLITERA DE TRANSPORT | ROSEWOOD |  | REF.20450 |  | 1999-11-02 | 2001-01-02 | 2005-12-31 | GA00 | PLANTA BAIXA EDIFICI ANNEX (RX) | 32DPIZ1RX1 | AGE-S.RADIODIAGNOSTIC | ARFER SUMINISTROS, SL | NNID
AH0128145 | 28145 | LLITERA EXPLORACIO |  |  |  |  | 1974-01-01 | 1975-01-01 | 2005-12-31 | GSAC | NO TROBAT RECOMPTE HG | 32MIRC1CMI | AGE-CE M. INTERNA |  | CINV
AH0127268 | 27268 | LLITERA EXPLORACIO BLANC |  |  |  |  | 1976-01-01 | 1977-01-01 | 2005-12-31 | GSAC | NO TROBAT RECOMPTE HG | 32ORLC1COT | AGE-CE ORL |  | CINV
AH0127340 | 27340 | LLITERA EXPLORACIO |  |  |  |  | 1976-01-01 | 1977-01-01 | 2005-12-31 | GSAC | NO TROBAT RECOMPTE HG | 32ORLC1COT | AGE-CE ORL |  | CINV
AH0125784 | 25784 | LLITERA EXPLORACIO |  |  |  |  | 1991-01-01 | 1992-01-01 | 2005-12-31 | GSAC | NO TROBAT RECOMPTE HG | 32UROG1UDN | AGE-G. URODINAMICA |  | CINV
AH0128154 | 28154 | LLITERA EXPLORACIO |  |  |  |  | 1991-01-01 | 1992-01-01 | 2005-12-31 | GSAC | NO TROBAT RECOMPTE HG | 32URGU1URG | AGE-SERV. URGENCIES |  | CINV
AH0128423 | 28423 | LLITERA EXPLORACIO |  |  |  |  | 1980-01-01 | 1981-01-01 | 2005-12-31 | GSAC | NO TROBAT RECOMPTE HG | 32URGU1URG | AGE-SERV. URGENCIES |  | CINV
AH01280618 | 280618 | LLITERA GAMMACAMARA ENTAPISSADA RODES |  |  |  |  | 1994-02-02 | 1995-02-02 | 2005-12-31 | GSAC | NO TROBAT RECOMPTE HG | 32MNUZ1MNU | AGE-S.MEDICINA NUCLEAR |  | CDAL
AH01265486 | 265486 | LLITERA EXPLORACIO |  |  |  |  | 1970-04-17 | 1971-04-17 | 2005-12-31 | GSAC | NO TROBAT RECOMPTE HG | 32CARH1UCC | AGE-U.CORONARIA |  | CINV
AH0127486 | 27486 | LLITERA EXPLORACIO SKAY NEGRE |  |  |  |  | 1970-01-01 | 1971-01-01 | 2005-12-31 | GSAC | NO TROBAT RECOMPTE HG | 32CCAC1CCC | AGE-CE C.CARDIACA |  | CINV
AH0127514 | 27514 | LLITERA EXPLORACIO |  |  |  |  | 1970-01-01 | 1971-01-01 | 2005-12-31 | GSAC | NO TROBAT RECOMPTE HG | 32CCAC1CCC | AGE-CE C.CARDIACA |  | CINV
AH0120668 | 20668 | LLITERA |  |  |  |  | 1980-01-01 | 1981-01-01 | 2005-12-31 | GSAC | NO TROBAT RECOMPTE HG | 32RADC1CRA | AGE-CE RADIOTERAPIA |  | CINV
AH0127633 | 27633 | LLITERA EXPLORACIO |  |  |  |  | 1980-01-01 | 1981-01-01 | 2005-12-31 | GSAC | NO TROBAT RECOMPTE HG | 32OFTC1COF | AGE-CE OFTALMOLOGIA |  | CINV
AH011045782 | 1045782 | LLITERA D`EXPLORACIO DE 2 COSSOS AMB ARTICUL | MIDMARK 404 |  |  |  | 2001-11-26 | 2003-01-02 | 2005-12-31 | GE02002 | ONCOLOGIA - ONCOHEMATO FÀRMACIA DISPENS. | 32ONCC1CON | AGE-CE ONCOLOGIA | FAVERO | CDFU
AH0125738 | 25738 | LLITERA EXPLORACIO |  |  |  |  | 1974-01-01 | 1975-01-01 | 2005-12-31 | GSAC | NO TROBAT RECOMPTE HG | 32ORLC1COT | AGE-CE ORL |  | CINV
AH011009332 | 1009332 | LLITERA METAL.LICA DE TUB BLANC PER A METGES |  |  | 410 |  | 2002-02-20 | 2003-02-20 | 2005-12-31 | GP02004 | NEUROLOGIA - HAB. METGE GUÀRDIA | 32UH0H12PA | AGE-PLANTA 2A PARELLS | B96959382 ANNA DISENY, SL | CINV
AH01285760 | 285760 | LLIT ELECTRIC I HIDRAULIC | ASTABURUAGA |  | DUSSELDORF |  | 1992-04-27 |  | 2005-12-31 | GSAC | NO TROBAT RECOMPTE HG | 32CCAZ1CCA | AGE-S.CIR.CARDIACA | ASORCESA,S.A. | CINV
AH01285761 | 285761 | LLIT ELECTRIC I HIDRAULIC | ASTABURUAGA |  | DUSSELDORF |  | 1992-04-27 |  | 2005-12-31 | GSAC | NO TROBAT RECOMPTE HG | 32MIVH15AS | AGE-PLANTA 5A. S. ANNEX | ASORCESA,S.A. | CINV
AH011007003 | 1007003 | LLIT AMB RODES | MANTOVANNI |  | E-5 |  | 2001-03-28 | 2002-03-28 | 2005-12-31 | PDSAC | NO TROBAT RECOMPTA PAVELLO DOCENT | 32DOCZ6186 | ESCOLA UNIVERSITARIA INFERMER | ARFER SUMINISTROS, SL | CDFU
AH01295657 | 295657 | LLIT CLINIC ELECTRIC | FLEX |  |  |  | 1990-04-05 | 1991-04-05 | 2005-12-31 | GSAC | NO TROBAT RECOMPTE HG | 32UH0H12PA | AGE-PLANTA 2A PARELLS | A08085565 S.A.FABRICAS L | CINV
AH01295662 | 295662 | LLIT CLINIC ELECTRIC |  |  |  |  | 1990-04-05 | 1991-04-05 | 2005-12-31 | GSAC | NO TROBAT RECOMPTE HG | 32CCAZ1CCA | AGE-S.CIR.CARDIACA | A08085565 S.A.FABRICAS L | CINV
AH01295665 | 295665 | LLIT CLINIC ELECTRIC | FLEX |  |  |  | 1990-04-05 | 1991-04-05 | 2005-12-31 | GSAC | NO TROBAT RECOMPTE HG | 32CCAZ1CCA | AGE-S.CIR.CARDIACA | A08085565 S.A.FABRICAS L | CINV
AH01295667 | 295667 | LLIT CLINIC ELECTRIC | FLEX |  |  |  | 1990-04-05 | 1991-04-05 | 2005-12-31 | GSAC | NO TROBAT RECOMPTE HG | 32CCAZ1CCA | AGE-S.CIR.CARDIACA | A08085565 S.A.FABRICAS L | CINV
AH01295669 | 295669 | LLIT CLINIC ELECTRIC | FLEX |  |  |  | 1990-04-05 | 1991-04-05 | 2005-12-31 | GSAC | NO TROBAT RECOMPTE HG | 32CCAZ1CCA | AGE-S.CIR.CARDIACA | A08085565 S.A.FABRICAS L | CINV
AH01295672 | 295672 | LLIT CLINIC ELECTRIC | FLEX |  |  |  | 1990-04-05 | 1991-04-05 | 2005-12-31 | GSAC | NO TROBAT RECOMPTE HG | 32CARZ1CAR | AGE-S.CARDIOLOGIA | A08085565 S.A.FABRICAS L | CINV
AH01295676 | 295676 | LLIT CLINIC ELECTRIC |  |  |  |  | 1990-04-05 | 1991-04-05 | 2005-12-31 | GSAC | NO TROBAT RECOMPTE HG | 32CARZ1CAR | AGE-S.CARDIOLOGIA | A08085565 S.A.FABRICAS L | CINV
AH01287906 | 287906 | LLIT CLINIC ELECTRIC AMB COMPLEMENTS | PARDO | PARDO |  |  | 1993-02-03 |  | 2005-12-31 | GSAC | NO TROBAT RECOMPTE HG | 32UH0H17AN | AGE-PLANTA 7A ANNEX | INDUSTRIAS HIDRAULICAS P | CINV
AH01287912 | 287912 | LLIT CLINIC ELECTRIC AMB COMPLEMENTS | PARDO | PARDO |  |  | 1993-02-03 |  | 2005-12-31 | GSAC | NO TROBAT RECOMPTE HG | 32UH0H17AN | AGE-PLANTA 7A ANNEX | INDUSTRIAS HIDRAULICAS P | CINV
AH01287913 | 287913 | LLIT CLINIC ELECTRIC AMB COMPLEMENTS | PARDO | PARDO |  |  | 1993-02-03 |  | 2005-12-31 | GSAC | NO TROBAT RECOMPTE HG | 32UH0H17AN | AGE-PLANTA 7A ANNEX | INDUSTRIAS HIDRAULICAS P | CINV
AH01287915 | 287915 | LLIT CLINIC ELECTRIC AMB COMPLEMENTS | PARDO | PARDO |  |  | 1993-02-03 |  | 2005-12-31 | GSAC | NO TROBAT RECOMPTE HG | 32URGU1HDU | AGE-AREA DE 24 HORES | INDUSTRIAS HIDRAULICAS P | CINV
AH01287924 | 287924 | LLIT CLINIC ELECTRIC AMB COMPLEMENTS | PARDO | PARDO |  |  | 1993-02-03 |  | 2005-12-31 | GSAC | NO TROBAT RECOMPTE HG | 32URGU1HDU | AGE-AREA DE 24 HORES | INDUSTRIAS HIDRAULICAS P | CINV
AH01287926 | 287926 | LLIT CLINIC ELECTRIC AMB COMPLEMENTS | PARDO | PARDO |  |  | 1993-02-03 |  | 2005-12-31 | GSAC | NO TROBAT RECOMPTE HG | 32NEFG1DIP | AGE-HEMODIALISI | INDUSTRIAS HIDRAULICAS P | CINV
AH01292959 | 292959 | LLITERA PER A MALALT | MANI |  | C-20 |  | 1988-12-31 | 1989-12-31 | 2005-12-31 | GSAC | NO TROBAT RECOMPTE HG | 32URGU1URG | AGE-SERV. URGENCIES | A58660085 MEDICAL MANI,SA | CINV
AH01292962 | 292962 | LLITERA PER A MALALT | MANI |  | C-20 |  | 1988-12-31 | 1989-12-31 | 2005-12-31 | GSAC | NO TROBAT RECOMPTE HG | 32URGU1URG | AGE-SERV. URGENCIES | A58660085 MEDICAL MANI,SA | CINV
AH01292977 | 292977 | LLITERA PER A MALALT | MANI |  | C-20 |  | 1988-12-31 | 1989-12-31 | 2005-12-31 | GSAC | NO TROBAT RECOMPTE HG | 32UH0H11PA | AGE-PLANTA 1A PARELLS | A58660085 MEDICAL MANI,SA | CINV
AH01292983 | 292983 | LLITERA PER A MALALT | MANI |  | C-20 |  | 1988-12-31 | 1989-12-31 | 2005-12-31 | GSAC | NO TROBAT RECOMPTE HG | 32UH0H11PA | AGE-PLANTA 1A PARELLS | A58660085 MEDICAL MANI,SA | CINV
AH0135046 | 35046 | LLIT CLINIC ELECTRIC + INCORPORADOR | MEDISA | MEDISA |  |  | 1996-07-18 | 1997-07-18 | 2005-12-31 | GSAC | NO TROBAT RECOMPTE HG | 32UH0H19PA | AGE-PLANTA 9A PARELLS | MEDICAL IBERICA, SA | CASC
AH0135057 | 35057 | LLIT CLINIC ELECTRIC + INCORPORADOR | MEDISA | MEDISA |  |  | 1996-07-18 | 1997-07-18 | 2005-12-31 | GSAC | NO TROBAT RECOMPTE HG | 32NCRZ1NCR | AGE-S.NEUROCIRURGIA | MEDICAL IBERICA, SA | CASC
AH01287776 | 287776 | LLIT CLINIC ELECTRIC AMB ACCESSORIS | EC-HONG |  |  |  | 1992-12-18 |  | 2005-12-31 | GSAC | NO TROBAT RECOMPTE HG | 32UH0H13PA | AGE-PLANTA 3A PARELLS | MEDISA | CASC
AH01287779 | 287779 | LLIT CLINIC ELECTRIC AMB ACCESSORIS | EC-HONG |  |  |  | 1992-12-18 |  | 2005-12-31 | GSAC | NO TROBAT RECOMPTE HG | 32UH0H13PA | AGE-PLANTA 3A PARELLS | MEDISA | CASC
AH01287795 | 287795 | LLIT CLINIC ELECTRIC AMB ACCESSORIS | EC-HONG |  |  |  | 1992-12-18 |  | 2005-12-31 | GSAC | NO TROBAT RECOMPTE HG | 32UH0H13PA | AGE-PLANTA 3A PARELLS | MEDISA | CASC
AH01287800 | 287800 | LLIT CLINIC ELECTRIC AMB ACCESSORIS | EC-HONG |  |  |  | 1992-12-18 |  | 2005-12-31 | GSAC | NO TROBAT RECOMPTE HG | 32UH0H13PA | AGE-PLANTA 3A PARELLS | MEDISA | CASC
AH01278 | 278 | LLIT CLINIC | SCANDINAVIAN |  | EC-HONG |  | 1993-12-01 | 1994-12-01 | 2005-12-31 | GSAC | NO TROBAT RECOMPTE HG | 32UH0H17PA | AGE-PLANTA 7A PARELLS | MEDICAL IBERICA, SA | CASC
AH0139118 | 39118 | LLIT ELECTRIC + ACCESSORIS |  |  | DUSSELDORF |  | 2000-01-14 | 2001-01-14 | 2005-12-31 | GSAC | NO TROBAT RECOMPTE HG | 32UROZ1URO | AGE-S.UROLOGIA | ASORCESA,S.A. | CDFU
AH0139119 | 39119 | LLIT ELECTRIC + ACCESSORIS |  |  | DUSSELDORF |  | 2000-01-14 | 2001-01-14 | 2005-12-31 | GSAC | NO TROBAT RECOMPTE HG | 32UROZ1URO | AGE-S.UROLOGIA | ASORCESA,S.A. | CDFU
AH0121349 | 21349 | LLITERA EXPLORACIO REGULABLE | PARDO | PARDO |  |  | 1996-02-21 | 1997-02-21 | 2005-12-31 | GSAC | NO TROBAT RECOMPTE HG | 32URGU1URG | AGE-SERV. URGENCIES | INDUSTRIAS HIDRAULICAS P | CINV
AH0138157 | 38157 | LLITERA HIDRAULICA AMB ACCESSORIS |  |  | M-98 |  | 1999-02-12 | 2000-02-12 | 2005-12-31 | GSAC | NO TROBAT RECOMPTE HG | 32LABLLBQG | BIOQUIMICA-GENERAL | INDUSTRIAS HIDRAULICAS P | CINV
AH0138159 | 38159 | LLITERA HIDRAULICA AMB ACCESSORIS | PARDO | PARDO | M-98 |  | 1999-02-12 | 2000-02-12 | 2005-12-31 | GSAC | NO TROBAT RECOMPTE HG | 32URGU1URG | AGE-SERV. URGENCIES | INDUSTRIAS HIDRAULICAS P | CINV
AH0138163 | 38163 | LLITERA HIDRAULICA AMB ACCESSORIS |  |  | M-98 |  | 1999-02-12 | 2000-02-12 | 2005-12-31 | GSAC | NO TROBAT RECOMPTE HG | 32UH0H11PA | AGE-PLANTA 1A PARELLS | INDUSTRIAS HIDRAULICAS P | CINV
AH01291898 | 291898 | LLIT CLINIC ELECTRIC | LE COUVIOUR |  | 141 |  | 1988-12-31 | 1989-12-31 | 2005-12-31 | GSAC | NO TROBAT RECOMPTE HG | 32MIVH14AS | AGE-PLANTA 4A. S. ANNEX | A58660085 MEDICAL MANI,SA | CINV
AH01291907 | 291907 | LLIT CLINIC ELECTRIC | MANI |  |  |  | 1988-12-31 |  | 2005-12-31 | GSAC | NO TROBAT RECOMPTE HG | 32MIVH15AP | AGE-PLANTA 5A. P. ANNEX | A58660085 MEDICAL MANI,SA | CINV
AH011052594 | 1052594 | LLIT CLINIC ELECTRIC HIDRAULIC | ASTABURUAGA |  | DUSSELDORF |  | 1992-01-01 | 1993-01-01 | 2005-12-31 | GSAC | NO TROBAT RECOMPTE HG | 32MIVH14AS | AGE-PLANTA 4A. S. ANNEX |  | CINV
AH011052602 | 1052602 | LLIT CLINIC ELECTRIC HIDRAULIC | ASTABURUAGA |  | DUSSELDORF |  | 1992-01-01 | 1993-01-01 | 2005-12-31 | GSAC | NO TROBAT RECOMPTE HG | 32MIVH15AS | AGE-PLANTA 5A. S. ANNEX |  | CINV
AH01285751 | 285751 | LLIT CLINIC ELECTRIC HIDRAULIC | ASTABURUAGA |  | DUSSELDORF |  | 1992-04-27 | 1993-04-27 | 2005-12-31 | GSAC | NO TROBAT RECOMPTE HG | 32MIVH15AS | AGE-PLANTA 5A. S. ANNEX | ASORCESA,S.A. | CINV
AH01285753 | 285753 | LLIT CLINIC ELECTRIC HIDRAULIC | ASTABURUAGA |  | DUSSELDORF |  | 1992-04-27 | 1993-04-27 | 2005-12-31 | GSAC | NO TROBAT RECOMPTE HG | 32MIVH14AS | AGE-PLANTA 4A. S. ANNEX | ASORCESA,S.A. | CINV
AH01285754 | 285754 | LLIT CLINIC ELECTRIC HIDRAULIC | ASTABURUAGA |  | DUSSELDORF |  | 1992-04-27 | 1993-04-27 | 2005-12-31 | GSAC | NO TROBAT RECOMPTE HG | 32ANRH1ANR | AGE- UT ANESTESIA . REA PL 4 | ASORCESA,S.A. | CINV
AH01285758 | 285758 | LLIT CLINIC ELECTRIC HIDRAULIC | ASTABURUAGA |  | DUSSELDORF |  | 1992-04-27 | 1993-04-27 | 2005-12-31 | GSAC | NO TROBAT RECOMPTE HG | 32MIVH14AS | AGE-PLANTA 4A. S. ANNEX | ASORCESA,S.A. | CINV
AH01285797 | 285797 | LLIT CLINIC ELECTRIC HIDRAULIC | ASTABURUAGA |  | DUSSELDORF |  | 1992-05-07 | 1993-05-07 | 2005-12-31 | GSAC | NO TROBAT RECOMPTE HG | 32MIVH15AP | AGE-PLANTA 5A. P. ANNEX | ASORCESA,S.A. | CINV
AH01285801 | 285801 | LLIT CLINIC ELECTRIC |  |  |  |  | 1992-01-01 | 1993-01-01 | 2005-12-31 | GSAC | NO TROBAT RECOMPTE HG | 32MIVH15AS | AGE-PLANTA 5A. S. ANNEX |  | CINV
AH011000081 | 1000081 | LLIT ARTICULAT ELECTRIC 3 MOTORS |  |  | 72698-300 |  | 2000-12-01 | 2001-12-01 | 2005-12-31 | GSAC | NO TROBAT RECOMPTE HG | 32URGU1HDU | AGE-AREA DE 24 HORES | ARFER SUMINISTROS, SL | CDAL
AH01287884 | 287884 | LLITERA MOBIL |  |  | PROMOTAL |  | 1992-12-31 |  | 2005-12-31 | GSAC | NO TROBAT RECOMPTE HG | 32URGU1URG | AGE-SERV. URGENCIES | MEDISA | CASC
AH011018821 | 1018821 | LLIT CLINIC ELECTRIC | HILL ROM | HILL-ROM | REF. LI150B0 3 |  | 2002-11-04 | 2003-11-04 | 2005-12-31 | GS07011 | ÀREA SIST. RESPIRATORI - HAB. 711 | 32UH0H17SE | AGE-PLANTA 7A SENARS | HILL-ROM IBERIA, S.L. | CASC
AH011018827 | 1018827 | LLIT CLINIC ELECTRIC | HILL ROM | HILL-ROM | REF. LI150B0 3 |  | 2002-11-04 | 2003-11-04 | 2005-12-31 | GS06003 | MALALTIES INFECCIOSES - HAB. 603 | 32UH0H17SE | AGE-PLANTA 7A SENARS | HILL-ROM IBERIA, S.L. | CASC
AH011018831 | 1018831 | LLIT CLINIC ELECTRIC | HILL ROM | HILL-ROM | REF. LI150B0 3 |  | 2002-11-04 | 2003-11-04 | 2005-12-31 | GS07014 | ÀREA SIST. RESPIRATORI - HAB. 717 | 32UH0H17SE | AGE-PLANTA 7A SENARS | HILL-ROM IBERIA, S.L. | CASC
AH011019263 | 1019263 | LLIT CLINIC ELECTRIC | HILL ROM | HILL-ROM | REF. LI150B0 3 |  | 2002-11-04 | 2003-11-04 | 2005-12-31 | GS07013 | ÀREA SIST. RESPIRATORI - HAB. 715 | 32UH0H17SE | AGE-PLANTA 7A SENARS | HILL-ROM IBERIA, S.L. | CASC
AH011019266 | 1019266 | LLIT CLINIC ELECTRIC | HILL ROM | HILL-ROM | REF. LI150B0 3 |  | 2002-11-04 | 2003-11-04 | 2005-12-31 | GS07003 | ÀREA SIST. RESPIRATORI - HAB. 703 | 32UH0H17SE | AGE-PLANTA 7A SENARS | HILL-ROM IBERIA, S.L. | CASC
AH011019316 | 1019316 | LLIT CLINIC ELECTRIC | HILL ROM | HILL-ROM | REF. LI150B0 3 |  | 2002-11-04 | 2003-11-04 | 2005-12-31 | GS06024 | MALALTIES INFECCIOSES - HAB. 621 | 32UH0H16SE | AGE-PLANTA 6A SENARS | HILL-ROM IBERIA, S.L. | CASC
AH011019317 | 1019317 | LLIT CLINIC ELECTRIC | HILL ROM | HILL-ROM | REF. LI150B0 3 |  | 2002-11-04 | 2003-11-04 | 2005-12-31 | GS06 | PLANTA 6a SENARS HOSP. INFECC./S. MENTAL | 32UH0H16SE | AGE-PLANTA 6A SENARS | HILL-ROM IBERIA, S.L. | CASC
AH011019318 | 1019318 | LLIT CLINIC ELECTRIC | HILL ROM | HILL-ROM | REF. LI150B0 3 |  | 2002-11-04 | 2003-11-04 | 2005-12-31 | GS06002 | MALALTIES INFECCIOSES - HAB. 601 | 32UH0H16SE | AGE-PLANTA 6A SENARS | HILL-ROM IBERIA, S.L. | CASC
AH011019322 | 1019322 | LLIT CLINIC ELECTRIC | HILL ROM | HILL-ROM | REF. LI150B0 3 |  | 2002-11-04 | 2003-11-04 | 2005-12-31 | GS06003 | MALALTIES INFECCIOSES - HAB. 603 | 32UH0H16SE | AGE-PLANTA 6A SENARS | HILL-ROM IBERIA, S.L. | CASC
AH011019326 | 1019326 | LLIT CLINIC ELECTRIC | HILL ROM | HILL-ROM | REF. LI150B0 3 |  | 2002-11-04 | 2003-11-04 | 2005-12-31 | GS06024 | MALALTIES INFECCIOSES - HAB. 621 | 32UH0H16SE | AGE-PLANTA 6A SENARS | HILL-ROM IBERIA, S.L. | CASC
AH011019335 | 1019335 | LLIT CLINIC ELECTRIC | HILL ROM | HILL-ROM | REF. LI150B0 3 |  | 2002-11-04 | 2003-11-04 | 2005-12-31 | GS06 | PLANTA 6a SENARS HOSP. INFECC./S. MENTAL | 32UH0H16SE | AGE-PLANTA 6A SENARS | HILL-ROM IBERIA, S.L. | CASC
AH011019341 | 1019341 | LLIT CLINIC ELECTRIC | HILL ROM | HILL-ROM | REF. LI150B0 3 |  | 2002-11-04 | 2003-11-04 | 2005-12-31 | GS06002 | MALALTIES INFECCIOSES - HAB. 601 | 32UH0H16SE | AGE-PLANTA 6A SENARS | HILL-ROM IBERIA, S.L. | CASC
AH01292063 | 292063 | LLIT CLINIC ELECTRIC | LE COUVIOUR |  | 141 |  | 1988-12-31 | 1989-12-31 | 2005-12-31 | GSAC | NO TROBAT RECOMPTE HG | 32CARH1UCC | AGE-U.CORONARIA | A58660085 MEDICAL MANI,SA | CINV
AH011033879 | 1033879 | LLIT CLINIC ELECTRIC AMB ACCESORIS | MATIFAS |  | 718H |  | 2004-06-28 | 2006-06-28 | 2005-12-31 | GS05010 | DIGESTIU/HEPATOLOGIA - HAB. 513 | 32UH0H15SE | AGE-PLANTA 5A SENARS | ARFER SUMINISTROS, SL | CASC
AH011033891 | 1033891 | LLIT CLINIC ELECTRIC AMB ACCESORIS | MATIFAS |  | 718H |  | 2004-06-28 | 2006-06-28 | 2005-12-31 | GS05009 | DIGESTIU/HEPATOLOGIA - HAB. 511 | 32UH0H15SE | AGE-PLANTA 5A SENARS | ARFER SUMINISTROS, SL | CASC
AH011033920 | 1033920 | LLIT CLINIC ELECTRIC AMB ACCESORIS | MATIFAS |  | 718H |  | 2004-06-28 | 2006-06-28 | 2005-12-31 | GS04018 | AT. POSTQUIRÚRGICA - HAB. 425 | 32UH0H14SE | AGE-PLANTA 4A SENARS | ARFER SUMINISTROS, SL | CASC
AH011000082 | 1000082 | LLIT ARTICULAT ELECTRIC 3 MOTORS |  |  | LINAC |  | 2000-12-01 | 2001-12-01 | 2005-12-31 | GSAC | NO TROBAT RECOMPTE HG | 32URGU1HDU | AGE-AREA DE 24 HORES | ARFER SUMINISTROS, SL | CINV
AH011008576 | 1008576 | LLITERA DE TRANSPORT |  |  |  |  | 2001-12-12 | 2002-12-12 | 2005-12-31 | GU01010 | URG - SALA RADIOLOGIA RX 1 | 32URGU1URG | AGE-SERV. URGENCIES | ARFER SUMINISTROS, SL | CINV
AH011052576 | 1052576 | LLITERA AMB BARANES | MEDIMARK |  | PROMOTAL |  | 2005-02-16 | 2007-02-16 | 2005-12-31 | GSAC | NO TROBAT RECOMPTE HG | 32UH0H11PA | AGE-PLANTA 1A PARELLS | ARFER SUMINISTROS, SL | CINV
AH01911 | 911 | LLITERA BARANA I SUPORTS | PROMOTAL |  | 2291 |  | 1994-01-24 | 1995-01-24 | 2005-12-31 | GSAC | NO TROBAT RECOMPTE HG | 32URGU1URG | AGE-SERV. URGENCIES | MEDISA | CASC
AH01276938 | 276938 | LLIT TRATAMENT CREMADES DE LUIDICACION CONTI | SUPPORT SYSTEMS |  | CLINITRON B-101 |  | 1980-02-20 | 1981-02-20 | 2005-12-31 | GSAC | NO TROBAT RECOMPTE HG | 32CPLZ1GQM | AGE-U.CREMATS | COMERCIAL MEDICO QUIRURG | CINV
AH011009882 | 1009882 | LLIT CLINIC | ASTABURUAGA |  |  |  | 1994-06-06 | 2002-06-06 | 2004-12-31 | HM05012 | PEDIATRIA A - HAB 504 | 32UH0H3732 | AM-U HOSPITALITZACIO PL 5 |  | NNID
AH011010612 | 1010612 | LLIT CLINIC ELECTRIC |  |  |  |  | 1990-01-02 | 2002-06-05 | 2004-12-31 | HI01112 | CIRURG.PEDIATR.HAB 112 | 32UH0H3603 | AMI-HOSP.CIRURGIA PEDIATRICA |  | NNID
AH011010933 | 1010933 | LLIT INFANTIL AMB BARANES |  |  |  |  | 1994-06-06 | 2002-06-06 | 2004-12-31 | HI01107 | CIRURG.PEDIATR.HAB 106 | 32UH0H3603 | AMI-HOSP.CIRURGIA PEDIATRICA |  | NNID
AH011010975 | 1010975 | LLIT INFANTIL AMB BARANES |  |  |  |  | 1974-06-06 | 2002-06-06 | 2004-12-31 | HM05002 | PEDIATRIA A - HAB 511 | 32UH0H3732 | AM-U HOSPITALITZACIO PL 5 |  | NNID
AH011011804 | 1011804 | LLIT CLINIC | ASTABURUAGA |  |  |  | 1993-05-31 | 2002-05-31 | 2004-12-31 | HM05007 | PEDIATRIA A - HAB 507 | 32UH0H3732 | AM-U HOSPITALITZACIO PL 5 |  | NNID
AH011012132 | 1012132 | LLIT CLINIC |  |  |  |  | 1995-06-06 | 2002-06-06 | 2004-12-31 | HM05010 | PEDIATRIA A - HAB 505 | 32UH0H3732 | AM-U HOSPITALITZACIO PL 5 |  | NNID
AH011012198 | 1012198 | LLIT CLINIC |  |  |  |  | 2000-06-07 | 2002-06-07 | 2004-12-31 | HI01104 | CIRURG.PEDIATR.HAB 103 | 32UH0H3603 | AMI-HOSP.CIRURGIA PEDIATRICA |  | NNID
AH011017786 | 1017786 | LLIT CLINIC |  |  |  |  | 1995-01-01 | 2002-11-20 | 2004-12-31 | HI01119 | CIRURG.PEDIATR.HAB 110 | 32UH0H3603 | AMI-HOSP.CIRURGIA PEDIATRICA |  | NNID
AH011022278 | 1022278 | LLIT INFANTIL AMB BARANES |  |  |  |  | 1995-01-01 | 2002-12-09 | 2004-12-31 | HI01106 | CIRURG.PEDIATR.HAB 105 | 32UH0H3603 | AMI-HOSP.CIRURGIA PEDIATRICA |  | NNID
AH011027889 | 1027889 | LLITERA D'UN COS BLAVA |  |  |  |  | 1985-01-01 | 2003-12-17 | 2004-12-31 | UG01001 | PERE VIRGILI REHAB. GIMNAS | 32REHZ4717 | REHAB.GIMNAS |  | NNID
AH011036771 | 1036771 | LLITERA D'EXPLORACIO 2 COSSOS |  |  |  |  | 1999-01-01 | 2001-01-01 | 2004-12-31 | EM0 | EDIFICI ESCLEROSI MÚLTIPLE | 32NRLC1CEM | AGE-CE ESCLEROSI MULTIPLE |  | NNID
AH011038304 | 1038304 | LLIT CLINIC |  |  |  |  | 1998-01-01 | 2000-01-01 | 2004-12-31 | HM05015 | PEDIATRIA A - HAB 502 | 32UH0H3732 | AM-U HOSPITALITZACIO PL 5 |  | NNID
AH011038306 | 1038306 | LLIT CLINIC |  |  |  |  | 1999-01-01 | 2001-01-01 | 2004-12-31 | HM05012 | PEDIATRIA A - HAB 504 | 32UH0H3732 | AM-U HOSPITALITZACIO PL 5 |  | NNID
AH011038309 | 1038309 | LLIT CLINIC |  |  |  |  | 1999-01-01 | 2001-01-01 | 2004-12-31 | HM05010 | PEDIATRIA A - HAB 505 | 32UH0H3732 | AM-U HOSPITALITZACIO PL 5 |  | NNID
AH011038312 | 1038312 | LLIT CLINIC |  |  |  |  | 1999-01-01 | 2001-01-01 | 2004-12-31 | HM05005 | PEDIATRIA A - HAB 509 | 32UH0H3732 | AM-U HOSPITALITZACIO PL 5 |  | NNID
AH011038334 | 1038334 | LLIT CLINIC |  |  |  |  | 1998-01-01 | 2004-05-24 | 2004-12-31 | HM05009 | PEDIATRIA A - HAB 506 | 32UH0H3732 | AM-U HOSPITALITZACIO PL 5 |  | NNID
AH011038372 | 1038372 | LLIT CLINIC ELECTRIC |  |  |  |  | 1998-01-01 | 2000-01-01 | 2004-12-31 | HI01101 | CIRURG.PEDIATR.HAB 101 | 32UH0H3603 | AMI-HOSP.CIRURGIA PEDIATRICA |  | NNID
AH011038387 | 1038387 | LLIT CLINIC ELECTRIC |  |  |  |  | 1999-01-01 | 2001-01-01 | 2004-12-31 | HI01103 | CIRURG.PEDIATR.HAB 102 | 32UH0H3603 | AMI-HOSP.CIRURGIA PEDIATRICA |  | NNID
AH011038390 | 1038390 | LLIT CLINIC ELECTRIC |  |  |  |  | 1999-01-01 | 2001-01-01 | 2004-12-31 | HI01103 | CIRURG.PEDIATR.HAB 102 | 32UH0H3603 | AMI-HOSP.CIRURGIA PEDIATRICA |  | NNID
AH011038412 | 1038412 | LLIT CLINIC |  |  |  |  | 1999-01-01 | 2001-01-01 | 2004-12-31 | HI01106 | CIRURG.PEDIATR.HAB 105 | 32UH0H3603 | AMI-HOSP.CIRURGIA PEDIATRICA |  | NNID
AH011038415 | 1038415 | LLIT CLINIC |  |  |  |  | 1999-01-01 | 2004-05-27 | 2004-12-31 | HI01110 | CIRURG.PEDIATR.MAGATZEM | 32UH0H3603 | AMI-HOSP.CIRURGIA PEDIATRICA |  | NNID
AH011038430 | 1038430 | LLIT CLINIC ELECTRONIC |  |  |  |  | 1999-01-01 | 2001-01-01 | 2004-12-31 | HI01108 | CREMATS HAB.107 | 32UH0H3603 | AMI-HOSP.CIRURGIA PEDIATRICA |  | NNID
AH011038435 | 1038435 | LLIT CLINIC ELECTRIC |  |  |  |  | 1999-01-01 | 2004-05-28 | 2004-12-31 | HI01109 | CREMATS HAB.108 | 32UH0H3603 | AMI-HOSP.CIRURGIA PEDIATRICA |  | NNID
AH011038739 | 1038739 | LLITERA D'EXPLORACIO DE 2 COSSOS |  |  |  |  | 1999-01-01 | 2004-06-25 | 2004-12-31 | EI07009 | PRL - CONSULTA NÚM. 2 | 32ASSZ6192 | U. BASICA PREV. RISCOS LABOR |  | NNID
AH011042192 | 1042192 | LLITERA DE TRASPORT |  |  |  |  | 1999-01-01 | 2004-08-26 | 2004-12-31 | GC07005 | PNEUMO - CONSULTA 4 | 32QUIQ1BQ7 | AGE-B.QUIRURGIC 7A |  | NNID
AH011043743 | 1043743 | LLIT AMB SOMIER METGE GUARDIA 80X1,90 |  |  |  |  | 1999-01-01 | 2001-01-01 | 2004-12-31 | GP05004 | DIGESTIU/GASTROENT. - HAB. METGE GUÀRDIA | 32UH0H15PA | AGE-PLANTA 5A PARELLS |  | NNID
AH011047077 | 1047077 | LLIT CLINIC ELECTRI + ACCESSORIS | SCANDINAVIAN MOBIL |  | SERIE 38 |  | 1994-01-01 | 2004-10-27 | 2004-12-31 | GS08 | PLANTA 8a SENARS HOSP. ÀREA TRASPLANT. | 32UH0H18SE | AGE-PLANTA 8A SENARS |  | NNID
AH011047121 | 1047121 | LLIT DE MANIVELA | FLEX |  |  |  | 1994-01-01 | 2004-11-02 | 2004-12-31 | GP07 | PLANTA 7a PARELLS HOSPIT.ONCOHEMATOLOGIA | 32UH0H17PA | AGE-PLANTA 7A PARELLS |  | NNID
AH011048039 | 1048039 | LLITERA EXPLORACIO TAP. COLOR NEGRA |  |  |  |  | 1989-01-01 | 2004-10-25 | 2004-12-31 | EISAC | ELEMENTS NO TROBATS EN RECOMP. ESC.INF | 32DRHA6163 | SALUT LABORAL |  | NNID
AH011048159 | 1048159 | LLITERA 2 COSSOS |  |  |  |  | 1989-01-01 | 2004-11-05 | 2004-12-31 | EI00030 | MED. PREV - CONSULTA 3 DR. SANCHEZ | 32MPRZS220 | MEDICINA PREVENTIVA |  | NNID
AH011031192 | 1031192 | LLITERA AMB DOS SOMIERRS I POTES METALIQUES |  |  |  |  | 2003-04-30 | 2004-04-30 | 2004-12-31 | GP05005 | DIGESTIU/GASTROENT. - SALA TREBALL | 32UH0H15PA | AGE-PLANTA 5A PARELLS | ALRAVASA SA | CINV
AH01286580 | 286580 | LLIT 80X190 | PIKOLIN |  |  |  | 1992-09-21 | 1993-09-21 | 2004-12-31 | GSAC | NO TROBAT RECOMPTE HG | 32UH0H18PA | AGE-PLANTA 8A PARELLS | EL CORTE INGLES SA | CASC
AH0138847 | 38847 | LLIT PER A GUARDIA |  |  |  |  | 2000-02-15 | 2001-02-15 | 2004-12-31 | HIS1010 | PROVISIONAL FARMACIA | 32FARZ7402 | FARMACIA AMI | MOBILI.SANCHO | CDFU
AH01285781 | 285781 | LLIT ELECTRIC I HIDRAULIC | ASTABURUAGA |  | DUSSELDORF | 905643 | 1992-04-27 |  | 2004-12-31 | GSAC | NO TROBAT RECOMPTE HG | 32CCAZ1CCA | AGE-S.CIR.CARDIACA | ASORCESA,S.A. | CINV
AH01287934 | 287934 | LLIT CLINIC ELECTRIC AMB COMPLEMENTS | PARDO | PARDO |  |  | 1993-02-03 |  | 2004-12-31 | GSAC | NO TROBAT RECOMPTE HG | 32UH0H17AN | AGE-PLANTA 7A ANNEX | INDUSTRIAS HIDRAULICAS P | CINV
AH011047046 | 1047046 | LLIT CLINIC ELECTRIC + INCORPORADOR | MEDISA | MEDISA | ECHON |  | 1996-07-18 | 1997-07-18 | 2004-12-31 | GSAC | NO TROBAT RECOMPTE HG | 32MIRZ1MI2 | AGE-S.MED.INTERNA 2 | MEDICAL IBERICA, SA | CASC
AH011047047 | 1047047 | LLIT CLINIC ELECTRIC + INCORPORADOR | MEDISA | MEDISA | ECHONG |  | 1996-07-18 | 1997-07-18 | 2004-12-31 | GSAC | NO TROBAT RECOMPTE HG | 32UROZ1URO | AGE-S.UROLOGIA | MEDICAL IBERICA, SA | CASC
AH011047049 | 1047049 | LLIT CLINIC ELECTRIC + INCORPORADOR | MEDISA | MEDISA | ECHONG |  | 1996-07-18 | 1997-07-18 | 2004-12-31 | GSAC | NO TROBAT RECOMPTE HG | 32MIRZ1MI2 | AGE-S.MED.INTERNA 2 | MEDICAL IBERICA, SA | CASC
AH011047050 | 1047050 | LLIT CLINIC ELECTRIC + INCORPORADOR | MEDISA | MEDISA | ECHONG |  | 1996-07-18 | 1997-07-18 | 2004-12-31 | GSAC | NO TROBAT RECOMPTE HG | 32MIRZ1MI2 | AGE-S.MED.INTERNA 2 | MEDICAL IBERICA, SA | CASC
AH011047054 | 1047054 | LLIT CLINIC ELECTRIC + INCORPORADOR | MEDISA | MEDISA | ECHONG |  | 1996-07-18 | 1997-07-18 | 2004-12-31 | GSAC | NO TROBAT RECOMPTE HG | 32MIRZ1MI2 | AGE-S.MED.INTERNA 2 | MEDICAL IBERICA, SA | CASC
AH011047058 | 1047058 | LLIT CLINIC ELECTRIC + INCORPORADOR | MEDISA | MEDISA | ECHONG |  | 1996-07-18 | 1997-07-18 | 2004-12-31 | GSAC | NO TROBAT RECOMPTE HG | 32MIRZ1MI2 | AGE-S.MED.INTERNA 2 | MEDICAL IBERICA, SA | CASC
AH011047060 | 1047060 | LLIT CLINIC ELECTRIC + INCORPORADOR | MEDISA | MEDISA | ECHONG |  | 1996-07-18 | 1997-07-18 | 2004-12-31 | GSAC | NO TROBAT RECOMPTE HG | 32MIRZ1MI2 | AGE-S.MED.INTERNA 2 | MEDICAL IBERICA, SA | CASC
AH011047061 | 1047061 | LLIT CLINIC ELECTRIC + INCORPORADOR | MEDISA | MEDISA | ECHONG |  | 1996-07-18 | 1997-07-18 | 2004-12-31 | GSAC | NO TROBAT RECOMPTE HG | 32MIRZ1MI2 | AGE-S.MED.INTERNA 2 | MEDICAL IBERICA, SA | CASC
AH011047064 | 1047064 | LLIT CLINIC ELECTRIC + INCORPORADOR | MEDISA | MEDISA | ECHONG |  | 1996-07-18 | 1997-07-18 | 2004-12-31 | GSAC | NO TROBAT RECOMPTE HG | 32MIRZ1MI2 | AGE-S.MED.INTERNA 2 | MEDICAL IBERICA, SA | CASC
AH011047070 | 1047070 | LLIT CLINIC ELECTRIC + INCORPORADOR | MEDISA | MEDISA | ECHONG |  | 1996-07-18 | 1997-07-18 | 2004-12-31 | GSAC | NO TROBAT RECOMPTE HG | 32MIRZ1MI2 | AGE-S.MED.INTERNA 2 | MEDICAL IBERICA, SA | CASC
AH0134710 | 34710 | LLIT CLINIC ELECTRIC + INCORPORADOR | MEDISA | MEDISA | ECHONG |  | 1996-07-18 | 1997-07-18 | 2004-12-31 | GSAC | NO TROBAT RECOMPTE HG | 32UH0H17AN | AGE-PLANTA 7A ANNEX | MEDICAL IBERICA, SA | CASC
AH0135037 | 35037 | LLIT CLINIC ELECTRIC + INCORPORADOR | MEDISA | MEDISA | ECHONG |  | 1996-07-18 | 1997-07-18 | 2004-12-31 | GSAC | NO TROBAT RECOMPTE HG | 32NCRZ1NCR | AGE-S.NEUROCIRURGIA | MEDICAL IBERICA, SA | CASC
AH0135038 | 35038 | LLIT CLINIC ELECTRIC + INCORPORADOR | MEDISA | MEDISA | ECHONG |  | 1996-07-18 | 1997-07-18 | 2004-12-31 | GSAC | NO TROBAT RECOMPTE HG | 32NCRZ1NCR | AGE-S.NEUROCIRURGIA | MEDICAL IBERICA, SA | CASC
AH0135039 | 35039 | LLIT CLINIC ELECTRIC + INCORPORADOR | MEDISA | MEDISA | ECHONG |  | 1996-07-18 | 1997-07-18 | 2004-12-31 | GSAC | NO TROBAT RECOMPTE HG | 32NCRZ1NCR | AGE-S.NEUROCIRURGIA | MEDICAL IBERICA, SA | CASC
AH0135040 | 35040 | LLIT CLINIC ELECTRIC + INCORPORADOR | MEDISA | MEDISA | ECHONG |  | 1996-07-18 | 1997-07-18 | 2004-12-31 | GSAC | NO TROBAT RECOMPTE HG | 32NCRZ1NCR | AGE-S.NEUROCIRURGIA | MEDICAL IBERICA, SA | CASC
AH0135050 | 35050 | LLIT CLINIC ELECTRIC + INCORPORADOR | MEDISA | MEDISA | ECHONG |  | 1996-07-18 | 1997-07-18 | 2004-12-31 | GSAC | NO TROBAT RECOMPTE HG | 32URGU1URA | AGE-U.URGENCIES | MEDICAL IBERICA, SA | CASC
AH0135051 | 35051 | LLIT CLINIC ELECTRIC + INCORPORADOR | MEDISA | MEDISA | ECHONG |  | 1996-07-18 | 1997-07-18 | 2004-12-31 | GSAC | NO TROBAT RECOMPTE HG | 32NCRZ1NCR | AGE-S.NEUROCIRURGIA | MEDICAL IBERICA, SA | CASC
AH0135053 | 35053 | LLIT CLINIC ELECTRIC + INCORPORADOR | MEDISA | MEDISA | ECHONG |  | 1996-07-18 | 1997-07-18 | 2004-12-31 | GSAC | NO TROBAT RECOMPTE HG | 32NCRZ1NCR | AGE-S.NEUROCIRURGIA | MEDICAL IBERICA, SA | CASC
AH011047109 | 1047109 | LLIT CLINIC ELECTRIC | MEDISA | MEDISA | ECHONG |  | 1993-12-01 | 1994-12-01 | 2004-12-31 | GSAC | NO TROBAT RECOMPTE HG | 32UH0H17PA | AGE-PLANTA 7A PARELLS | MEDICAL IBERICA, SA | CASC
AH011047115 | 1047115 | LLIT CLINIC ELECTRTIC | MEDISA | MEDISA | ECHONG |  | 1993-12-01 | 1994-12-01 | 2004-12-31 | GSAC | NO TROBAT RECOMPTE HG | 32UH0H17PA | AGE-PLANTA 7A PARELLS | MEDICAL IBERICA, SA | CASC
AH011047194 | 1047194 | LLIT CLINIC | SCANDINAVIAN MOBIL |  | SERIE 38 |  | 1993-12-01 | 1994-12-01 | 2004-12-31 | GSAC | NO TROBAT RECOMPTE HG | 32UH0H15PA | AGE-PLANTA 5A PARELLS | MEDICAL IBERICA, SA | CASC
AH011047197 | 1047197 | LLIT CLINIC | SCANDINAVIAN MOBIL |  | SERIE 38 |  | 1993-12-01 | 1994-12-01 | 2004-12-31 | GSAC | NO TROBAT RECOMPTE HG | 32UH0H15PA | AGE-PLANTA 5A PARELLS | MEDICAL IBERICA, SA | CASC
AH011047202 | 1047202 | LLIT CLINIC | SCANDINAVIAN MOBIL |  | SERIE 38 |  | 1993-12-01 | 1994-12-01 | 2004-12-31 | GSAC | NO TROBAT RECOMPTE HG | 32UH0H16PA | AGE-PLANTA 6A PARELLS | MEDICAL IBERICA, SA | CASC
AH011047205 | 1047205 | LLIT CLINIC | SCANDINAVIAN MOBIL |  | SERIE 38 |  | 1993-12-01 | 1994-12-01 | 2004-12-31 | GSAC | NO TROBAT RECOMPTE HG | 32UH0H16PA | AGE-PLANTA 6A PARELLS | MEDICAL IBERICA, SA | CASC
AH011047210 | 1047210 | LLIT CLINIC | SCANDINAVIAN MOBIL |  | SERIE 38 |  | 1993-12-01 | 1994-12-01 | 2004-12-31 | GSAC | NO TROBAT RECOMPTE HG | 32UH0H15PA | AGE-PLANTA 5A PARELLS | MEDICAL IBERICA, SA | CASC
AH011047211 | 1047211 | LLIT CLINIC | SCANDINAVIAN MOBIL |  | SERIE 38 |  | 1993-12-01 | 1994-12-01 | 2004-12-31 | GSAC | NO TROBAT RECOMPTE HG | 32UH0H15PA | AGE-PLANTA 5A PARELLS | MEDICAL IBERICA, SA | CASC
AH011047213 | 1047213 | LLIT CLINIC | SCANDINAVIAN MOBIL |  | SERIE 38 |  | 1993-12-01 | 1994-12-01 | 2004-12-31 | GSAC | NO TROBAT RECOMPTE HG | 32UH0H15PA | AGE-PLANTA 5A PARELLS | MEDICAL IBERICA, SA | CASC
AH01293 | 293 | LLIT CLINIC | ESCANDINAVIA MOBIL |  | SERIE 38 |  | 1993-12-01 | 1994-12-01 | 2004-12-31 | GSAC | NO TROBAT RECOMPTE HG | 32ACVZ1CVA | AGE-S.CIR.VASCULAR | MEDICAL IBERICA, SA | CASC
AH015215 | 5215 | LLIT CLINIC | SCANDINAVIAN MOBIL |  | SERIE 38 |  | 1993-12-01 | 1994-12-01 | 2004-12-31 | GSAC | NO TROBAT RECOMPTE HG | 32UH0H16PA | AGE-PLANTA 6A PARELLS | MEDICAL IBERICA, SA | CASC
AH015283 | 5283 | LLIT CLINIC | SCANDINAVIAN MOBIL |  | SERIE 38 |  | 1993-12-01 | 1994-12-01 | 2004-12-31 | GSAC | NO TROBAT RECOMPTE HG | 32UH0H15PA | AGE-PLANTA 5A PARELLS | MEDICAL IBERICA, SA | CASC
AH011030649 | 1030649 | LLIT CLINIC ELECTRIC, AMB BARANES, PAL SERUM | KOMPLET |  | 2000/90 | 90 | 2002-11-08 | 2004-01-02 | 2004-12-31 | HI01067 | ONCO-HEMATO HAB 119 | 32UH0H3851 | AMI-HOSP. ONCO-HEMATO | INDUSTRIAS HIDRAULICAS P | CASC
AH011030683 | 1030683 | LLIT CLINIC ELECTRIC, AMB BARANES, PAL SERUM | KOMPLET |  | 2000/90 | 90 | 2002-11-08 | 2004-01-02 | 2004-12-31 | HI01073 | ONCO-HEMATO HAB 125 | 32UH0H3851 | AMI-HOSP. ONCO-HEMATO | INDUSTRIAS HIDRAULICAS P | CASC
AH0135012 | 35012 | LLIT CLINIC ELECTRIC AMB ACCESSORIS | SCANDINAVIA MOBILI |  | SERIE 38 |  | 1996-06-07 | 1997-06-07 | 2004-12-31 | GSAC | NO TROBAT RECOMPTE HG | 32CMFZ1CMX | AGE-S.CIR.MAXILOFACIAL | EL CORTE INGLES SA | CASC
AH0135016 | 35016 | LLIT CLINIC ELECTRIC AMB ACCESSORIS | SCANDINAVIAN MOBIL |  | SERIE 38 |  | 1996-06-07 | 1997-06-07 | 2004-12-31 | GSAC | NO TROBAT RECOMPTE HG | 32UH0H19SE | AGE-PLANTA 9A SENARS | EL CORTE INGLES SA | CASC
AH0135082 | 35082 | LLIT CLINIC ELECTRIC AMB ACCESSORIS | SCANDINAVIAN MOBIL |  | SERIE 38 |  | 1996-06-07 | 1997-06-07 | 2004-12-31 | GSAC | NO TROBAT RECOMPTE HG | 32UH0H18PA | AGE-PLANTA 8A PARELLS | EL CORTE INGLES SA | CASC
AH0135084 | 35084 | LLIT CLINIC ELECTRIC AMB ACCESSORIS | SCANDINAVIAN MOBIL |  | SERIE 38 |  | 1996-06-07 | 1997-06-07 | 2004-12-31 | GSAC | NO TROBAT RECOMPTE HG | 32UH0H18PA | AGE-PLANTA 8A PARELLS | EL CORTE INGLES SA | CASC
AH0135088 | 35088 | LLIT CLINIC ELECTRIC AMB ACCESSORIS | SCANDINAVIAN MOBIL |  | SERIE 38 |  | 1996-06-07 | 1997-06-07 | 2004-12-31 | GSAC | NO TROBAT RECOMPTE HG | 32UH0H18PA | AGE-PLANTA 8A PARELLS | EL CORTE INGLES SA | CASC
AH0135104 | 35104 | LLIT CLINIC ELECTRIC AMB ACCESSORIS | SCANDINAVIAN MOBIL |  | SERIE 38 |  | 1996-06-07 | 1997-06-07 | 2004-12-31 | GSAC | NO TROBAT RECOMPTE HG | 32UH0H18PA | AGE-PLANTA 8A PARELLS | EL CORTE INGLES SA | CASC
AH011037667 | 1037667 | LLITERA DE REANIMACIO | MASIA |  |  |  | 2004-03-17 | 2006-03-17 | 2004-12-31 | HI01114 | CIRURG.PEDIATR.SALA CURES | 32QUIQ3600 | AMI-BLOC QUIRURGIC Z.P. | FRITEL,S.L. | CINV
AH01285757 | 285757 | LLIT CLINIC ELECTRIC HIDRAULIC | ASTABURUAGA |  | DUSSELDORF |  | 1992-04-27 | 1993-04-27 | 2004-12-31 | GSAC | NO TROBAT RECOMPTE HG | 32MIVH14AP | AGE-PLANTA 4A. P. ANNEX | ASORCESA,S.A. | CINV
AH01285791 | 285791 | LLIT CLINIC ELECTRIC HIDRAULIC | ASTABURUAGA |  | DUSSELDORF |  | 1992-05-07 | 1993-05-07 | 2004-12-31 | GSAC | NO TROBAT RECOMPTE HG | 32NEFZ1NEF | AGE SERVEI NEFROLOGIA | ASORCESA,S.A. | CINV
AH01285795 | 285795 | LLIT CLINIC ELECTRIC HIDRAULIC | ASTABURUAGA |  | DUSSELDORF |  | 1992-05-07 | 1993-05-07 | 2004-12-31 | GSAC | NO TROBAT RECOMPTE HG | 32MIVH14AP | AGE-PLANTA 4A. P. ANNEX | ASORCESA,S.A. | CINV
AH011019324 | 1019324 | LLIT CLINIC ELECTRIC | HILL ROM | HILL-ROM | REF. LI150B0 3 |  | 2002-11-04 | 2003-11-04 | 2004-12-31 | GS06 | PLANTA 6a SENARS HOSP. INFECC./S. MENTAL | 32UH0H16SE | AGE-PLANTA 6A SENARS | HILL-ROM IBERIA, S.L. | CASC
AH011019327 | 1019327 | LLIT CLINIC ELECTRIC | HILL ROM | HILL-ROM | REF. LI150B0 3 |  | 2002-11-04 | 2003-11-04 | 2004-12-31 | GS06 | PLANTA 6a SENARS HOSP. INFECC./S. MENTAL | 32UH0H16SE | AGE-PLANTA 6A SENARS | HILL-ROM IBERIA, S.L. | CASC
AH011019330 | 1019330 | LLIT CLINIC ELECTRIC | HILL ROM | HILL-ROM | REF. LI150B0 3 |  | 2002-11-04 | 2003-11-04 | 2004-12-31 | GS06 | PLANTA 6a SENARS HOSP. INFECC./S. MENTAL | 32UH0H16SE | AGE-PLANTA 6A SENARS | HILL-ROM IBERIA, S.L. | CASC
AH011019332 | 1019332 | LLIT CLINIC ELECTRIC | HILL ROM | HILL-ROM | REF. LI150B0 3 |  | 2002-11-04 | 2003-11-04 | 2004-12-31 | GS06 | PLANTA 6a SENARS HOSP. INFECC./S. MENTAL | 32UH0H16SE | AGE-PLANTA 6A SENARS | HILL-ROM IBERIA, S.L. | CASC
AH011032917 | 1032917 | LLIT CLINIC ELECTRIC | ARFER |  |  |  | 2004-04-22 | 2006-04-22 | 2004-12-31 | GS06002 | MALALTIES INFECCIOSES - HAB. 601 | 32UH0H16SE | AGE-PLANTA 6A SENARS | ARFER SUMINISTROS, SL | CINV
AH011032909 | 1032909 | LLIT CLINIC ELECTRIC | ARFER |  |  |  | 2004-04-22 | 2006-04-22 | 2004-12-31 | GS06003 | MALALTIES INFECCIOSES - HAB. 603 | 32UH0H16SE | AGE-PLANTA 6A SENARS | ARFER SUMINISTROS, SL | CINV
AH011032916 | 1032916 | LLIT CLINIC ELECTRIC | ARFER |  |  |  | 2004-04-22 | 2006-04-22 | 2004-12-31 | GS06005 | MALALTIES INFECCIOSES - HAB. 607 | 32UH0H16SE | AGE-PLANTA 6A SENARS | ARFER SUMINISTROS, SL | CINV
AH011037655 | 1037655 | LLITERA DE TRANSPORT, RENTAT I DUTXA | ARJO |  |  | SEE0351395 | 2004-02-12 | 2006-02-12 | 2004-12-31 | HI01110 | CIRURG.PEDIATR.MAGATZEM | 32UH0H3603 | AMI-HOSP.CIRURGIA PEDIATRICA | S.C.P.H.ARJO SPAIN,S.A. | CINV
AH0139093 | 39093 | LLITERA ERGOMETRICA + ACCESSORIS | BIODEX |  | MEDICAL SYSTEMS | 1356 | 1999-12-17 | 2000-12-17 | 2004-12-31 | GSAC | NO TROBAT RECOMPTE HG | 32MNUZ1MNU | AGE-S.MEDICINA NUCLEAR | HANS E. RÜTH,S.A. | CINV
AH011021544 | 1021544 | LLITERA PACIENT |  |  |  |  | 1980-01-01 | 2004-03-01 | 2003-12-31 | HIS0160 | ZONA RECEPCIO PACIENTS | 32URGU3991 | AMI-URGENCIES PEDIATRIQUES |  | NNID
AH011023900 | 1023900 | LLIT INFANTIL |  |  |  |  | 1980-01-01 | 2004-03-01 | 2003-12-31 | HIS0149 | URGENCIES BOX OBSERVACIO 9106 | 32URGU3991 | AMI-URGENCIES PEDIATRIQUES |  | NNID
AH011024705 | 1024705 | LLIT CLINIC AMB BARANES |  |  |  |  | 1998-01-01 | 2003-05-19 | 2003-12-31 | TCS1068 | PASSADÍS INTERMIG 1 | 32UH0H4800 | ATR-HOSPITALITZACIÓ PLANTES |  | NNID
AH011024706 | 1024706 | LLIT CLINIC AMB BARANES |  |  |  |  | 1998-01-01 | 2003-05-19 | 2003-12-31 | TCS1068 | PASSADÍS INTERMIG 1 | 32UH0H4800 | ATR-HOSPITALITZACIÓ PLANTES |  | NNID
AH011024708 | 1024708 | LLIT CLINIC AMB BARANES |  |  |  |  | 1998-01-01 | 2003-05-19 | 2003-12-31 | TSAC | NO TROBAT RECOMPTE TRAUMA | 32UH0H4852 | ATR-PLANTA 5 PARELLS |  | NNID
AH011024964 | 1024964 | LLIT CLINIC |  |  |  |  | 1990-08-07 | 2003-08-07 | 2003-12-31 | TP02003 | AT. POSTQUIRÚRGICA - HAB. 204 | 32UH0H4822 | ATR-PLANTA 2 PARELLS |  | NNID
AH011027774 | 1027774 | LLIT CLINIC | PARDO | PARDO |  |  | 2000-11-12 | 2003-11-12 | 2003-12-31 | TA02005 | UNITAT DE REANIMACIÓ - BOX 1 | 32ANRH4ANR | ATR- REA CRITICS |  | NNID
AH011027925 | 1027925 | LLIT CLINIC |  |  |  |  | 1996-01-01 | 2003-12-15 | 2003-12-31 | TA04 | PLANTA QUARTA ANNEX | 32UH0H4844 | ATR-PLANTA 4 ANNEX-HOSP.DIA |  | NNID
AH011027928 | 1027928 | LLIT CLINIC |  |  |  |  | 1996-01-01 | 2003-12-15 | 2003-12-31 | TA04 | PLANTA QUARTA ANNEX | 32UH0H4844 | ATR-PLANTA 4 ANNEX-HOSP.DIA |  | NNID
AH011027931 | 1027931 | LLIT CLINIC |  |  |  |  | 1995-01-01 | 2003-12-12 | 2003-12-31 | TA04 | PLANTA QUARTA ANNEX | 32UH0H4844 | ATR-PLANTA 4 ANNEX-HOSP.DIA |  | NNID
AH011028100 | 1028100 | LLITERA FIXA 2 COSSOS |  |  |  |  | 1990-01-01 | 2003-05-05 | 2003-12-31 | TSAC | NO TROBAT RECOMPTE TRAUMA | 32COTC4251 | ATR-CE CONSULTES EXTERNES GEN |  | NNID
AH011028438 | 1028438 | LLITERA DE TRACTAMENT |  |  |  |  | 1985-01-01 | 2003-05-27 | 2003-12-31 | UG01001 | PERE VIRGILI REHAB. GIMNAS | 32REHZ4717 | REHAB.GIMNAS |  | NNID
AH011028529 | 1028529 | LLIT CLINIC ELECTRIC AMB ACCESSORIS | MARK |  |  |  | 1995-01-01 | 2003-06-02 | 2003-12-31 | TSS0020 | UCI - CONTROL CENTRAL | 32MIVH4660 | UNITAT HOSP. UCI ATR |  | NNID
AH011030141 | 1030141 | LLITERA D'EXPLORACIO |  |  |  |  | 1985-05-05 | 2003-05-05 | 2003-12-31 | TCS0005 | RX - PASSADÍS S. ESPERA PACIENTS 1 A 5 | 32DPIZ4400 | ATR-RADIODIAGNOSTIC |  | NNID
AH011030503 | 1030503 | LLIT CLINIC |  |  |  |  | 1989-06-23 | 2003-06-23 | 2003-12-31 | TSAC | NO TROBAT RECOMPTE TRAUMA | 32DMEA4102 | ATR-DIRECCIO ASSISTENCIAL |  | NNID
AH011030539 | 1030539 | LLIT CLINIC |  |  |  |  | 2003-06-17 | 2003-06-17 | 2003-12-31 | TSAC | NO TROBAT RECOMPTE TRAUMA | 32UH0H4811 | ATR-PLANTA 1 SENARS |  | NNID
AH011030551 | 1030551 | LLIT CLINIC ARTICULAT |  |  |  |  | 1995-06-23 | 2003-06-23 | 2003-12-31 | TSAC | NO TROBAT RECOMPTE TRAUMA | 32UH0H4811 | ATR-PLANTA 1 SENARS |  | NNID
AH011030552 | 1030552 | LLIT CLINIC ARTICULAT |  |  |  |  | 1995-06-23 | 2003-06-23 | 2003-12-31 | TSAC | NO TROBAT RECOMPTE TRAUMA | 32UH0H4811 | ATR-PLANTA 1 SENARS |  | NNID
AH011030553 | 1030553 | LLIT CLINIC ARTICULAT |  |  |  |  | 1995-06-23 | 2003-06-23 | 2003-12-31 | TSAC | NO TROBAT RECOMPTE TRAUMA | 32UH0H4811 | ATR-PLANTA 1 SENARS |  | NNID
AH011031907 | 1031907 | LLIT CLINIC |  |  |  |  | 1995-01-01 | 2003-12-05 | 2003-12-31 | TA03005 | SEMICRÍTICS - BOX 1 | 32MIVH4834 | UNITAT HOSP. SEMICRÍTICS ATR |  | NNID
AH011031911 | 1031911 | LLIT CLINIC |  |  |  |  | 1995-01-01 | 2003-12-05 | 2003-12-31 | TA03009 | SEMICRÍTICS - MAGATZEM MATERIAL | 32MIVH4834 | UNITAT HOSP. SEMICRÍTICS ATR |  | NNID
AH011031924 | 1031924 | LLIT CLINIC |  |  |  |  | 1980-01-01 | 2003-12-11 | 2003-12-31 | TP04002 | HOSP. NEUROREHAB. - SECRETARIA | 32UH0H4842 | ATR-PLANTA 4 PARELLS |  | NNID
AH011031931 | 1031931 | LLIT CLINIC |  |  |  |  | 1980-01-01 | 2003-12-11 | 2003-12-31 | TP04003 | HOSP. NEUROREHAB. - HAB. 402 | 32UH0H4842 | ATR-PLANTA 4 PARELLS |  | NNID
AH011032134 | 1032134 | LLIT CLINIC |  |  |  |  | 2000-11-20 | 2003-11-20 | 2003-12-31 | TSAC | NO TROBAT RECOMPTE TRAUMA | 32UH0H4852 | ATR-PLANTA 5 PARELLS |  | NNID
AH011032136 | 1032136 | LLIT CLINIC |  |  |  |  | 2000-11-20 | 2003-11-20 | 2003-12-31 | TSAC | NO TROBAT RECOMPTE TRAUMA | 32UH0H4852 | ATR-PLANTA 5 PARELLS |  | NNID
AH011032137 | 1032137 | LLIT CLINIC |  |  |  |  | 2000-11-20 | 2003-11-20 | 2003-12-31 | TSAC | NO TROBAT RECOMPTE TRAUMA | 32UH0H4852 | ATR-PLANTA 5 PARELLS |  | NNID
AH011032141 | 1114999 | LLIT CLINIC | PARDO | PARDO | 3050 | 37 | 2002-12-30 | 2003-12-30 | 2003-12-31 | TS02005 | INFEC.TUMORS REC.OSTEOART. - HAB. 223 | 32UH0H4821 | ATR-PLANTA 2 SENARS |  | NNID
AH011032645 | 1032645 | LLIT CLINIC |  |  |  |  | 2000-12-11 | 2003-12-11 | 2003-12-31 | TA05005 | CLÍNICA DEL DOLOR - BOX 1 | 32COTZ4450 | ATR-CLÍNICA DEL DOLOR |  | NNID
AH011032652 | 1032652 | LLIT |  |  |  |  | 2000-12-12 | 2003-12-12 | 2003-12-31 | TA05012 | CLÍNICA DEL DOLOR - BOX 2 | 32COTZ4450 | ATR-CLÍNICA DEL DOLOR |  | NNID
AH011032654 | 1032654 | LLIT |  |  |  |  | 2000-12-12 | 2003-12-12 | 2003-12-31 | TA05013 | CLÍNICA DEL DOLOR - BOX 3 | 32COTZ4450 | ATR-CLÍNICA DEL DOLOR |  | NNID
AH011032657 | 1032657 | LLIT CLINIC |  |  |  |  | 2000-12-16 | 2003-12-16 | 2003-12-31 | TA05014 | CLÍNICA DEL DOLOR - BOX 4 | 32COTZ4450 | ATR-CLÍNICA DEL DOLOR |  | NNID
AH011032709 | 1032709 | LLIT CLINIC |  |  |  |  | 2000-12-22 | 2003-12-22 | 2003-12-31 | TSAC | NO TROBAT RECOMPTE TRAUMA | 32UH0H4841 | ATR-PLANTA 4 SENARS |  | NNID
AH011032768 | 1032768 | LLIT CLINIC AMB BARANES |  |  |  |  | 1999-10-10 | 2003-12-23 | 2003-12-31 | TP04010 | HOSP. NEUROREHAB. - HAB. 416 | 32UH0H4842 | ATR-PLANTA 4 PARELLS |  | NNID
AH011032769 | 1032769 | LLIT CLINIC AMB BARANES |  |  |  |  | 1999-10-10 | 2003-12-23 | 2003-12-31 | TP04010 | HOSP. NEUROREHAB. - HAB. 416 | 32UH0H4842 | ATR-PLANTA 4 PARELLS |  | NNID
AH011032770 | 1032770 | LLIT CLINIC AMB BARANES |  |  |  |  | 1999-10-10 | 2003-12-23 | 2003-12-31 | TP04010 | HOSP. NEUROREHAB. - HAB. 416 | 32UH0H4842 | ATR-PLANTA 4 PARELLS |  | NNID
AH011032771 | 1032771 | LLIT CLINIC AMB BARANES |  |  |  |  | 1999-10-10 | 2003-12-23 | 2003-12-31 | TP04010 | HOSP. NEUROREHAB. - HAB. 416 | 32UH0H4842 | ATR-PLANTA 4 PARELLS |  | NNID
AH011032772 | 1032772 | LLIT CLINIC AMB BARANES |  |  |  |  | 1999-10-10 | 2003-12-23 | 2003-12-31 | TP04010 | HOSP. NEUROREHAB. - HAB. 416 | 32UH0H4842 | ATR-PLANTA 4 PARELLS |  | NNID
AH01237248 | 237248 | LLIT |  |  |  |  | 2000-12-12 | 2003-12-12 | 2003-12-31 | TA05014 | CLÍNICA DEL DOLOR - BOX 4 | 32COTZ4450 | ATR-CLÍNICA DEL DOLOR |  | NNID
AH01246562 | 246562 | LLIT CLINIC AMB BARANES |  |  |  |  | 2000-01-01 | 2003-12-19 | 2003-12-31 | TP04008 | HOSP. NEUROREHAB. - HAB. 412 | 32UH0H4842 | ATR-PLANTA 4 PARELLS |  | NNID
AH01248784 | 248784 | LLITERA DE TRACTAMENT |  |  |  |  | 1985-01-01 | 2003-05-27 | 2003-12-31 | TC04020 | FISIOTERÀPIA I T.OCUPAC. SALA RHAB CUINA | 32REHZ4575 | ATR-FISIOTERÀPIA |  | NNID
AH01249440 | 249440 | LLIT |  |  |  |  | 1998-11-26 | 2003-11-26 | 2003-12-31 | TC02017 | A. QUIRÚRGICA - SALA DE RENTAT Q21 | 32UH0H4672 | ATR-ÀREA QUIRÚRGICA 2 PL |  | NNID
AH01251688 | 251688 | LLIT CLINIC ELECTRIC | LE COUVIOUR |  | LI-144-G |  | 1997-01-01 | 2003-06-18 | 2003-12-31 | TSAC | NO TROBAT RECOMPTE TRAUMA | 32UH0H4811 | ATR-PLANTA 1 SENARS |  | NNID
AH01260170 | 260170 | LLITERA EXPLORACIO 2 COSSOS |  |  |  |  | 1985-01-01 | 2003-06-23 | 2003-12-31 | TPS0010 | URGENCIES - VESTUARI PACIENT | 32URGU4990 | ATR-URGÈNCIES |  | NNID
AH01246519 | 246519 | LLIT CLINIC |  |  |  |  | 1966-04-19 | 1967-04-19 | 2003-12-31 | TSAC | NO TROBAT RECOMPTE TRAUMA | 32UH0H4676 | ATR-AREA QUIRURGICA 5 PL |  | CINV
AH01246632 | 246632 | LLIT MALALT | FLEX |  |  |  | 1966-04-19 | 1967-04-19 | 2003-12-31 | TSAC | NO TROBAT RECOMPTE TRAUMA | 32UH0H4842 | ATR-PLANTA 4 PARELLS |  | CINV
AH01247149 | 247149 | LLIT MALALT | FLEX |  |  |  | 1984-03-15 | 1985-03-15 | 2003-12-31 | TSAC | NO TROBAT RECOMPTE TRAUMA | 32UH0H4852 | ATR-PLANTA 5 PARELLS |  | CINV
AH01248712 | 248712 | LLIT CLINIC |  |  |  |  | 1984-03-15 | 1985-03-15 | 2003-12-31 | TSAC | NO TROBAT RECOMPTE TRAUMA | 32DMEA4102 | ATR-DIRECCIO ASSISTENCIAL |  | CINV
AH01248714 | 248714 | LLIT CLINIC |  |  |  |  | 1984-03-15 | 1985-03-15 | 2003-12-31 | TSAC | NO TROBAT RECOMPTE TRAUMA | 32DMEA4102 | ATR-DIRECCIO ASSISTENCIAL |  | CINV
AH01248719 | 248719 | LLIT CLINIC |  |  |  |  | 1984-03-15 | 1985-03-15 | 2003-12-31 | TSAC | NO TROBAT RECOMPTE TRAUMA | 32DMEA4102 | ATR-DIRECCIO ASSISTENCIAL |  | CINV
AH01248720 | 248720 | LLIT CLINIC |  |  |  |  | 1984-03-15 | 1985-03-15 | 2003-12-31 | TSAC | NO TROBAT RECOMPTE TRAUMA | 32DMEA4102 | ATR-DIRECCIO ASSISTENCIAL |  | CINV
AH01248723 | 248723 | LLIT SENSE RODES |  |  |  |  | 1984-03-15 | 1985-03-15 | 2003-12-31 | TSAC | NO TROBAT RECOMPTE TRAUMA | 32DMEA4102 | ATR-DIRECCIO ASSISTENCIAL |  | CINV
AH01249066 | 249066 | LLIT AMB RODES |  |  |  |  | 1984-03-15 | 1985-03-15 | 2003-12-31 | TSAC | NO TROBAT RECOMPTE TRAUMA | 32DMEA4102 | ATR-DIRECCIO ASSISTENCIAL |  | CINV
AH01249071 | 249071 | LLIT SENSE RODES |  |  |  |  | 1984-03-15 | 1985-03-15 | 2003-12-31 | TSAC | NO TROBAT RECOMPTE TRAUMA | 32DMEA4102 | ATR-DIRECCIO ASSISTENCIAL |  | CINV
AH01249075 | 249075 | LLIT SENSE RODES |  |  |  |  | 1984-03-15 | 1985-03-15 | 2003-12-31 | TSAC | NO TROBAT RECOMPTE TRAUMA | 32DMEA4102 | ATR-DIRECCIO ASSISTENCIAL |  | CINV
AH01249076 | 249076 | LLIT SENSE RODES |  |  |  |  | 1984-03-15 | 1985-03-15 | 2003-12-31 | TSAC | NO TROBAT RECOMPTE TRAUMA | 32DMEA4102 | ATR-DIRECCIO ASSISTENCIAL |  | CINV
AH01249084 | 249084 | LLIT SENSE RODES |  |  |  |  | 1984-03-15 | 1985-03-15 | 2003-12-31 | TSAC | NO TROBAT RECOMPTE TRAUMA | 32DMEA4102 | ATR-DIRECCIO ASSISTENCIAL |  | CINV
AH01235852 | 235852 | LLITERA D'EXPLORACIO |  |  |  |  | 1984-03-15 | 1985-03-15 | 2003-12-31 | TSAC | NO TROBAT RECOMPTE TRAUMA | 32REHZ4575 | ATR-FISIOTERÀPIA |  | CINV
AH01240661 | 240661 | LLITERA EXPLORACIO |  |  |  |  | 1988-10-24 | 1989-10-24 | 2003-12-31 | TSAC | NO TROBAT RECOMPTE TRAUMA | 32HMFZ1HMF | AGE-U.HEMOFILIA | EL CORTE INGLES SA | CNID
AH01244576 | 244576 | LLITERA D'EXPLORACIO |  |  |  |  | 1988-10-24 | 1989-10-24 | 2003-12-31 | TSAC | NO TROBAT RECOMPTE TRAUMA | 32DPIZ4400 | ATR-RADIODIAGNOSTIC |  | CINV
AH01246947 | 246947 | LLITERA D'EXPLORACIO |  |  |  |  | 1988-10-24 | 1989-10-24 | 2003-12-31 | UCSAC | NO TROBAT RECOMPTE UCSI | 32REHZ4717 | REHAB.GIMNAS |  | CINV
AH01248274 | 248274 | LLITERA D'EXPLORACIO |  |  |  |  | 1988-10-24 | 1989-10-24 | 2003-12-31 | TSAC | NO TROBAT RECOMPTE TRAUMA | 32REHZ4575 | ATR-FISIOTERÀPIA |  | CINV
AH01248912 | 248912 | LLITERA |  |  |  |  | 1988-10-24 | 1989-10-24 | 2003-12-31 | UCSAC | NO TROBAT RECOMPTE UCSI | 32REHZ4717 | REHAB.GIMNAS |  | CINV
AH01249208 | 249208 | LLITERA D'EXPLORACIO |  |  |  |  | 1988-10-24 | 1989-10-24 | 2003-12-31 | TSAC | NO TROBAT RECOMPTE TRAUMA | 32REHZ4566 | ATR-REHAB.INFANTIL |  | CINV
AH01239932 | 239932 | LLITERA D'EXPLORACIO |  |  |  | REF:C-1164 | 1987-12-28 | 1988-12-28 | 2003-12-31 | TSAC | NO TROBAT RECOMPTE TRAUMA | 32REHZ4575 | ATR-FISIOTERÀPIA | PRIM,S.A. | CINV
AH011028840 | 1028840 | LLITERA D'EXPLORACIO |  |  |  |  | 1989-02-02 | 1990-02-02 | 2003-12-31 | TSAC | NO TROBAT RECOMPTE TRAUMA | 32URGU4990 | ATR-URGÈNCIES | COMERCIAL MEDICO QUIRURG | CINV
AH01251514 | 251514 | LLITERA D'EXPLORACIO 2 COSSOS | MONTSERRAT |  |  |  | 1995-11-17 | 1996-11-17 | 2003-12-31 | TSAC | NO TROBAT RECOMPTE TRAUMA | 32COTC4251 | ATR-CE CONSULTES EXTERNES GEN | FRITEL,S.L. | CASC
AH01251516 | 251516 | LLITERA D'EXPLORACIO 2 COSSOS | MONTSERRAT |  |  |  | 1995-11-17 | 1996-11-17 | 2003-12-31 | TSAC | NO TROBAT RECOMPTE TRAUMA | 32COTC4251 | ATR-CE CONSULTES EXTERNES GEN | FRITEL,S.L. | CASC
AH01251520 | 251520 | LLITERA D'EXPLORACIO 2 COSSOS | MONTSERRAT |  |  |  | 1995-11-17 | 1996-11-17 | 2003-12-31 | TSAC | NO TROBAT RECOMPTE TRAUMA | 32CPLZ4332 | ATR-CIRURGIA PLASTICA | FRITEL,S.L. | CASC
AH01253797 | 253797 | LLITERA D'EXPLORACIO 2 COSSOS | MONTSERRAT |  | 180X70X72 |  | 1997-05-23 | 1998-05-23 | 2003-12-31 | TSAC | NO TROBAT RECOMPTE TRAUMA | 32NFLZ4460 | ATR-S.NEUROFISIOLOGIA CLINICA | FRITEL,S.L. | CASC
AH01240461 | 240461 | LLIT MOBIL |  |  |  |  | 1984-03-15 | 1985-03-15 | 2003-12-31 | TSAC | NO TROBAT RECOMPTE TRAUMA | 32REHZ4564 | ATR-PSICOLOGIA, FONIATRIA I L |  | CINV
AH01246359 | 246359 | LLITERA MOBIL |  |  |  |  | 1992-01-09 | 1993-01-09 | 2003-12-31 | TSAC | NO TROBAT RECOMPTE TRAUMA | 32REHZ4718 | ATR-S.REHABILITACIÓ | GRAU SOLER, SA | CINV
AH01246104 | 246104 | LLIT CLINIC | FLEX |  | SANIFLEX T/3200C |  | 1990-01-03 | 1991-01-03 | 2003-12-31 | TSAC | NO TROBAT RECOMPTE TRAUMA | 32UH0H4676 | ATR-AREA QUIRURGICA 5 PL | A08085565 S.A.FABRICAS L | CINV
AH01246116 | 246116 | LLIT CLINIC | FLEX |  | SANIFLEX T/3200C |  | 1990-01-03 | 1991-01-03 | 2003-12-31 | TSAC | NO TROBAT RECOMPTE TRAUMA | 32UH0H4842 | ATR-PLANTA 4 PARELLS | A08085565 S.A.FABRICAS L | CINV
AH01246119 | 246119 | LLIT CLINIC | FLEX |  | SANIFLEX T/3200C |  | 1990-01-03 | 1991-01-03 | 2003-12-31 | TSAC | NO TROBAT RECOMPTE TRAUMA | 32UH0H4852 | ATR-PLANTA 5 PARELLS | A08085565 S.A.FABRICAS L | CINV
AH01246126 | 246126 | LLIT CLINIC | FLEX |  | SANIFLEX T/3200C |  | 1990-01-03 | 1991-01-03 | 2003-12-31 | TSAC | NO TROBAT RECOMPTE TRAUMA | 32UH0H4800 | ATR-HOSPITALITZACIÓ PLANTES | A08085565 S.A.FABRICAS L | CINV
AH01246128 | 246128 | LLIT CLINIC | FLEX |  | SANIFLEX T/3200C |  | 1990-01-03 | 1991-01-03 | 2003-12-31 | TSAC | NO TROBAT RECOMPTE TRAUMA | 32UH0H4852 | ATR-PLANTA 5 PARELLS | A08085565 S.A.FABRICAS L | CINV
AH01246133 | 246133 | LLIT CLINIC | FLEX |  | SANIFLEX T/3200C |  | 1990-01-03 | 1991-01-03 | 2003-12-31 | TSAC | NO TROBAT RECOMPTE TRAUMA | 32COTZ4450 | ATR-CLÍNICA DEL DOLOR | A08085565 S.A.FABRICAS L | CINV
AH01248452 | 248452 | LLITERA D'EXPLORACIO |  |  |  |  | 1988-01-01 | 1989-01-01 | 2003-12-31 | TSAC | NO TROBAT RECOMPTE TRAUMA | 32REHZ4566 | ATR-REHAB.INFANTIL |  | CINV
AH01246435 | 246435 | LLIT CLINIC | SANIFLEX |  | T-3200C |  | 1992-02-17 | 1993-02-17 | 2003-12-31 | TSAC | NO TROBAT RECOMPTE TRAUMA | 32UH0H4852 | ATR-PLANTA 5 PARELLS | A08085565 S.A.FABRICAS L | CINV
AH01250731 | 250731 | LLIT CLINIC | FLEX |  | T-3200-C |  | 1995-01-10 | 1996-01-10 | 2003-12-31 | TSAC | NO TROBAT RECOMPTE TRAUMA | 32UH0H4841 | ATR-PLANTA 4 SENARS | A08085565 S.A.FABRICAS L | CINV
AH01250732 | 250732 | LLIT CLINIC | FLEX |  | T-3200-C |  | 1995-01-10 | 1996-01-10 | 2003-12-31 | TSAC | NO TROBAT RECOMPTE TRAUMA | 32UH0H4841 | ATR-PLANTA 4 SENARS | A08085565 S.A.FABRICAS L | CINV
AH01250733 | 250733 | LLIT CLINIC | FLEX |  | T-3200-C |  | 1995-01-10 | 1996-01-10 | 2003-12-31 | TSAC | NO TROBAT RECOMPTE TRAUMA | 32UH0H4842 | ATR-PLANTA 4 PARELLS | A08085565 S.A.FABRICAS L | CINV
AH01250734 | 250734 | LLIT CLINIC | FLEX |  | T-3200-C |  | 1995-01-10 | 1996-01-10 | 2003-12-31 | TSAC | NO TROBAT RECOMPTE TRAUMA | 32UH0H4852 | ATR-PLANTA 5 PARELLS | A08085565 S.A.FABRICAS L | CINV
AH01285367 | 285367 | LLITERA TRANSPORT MALALT |  |  | C-21 |  | 1992-03-02 | 1993-03-02 | 2003-12-31 | TSAC | NO TROBAT RECOMPTE TRAUMA | 32COTC4251 | ATR-CE CONSULTES EXTERNES GEN | A58660085 MEDICAL MANI,SA | CINV
AH01249654 | 249654 | LLIT CLINIC AMB BARANES , ARC BALCANIC I POR | FLEX |  | T-3200-C |  | 1993-09-30 | 1994-09-30 | 2003-12-31 | TSAC | NO TROBAT RECOMPTE TRAUMA | 32UH0H4844 | ATR-PLANTA 4 ANNEX-HOSP.DIA | A08085565 S.A.FABRICAS L | CINV
AH01249661 | 249661 | LLIT CLINIC AMB BARANES , ARC BALCANIC I POR | FLEX |  | T-3200-C |  | 1993-09-30 | 1994-09-30 | 2003-12-31 | TSAC | NO TROBAT RECOMPTE TRAUMA | 32UH0H4852 | ATR-PLANTA 5 PARELLS | A08085565 S.A.FABRICAS L | CINV
AH01249664 | 249664 | LLIT CLINIC AMB BARANES , ARC BALCANIC I POR | FLEX |  | T-3200-C |  | 1993-09-30 | 1994-09-30 | 2003-12-31 | TSAC | NO TROBAT RECOMPTE TRAUMA | 32UH0H4841 | ATR-PLANTA 4 SENARS | A08085565 S.A.FABRICAS L | CINV
AH01249665 | 249665 | LLIT CLINIC AMB BARANES , ARC BALCANIC I POR | FLEX |  | T-3200-C |  | 1993-09-30 | 1994-09-30 | 2003-12-31 | TSAC | NO TROBAT RECOMPTE TRAUMA | 32UH0H4800 | ATR-HOSPITALITZACIÓ PLANTES | A08085565 S.A.FABRICAS L | CINV
AH01249668 | 249668 | LLIT CLINIC AMB BARANES , ARC BALCANIC I POR | FLEX |  | T-3200-C |  | 1993-09-30 | 1994-09-30 | 2003-12-31 | TSAC | NO TROBAT RECOMPTE TRAUMA | 32UH0H4844 | ATR-PLANTA 4 ANNEX-HOSP.DIA | A08085565 S.A.FABRICAS L | CINV
AH01249669 | 249669 | LLIT CLINIC AMB BARANES , ARC BALCANIC I POR | FLEX |  | T-3200-C |  | 1993-09-30 | 1994-09-30 | 2003-12-31 | TSAC | NO TROBAT RECOMPTE TRAUMA | 32UH0H4841 | ATR-PLANTA 4 SENARS | A08085565 S.A.FABRICAS L | CINV
AH01249672 | 249672 | LLIT CLINIC AMB BARANES , ARC BALCANIC I POR | FLEX |  | T-3200-C |  | 1993-09-30 | 1994-09-30 | 2003-12-31 | TSAC | NO TROBAT RECOMPTE TRAUMA | 32UH0H4676 | ATR-AREA QUIRURGICA 5 PL | A08085565 S.A.FABRICAS L | CINV
AH01249675 | 249675 | LLIT CLINIC AMB BARANES , ARC BALCANIC I POR | FLEX |  | T-3200-C |  | 1993-09-30 | 1994-09-30 | 2003-12-31 | TSAC | NO TROBAT RECOMPTE TRAUMA | 32UH0H4842 | ATR-PLANTA 4 PARELLS | A08085565 S.A.FABRICAS L | CINV
AH01249676 | 249676 | LLIT CLINIC AMB BARANES , ARC BALCANIC I POR | FLEX |  | T-3200-C |  | 1993-09-30 | 1994-09-30 | 2003-12-31 | TSAC | NO TROBAT RECOMPTE TRAUMA | 32UH0H4676 | ATR-AREA QUIRURGICA 5 PL | A08085565 S.A.FABRICAS L | CINV
AH01249679 | 249679 | LLIT CLINIC AMB BARANES , ARC BALCANIC I POR | FLEX |  | T-3200-C |  | 1993-09-30 | 1994-09-30 | 2003-12-31 | TSAC | NO TROBAT RECOMPTE TRAUMA | 32UH0H4844 | ATR-PLANTA 4 ANNEX-HOSP.DIA | A08085565 S.A.FABRICAS L | CNID
AH01249680 | 249680 | LLIT CLINIC AMB BARANES , ARC BALCANIC I POR | FLEX |  | T-3200-C |  | 1993-09-30 | 1994-09-30 | 2003-12-31 | TSAC | NO TROBAT RECOMPTE TRAUMA | 32UH0H4841 | ATR-PLANTA 4 SENARS | A08085565 S.A.FABRICAS L | CINV
AH01249683 | 249683 | LLIT CLINIC AMB BARANES , ARC BALCANIC I POR | FLEX |  | T-3200-C |  | 1993-09-30 | 1994-09-30 | 2003-12-31 | TSAC | NO TROBAT RECOMPTE TRAUMA | 32UH0H4800 | ATR-HOSPITALITZACIÓ PLANTES | A08085565 S.A.FABRICAS L | CINV
AH01249684 | 249684 | LLIT CLINIC AMB BARANES , ARC BALCANIC I POR | FLEX |  | T-3200-C |  | 1993-09-30 | 1994-09-30 | 2003-12-31 | TSAC | NO TROBAT RECOMPTE TRAUMA | 32UH0H4852 | ATR-PLANTA 5 PARELLS | A08085565 S.A.FABRICAS L | CINV
AH01250701 | 250701 | LLIT CLINIC AMB ARC BALCANIC I BARANES | FLEX |  |  |  | 1995-01-10 | 1996-01-10 | 2003-12-31 | TSAC | NO TROBAT RECOMPTE TRAUMA | 32UH0H4676 | ATR-AREA QUIRURGICA 5 PL | A08085565 S.A.FABRICAS L | CINV
AH01250704 | 250704 | LLIT CLINIC AMB ARC BALCANIC I BARANES | FLEX |  |  |  | 1995-01-10 | 1996-01-10 | 2003-12-31 | TSAC | NO TROBAT RECOMPTE TRAUMA | 32UH0H4842 | ATR-PLANTA 4 PARELLS | A08085565 S.A.FABRICAS L | CINV
AH01250705 | 250705 | LLIT CLINIC AMB ARC BALCANIC I BARANES | FLEX |  |  |  | 1995-01-10 | 1996-01-10 | 2003-12-31 | TSAC | NO TROBAT RECOMPTE TRAUMA | 32UH0H4842 | ATR-PLANTA 4 PARELLS | A08085565 S.A.FABRICAS L | CINV
AH01250707 | 250707 | LLIT CLINIC AMB ARC BALCANIC I BARANES | FLEX |  |  |  | 1995-01-10 | 1996-01-10 | 2003-12-31 | TSAC | NO TROBAT RECOMPTE TRAUMA | 32UH0H4676 | ATR-AREA QUIRURGICA 5 PL | A08085565 S.A.FABRICAS L | CINV
AH01250709 | 250709 | LLIT CLINIC AMB ARC BALCANIC I BARANES | FLEX+ |  |  |  | 1995-01-10 | 1996-01-10 | 2003-12-31 | TSAC | NO TROBAT RECOMPTE TRAUMA | 32UH0H4844 | ATR-PLANTA 4 ANNEX-HOSP.DIA | A08085565 S.A.FABRICAS L | CINV
AH01250710 | 250710 | LLIT CLINIC AMB ARTC BALCANIC I BARANES | FLEX |  |  |  | 1995-01-10 | 1996-01-10 | 2003-12-31 | TSAC | NO TROBAT RECOMPTE TRAUMA | 32COTZ4450 | ATR-CLÍNICA DEL DOLOR | A08085565 S.A.FABRICAS L | CINV
AH01250713 | 250713 | LLIT CLINIC AMB ARC BALCANIC I BARANES | FLEX |  |  |  | 1995-01-10 | 1996-01-10 | 2003-12-31 | TSAC | NO TROBAT RECOMPTE TRAUMA | 32UH0H4841 | ATR-PLANTA 4 SENARS | A08085565 S.A.FABRICAS L | CINV
AH01250716 | 250716 | LLIT CLINIC AMB ARC BALCANIC I BARANES | FLEX |  |  |  | 1995-01-10 | 1996-01-10 | 2003-12-31 | TSAC | NO TROBAT RECOMPTE TRAUMA | 32UH0H4841 | ATR-PLANTA 4 SENARS | A08085565 S.A.FABRICAS L | CINV
AH01250718 | 250718 | LLIT CLINIC AMB ARC BALCANIC I BARANES | FLEX |  |  |  | 1995-01-10 | 1996-01-10 | 2003-12-31 | TSAC | NO TROBAT RECOMPTE TRAUMA | 32UH0H4842 | ATR-PLANTA 4 PARELLS | A08085565 S.A.FABRICAS L | CINV
AH01250719 | 250719 | LLIT CLINIC AMB ARC BALCANIC I BARANES | FLEX |  |  |  | 1995-01-10 | 1996-01-10 | 2003-12-31 | TSAC | NO TROBAT RECOMPTE TRAUMA | 32UH0H4800 | ATR-HOSPITALITZACIÓ PLANTES | A08085565 S.A.FABRICAS L | CINV
AH01250720 | 250720 | LLIT CLINIC AMB ARC BALCANIC I BARANES | FLEX |  |  |  | 1995-01-10 | 1996-01-10 | 2003-12-31 | TSAC | NO TROBAT RECOMPTE TRAUMA | 32UH0H4852 | ATR-PLANTA 5 PARELLS | A08085565 S.A.FABRICAS L | CINV
AH01250722 | 250722 | LLIT CLINIC AMB ARC BALCANIC I BARANES | FLEX |  | T-3200-C |  | 1995-01-10 | 1996-01-10 | 2003-12-31 | TSAC | NO TROBAT RECOMPTE TRAUMA | 32UH0H4842 | ATR-PLANTA 4 PARELLS | A08085565 S.A.FABRICAS L | CINV
AH01250725 | 250725 | LLIT CLINIC AMB ARC BALCANIC I BARANES | FLEX |  |  |  | 1995-01-10 | 1996-01-10 | 2003-12-31 | TSAC | NO TROBAT RECOMPTE TRAUMA | 32UH0H4800 | ATR-HOSPITALITZACIÓ PLANTES | A08085565 S.A.FABRICAS L | CINV
AH01250726 | 250726 | LLIT CLINIC AMB ARC BALCANIC I BARANES | FLEX |  | T-3200-T |  | 1995-01-10 | 1996-01-10 | 2003-12-31 | TSAC | NO TROBAT RECOMPTE TRAUMA | 32UH0H4841 | ATR-PLANTA 4 SENARS | A08085565 S.A.FABRICAS L | CINV
AH01250727 | 250727 | LLIT CLINIC AMB ARC BALCANIC I BARANES | FLEX |  |  |  | 1995-01-10 | 1996-01-10 | 2003-12-31 | TSAC | NO TROBAT RECOMPTE TRAUMA | 32UH0H4844 | ATR-PLANTA 4 ANNEX-HOSP.DIA | A08085565 S.A.FABRICAS L | CINV
AH01250728 | 250728 | LLIT CLINIC AMB ARC BALCANIC I BARANES | FLEX |  | T-3200-C |  | 1995-01-10 | 1996-01-10 | 2003-12-31 | TSAC | NO TROBAT RECOMPTE TRAUMA | 32UH0H4841 | ATR-PLANTA 4 SENARS | A08085565 S.A.FABRICAS L | CINV
AH01250170 | 250170 | LLITERE MOBIL | PARDO | PARDO |  |  | 1994-07-11 | 1995-07-11 | 2003-12-31 | TSAC | NO TROBAT RECOMPTE TRAUMA | 32URGU4989 | ATR-URGÈNCIES NEUROTRAUMATOLO | INDUSTRIAS HIDRAULICAS P | CINV
AH01250172 | 250172 | LLITERA MOBIL | PARDO | PARDO |  |  | 1994-07-11 | 1995-07-11 | 2003-12-31 | TSAC | NO TROBAT RECOMPTE TRAUMA | 32URGU4990 | ATR-URGÈNCIES | INDUSTRIAS HIDRAULICAS P | CINV
AH011013144 | 1013144 | LLITERES ARTICULADES | PARDO | PARDO |  |  | 2002-09-10 | 2003-09-10 | 2003-12-31 | TC05 | PLANTA CINQUENA CENTRE | 32UH0H4676 | ATR-AREA QUIRURGICA 5 PL | INDUSTRIAS HIDRAULICAS P | CINV
AH01235923 | 235923 | LLITERA D'EXPLORACIO RADIOTRANSPARENT |  |  | C-50 |  | 1987-03-24 | 1988-03-24 | 2003-12-31 | TSAC | NO TROBAT RECOMPTE TRAUMA | 32COTC4251 | ATR-CE CONSULTES EXTERNES GEN | HIJO DE JOSE MANI,S.A. | CINV
AH01236857 | 236857 | LLIT ELECTRIC AMB QUADRE BALCANIC I BARANES | PARDO | PARDO | 30503200 | 46 | 1999-01-26 | 2000-02-24 | 2003-12-31 | TSAC | NO TROBAT RECOMPTE TRAUMA | 32REHZ4575 | ATR-FISIOTERÀPIA | INDUSTRIAS HIDRAULICAS P | CASC
AH01238224 | 238224 | LLIT ELECTRIC AMB QUADRE BALCANIC I BARANAS | PARDO | PARDO | 30503200 | 51 | 1999-01-26 | 2000-02-24 | 2003-12-31 | TS02007 | INFEC.TUMORS REC.OSTEOART. - HAB. 219 | 32UH0H4821 | ATR-PLANTA 2 SENARS | INDUSTRIAS HIDRAULICAS P | CASC
AH01253307 | 253307 | LLIT CLINIC ELECTRIC | MEDISA | MEDISA |  |  | 1997-04-17 | 1998-04-17 | 2003-12-31 | TSAC | NO TROBAT RECOMPTE TRAUMA | 32UH0H4832 | ATR-PLANTA 3 PARELLS | MEDICAL IBERICA, SA | CASC
AH01253317 | 253317 | LLIT CLINIC ELECTRIC | MEDISA | MEDISA |  |  | 1997-04-17 | 1998-04-17 | 2003-12-31 | TSAC | NO TROBAT RECOMPTE TRAUMA | 32UH0H4832 | ATR-PLANTA 3 PARELLS | MEDICAL IBERICA, SA | CASC
AH01237827 | 237827 | LLIT HOSPITALARI | MANI |  | COUVIOR - LI 144G |  | 1997-11-21 | 1998-11-21 | 2003-12-31 | TSAC | NO TROBAT RECOMPTE TRAUMA | 32MIVH4834 | UNITAT HOSP. SEMICRÍTICS ATR | HIJO DE JOSE MANI,S.A. | CINV
AH01238057 | 238057 | LLIT CLINIC ELECTRIC | LE COUVIOUR |  | LI-144-G |  | 1997-10-29 | 1998-10-29 | 2003-12-31 | TSAC | NO TROBAT RECOMPTE TRAUMA | 32MIVH4660 | UNITAT HOSP. UCI ATR | A58660085 MEDICAL MANI,SA | CINV
AH01238058 | 238058 | LLIT CLINIC ELECTRIC | LE COUVIOUR |  | LI-144-G |  | 1997-10-29 | 1998-10-29 | 2003-12-31 | TSAC | NO TROBAT RECOMPTE TRAUMA | 32MIVH4834 | UNITAT HOSP. SEMICRÍTICS ATR | A58660085 MEDICAL MANI,SA | CINV
AH01235911 | 235911 | LLIT ELECTRIC (4) | DIAMYS |  | DINAMYS 150AO | FGA 002597 | 2000-03-20 | 2001-03-22 | 2003-12-31 | TSAC | NO TROBAT RECOMPTE TRAUMA | 32MIVH4660 | UNITAT HOSP. UCI ATR | HIJO DE JOSE MANI,S.A. | CINV
AH01235912 | 235912 | LLIT ELECTRIC (4) | DINAMYS |  | DINAMYS 150AO | FGA 002774 | 2000-03-20 | 2001-03-22 | 2003-12-31 | TSAC | NO TROBAT RECOMPTE TRAUMA | 32MIVH4834 | UNITAT HOSP. SEMICRÍTICS ATR | HIJO DE JOSE MANI,S.A. | CINV
AH011026948 | 1026948 | LLIT CLINIC ELECTRIC AMB ARC BALCANIC | OMEGA HILOE |  |  |  | 2003-04-08 | 2004-04-08 | 2003-12-31 | TSAC | NO TROBAT RECOMPTE TRAUMA | 32UH0H4811 | ATR-PLANTA 1 SENARS | FLEX EQUIPOS DE DESCANSO | CASC
AH011028753 | 1028753 | LLITERA MOBIL |  |  |  |  | 1992-01-09 | 1993-01-09 | 2003-12-31 | TSAC | NO TROBAT RECOMPTE TRAUMA | 32URGU4990 | ATR-URGÈNCIES | GRAU SOLER, SA | CINV
AH011028754 | 1028754 | LLITERA MOBIL |  |  |  |  | 1962-01-09 | 1993-01-09 | 2003-12-31 | TSAC | NO TROBAT RECOMPTE TRAUMA | 32URGU4990 | ATR-URGÈNCIES | GRAU SOLER, SA | CINV
AH011031067 | 1031067 | LLITERA MOBIL |  |  |  |  | 1992-01-09 | 1993-01-09 | 2003-12-31 | TSAC | NO TROBAT RECOMPTE TRAUMA | 32URGU4990 | ATR-URGÈNCIES | GRAU SOLER, SA | CINV
AH011024538 | 1024538 | LLIT CLINIC ELECTRIC | HILL ROM | HILL-ROM | AVANTGUARD-1200 | TSS00-12 | 2003-01-29 | 2004-01-29 | 2003-12-31 | GO01026 | AREA 24 H. HABITACIO 124 | 32URGU1HDU | AGE-AREA DE 24 HORES | HILL-ROM IBERIA, S.L. | CINV
AH011000238 | 1000238 | LLITERA DE TRANSPOR |  |  |  |  | 2001-05-01 | 2002-12-31 | 2002-12-31 | GA04 | PLANTA 4a ANNEX - REA | 32MIVH13AC | AGE-PLANTA 3A. CENTRE | J.HERRERA | NNID
AH011027430 | 1027430 | LLIT CLINIC | ESTABURNAGA |  | VICTORIA |  | 1980-01-01 | 2003-12-04 | 2002-12-31 | HIS0144 | URGENCIES SALA OBSERVACIO 24 H 9107 | 32URGU3991 | AMI-URGENCIES PEDIATRIQUES |  | NNID
AH011027431 | 1027431 | LLIT CLINIC | ESTABURNAGA |  | VICTORIA |  | 1980-01-01 | 2003-12-04 | 2002-12-31 | HIS0144 | URGENCIES SALA OBSERVACIO 24 H 9107 | 32URGU3991 | AMI-URGENCIES PEDIATRIQUES |  | NNID
AH011001083 | 1001083 | LLITERA DE TUB BLANC 80X180 |  |  |  |  | 2000-12-29 | 2001-12-29 | 2002-12-31 | HIS1D | DORMITORIS MEDICS | 32DMEA3200 | AMI-DIRECCIO ASSISTENCIAL | B96959382 ANNA DISENY, SL | CINV
AH011001084 | 1001084 | LLITERA DE TUB BLANC 80X180 |  |  |  |  | 2000-12-29 | 2001-12-29 | 2002-12-31 | HIS1D | DORMITORIS MEDICS | 32DMEA3200 | AMI-DIRECCIO ASSISTENCIAL |  | CINV
9569 | 1072280 | Llitera amb rodes (Dev. matalassos) | HILL ROM | HILL-ROM | TRANSTAR | J032AN4681 | 2008-04-01 | 2017-01-01 |  | GU01010 | URG - SALA RADIOLOGIA RX 1 | 32URGU1URG | AGE-SERV. URGENCIES | HILL-ROM IBERIA, S.L. | NREN
246731 | IR000231 | LLITERA EXPLORACIO FIXA | PROMOTAL |  | 118-10+600150-75 |  | 2012-07-06 | 2013-07-06 |  | HM01005 | ONCO. PAT. MAMARIA SALA 18 | 32IRCI2226 | DIRECCIO DE RECERCA | TAPICLINIC, SL | NREG
249472 | IR001577 | LLIT EXPLORACIO AMB PORTA ROTLLO PAPER | RITTER |  | 2004-2007 | V1131520 | 2012-03-15 | 2013-03-15 |  | HM13002 | VHIR-USIC CONSULTA 1 | 32IRCI2145 | USIC-U.SUPORT INVESTIGACIÓ CL | ARFER SUMINISTROS, SL | NREG
249473 | IR001582 | LLIT EXPLORACIO | RITTER |  | 2004-2007 | V1131511 | 2012-03-15 | 2013-03-15 |  | HM13003 | VHIR-USIC CONSULTA 2 | 32IRCI2145 | USIC-U.SUPORT INVESTIGACIÓ CL | ARFER SUMINISTROS, SL | NREG
249474 | IR001591 | LLIT EXPLORACIO AMB PORTA ROTLLO PAPER | RITTER |  | 2004-2007 | V1213315 | 2012-03-15 | 2013-03-15 |  | HM13004 | VHIR-USIC CONSULTA 3 | 32IRCI2145 | USIC-U.SUPORT INVESTIGACIÓ CL | ARFER SUMINISTROS, SL | NREG
249475 | IR001561 | LLITERA URGENCIES HIDRAULICA, CISTELLA, PAL | TRANSFEO |  |  |  | 2012-03-15 | 2013-03-15 |  | HM13018 | VHIR-USIC SALA EXTRACCIONS INFERMERIA | 32IRCI2145 | USIC-U.SUPORT INVESTIGACIÓ CL | ARFER SUMINISTROS, SL | NREG
282162 | 1110359 | LLITERA ERGOMETRICA | [7 empty] | GU01019 | URG - BOX UA19 | 32URGU1URG | AGE-SERV. URGENCIES |  | NNID
339889 | 1116031 | LLITERA HIDRAULICA | MAGNETIC |  | MAX60 | L04427131 |  |  |  | PS01015 | CAP S. ANDREU C.14 DERMATOLOGIA | 32DERC1CDT | AGE-CE DERMATOLOGIA |  | NNID
339890 | 1116032 | LLITERA HIDRAULICA | ECOPOSTURAL |  | 723 | 012004-5 |  |  |  | PS01014 | CAP S. ANDREU C.15 DERMA/REUMA | 32DERC1CDT | AGE-CE DERMATOLOGIA |  | NNID
339945 | 1116090 | LLITERA HIDRAULICA | PARDO DY | PARDO | CARDIOLINE | AAW0004298 |  |  |  | PS01022 | CAP S. ANDREU GABINET INFERMERIA | 32DINA1DIN | DI AGE-Hospitalització |  | NNID
341516 | IR002939 | LLITERA EXPLORACIO 180CM AMB PORTARROTLLO BL |  |  |  |  | 2015-01-27 | 2016-01-27 |  | HI00 | AREA PEDIATRICA PL. BAIXA | 32IRCI2226 | DIRECCIO DE RECERCA | S&T 96 S.L. | NREG
341517 | IR002941 | LLITERA EXPLORACIO 180CM AMB PORTARROTLLO BL |  |  |  |  | 2015-01-27 | 2016-01-27 |  | HI00 | AREA PEDIATRICA PL. BAIXA | 32IRCI2226 | DIRECCIO DE RECERCA | S&T 96 S.L. | NREG
373990 | IR003690 | LLITERA EXPLORACIO 2 COSSOS 190X70X59 NEGRE |  |  |  |  | 2016-11-09 | 2018-11-09 |  | GA03038 | CCEE 22 CIRURGIA VASCULAR | 32IRCI2226 | DIRECCIO DE RECERCA | COMERCIAL CONTEL SA | NREG
376173 | IR003895 | LLITERA 2 COSSOS 180X60 BEIG |  |  | R800 |  | 2016-11-23 | 2018-11-23 |  | GD02015 | CARDIOLOGIA - SALA 32 ECOCARDIOGRAMA | 32IRCI2226 | DIRECCIO DE RECERCA | PUIG GUBIANES JOSEFINA | NREG
408380 | 1130995 | LLITERA EXPLORACIO ALÇADA VARIABLE |  |  |  |  | 2004-09-01 |  |  | HMS0029 | URG. OBSTETRIQUES PASSADIS SALA DESCANS | 32URGU3990 | AMI-URGENCIES TOCO-GINE |  | NNID
408381 | 1133525 | LLITERA EXPLORACIO ALÇADA VARIABLE | [7 empty] | HMS0029 | URG. OBSTETRIQUES PASSADIS SALA DESCANS | 32URGU3990 | AMI-URGENCIES TOCO-GINE |  | NNID
408382 | 1133526 | LLITERA EXPLORACIO ALÇADA VARIABLE |  |  |  |  | 2004-09-01 |  |  | HMS0029 | URG. OBSTETRIQUES PASSADIS SALA DESCANS | 32URGU3990 | AMI-URGENCIES TOCO-GINE |  | NNID
409820 | IR004307 | LLITERA EXPLORACIO KIT FOTOFINDER(IR004308-4 | NAM1202 |  | VERA T3 | 10521 | 2017-10-05 | 2019-10-05 |  | EI02010 | U.DERMA - U MALALT.INF - SECRETARIA | 32IRCI2226 | DIRECCIO DE RECERCA | TECHDERMA SLU | NREG
429644 | 1138629 | LLITERA TRASLLAT | [7 empty] | HI02042 | NEFROLOGIA - HOSP. PASSADÍS | 32UH0H3709 | AMI-HOSP. NEFROLOGIA |  | NNID
478595 | 1148393 | LLIT | MUJI | [6 empty] | T0 | AREA TRAUMATOLOGIA | 32MIVH1COV | UCI PL 8 annexe AG | MUJI | CDAL
478596 | 1148394 | LLIT | MUJI | [6 empty] | T0 | AREA TRAUMATOLOGIA | 32MIVH1COV | UCI PL 8 annexe AG | MUJI | CDAL
478597 | 1148395 | LLIT | MUJI | [6 empty] | T0 | AREA TRAUMATOLOGIA | 32MIVH1COV | UCI PL 8 annexe AG | MUJI | CDAL
478598 | 1148396 | LLIT | MUJI | [6 empty] | T0 | AREA TRAUMATOLOGIA | 32MIVH1COV | UCI PL 8 annexe AG | MUJI | CDAL
569144 | 1149996 | LLIT CLINIC ELECTRIC | PARDO | PARDO | KOMPLET |  |  |  |  | HI01080 | ONCO-HEMATO DESPATX SUPERVISIÓ INFERM. | 32UH0H3851 | AMI-HOSP. ONCO-HEMATO |  | NNID
569145 | 1149997 | LLIT CLINIC ELECTRIC | PARDO | PARDO | KOMPLET |  |  |  |  | HMS1 | PL.SOTAN: LLENCERIA I RECEPCIO MERCAD. | 32MANZA974 | Edifici Hospital Materno-Infa |  | NNID
569146 | 1149998 | LLIT CLINIC ELECTRIC | PARDO | PARDO | KOMPLET |  |  |  |  | HM09 | PLANTA 9 HOSPITALIZ. AREA AT POSTQUIR | 32UH0H3871 | AMI-HOSP. GINECOLOGIA - PL.9 |  | NNID
900000072404 |  | LLITERA TRÀNSFER COMPLETA (CARRO/PLATAF) | [9 empty] | 32CPEQ3086 | AMI-SERV. CIRURGIA PEDIATRICA |  | ZPLN
900000072407 |  | Llitera exp. 2c inox. a/art.cap 70x180cm | [9 empty] | 32CPEQ3086 | AMI-SERV. CIRURGIA PEDIATRICA |  | ZPLN
900000075748 |  | Llitera exp. 2c crom. a/art.cap 70x180cm | [9 empty] | 32DINA11MA | DIN-GESTIÓ EQUIPAMENTS I PROD |  | ZPLN
900000077700 |  | Llitera exploracions portàtil | [9 empty] | 32URGU4990 | ATR-URGÈNCIES |  | ZPLN
900000077701 |  | Llitera exploracions portàtil | [9 empty] | 32CARZ1CAR | AGE-S.CARDIOLOGIA |  | ZPLN
900000079691 |  | Llit clínic elèctric obesitat | [9 empty] | 32QUIQ1BQZ | Quiròfans Generals AGE |  | ZPLN
900000079692 |  | Llit clínic elèctric UCI | [9 empty] | 32QUIQ1BQZ | Quiròfans Generals AGE |  | ZPLN
900000079694 |  | Llitera exploracions portàtil | [9 empty] | 32QUIQ1BQZ | Quiròfans Generals AGE |  | ZPLN
900000080253 |  | Llitera mòbil transport fixa | [9 empty] | 32QUIQ1BQZ | Quiròfans Generals AGE |  | ZPLN
900000082620 |  | Llit clínic elèctric | [9 empty] | 32PEDZ3540 | AMI-ONCOLOGIA INFANTIL |  | ZPLN
900000082629 |  | Llitera trànsfer completa (carro/plataf) | [9 empty] | 32PEDZ3540 | AMI-ONCOLOGIA INFANTIL |  | ZPLN
AH011007941 | 1007941 | LLITERA EXPLORACIO 2 COSOS AMB ARTICULACIO D |  |  |  |  | 1997-01-01 | 2002-09-17 |  | HIS0092 | CCEE 19 PAT.INFECC I IMMUNODEFICIENCIES | 32PEDZ3546 | AMI-REUMATOLOGIA |  | NNID
AH011009693 | 1009693 | LLITERA D`EXPLORACIO PEDIATRICA DE 2 COSSOS |  |  |  |  | 1998-06-04 | 2002-06-04 |  | HM04025 | A DETERMINAR | 32LABL3347 | AMI-CCEE GENETICA |  | NNID
AH011009724 | 1009724 | LLITERA D`EXPLORACIO CONVERTIBLE POLIVALENT |  |  |  |  | 1998-06-05 | 2002-06-05 |  | HM04014 | GINECOLOGIA GENERAL C6 | 32GINZ3156 | AMI-PATOLOGIA MAMARIA |  | NNID
AH011009755 | 1009755 | LLITERA D`EXPLORACIO PEDIATRICA DE 2 COSSOS |  |  |  |  | 1992-06-05 | 2002-06-05 |  | HI02042 | NEFROLOGIA - HOSP. PASSADÍS | 32UH0H3709 | AMI-HOSP. NEFROLOGIA |  | NNID
AH011009801 | 1009801 | LLIT CLINIC | ASTABURUAGA |  |  |  | 1994-06-06 | 2002-06-06 |  | HI02043 | NEFROLOGIA - HEMODIÀLISI | 32UH0H3716 | AMI-HEMODIALISI |  | NNID
AH011009802 | 1009802 | LLIT CLINIC | ASTABURUAGA |  |  |  | 1994-06-06 | 2002-06-06 |  | HI02043 | NEFROLOGIA - HEMODIÀLISI | 32UH0H3716 | AMI-HEMODIALISI |  | NNID
AH011009803 | 1009803 | LLIT CLINIC | ASTABURUAGA |  |  |  | 1994-06-06 | 2002-06-06 |  | HI02043 | NEFROLOGIA - HEMODIÀLISI | 32UH0H3716 | AMI-HEMODIALISI |  | NNID
AH011009804 | 1009804 | LLIT CLINIC | ASTABURUAGA |  |  |  | 1994-06-06 | 2002-06-06 |  | HI02043 | NEFROLOGIA - HEMODIÀLISI | 32UH0H3716 | AMI-HEMODIALISI |  | NNID
AH011009845 | 1009845 | LLIT CLINIC | ASTABURUAGA |  |  |  | 1998-06-06 | 2002-06-06 |  | HI02042 | NEFROLOGIA - HOSP. PASSADÍS | 32UH0H3709 | AMI-HOSP. NEFROLOGIA |  | NNID
AH011009846 | 1009846 | LLIT CLINIC | ASTABURUAGA |  |  |  | 1998-06-06 | 2002-06-06 |  | HI02042 | NEFROLOGIA - HOSP. PASSADÍS | 32UH0H3709 | AMI-HOSP. NEFROLOGIA |  | NNID
AH011009881 | 1009881 | LLIT CLINIC | ASTABURUAGA |  |  |  | 1994-06-06 | 2002-06-06 |  | HM05002 | PEDIATRIA A - HAB 511 | 32UH0H3851 | AMI-HOSP. ONCO-HEMATO |  | NNID
AH011009900 | 1009900 | LLIT CLINIC | ASTABURUAGA |  | 3 |  | 1995-06-07 | 2002-06-07 |  | HI02042 | NEFROLOGIA - HOSP. PASSADÍS | 32UH0H3709 | AMI-HOSP. NEFROLOGIA |  | NNID
AH011009976 | 1009976 | LLIT CLINIC | ASTABURUAGA |  |  |  | 1993-06-11 | 2002-06-11 |  | HI02042 | NEFROLOGIA - HOSP. PASSADÍS | 32UH0H3709 | AMI-HOSP. NEFROLOGIA |  | NNID
AH011009978 | 1009978 | LLIT CLINIC | ASTABURUAGA |  |  |  | 1993-06-11 | 2002-06-11 |  | HI02042 | NEFROLOGIA - HOSP. PASSADÍS | 32UH0H3709 | AMI-HOSP. NEFROLOGIA |  | NNID
AH011009999 | 1009999 | LLIT CLINIC | ASTABURUAGA |  |  |  | 1993-06-11 | 2002-06-11 |  | HI02042 | NEFROLOGIA - HOSP. PASSADÍS | 32UH0H3709 | AMI-HOSP. NEFROLOGIA |  | NNID
AH011010283 | 1010283 | LLITERA TRANSFER COMPLETA |  |  |  |  | 1998-01-02 | 2002-05-16 |  | HM02007 | CCEE U. D'ATENCIO PAL·LIATIVA PEDIAT C9 | 32PARQ3632 | AMI-SALA DE PARTS MATERNAL |  | NNID
AH011010305 | 1010305 | LLITERA TRANSFER COMPLETA |  |  |  |  | 1998-01-02 | 2002-05-16 |  | HM10 | PLANTA 10 HOSPITALIZACION OBSTETRICIA | 32UH0H3901 | AMI-HOSP. OBSTETRICIA - PL.10 |  | NNID
AH011010343 | 1010343 | LLIT CLINIC ELECTRIC |  |  |  |  | 1998-05-16 | 2002-05-16 |  | HM02006 | GENETICA AREA DE TREBALL | 32UH0H3901 | AMI-HOSP. OBSTETRICIA - PL.10 |  | NNID
AH011010478 | 1010478 | LLITERA MOBIL DE TRANSPORT D'ALÇADA VARIABLE |  |  |  |  | 1998-05-22 | 2002-05-22 |  | HM02005 | LABORATORI ANDROLOGIA - SALA TREBALL | 32QUIQ3096 | AMI QUIROFANS PL.2a. |  | NNID
AH011010480 | 1010480 | LLIT CLINIC ELECTRIC |  |  |  |  | 1999-06-06 | 2002-06-06 |  | HM08001 | PEDIATRIA B - HAB.814 | 32UH0H3741 | AM-U HOSPITALITZACIO PL 8 |  | NNID
AH011010481 | 1010481 | LLIT CLINIC ELECTRIC |  |  |  |  | 1999-06-06 | 2002-06-06 |  | HM08001 | PEDIATRIA B - HAB.814 | 32UH0H3741 | AM-U HOSPITALITZACIO PL 8 |  | NNID
AH011010493 | 1010493 | LLIT CLINIC ELECTRIC |  |  |  |  | 1999-06-06 | 2002-06-06 |  | HM08002 | PEDIATRIA B - HAB 813 | 32UH0H3741 | AM-U HOSPITALITZACIO PL 8 |  | NNID
AH011010494 | 1010494 | LLIT CLINIC ELECTRIC |  |  |  |  | 1999-06-06 | 2002-06-06 |  | HM08002 | PEDIATRIA B - HAB 813 | 32UH0H3741 | AM-U HOSPITALITZACIO PL 8 |  | NNID
AH011010642 | 1010642 | LLIT CLINIC ELECTRIC | PARDO | PARDO |  |  | 2002-05-22 | 2002-05-22 |  | MISAC | NO TROBAT RECOMPTE MI | 32UH0H3871 | AMI-HOSP. GINECOLOGIA - PL.9 |  | NNID
AH011010643 | 1010643 | LLIT CLINIC ELECTRIC | PARDO | PARDO |  |  | 2002-05-22 | 2002-05-22 |  | MISAC | NO TROBAT RECOMPTE MI | 32UH0H3871 | AMI-HOSP. GINECOLOGIA - PL.9 |  | NNID
AH011010652 | 1010652 | LLITERA MOBIL DE TRANSPORT D'AL$ADA VARIABLE |  |  |  |  | 2002-05-22 | 2002-05-22 |  | MISAC | NO TROBAT RECOMPTE MI | 32UH0H3871 | AMI-HOSP. GINECOLOGIA - PL.9 |  | NNID
AH011010663 | 1010663 | LLIT CLINIC ELECTRIC | PARDO | PARDO |  |  | 2002-05-22 | 2002-05-22 |  | MISAC | NO TROBAT RECOMPTE MI | 32UH0H3871 | AMI-HOSP. GINECOLOGIA - PL.9 |  | NNID
AH011010697 | 1010697 | LLITERA TRANSFER |  |  |  |  | 1989-01-02 | 2002-06-06 |  | HM08 | PLANTA 8 HOSPITALITZACIO PEDIATRIA B | 32UH0H3741 | AM-U HOSPITALITZACIO PL 8 |  | NNID
AH011010698 | 1010698 | LLIT CLINIC ELECTRIC |  |  |  |  | 1999-06-05 | 2002-06-05 |  | HM08003 | PEDIATRIA B - HAB.812 | 32UH0H3741 | AM-U HOSPITALITZACIO PL 8 |  | NNID
AH011010699 | 1010699 | LLIT CLINIC ELECTRIC |  |  |  |  | 1999-06-05 | 2002-06-05 |  | HM08003 | PEDIATRIA B - HAB.812 | 32UH0H3741 | AM-U HOSPITALITZACIO PL 8 |  | NNID
AH011010711 | 1010711 | LLIT CLINIC ELECTRIC |  |  |  |  | 1999-06-05 | 2002-06-05 |  | HM08004 | PEDIATRIA B - HAB. 811 | 32UH0H3741 | AM-U HOSPITALITZACIO PL 8 |  | NNID
AH011010712 | 1010712 | LLIT CLINIC ELECTRIC |  |  |  |  | 1999-06-05 | 2002-06-05 |  | HM08004 | PEDIATRIA B - HAB. 811 | 32UH0H3741 | AM-U HOSPITALITZACIO PL 8 |  | NNID
AH011010723 | 1010723 | LLIT CLINIC ELECTRIC |  |  |  |  | 1999-06-05 | 2002-06-05 |  | HM08005 | PEDIATRIA B - HAB. 810 | 32UH0H3741 | AM-U HOSPITALITZACIO PL 8 |  | NNID
AH011010724 | 1010724 | LLIT CLINIC ELECTRIC |  |  |  |  | 1999-06-05 | 2002-06-05 |  | HM08005 | PEDIATRIA B - HAB. 810 | 32UH0H3741 | AM-U HOSPITALITZACIO PL 8 |  | NNID
AH011010736 | 1010736 | LLIT CLINIC ELECTRIC |  |  |  |  | 1999-06-05 | 2002-06-05 |  | HM08006 | PEDIATRIA B - HAB.809 | 32UH0H3741 | AM-U HOSPITALITZACIO PL 8 |  | NNID
AH011010737 | 1010737 | LLIT CLINIC ELECTRIC |  |  |  |  | 1999-06-05 | 2002-06-05 |  | HM08006 | PEDIATRIA B - HAB.809 | 32UH0H3741 | AM-U HOSPITALITZACIO PL 8 |  | NNID
AH011010784 | 1010784 | LLITERA TRANSFER COMPLETA (CARRO I PLATAFORM |  |  |  |  | 1998-05-31 | 2002-05-31 |  | HM08 | PLANTA 8 HOSPITALITZACIO PEDIATRIA B | 32UH0H3741 | AM-U HOSPITALITZACIO PL 8 |  | NNID
AH011010789 | 1010789 | LLIT CLINIC |  |  |  |  | 1996-05-31 | 2002-05-31 |  | HM08009 | PEDIATRIA B - HAB 807 | 32UH0H3741 | AM-U HOSPITALITZACIO PL 8 |  | NNID
AH011010801 | 1010801 | LLIT CLINIC ELECTRIC |  |  |  |  | 1999-05-29 | 2002-05-29 |  | HM08010 | PEDIATRIA B - HAB 806 | 32UH0H3741 | AM-U HOSPITALITZACIO PL 8 |  | NNID
AH011010802 | 1010802 | LLIT CLINIC ELECTRIC |  |  |  |  | 1999-05-29 | 2002-05-29 |  | HM08010 | PEDIATRIA B - HAB 806 | 32UH0H3741 | AM-U HOSPITALITZACIO PL 8 |  | NNID
AH011010815 | 1010815 | LLIT CLINIC ELECTRIC |  |  |  |  | 2000-05-30 | 2002-05-30 |  | HM08011 | PEDIATRIA B - HAB. 805 | 32UH0H3741 | AM-U HOSPITALITZACIO PL 8 |  | NNID
AH011010816 | 1010816 | LLIT CLINIC ELECTRIC |  |  |  |  | 2000-05-30 | 2002-05-30 |  | HM08011 | PEDIATRIA B - HAB. 805 | 32UH0H3741 | AM-U HOSPITALITZACIO PL 8 |  | NNID
AH011010828 | 1010828 | LLIT CLINIC ELECTRIC |  |  |  |  | 1998-05-24 | 2002-05-24 |  | HM08012 | PEDIATRIA B - HAB. 804 | 32UH0H3741 | AM-U HOSPITALITZACIO PL 8 |  | NNID
AH011010829 | 1010829 | LLIT CLINIC ELECTRIC |  |  |  |  | 1998-05-24 | 2002-05-24 |  | HM08012 | PEDIATRIA B - HAB. 804 | 32UH0H3741 | AM-U HOSPITALITZACIO PL 8 |  | NNID
AH011010841 | 1010841 | LLIT CLINIC ELECTRIC |  |  |  |  | 1999-05-29 | 2002-05-29 |  | HM08013 | PEDIATRIA B - HAB. 803 | 32UH0H3741 | AM-U HOSPITALITZACIO PL 8 |  | NNID
AH011010842 | 1010842 | LLIT CLINIC ELECTRIC |  |  |  |  | 2000-05-29 | 2002-05-29 |  | HM08013 | PEDIATRIA B - HAB. 803 | 32UH0H3741 | AM-U HOSPITALITZACIO PL 8 |  | NNID
AH011010853 | 1010853 | LLIT CLINIC ELECTRIC |  |  |  |  | 1998-05-24 | 2002-05-24 |  | HM08014 | PEDIATRIA B - HAB. 802 | 32UH0H3741 | AM-U HOSPITALITZACIO PL 8 |  | NNID
AH011010854 | 1010854 | LLIT CLINIC ELECTRIC |  |  |  |  | 1998-05-24 | 2002-05-24 |  | HM08014 | PEDIATRIA B - HAB. 802 | 32UH0H3741 | AM-U HOSPITALITZACIO PL 8 |  | NNID
AH011010876 | 1010876 | LLIT CLINIC ELECTRIC |  |  |  |  | 1999-06-13 | 2002-06-13 |  | HM08017 | PEDIATRIA B - SALA JOCS | 32UH0H3741 | AM-U HOSPITALITZACIO PL 8 |  | NNID
AH011010877 | 1010877 | LLIT CLINIC ELECRIC |  |  |  |  | 1999-06-13 | 2002-06-13 |  | HM08017 | PEDIATRIA B - SALA JOCS | 32UH0H3741 | AM-U HOSPITALITZACIO PL 8 |  | NNID
AH011010974 | 1010974 | LLIT INFANTIL AMB BARANES |  |  |  |  | 1994-06-06 | 2002-06-06 |  | MISAC | NO TROBAT RECOMPTE MI | 32UH0H3741 | AM-U HOSPITALITZACIO PL 8 |  | NNID
AH011011147 | 1011147 | LLIT CLINIC AMB RODES | ASTABURUAGA |  |  |  | 2002-01-01 | 2002-01-01 |  | HIS0150 | URGENCIES BOX OBSERVACIO 9105 | 32URGU3991 | AMI-URGENCIES PEDIATRIQUES |  | NNID
AH011011192 | 1011192 | LLIT CLINIC ELECTRIC | PARDO | PARDO | OKIMAT 3 H4 | AB2856-SN970304 | 2002-05-13 | 2002-05-13 |  | HM08001 | PEDIATRIA B - HAB.814 | 32UH0H3741 | AM-U HOSPITALITZACIO PL 8 |  | NNID
AH011011425 | 1011425 | LLIT CLINIC ELECTRIC | PARDO | PARDO | 30497900 | 249 | 1999-05-21 | 2002-05-21 |  | HM10009 | OBSTETRICIA - HAB.1007 | 32UH0H3901 | AMI-HOSP. OBSTETRICIA - PL.10 | INDUSTRIAS HIDRAULICAS P | NNID
AH011011487 | 1104311 | LLIT CLINIC ELECTRIC | PARDO | PARDO | 30497900 | 239 | 1999-05-21 | 2002-05-21 |  | HM10005 | OBSTETRICIA - HAB.1009 | 32UH0H3901 | AMI-HOSP. OBSTETRICIA - PL.10 | INDUSTRIAS HIDRAULICAS P | NNID
AH011011629 | 1011629 | LLIT CLINIC AMB SAFATA ABATIBLE | ASTABURUAGA |  |  |  | 1993-05-28 | 2002-05-28 |  | HM05014 | PEDIATRIA A - D.MEDIC PNEUMO I F. QUISTI | 32UH0H3851 | AMI-HOSP. ONCO-HEMATO | ASTABURUAGA S.A | NNID
AH011011630 | 1011630 | LLIT CLINIC AMB SAFATA ABATIBLE |  |  |  |  | 1993-05-28 | 2002-05-28 |  | HM05014 | PEDIATRIA A - D.MEDIC PNEUMO I F. QUISTI | 32UH0H3851 | AMI-HOSP. ONCO-HEMATO | ASTABURUAGA S.A | NNID
AH011011644 | 1011644 | LLIT CLINIC | ASTABURUAGA |  |  |  | 1990-05-28 | 2002-05-28 |  | HM05015 | PEDIATRIA A - HAB 502 | 32UH0H3851 | AMI-HOSP. ONCO-HEMATO |  | NNID
AH011011661 | 1011661 | LLIT CLINIC | ASTABURUAGA |  |  |  | 1991-05-28 | 2002-05-28 |  | HM05015 | PEDIATRIA A - HAB 502 | 32UH0H3851 | AMI-HOSP. ONCO-HEMATO |  | NNID
AH011011662 | 1011662 | LLIT CLINIC | ASTABURUAGA |  |  |  | 1991-05-28 | 2002-05-28 |  | HM05015 | PEDIATRIA A - HAB 502 | 32UH0H3851 | AMI-HOSP. ONCO-HEMATO |  | NNID
AH011011784 | 1011784 | LLIT CLINIC | ASTABURUAGA |  |  |  | 1992-05-29 | 2002-05-29 |  | HM05004 | PEDIATRIA A - HAB 510 | 32UH0H3851 | AMI-HOSP. ONCO-HEMATO |  | NNID
AH011011785 | 1011785 | LLIT CLINIC | ASTABURUAGA |  |  |  | 1992-05-29 | 2002-05-29 |  | HM05004 | PEDIATRIA A - HAB 510 | 32UH0H3851 | AMI-HOSP. ONCO-HEMATO |  | NNID
AH011011803 | 1011803 | LLIT CLINIC | ASTABURUAGA |  |  |  | 1993-05-31 | 2002-05-31 |  | HM05009 | PEDIATRIA A - HAB 506 | 32UH0H3851 | AMI-HOSP. ONCO-HEMATO |  | NNID
AH011011830 | 1011830 | LLIT CLINIC | ASTABURUAGA |  |  |  | 1993-05-30 | 2002-05-30 |  | HM05012 | PEDIATRIA A - HAB 504 | 32UH0H3851 | AMI-HOSP. ONCO-HEMATO |  | NNID
AH011011942 | 1011942 | LLIT CLINIC | ASTABURUAGA |  |  |  | 1994-06-03 | 2002-06-03 |  | HM05005 | PEDIATRIA A - HAB 509 | 32UH0H3851 | AMI-HOSP. ONCO-HEMATO | ASTABURUAGA S.A | NNID
AH011011950 | 1011950 | LLIT CLINIC | ASTABURUAGA |  |  |  | 1993-06-03 | 2002-06-03 |  | HM05003 | PEDIATRIA A - DTX MEDIC U PAT INF I IMMU | 32UH0H3851 | AMI-HOSP. ONCO-HEMATO | ASTABURUAGA .SA | NNID
AH011011953 | 1011953 | LLIT CLINIC | ASTABURUAGA |  |  |  | 1994-06-03 | 2002-06-03 |  | HM05003 | PEDIATRIA A - DTX MEDIC U PAT INF I IMMU | 32UH0H3851 | AMI-HOSP. ONCO-HEMATO |  | NNID
AH011012103 | 1012103 | LLIT CLINIC |  |  |  |  | 1995-06-06 | 2002-06-06 |  | MISAC | NO TROBAT RECOMPTE MI | 32UH0H3741 | AM-U HOSPITALITZACIO PL 8 |  | NNID
AH011012110 | 1012110 | LLIT CLINIC |  |  |  |  | 1995-06-06 | 2002-06-06 |  | MISAC | NO TROBAT RECOMPTE MI | 32UH0H3741 | AM-U HOSPITALITZACIO PL 8 |  | NNID
AH011012144 | 1012144 | LLIT CLINIC |  |  |  |  | 1995-06-06 | 2002-06-06 |  | MISAC | NO TROBAT RECOMPTE MI | 32UH0H3741 | AM-U HOSPITALITZACIO PL 8 |  | NNID
AH011012199 | 1012199 | LLIT CLINIC |  |  |  |  | 2000-06-07 | 2002-06-07 |  | MISAC | NO TROBAT RECOMPTE MI | 32UH0H3741 | AM-U HOSPITALITZACIO PL 8 |  | NNID
AH011012343 | 1012343 | LLITERA D`EXPLORACIO CONVERTIBLE POLIVALENT |  |  |  |  | 1997-07-11 | 2002-07-11 |  | EXMASAC | NO TROBAT RECOMPTE "MODUL A" | 32GINC3251 | AMI-SEC.CE. GINECOLOGIA |  | NNID
AH011012354 | 1012354 | LLITERA D`EXPLORACIO CONVERTIBLE POLIVALENT |  |  |  |  | 1997-07-11 | 2002-07-11 |  | EXMASAC | NO TROBAT RECOMPTE "MODUL A" | 32GINC3251 | AMI-SEC.CE. GINECOLOGIA |  | NNID
AH011012566 | 1012566 | LLITERA D`EXPLORACIO CONVERTIBLE POLIVALENT |  |  |  |  | 1995-01-01 | 2002-07-19 |  | HM06013 | OBSTETR. - ECOGRAFIES: BOX 10 | 32DPIZ3421 | AMI-GAB. ECOGRAFIA OBSTETRICA |  | NNID
AH011012652 | 1012652 | LLITERA D`EXPLORACIO DE 2 COSSOS AMB ARTICUL |  |  |  |  | 1985-01-01 | 2002-07-18 |  | HM06018 | OBSTETR. - (ALT RISC): CONSULTA 5 | 32OBSZ3531 | AMI-OBSTETRICIA MATERNAL |  | NNID
AH011012660 | 1012660 | LLIT CLINIC | ASTABURUAGA |  |  |  | 1985-01-01 | 2002-07-19 |  | HM06001 | OBSTETR. (ALT RISC) - SECRETARIA | 32OBSZ3531 | AMI-OBSTETRICIA MATERNAL |  | NNID
AH011012661 | 1012661 | LLIT CLINIC | ASTABURUAGA |  |  |  | 1985-01-01 | 2002-07-19 |  | HM06001 | OBSTETR. (ALT RISC) - SECRETARIA | 32OBSZ3531 | AMI-OBSTETRICIA MATERNAL |  | NNID
AH011012662 | 1012662 | LLIT CLINIC | ASTABURUAGA |  |  |  | 1985-01-01 | 2002-07-19 |  | HM06001 | OBSTETR. (ALT RISC) - SECRETARIA | 32OBSZ3531 | AMI-OBSTETRICIA MATERNAL |  | NNID
AH011012663 | 1012663 | LLIT CLINIC | ASTABURUAGA |  |  |  | 1985-01-01 | 2002-07-19 |  | HM06001 | OBSTETR. (ALT RISC) - SECRETARIA | 32OBSZ3531 | AMI-OBSTETRICIA MATERNAL |  | NNID
AH011012664 | 1012664 | LLIT CLINIC | ASTABURUAGA |  |  |  | 1985-01-01 | 2002-07-19 |  | HM06001 | OBSTETR. (ALT RISC) - SECRETARIA | 32OBSZ3531 | AMI-OBSTETRICIA MATERNAL |  | NNID
AH011012707 | 1012707 | LLITERA D`EXPLORACIO DE 2 COSSOS AMB ARTICUL |  |  |  |  | 1985-01-01 | 2002-07-19 |  | HM06014 | OBSTETR. - UNITAT DIAGNOSI PRENATAL C9 | 32OBSZ3536 | AMI-U. DIAGNOSTIC PRENATAL |  | NNID
AH011012760 | 1012760 | LLITERA D`EXPLORACIO DE 2 COSSOS AMB ARTICUL |  |  |  |  | 1995-01-01 | 2002-07-19 |  | HM06020 | OBSTETR. - (ALT RISC): CONSULTA 3 | 32OBSZ3531 | AMI-OBSTETRICIA MATERNAL |  | NNID
AH011012903 | 1012903 | LLIT CLINIC |  |  |  |  | 1985-01-01 | 2002-07-28 |  | HM02001 | LABORATORI ANDROLOGIA - SALA TREBALL | 32PARQ3632 | AMI-SALA DE PARTS MATERNAL |  | NNID
AH011014025 | 1014025 | LLIT CLINIC | ASTABURUAGA |  |  |  | 1993-06-11 | 2002-06-11 |  | HI02042 | NEFROLOGIA - HOSP. PASSADÍS | 32UH0H3709 | AMI-HOSP. NEFROLOGIA |  | NNID
AH011014026 | 1014026 | LLIT CLINIC | ASTABURUAGA |  |  |  | 1993-06-11 | 2002-06-11 |  | HI02042 | NEFROLOGIA - HOSP. PASSADÍS | 32UH0H3709 | AMI-HOSP. NEFROLOGIA |  | NNID
AH011014027 | 1014027 | LLIT CLINIC | ASTABURUAGA |  |  |  | 1993-06-11 | 2002-06-11 |  | HI02042 | NEFROLOGIA - HOSP. PASSADÍS | 32UH0H3709 | AMI-HOSP. NEFROLOGIA |  | NNID
AH011014161 | 1014161 | LLITERA D`EXPLORACIO CONVERTIBLE POLIVALENT |  |  |  |  | 1996-06-13 | 2002-06-13 |  | HM04010 | GINECOLOGIA GENERAL C.9 | 32GINZ3156 | AMI-PATOLOGIA MAMARIA |  | NNID
AH011014206 | 1014206 | LLITERA MOBIL DE TRANSPORT D'ALÇADA FIXA |  |  |  |  | 1992-06-13 | 2002-06-13 |  | HM02004 | LABORATORI ANDROLOGIA - SALA TREBALL | 32QUIQ3096 | AMI QUIROFANS PL.2a. |  | NNID
AH011014211 | 1014211 | LLIT CLINIC | ASTABURUAGA |  |  |  | 1992-06-12 | 2002-06-12 |  | HM05013 | PEDIATRIA A - HAB 503 | 32UH0H3851 | AMI-HOSP. ONCO-HEMATO |  | NNID
AH011014229 | 1014229 | LLIT CLINIC | ASTABURUAGA |  |  |  | 1992-06-17 | 2002-06-17 |  | HM05006 | PEDIATRIA A - HAB 508 | 32UH0H3851 | AMI-HOSP. ONCO-HEMATO |  | NNID
AH011014230 | 1014230 | LLIT CLINIC | ASTABURUAGA |  |  |  | 1992-06-17 | 2002-06-17 |  | HM05006 | PEDIATRIA A - HAB 508 | 32UH0H3851 | AMI-HOSP. ONCO-HEMATO |  | NNID
AH011014313 | 1014313 | LLITERA D`EXPLORACIO CONVERTIBLE POLIVALENT |  |  |  |  | 1998-06-19 | 2002-06-19 |  | HM04021 | URODINAMIA CONSULTA 3 | 32GINZ3527 | AMI-GAB. URODINAMICA GINE |  | NNID
AH011014339 | 1014339 | LLITERA D`EXPLORACIO DE 2 COSSOS AMB ARTICUL |  |  |  |  | 1997-06-19 | 2002-06-19 |  | HM04022 | CONSULTA 1 | 32GINZ3527 | AMI-GAB. URODINAMICA GINE |  | NNID
AH011015049 | 1015049 | LLIT CLINIC |  |  |  |  | 1970-01-01 | 2003-01-01 |  | HI00 | AREA PEDIATRICA PL. BAIXA | 32PEDC3565 | CEX REUMOLOGIA PED. |  | NNID
AH011015119 | 1015119 | LLITERA D'EXPLORACIO |  |  |  |  | 1980-01-01 | 2003-01-01 |  | HI01108 | CREMATS HAB.107 | 32UH0H3603 | AMI-HOSP.CIRURGIA PEDIATRICA |  | NNID
AH011015177 | 1015177 | LLITERA D`EXPLORACIO CONVERTIBLE POLIVALENT |  |  |  |  | 1995-01-01 | 2002-08-19 |  | MISAC | NO TROBAT RECOMPTE MI | 32URGU3990 | AMI-URGENCIES TOCO-GINE |  | NNID
AH011015187 | 1015187 | LLIT CLINIC | ASTABURUAGA |  |  |  | 1985-01-01 | 2002-08-19 |  | MISAC | NO TROBAT RECOMPTE MI | 32URGU3990 | AMI-URGENCIES TOCO-GINE |  | NNID
AH011015188 | 1015188 | LLIT CLINIC | ASTABURUAGA |  |  |  | 1985-01-01 | 2002-08-19 |  | MISAC | NO TROBAT RECOMPTE MI | 32URGU3990 | AMI-URGENCIES TOCO-GINE |  | NNID
AH011015189 | 1015189 | LLITERA MOBIL DE TRANSPORT D`ALCADA FIXE |  |  |  |  | 1985-01-01 | 2002-08-19 |  | MISAC | NO TROBAT RECOMPTE MI | 32URGU3990 | AMI-URGENCIES TOCO-GINE |  | NNID
AH011015218 | 1015218 | LLITERA MOBIL DE TRANSPORT D'ALÇADA FIXA |  |  |  |  | 1985-01-01 | 2002-08-21 |  | HM02007 | CCEE U. D'ATENCIO PAL·LIATIVA PEDIAT C9 | 32PARQ3632 | AMI-SALA DE PARTS MATERNAL |  | NNID
AH011015414 | 1015414 | LLITERA D`EXPLORACIO CONVERTIBLE DE 3 COSSOS |  |  |  |  | 1995-01-01 | 2002-08-28 |  | MISAC | NO TROBAT RECOMPTE MI | 32URGU3990 | AMI-URGENCIES TOCO-GINE |  | NNID
AH011016122 | 1016122 | LLITERA D`EXPLORACIO DE 2 COSSOS AMB ARTICUL |  |  |  |  | 1995-01-01 | 2002-08-29 |  | MISAC | NO TROBAT RECOMPTE MI | 32MIRZ3700 | AMI-MEDICINA INTERNA |  | NNID
AH011017375 | 1017375 | LLITERA D'EXPLORACIO PEDIATRICA |  |  |  |  | 1995-01-01 | 2003-10-08 |  | MISAC | NO TROBAT RECOMPTE MI | 32PSQC3542 | AMI-PSIQUIATRIA INFANTIL |  | NNID
AH011019045 | 1019045 | LLITERA EXPLORACIO MALALTS |  |  |  |  | 1992-01-01 | 2003-10-21 |  | HIS0071 | CCEE 1 OFTALMOLOGIA | 32CPEQ3568 | AMI-ORTOPEDIA I TRAUMA |  | NNID
AH011020072 | 1020072 | LLITERA EXPLORACIO 2 COSSOS | MASIA |  |  |  | 1990-01-01 | 2003-11-13 |  | MISAC | NO TROBAT RECOMPTE MI | 32PEDZ3460 | AMI-S.NEUROFISIOLOGIA CLINICA |  | NNID
AH011020780 | 1020780 | LLITERA TRANSPORT DE MALALT |  |  |  |  | 1990-01-01 | 2003-12-03 |  | HIS0110 | BLOC QUIR. VESTUARI DONES | 32QUIQ3600 | AMI-BLOC QUIRURGIC Z.P. |  | NNID
AH011023104 | 1023104 | LLITERA DE TRANPORT DE MALALTS |  |  |  |  | 1990-01-01 | 2003-12-10 |  | HIS0165 | PASSADIS 5 NET BLOC QUIRURGIC | 32QUIQ3600 | AMI-BLOC QUIRURGIC Z.P. |  | NNID
AH011023105 | 1023105 | LLITERA DE TRANPORT DE MALALTS |  |  |  |  | 1990-01-01 | 2003-12-10 |  | HIS0165 | PASSADIS 5 NET BLOC QUIRURGIC | 32QUIQ3600 | AMI-BLOC QUIRURGIC Z.P. |  | NNID
AH011033617 | 1033617 | LLIT CLINIC ELECTRIC | MERTENS |  |  |  | 2004-04-20 | 2006-04-20 |  | GSAC | NO TROBAT RECOMPTE HG | 32UH0H19AN | AGE-PLANTA 9A ANNEX | ARFER SUMINISTROS, SL | CDAL
AH011049133 | 1049133 | LLIT CLINIC ELECTRIC | HILL ROM | HILL-ROM |  |  | 1998-01-01 | 2000-01-01 |  | TS00 | PLANTA BAIXA SENARS | 32MIVH4660 | UNITAT HOSP. UCI ATR |  | NNID
AH011056803 | 1056803 | LLIT CLINIC ELECTRIC | PARDO | PARDO | SALDUBA | 959 | 2007-01-24 | 2017-01-24 |  | TA03005 | SEMICRÍTICS - BOX 1 | 32MIVH4834 | UNITAT HOSP. SEMICRÍTICS ATR | INDUSTRIAS HIDRAULICAS P | NREN
AH011056805 | 1056805 | LLIT CLINIC ELECTRIC | PARDO | PARDO | SALDUBA | 376 | 2007-01-24 | 2017-01-24 |  | GP10025 | A DETERMINAR - HAB. 1008 | 32UH0H110P | AGE-PLANTA 10A PARELLS | INDUSTRIAS HIDRAULICAS P | NREN
AH011056811 | 1056811 | LLIT CLINIC ELECTRIC | PARDO | PARDO | SALDUBA | 1135 | 2007-01-24 | 2017-01-24 |  | TA03011 | SEMICRÍTICS - BOX 4 | 32MIVH4834 | UNITAT HOSP. SEMICRÍTICS ATR | INDUSTRIAS HIDRAULICAS P | NREN
AH011056814 | 1056814 | LLIT CLINIC ELECTRIC | PARDO | PARDO | SALDUBA | 315 | 2007-01-24 | 2017-01-24 |  | TA03014 | SEMICRÍTICS - BOX 7 | 32MIVH4834 | UNITAT HOSP. SEMICRÍTICS ATR | INDUSTRIAS HIDRAULICAS P | NREN
AH011056836 | 1056836 | LLIT CLINIC ELECTRIC | PARDO | PARDO | SALDUBA | 908 | 2007-01-26 | 2017-01-26 |  | TSAC | NO TROBAT RECOMPTE TRAUMA | 32UH0H4852 | ATR-PLANTA 5 PARELLS | INDUSTRIAS HIDRAULICAS P | NREN
AH011056863 | 1056863 | LLIT CLINIC ELECTRIC | PARDO | PARDO | SALDUBA | 374 | 2007-01-30 | 2017-01-30 |  | GO01023 | AREA 24 H. HABITACIO 130 | 32URGU1HDU | AGE-AREA DE 24 HORES | INDUSTRIAS HIDRAULICAS P | NREN
AH011056871 | 1056871 | LLIT CLINIC ELECTRIC | PARDO | PARDO | SALDUBA | 605 | 2007-01-31 | 2017-01-31 |  | GSAC | NO TROBAT RECOMPTE HG | 32UH0H18AN | AGE-PLANTA 8A ANNEX | INDUSTRIAS HIDRAULICAS P | NREN
AH011056875 | 1056875 | LLIT CLINIC ELECTRIC | PARDO | PARDO | SALDUBA | 420 | 2007-01-31 | 2017-01-31 |  | GSAC | NO TROBAT RECOMPTE HG | 32UH0H18AN | AGE-PLANTA 8A ANNEX | INDUSTRIAS HIDRAULICAS P | NREN
AH011057007 | 1057007 | LLIT CLINIC ELECTRIC | PARDO | PARDO | SALDUBA | 44 | 2007-02-07 | 2017-02-07 |  | GS02011 | NEUROCIRURGIA - HAB. 213 | 32UH0H12SE | AGE-PLANTA 2A SENARS | INDUSTRIAS HIDRAULICAS P | NREN
AH011057008 | 1057008 | LLIT CLINIC ELECTRIC | PARDO | PARDO | SALDUBA | 41 | 2007-02-07 | 2017-02-07 |  | GS02011 | NEUROCIRURGIA - HAB. 213 | 32UH0H12SE | AGE-PLANTA 2A SENARS | INDUSTRIAS HIDRAULICAS P | NREN
AH011057009 | 1057009 | LLIT CLINIC ELECTRIC | PARDO | PARDO | SALDUBA | 663 | 2007-02-07 | 2017-02-07 |  | GS02010 | NEUROCIRURGIA - HAB. 211 | 32UH0H12SE | AGE-PLANTA 2A SENARS | INDUSTRIAS HIDRAULICAS P | NREN
AH011057013 | 1057013 | LLIT CLINIC ELECTRIC | PARDO | PARDO | SALDUBA | 659 | 2007-02-07 | 2017-02-07 |  | GS02002 | NEUROCIRURGIA - HAB. 201 | 32UH0H12SE | AGE-PLANTA 2A SENARS | INDUSTRIAS HIDRAULICAS P | NREN
AH011057021 | 1057021 | LLIT CLINIC ELECTRIC | PARDO | PARDO | SALDUBA | 453 | 2007-02-08 | 2017-02-08 |  | GD02013 | CARDIOLOGIA - C 36 CARDIOPAT. FAMILIARS | 32CARZ1CAR | AGE-S.CARDIOLOGIA | INDUSTRIAS HIDRAULICAS P | NREN
AH011057022 | 1057022 | LLIT CLINIC ELECTRIC | PARDO | PARDO | SALDUBA | 561 | 2007-02-08 | 2017-02-08 |  | GD02012 | CARDIOLOGIA - C38 INSUFiCIÈNCIA CARDÍACA | 32CARZ1CAR | AGE-S.CARDIOLOGIA | INDUSTRIAS HIDRAULICAS P | NREN
AH011057300 | 1057300 | LLIT CLINIC | ASTABURUAGA |  |  |  | 2000-01-02 | 2001-01-02 |  | GC02032 | U. SON - MAGATZEM NEUROFISIOLOGIA | 32NMLZ1NML | AGE-S.NEUMOLOGIA |  | NNID
AH011057507 | 1057507 | LLIT CLINIC ELECTRIC | PARDO | PARDO | SALDUBA | 26954 | 2007-01-16 | 2017-01-16 |  | GP01013 | URG. OBSERVACIO ( HAB. 120) | 32URGU1URA | AGE-U.URGENCIES | INDUSTRIAS HIDRAULICAS P | NREN
AH011057572 | 1057572 | LLIT CLINIC ELECTRIC | PARDO | PARDO | SALDUBA | 1021 | 2007-01-17 | 2017-01-17 |  | HM11004 | TRANSPLANTAMENT DESPATX | 32UH0H3741 | AM-U HOSPITALITZACIO PL 8 | INDUSTRIAS HIDRAULICAS P | NREN
AH011057581 | 1057581 | LLIT CLINIC ELECTRIC | PARDO | PARDO | SALDUBA | 9569 | 2007-01-18 | 2017-01-18 |  | HM05007 | PEDIATRIA A - HAB 507 | 32UH0H3732 | AM-U HOSPITALITZACIO PL 5 | INDUSTRIAS HIDRAULICAS P | NREN
AH011057583 | 1057583 | LLIT CLINIC ELECTRIC | PARDO | PARDO | SALDUBA | 9733 | 2007-01-18 | 2017-01-18 |  | HI01113 | CIRURG.PEDIATR.HAB 111 | 32UH0H3603 | AMI-HOSP.CIRURGIA PEDIATRICA | INDUSTRIAS HIDRAULICAS P | NREN
AH011057588 | 1057588 | LLIT CLINIC ELECTRIC | PARDO | PARDO | SALDUBA | 9787 | 2007-01-18 | 2017-01-18 |  | HM05009 | PEDIATRIA A - HAB 506 | 32UH0H3732 | AM-U HOSPITALITZACIO PL 5 | INDUSTRIAS HIDRAULICAS P | NREN
AH011057596 | 1057596 | LLIT CLINIC ELECTRIC | PARDO | PARDO | SALDUBA | 1121 | 2007-01-18 | 2017-01-18 |  | HI00 | AREA PEDIATRICA PL. BAIXA | 32HDDY3811 | AMI-HDIA POLIVALENT PEDIATRIC | INDUSTRIAS HIDRAULICAS P | NREN
AH011057608 | 1057608 | LLIT CLINIC ELECTRIC | PARDO | PARDO | SALDUBA | 1036 | 2007-01-19 | 2017-01-19 |  | HIS0152 | URGENCIES BOX OBSERVACIO 9103 | 32URGU3991 | AMI-URGENCIES PEDIATRIQUES | INDUSTRIAS HIDRAULICAS P | NREN
AH011057620 | 1057620 | LLIT CLINIC ELECTRIC | PARDO | PARDO | SALDUBA | 978 | 2007-01-19 | 2017-01-19 |  | HI01108 | CREMATS HAB.107 | 32UH0H3603 | AMI-HOSP.CIRURGIA PEDIATRICA | INDUSTRIAS HIDRAULICAS P | NREN
AH011057665 | 1057665 | LLIT CLINIC ELECTRIC | PARDO | PARDO | SALDUBA | 951 | 2007-01-23 | 2017-01-23 |  | HI011101 | CIRURG.PEDIATR.MAGATZEM | 32UH0H3603 | AMI-HOSP.CIRURGIA PEDIATRICA | INDUSTRIAS HIDRAULICAS P | NREN
AH011057674 | 1057674 | LLIT CLINIC ELECTRIC | PARDO | PARDO | SALDUBA | 523 | 2007-01-23 | 2017-01-23 |  | HI01104 | CIRURG.PEDIATR.HAB 103 | 32UH0H3603 | AMI-HOSP.CIRURGIA PEDIATRICA | INDUSTRIAS HIDRAULICAS P | NREN
AH011057690 | 1057690 | LLIT CLINIC ELECTRIC | PARDO | PARDO | SALDUBA | 545 | 2007-01-24 | 2017-01-24 |  | TSAC | NO TROBAT RECOMPTE TRAUMA | 32UH0H4852 | ATR-PLANTA 5 PARELLS | INDUSTRIAS HIDRAULICAS P | NREN
AH011061252 | 1061252 | LLITERA EXPLORACIO |  |  |  |  | 1990-01-01 | 1991-01-01 |  | TSAC | NO TROBAT RECOMPTE TRAUMA | 32NFLZ4460 | ATR-S.NEUROFISIOLOGIA CLINICA |  | NNID
AH011063795 | 1063795 | LLITERA AMB RODES | HILL ROM | HILL-ROM | TRANSTAR | H236AN9581 | 2006-10-05 | 2016-10-05 |  | GU01010 | URG - SALA RADIOLOGIA RX 1 | 32URGU1URG | AGE-SERV. URGENCIES | HILL-ROM IBERIA, S.L. | NREN
AH011063796 | 1063796 | LLITERA AMB RODES | HILL ROM | HILL-ROM | TRANSTAR | H236AN9577 | 2006-10-05 | 2016-10-05 |  | GU01010 | URG - SALA RADIOLOGIA RX 1 | 32URGU1URG | AGE-SERV. URGENCIES | HILL-ROM IBERIA, S.L. | NREN
AH011063961 | 1063961 | LLIT CLINIC ELECTRIC OBESOS | HILL ROM | HILL-ROM | TOTALCARE TC-1 | H234AM6917 | 2006-11-30 | 2016-11-30 |  | GS08011 | ÀREA TRASPLANTAMENT - SALA POLIVALENT | 32UH0H18SE | AGE-PLANTA 8A SENARS | HILL-ROM IBERIA, S.L. | NREN
AH011067228 | 1067228 | LLITERA ABATIBLE | ALRAVASA |  |  |  | 2007-03-30 | 2008-03-30 |  | MISAC | NO TROBAT RECOMPTE MI | 32MIVH3736 | Unitat Hosp UCI. NEONATS | ALRAVASA SA | CINV
AH01285408 | 285408 | LLITERA MOBIL DE TRANSPORT D'ALÇADA FIXA |  |  |  |  | 1985-01-01 | 2002-08-28 |  | HM02043 | PASSADIS CIRCULAR | 32PARQ3632 | AMI-SALA DE PARTS MATERNAL |  | NNID
AH0138156 | 38156 | LLITERA HIDRAULICA AMB ACCESSORIS |  |  | M-98 |  | 1999-02-11 | 2000-02-11 |  | GU01 | URGENCIES | 32URGU1URG | AGE-SERV. URGENCIES | INDUSTRIAS HIDRAULICAS P | NCOM
AH0139162 | 39162 | LLITERA DE TRANSPORT | ROSEWOOD |  | REF.20450 |  | 1999-11-02 | 2001-01-02 |  | GU01 | URGENCIES | 32URGU1URG | AGE-SERV. URGENCIES | ARFER SUMINISTROS, SL | NNID
AH0139165 | 39165 | LLITERA DE TRANSPORT | ROSEWOOD |  | REF.20450 |  | 1999-11-02 | 2001-01-02 |  | GU01 | URGENCIES | 32URGU1URG | AGE-SERV. URGENCIES | ARFER SUMINISTROS, SL | NNID
AH0139167 | 39167 | LLITERA DE TRANSPORT | ROSEWOOD |  | REF.20450 |  | 1999-11-02 | 2001-01-02 |  | GU01 | URGENCIES | 32URGU1URG | AGE-SERV. URGENCIES | ARFER SUMINISTROS, SL | NNID
AH0139168 | 39168 | LLITERA DE TRANSPORT | ROSEWOOD |  | REF.20450 |  | 1999-11-02 | 2001-01-02 |  | GU01 | URGENCIES | 32URGU1URG | AGE-SERV. URGENCIES | ARFER SUMINISTROS, SL | NNID
AH0139169 | 39169 | LLITERA DE TRANSPORT | ROSEWOOD |  | REF.20450 |  | 1999-11-02 | 2001-01-02 |  | GU01 | URGENCIES | 32URGU1URG | AGE-SERV. URGENCIES | ARFER SUMINISTROS, SL | NNID
AH0139171 | 39171 | LLITERA DE TRANSPORT | ROSEWOOD |  | REF.20450 |  | 1999-11-02 | 2001-01-02 |  | GU01 | URGENCIES | 32URGU1URG | AGE-SERV. URGENCIES | ARFER SUMINISTROS, SL | NNID
AH0139173 | 39173 | LLITERA DE TRANSPORT | ROSEWOOD |  | REF.20450 |  | 1999-11-02 | 2001-01-02 |  | GU01 | URGENCIES | 32URGU1URG | AGE-SERV. URGENCIES | ARFER SUMINISTROS, SL | NNID
AH01800715 | 800715 | LLITERA ENTAPISSADA NEGRA AMB POTES METAL.LI |  |  |  |  | 2000-01-02 | 2001-01-02 |  | MBSAC | NO TROBAT RECOMPTE DE MICROBIOLOGIA | 32MICL8344 | RECEPCIO MOSTRES |  | NNID
AH01103270 | 103270 | LLITERA RECONEIXEMENT 125X50X80 |  |  |  |  | 1995-03-09 |  |  | MBSAC | NO TROBAT RECOMPTE DE MICROBIOLOGIA | 32LABLLBAS | LAB. BASIC | LA CASA DEL MED | CINV
AH0130643 | 30643 | LLITERA EXPLORACIO |  |  |  |  | 1991-01-01 | 1992-01-01 |  | GSAC | NO TROBAT RECOMPTE HG | 32FARZ7401 | FARMACIA AG |  | CINV
AH01900740 | 900740 | LLITERA D'EXPLORACIO DE DOS COSSOS |  |  |  |  | 1992-12-31 | 1998-01-01 |  | UCSAC | NO TROBAT RECOMPTE UCSI | 32CEXC9251 | CEX UCSI | EL CORTE INGLES SA | CINV
AH0137439 | 37439 | LLITERA EXPLORACIO 2 COSSOS |  |  |  |  | 1998-08-11 | 1999-08-11 |  | GSAC | NO TROBAT RECOMPTE HG | 32GASZ1DGT | AGE-S.DIGESTIU | EL CORTE INGLES SA | CASC
346241 | 1117911 | LLIT |  |  |  |  | 2016-01-01 | 2016-09-23 |  | GS08026 | ÀREA TRASPLANTAMENT - METGE GUÀRDIA | 32GASG1PFD | AGE-G.PROV.FUNC.DIGESTIU | COMERCIAL CONTEL SA | CSUP
AH011019163 | 1019163 | LLIT DE 90X190 AMB MATALS I COIXI | PIKOLIN |  | DIVANLIN 165 |  | 2002-11-04 | 2003-11-04 |  | GS07033 | ÀREA SIST. RESPIRATORI - H.METGE GUÀRDIA | 32UH0H17SE | AGE-PLANTA 7A SENARS | EL CORTE INGLES SA | CASC
AH011019164 | 1019164 | LLIT DE 90X190 AMB MATALS I COIXI | PIKOLIN |  | DIVANLIN 165 |  | 2002-11-04 | 2003-11-04 |  | GS07033 | ÀREA SIST. RESPIRATORI - H.METGE GUÀRDIA | 32UH0H17SE | AGE-PLANTA 7A SENARS | EL CORTE INGLES SA | CASC
333627 | 1111711 | LLIT ELECTRIC EXPLORACIO 2 COSSOS PORTAR. BL |  |  |  |  | 2014-10-22 | 2015-10-22 |  | EXM0013 | MODUL MAL. MINORITARIES CCEE | 32LABL3347 | AMI-CCEE GENETICA | NEDELLA MEDICAL S.L. | CDFU
333628 | 1111712 | LLIT ELECTRIC EXPLORACIO 2 COSSOS PORTAR. BL |  |  |  |  | 2014-10-22 | 2015-10-22 |  | EXM0002 | MODUL MAL. MINORITARIES CCEE | 32LABL3347 | AMI-CCEE GENETICA | NEDELLA MEDICAL S.L. | CDFU
333629 | 1111713 | LLIT ELECTRIC EXPLORACIO 2 COSSOS PORTAR. BL |  |  |  |  | 2014-10-22 | 2015-10-22 |  | EXM0004 | MODUL MAL. MINORITARIES CCEE | 32LABL3347 | AMI-CCEE GENETICA | NEDELLA MEDICAL S.L. | CDFU
333630 | 1111714 | LLIT ELECTRIC EXPLORACIO 2 COSSOS PORTAR. BL |  |  |  |  | 2014-10-22 | 2015-10-22 |  | EXM0008 | MODUL MAL. MINORITARIES CCEE | 32LABL3347 | AMI-CCEE GENETICA | NEDELLA MEDICAL S.L. | CDFU
333631 | 1111715 | LLIT ELECTRIC EXPLORACIO 2 COSSOS PORTAR. BL |  |  |  |  | 2014-10-22 | 2015-10-22 |  | EXM0007 | MODUL MAL. MINORITARIES ACCES SALES | 32LABL3347 | AMI-CCEE GENETICA | NEDELLA MEDICAL S.L. | CDFU
AH011053011 | 1053011 | TRANSFER LLIT | DISTRAUMA |  |  |  | 2005-01-20 | 2007-01-20 |  | GSAC | NO TROBAT RECOMPTE HG | 32DINA1DIN | DI AGE-Hospitalització | DISTRAUMA MEDICAL SL | CINV
AH011053031 | 1053031 | TRASNFER DE LLIT | DISTRAUMA |  |  |  | 2005-01-20 | 2007-01-20 |  | GSAC | NO TROBAT RECOMPTE HG | 32DINA1DIN | DI AGE-Hospitalització | DISTRAUMA MEDICAL SL | CINV
AH011029039 | 1029039 | LLITERA FIXA |  |  | SKAY NEGRE | S-170203-0006 | 2003-02-17 | 2004-02-17 |  | GA02010 | WIDER - MAGATZEM | 32NMLZ1NML | AGE-S.NEUMOLOGIA | J.HERRERA, SA | CINV
AH011029040 | 1029040 | LLITERA FIXA |  |  | SKAY NEGRE | S-170203-0006 | 2003-02-17 | 2004-02-17 |  | GA02010 | WIDER - MAGATZEM | 32NMLZ1NML | AGE-S.NEUMOLOGIA | J.HERRERA, SA | CINV
AH011051157 | 1051157 | LLITERA D'EXPLORACIO | J HERRERA |  | 90450031 | S-150205-0010 | 2005-02-15 | 2007-02-15 |  | GSAC | NO TROBAT RECOMPTE HG | 32RADC1CRA | AGE-CE RADIOTERAPIA | J.HERRERA, SA | CINV
AH0121384 | 21384 | LLITERA EXPLORACIO | CREMEDICA |  | R-1 |  | 1996-02-22 | 1997-02-22 |  | GSAC | NO TROBAT RECOMPTE HG | 32NFLZ1NFL | AGE-S.NEUROFISIOLOGIA CLINICA | NEDELLA MEDICAL S.L. | CINV
AH018460 | 8460 | LLIT AMB POTES I MATALAS,GERRA VIDRE,ESCOMBR |  |  |  |  | 2004-03-01 | 2006-03-01 |  | GS05 | PL 5a SENARS HOSP. DIGESTIU/HEPATOLOGIA | 32UH0H15SE | AGE-PLANTA 5A SENARS | COMERCIAL CONTEL SA | CASC
AH018466 | 8466 | LLIT AMB POTES I MATALAS,GERRA VIDRE,ESCOMBR |  |  |  |  | 2004-03-01 | 2006-03-01 |  | GS04 | PL 4a SENARS ÀREA ATENCIÓ POSTQUIRÚRGICA | 32UH0H14SE | AGE-PLANTA 4A SENARS | COMERCIAL CONTEL SA | CASC
AH01276824 | 276824 | LLITERA ELEVADORA TRASLLAT MALALTS A LA BANY |  |  | 930 |  | 1975-03-13 | 1976-03-13 |  | GSAC | NO TROBAT RECOMPTE HG | 32MANZA163 | U. d' electromedicina |  | CINV
AH011039964 | 1039964 | LLITERA TRANFER | GRUPO TAPER |  |  |  | 2005-01-27 | 2007-01-27 |  | TPS0005 | URGENCIES - MAGATZEM | 32URGU4990 | ATR-URGÈNCIES | GRUPO TAPER,S.A. | CINV
16480 | 1077649 | Llitera plegable lleugera tipus campanya |  |  |  |  | 2007-12-31 | 2008-12-31 |  | TSAC | NO TROBAT RECOMPTE TRAUMA | 32UH0H4813 | ATR-PLANTA 1 CONTROL | GRUPO TAPER,S.A. | CINV
16008 | 1072598 | Llit niu 90 cm. | CONTEL |  |  |  | 2007-06-21 | 2008-06-21 |  | GSAC | NO TROBAT RECOMPTE HG | 32CARH1UCC | AGE-U.CORONARIA | COMERCIAL CONTEL SA | CINV
201860 | 1097585 | LLITERA DORMITORI DE PERSONAL + 2 MATALASSOS |  |  | LLITERA+ECO |  | 2011-06-09 | 2014-06-09 |  | HIS00142 | UCI HABITACIO DORMITORI 1 METGE GUARDIA | 32MIVH3660 | Unitat Hosp UCI. PED. | COMERCIAL CONTEL SA | CASC
AH01105240 | 105240 | LLITERA D'EXPLORACIO GINECOLOGICA |  |  |  |  | 1996-04-29 | 1997-04-29 |  | MISAC | NO TROBAT RECOMPTE MI | 32GINZ3527 | AMI-GAB. URODINAMICA GINE | ANTONIO QUERALTO ROSAL E | CINV
AH011001082 | 1001082 | LLITERA DE TUB BLANCA 80X180 |  |  |  |  | 2000-12-29 | 2001-12-29 |  | HIS1D | DORMITORIS MEDICS | 32DMEA3200 | AMI-DIRECCIO ASSISTENCIAL | B96959382 ANNA DISENY, SL | CINV
AH011009330 | 1009330 | LLITERA METAL.LICA DE TUB BLANC PER A METGES |  |  | 410 |  | 2002-02-20 | 2003-02-20 |  | GU01 | URGENCIES | 32URGU1URG | AGE-SERV. URGENCIES | B96959382 ANNA DISENY, SL | CINV
AH011009333 | 1009333 | LLITERA METAL.LICA DE TUB BLANC PER A METGES |  |  | 410 |  | 2002-02-20 | 2003-02-20 |  | GU01 | URGENCIES | 32URGU1URG | AGE-SERV. URGENCIES | B96959382 ANNA DISENY, SL | CINV
AH011031456 | 1031456 | LLITERA D'EXPLORACIO DE 2 COSSOS, D'ACER CR |  |  |  |  | 2003-06-27 | 2004-06-27 |  | TPS0016 | URGENCIES - SALA RADIOLOGIA URGENCIES | 32URGU4990 | ATR-URGÈNCIES | LA CASA DEL MEDICO,S.L. | CINV
AH0137792 | 37792 | LLIT CLINIC ELECTRIC AMB COMPLEMENTS | PARDO | PARDO |  |  | 1993-02-03 |  |  | GSAC | NO TROBAT RECOMPTE HG | 32URGU1URG | AGE-SERV. URGENCIES | INDUSTRIAS HIDRAULICAS P | CINV
412879 | 1138032 | LLITERA TRANSPORT | SIMON |  | CC1 |  | 2017-11-22 |  |  | GS00009 | MAGATZEM HEMODINAMICA | 32CARG1HDC | AGE-G. HEMODINAMICA | PALEX MEDICAL,S.A. | CDAL
AH01285784 | 285784 | LLIT ELECTRIC I HIDRAULIC | ASTABURUAGA |  | DUSSELDORF |  | 1992-04-27 |  |  | GSAC | NO TROBAT RECOMPTE HG | 32MIVH1UCI | AGE-S.CURES INTENSIVES | ASORCESA,S.A. | CINV
AH011052269 | 1052269 | LLIT INFANTIL AMB BARANES | PARDO | PARDO | TREND |  | 2005-03-11 | 2007-03-11 |  | HI02042 | NEFROLOGIA - HOSP. PASSADÍS | 32UH0H3709 | AMI-HOSP. NEFROLOGIA | INDUSTRIAS HIDRAULICAS P | CASC
AH011052270 | 1052270 | LLIT INFANTIL AMB BARANES | PARDO | PARDO | TREND |  | 2005-03-11 | 2007-03-11 |  | HI02042 | NEFROLOGIA - HOSP. PASSADÍS | 32UH0H3709 | AMI-HOSP. NEFROLOGIA | INDUSTRIAS HIDRAULICAS P | CASC
AH011052271 | 1052271 | LLIT INFANTIL AMB BARANES | PARDO | PARDO | TREND |  | 2005-03-11 | 2007-03-11 |  | HI02042 | NEFROLOGIA - HOSP. PASSADÍS | 32UH0H3709 | AMI-HOSP. NEFROLOGIA | INDUSTRIAS HIDRAULICAS P | CASC
AH01250730 | 250730 | LLIT CLINIC | FLEX |  | T-3200-C |  | 1995-01-10 | 1996-01-10 |  | TSAC | NO TROBAT RECOMPTE TRAUMA | 32UH0H4800 | ATR-HOSPITALITZACIÓ PLANTES | A08085565 S.A.FABRICAS L | CINV
AH011007004 | 1007004 | LLIT AMB RODES | MANTOVANNI |  | E-5 |  | 2001-03-28 | 2002-03-28 |  | PDSAC | NO TROBAT RECOMPTA PAVELLO DOCENT | 32DOCZ6186 | ESCOLA UNIVERSITARIA INFERMER | ARFER SUMINISTROS, SL | CDFU
AH011007771 | 1007771 | LLIT NIU COMPLET AMB 2 CALAIXOS PER A METGES |  |  |  |  | 2002-02-22 | 2003-02-22 |  | GA05 | PLANTA 5a ANNEX (SEMICRITICS) | 32MIVH15AP | AGE-PLANTA 5A. P. ANNEX | FRITEL,S.L. | CINV
AH011007772 | 1007772 | LLIT NIU COMPLET AMB 2 CALAIXOS PER A METGES |  |  |  |  | 2002-02-22 | 2003-02-22 |  | GA05 | PLANTA 5a ANNEX (SEMICRITICS) | 32MIVH15AP | AGE-PLANTA 5A. P. ANNEX | FRITEL,S.L. | CINV
AH011007773 | 1007773 | LLIT NIU COMPLET AMB 2 CALAIXOS PER A METGES |  |  |  |  | 2002-02-22 | 2003-02-22 |  | GA04 | PLANTA 4a ANNEX - REA | 32MIVH13AC | AGE-PLANTA 3A. CENTRE | FRITEL,S.L. | CINV
AH01295584 | 295584 | LLITERA PER A PRESA DE SANG |  |  |  |  | 1990-04-05 | 1991-04-05 |  | GSAC | NO TROBAT RECOMPTE HG | 32LABLLBQE | BIOQUIMICA-ENZIMS | J.JUAN SELLAS,S.A. | CINV
AH011039303 | 1039303 | LLITERA PER A TRANSPORT DE CADAVERS | MOBICLINIC |  |  |  | 2004-06-14 | 2006-06-14 |  | GC00001 | SUBDIRECCIÓ - SALA TREBALL | 32DINA1PDG | AGE-ZELADORS | MOBICLINIC, SL | CINV
AH011039304 | 1039304 | LLITERA PER A TRANSPORT DE CADAVERS | MOBICLINIC |  |  |  | 2004-05-14 | 2006-05-14 |  | GC00001 | SUBDIRECCIÓ - SALA TREBALL | 32DINA1PDG | AGE-ZELADORS | MOBICLINIC, SL | CINV
28320 | 1074260 | Llitera expl. ped. 2c inox a/art.cap |  |  |  |  | 2007-12-31 | 2008-12-31 |  | EXSAC | NO TROBAT RECOMPTE MODULS EXTERNS | 32CEXC1CMC | AGE-CEX MODUL C | ARFER SUMINISTROS, SL | CINV
AH01250714 | 250714 | LLIT CLINIC AMB ARC BALCANIC I BARANES+ | FLEX |  |  |  | 1995-01-10 | 1996-01-10 |  | TSAC | NO TROBAT RECOMPTE TRAUMA | 32UH0H4800 | ATR-HOSPITALITZACIÓ PLANTES | A08085565 S.A.FABRICAS L | CINV
AH01250717 | 250717 | LLIT CLINIC AMB ARC BALCANIC I BARANES | FLEX |  |  |  | 1995-01-10 | 1996-01-10 |  | TSAC | NO TROBAT RECOMPTE TRAUMA | 32UH0H4800 | ATR-HOSPITALITZACIÓ PLANTES | A08085565 S.A.FABRICAS L | CINV
AH01250721 | 250721 | LLIT CLINIC AMB ARC BALCANIC I BARANES | FLEX |  |  |  | 1995-01-10 | 1996-01-10 |  | TSAC | NO TROBAT RECOMPTE TRAUMA | 32UH0H4800 | ATR-HOSPITALITZACIÓ PLANTES | A08085565 S.A.FABRICAS L | CINV
AH01250723 | 250723 | LLIT CLINIC AMB ARC BALCANIC I BARANES | FLEX |  | T-3200-C |  | 1995-01-10 | 1996-01-10 |  | TSAC | NO TROBAT RECOMPTE TRAUMA | 32UH0H4800 | ATR-HOSPITALITZACIÓ PLANTES | A08085565 S.A.FABRICAS L | CINV
AH01250724 | 250724 | LLIT CLINIC AMB ARC BALCANIC I BARANES | FLEX |  | T-3200-C |  | 1995-01-10 | 1996-01-10 |  | TSAC | NO TROBAT RECOMPTE TRAUMA | 32UH0H4800 | ATR-HOSPITALITZACIÓ PLANTES | A08085565 S.A.FABRICAS L | CINV
37325 | 1084945 | Llitera exploracions portàtil |  |  |  |  | 2008-12-23 | 2009-12-23 |  | TS00003 | CONSERGERIA - DESPATX | 32CSJZ4103 | ATR-ZELADORS | HIJO DE JOSE MANI,S.A. | CINV
5587 | 1070140 | Llitera urgències a/ AV i MT | KARTSANA |  | TG-230 | 080123 | 2007-12-31 | 2008-12-31 |  | HI00078 | CORNER BARÇA FUNDACIÓ MESSI | 32UAUZ3112 | AMI-UNITAT D'ATENCIO AL CIUTA | BERGADANA SOLUTIONS, SL | CINV
AH0121134 | 21134 | LLITERA EXPLORACIO | PARDO | PARDO |  |  | 1995-10-06 | 1996-10-06 |  | GSAC | NO TROBAT RECOMPTE HG | 32URGU1URG | AGE-SERV. URGENCIES | INDUSTRIAS HIDRAULICAS P | CINV
AH0121135 | 21135 | LLITERA EXPLORACIO | PARDO | PARDO |  |  | 1995-10-06 | 1996-10-06 |  | GSAC | NO TROBAT RECOMPTE HG | 32URGU1URG | AGE-SERV. URGENCIES | INDUSTRIAS HIDRAULICAS P | CINV
333624 | 1111709 | LLIT ELECTRIC EXPLORACIO 2 COSSOS PORTAR. BL | BORRELL |  |  | 000521862 | 2014-10-22 | 2015-10-22 |  | EXM0011 | MODUL MAL. MINORITARIES CCEE | 32LABL3347 | AMI-CCEE GENETICA | NEDELLA MEDICAL S.L. | CDFU
333625 | 1111710 | LLIT ELECTRIC EXPLORACIO 2 COSSOS PORTAR. BL | BORRELL |  |  | 000521861 | 2014-10-22 | 2015-10-22 |  | EXM0012 | MODUL MAL. MINORITARIES CCEE | 32LABL3347 | AMI-CCEE GENETICA | NEDELLA MEDICAL S.L. | CDFU
374964 | 1126981 | LLITERA EXPLORACIO | PARDO | PARDO | CE-0120-R |  | 2016-12-31 | 2017-12-23 |  | GA03044 | CCEE 19 CIRURGIA VASCULAR | 32ACVC1CCV | AGE-CE CIR.VASCULAR | INDUSTRIAS HIDRAULICAS P | CSUP
374967 | 1126982 | LLITERA EXPLORACIO | PARDO | PARDO | CE-0120-R |  | 2016-12-31 | 2017-12-23 |  | PH00000 | CAP D'HORTA | 32ATPPS240 | CAP HORTA | INDUSTRIAS HIDRAULICAS P | CSUP
16490 | 1077734 | Llitera expl. 2c a/AV elèctric 70x180cm |  |  |  |  | 2007-12-27 | 2008-12-27 |  | EXSAC | NO TROBAT RECOMPTE MODULS EXTERNS | 32CEXA1CEX | AGE-U.CONSULTA EXTERNA | COMERCIAL CONTEL SA | CINV
AH01274984 | 274984 | LLIT BASCULA 3 ARTICULACIONS A MANETA | SANDOZ |  | DAS 216 |  | 1977-11-24 | 1978-11-24 |  | GSAC | NO TROBAT RECOMPTE HG | 32MANZA163 | U. d' electromedicina |  | CINV
AH01107250 | 107250 | LLITERA GINECOLOGICA CONVERTIBLE |  |  |  |  | 1998-07-07 | 1999-07-07 |  | MISAC | NO TROBAT RECOMPTE MI | 32DMEA3200 | AMI-DIRECCIO ASSISTENCIAL | FRITEL,S.L. | CASC
76351 | 1080866 | Llitera expl. 2c a/AV elèctric 70x180cm |  |  |  |  | 2009-10-29 | 2010-10-29 |  | EI02 | PLANTA 2a ED.ANTIG ESCOLA INFERMERIA | 32CEXC1CFC | CE FERIDES CRONIQUES | COMERCIAL CONTEL SA | CINV
AH0136149 | 36149 | LLIT CLINIC HIDRAULIC CAPCALERA A GAS I FREN | SCANDINAVIAN MOBIL |  | SERIE 38 |  | 1997-07-10 | 1998-07-10 |  | GSAC | NO TROBAT RECOMPTE HG | 32MANZA163 | U. d' electromedicina | CLINIC CONFORT | CDAL
131945 | 108831 | Llitera expl. 2c a/AV elèctric 70x180cm |  |  |  |  | 2010-09-27 | 2011-09-27 |  | GO00001 | BIOQUIMICA RECEPCIO DE MOSTRES | 32LABLLEXH | LAB. AG-EXTRACCIONS | COMERCIAL CONTEL SA | CINV
278757 | 1110629 | LLITERA D'EXPLORACIO 2 COSSOS 190X70 AMB POR |  |  | ELITE BLAU Nº 15 |  | 2013-11-28 | 2014-11-28 |  | HMS1002 | MOLL 3 CONTROL ENTRADA MERCADERIES | 32MIFC1UMS | U.MALALTIES TRANSMISSIO SEXUAL | COMERCIAL CONTEL SA | CINV
278758 | 1110630 | LLITERA D'EXPLORACIO 2 COSSOS 190X70 AMB POR |  |  | ELITE BLAU Nº 15 |  | 2013-11-28 | 2014-11-28 |  | HMS1002 | MOLL 3 CONTROL ENTRADA MERCADERIES | 32MIFC1UMS | U.MALALTIES TRANSMISSIO SEXUAL | COMERCIAL CONTEL SA | CINV
278760 | 1110627 | LLITERA D'EXPLORACIO 2 COSSOS 190X70 AMB POR |  |  | ELITE BLAU Nº 15 |  | 2013-11-28 | 2014-11-28 |  | HMS1002 | MOLL 3 CONTROL ENTRADA MERCADERIES | 32CMAM9630 | PV QUIROFANS UCSI | COMERCIAL CONTEL SA | CINV
AH0134981 | 34981 | LLIT CLINIC ELECTRIC + INCORPORADOR | MEDISA | MEDISA |  |  | 1996-07-18 | 1997-07-18 |  | GSAC | NO TROBAT RECOMPTE HG | 32CGDZ1CG2 | CIRURGIA GENERAL ESOFAGOGÀSTR | MEDICAL IBERICA, SA | CASC
AH0134988 | 34988 | LLIT CLINIC ELECTRIC + INCORPORADOR | MEDISA | MEDISA |  |  | 1996-07-18 | 1997-07-18 |  | GSAC | NO TROBAT RECOMPTE HG | 32CGDZ1CG2 | CIRURGIA GENERAL ESOFAGOGÀSTR | MEDICAL IBERICA, SA | CASC
AH0135005 | 35005 | LLIT CLINIC ELECTRIC + INCORPORADOR | MEDISA | MEDISA |  |  | 1996-07-18 | 1997-07-18 |  | GSAC | NO TROBAT RECOMPTE HG | 32CGDZ1CG2 | CIRURGIA GENERAL ESOFAGOGÀSTR | MEDICAL IBERICA, SA | CASC
AH0135125 | 35125 | LLIT CLINIC ELECTRIC + INCORPORADOR | MEDISA | MEDISA |  |  | 1996-07-18 | 1997-07-18 |  | GSAC | NO TROBAT RECOMPTE HG | 32UH0H15PA | AGE-PLANTA 5A PARELLS | MEDICAL IBERICA, SA | CASC
257080 | 1104258 | LLITERA TRANSFER | MATACHANA |  | 280537 | 779-20 | 2012-11-07 | 2013-11-07 |  | GS00005 | HEMODINAMICA SALA 1 | 32CARG1HDC | AGE-G. HEMODINAMICA | PHILIPS IBERICA SAU | CDAL
257081 | 1104259 | LLITERA TRANSFER | MATACHANA |  | 280537 | 779-22 | 2012-11-07 | 2013-11-07 |  | GS00005 | HEMODINAMICA SALA 1 | 32CARG1HDC | AGE-G. HEMODINAMICA | PHILIPS IBERICA SAU | CDAL
257082 | 1104260 | LLITERA TRANSFER | MATACHANA |  | 280537 | 779-21 | 2012-11-07 | 2013-11-07 |  | GS00005 | HEMODINAMICA SALA 1 | 32CARG1HDC | AGE-G. HEMODINAMICA | PHILIPS IBERICA SAU | CDAL
AH011008493 | 1008493 | LLITERA DE REANIMACIO |  |  |  |  | 2001-11-29 | 2002-11-29 |  | MISAC | NO TROBAT RECOMPTE MI | 32URGU3991 | AMI-URGENCIES PEDIATRIQUES | FRITEL,S.L. | CINV
AH011040593 | 1040593 | LLITERA REANIMACIO AL$ADA VARIABLE | CHIAPPA |  |  |  | 2004-06-23 | 2006-06-23 |  | GS04 | PL 4a SENARS ÀREA ATENCIÓ POSTQUIRÚRGICA | 32UH0H14SE | AGE-PLANTA 4A SENARS | BASFER DIVISION SANITARI | CASC
AH011040594 | 1040594 | LLITERA REANIMACIO AL$ADA VARIABLE | CHIAPPA |  |  |  | 2004-06-23 | 2006-06-23 |  | GS04026 | AT. POSTQUIRÚRGICA - MAGATZEM | 32UH0H14SE | AGE-PLANTA 4A SENARS | BASFER DIVISION SANITARI | CASC
AH011040715 | 1040715 | LLITERA REANIMACIO AL$ADA VARIABLE | CHIAPPA |  |  |  | 2004-06-23 | 2006-06-23 |  | GS05026 | DIGESTIU/HEPATOLOGIA - MAGATZEM | 32UH0H15SE | AGE-PLANTA 5A SENARS | BASFER DIVISION SANITARI | CASC
AH011062701 | 1062701 | LLITERA D'EXPLORACIO | PARDO | PARDO |  |  | 2006-04-11 | 2007-04-11 |  | GU01021 | URG - BOX UA21 | 32URGU1URA | AGE-U.URGENCIES | INDUSTRIAS HIDRAULICAS P | CINV
AH011062702 | 1062702 | LLITERA D'EXPLORACIO | PARDO | PARDO |  |  | 2006-04-11 | 2007-04-11 |  | GU01021 | URG - BOX UA21 | 32URGU1URA | AGE-U.URGENCIES | INDUSTRIAS HIDRAULICAS P | CINV
AH011062715 | 1062715 | LLITERA DE TRASLLAT | PARDO | PARDO |  |  | 2006-04-11 | 2007-04-11 |  | TPS0007 | URGENCIES - DPTX SUPERVISORA | 32URGU4990 | ATR-URGÈNCIES | INDUSTRIAS HIDRAULICAS P | CINV
AH011062743 | 1062743 | LLITERA DE TRASLLAT | PARDO | PARDO |  |  | 2006-04-11 | 2007-04-11 |  | GSAC | NO TROBAT RECOMPTE HG | 32URGU1URG | AGE-SERV. URGENCIES | INDUSTRIAS HIDRAULICAS P | CINV
AH011054613 | 1054613 | LLIT ELECTRIC + ACCESSORIS |  |  | DUSSELDORF |  | 2000-01-14 | 2001-01-14 |  | GSAC | NO TROBAT RECOMPTE HG | 32UROZ1URO | AGE-S.UROLOGIA | ASORCESA,S.A. | CDFU
AH0139122 | 39122 | LLIT ELECTRIC + ACCESSORIS |  |  | DUSSELDORF |  | 2000-01-14 | 2001-01-14 |  | GSAC | NO TROBAT RECOMPTE HG | 32UROZ1URO | AGE-S.UROLOGIA | ASORCESA,S.A. | CDFU
AH0139123 | 39123 | LLIT ELECTRIC + ACCESSORIS |  |  | DUSSELDORF |  | 2000-01-14 | 2001-01-14 |  | GSAC | NO TROBAT RECOMPTE HG | 32UROZ1URO | AGE-S.UROLOGIA | ASORCESA,S.A. | CDFU
AH0139125 | 39125 | LLIT ELECTRIC + ACCESSORIS |  |  | DUSSELDORF |  | 2000-01-14 | 2001-01-14 |  | GSAC | NO TROBAT RECOMPTE HG | 32UROZ1URO | AGE-S.UROLOGIA | ASORCESA,S.A. | CDFU
AH0139126 | 39126 | LLIT ELECTRIC + ACCESSORIS |  |  | DUSSELDORF |  | 2000-01-14 | 2001-01-14 |  | GSAC | NO TROBAT RECOMPTE HG | 32UROZ1URO | AGE-S.UROLOGIA | ASORCESA,S.A. | CDFU
AH0139127 | 39127 | LLIT ELECTRIC + ACCESSORIS |  |  | DUSSELDORF |  | 2000-01-14 | 2001-01-14 |  | GSAC | NO TROBAT RECOMPTE HG | 32UROZ1URO | AGE-S.UROLOGIA | ASORCESA,S.A. | CDFU
AH0139128 | 39128 | LLIT ELECTRIC + ACCESSORIS |  |  | DUSSELDORF |  | 2000-01-14 | 2001-01-14 |  | GSAC | NO TROBAT RECOMPTE HG | 32UROZ1URO | AGE-S.UROLOGIA | ASORCESA,S.A. | CDFU
AH0139129 | 39129 | LLIT ELECTRIC + ACCESSORIS |  |  | DUSSELDORF |  | 2000-01-14 | 2001-01-14 |  | GSAC | NO TROBAT RECOMPTE HG | 32UROZ1URO | AGE-S.UROLOGIA | ASORCESA,S.A. | CDFU
AH0139130 | 39130 | LLIT ELECTRIC + ACCESSORIS |  |  | DUSSELDORF |  | 2000-01-14 | 2001-01-14 |  | GSAC | NO TROBAT RECOMPTE HG | 32UROZ1URO | AGE-S.UROLOGIA | ASORCESA,S.A. | CDFU
AH0139131 | 39131 | LLIT ELECTRIC + ACCESSORIS |  |  | DUSSELDORF |  | 2000-01-14 | 2001-01-14 |  | GSAC | NO TROBAT RECOMPTE HG | 32UROZ1URO | AGE-S.UROLOGIA | ASORCESA,S.A. | CDFU
AH0139120 | 39120 | LLIT ELECTRIC + ACCESSORIS |  |  | DUSSELDORF |  | 2000-01-14 | 2001-01-14 |  | GSAC | NO TROBAT RECOMPTE HG | 32URGU1URG | AGE-SERV. URGENCIES | ASORCESA,S.A. | CDFU
AH0121350 | 21350 | LLITERA EXPLORACIO REGULABLE | PARDO | PARDO |  |  | 1996-02-21 | 1997-02-21 |  | GSAC | NO TROBAT RECOMPTE HG | 32URGU1URG | AGE-SERV. URGENCIES | INDUSTRIAS HIDRAULICAS P | CINV
AH0121351 | 21351 | LLITERA EXPLORACIO REGULABLE | PARDO | PARDO |  |  | 1996-02-21 | 1997-02-21 |  | GSAC | NO TROBAT RECOMPTE HG | 32URGU1URG | AGE-SERV. URGENCIES | INDUSTRIAS HIDRAULICAS P | CINV
AH0121352 | 21352 | LLITERA EXPLORACIO REGULABLE |  |  |  |  | 1996-02-21 | 1997-02-21 |  | HM02043 | PASSADIS CIRCULAR | 32PARQ3632 | AMI-SALA DE PARTS MATERNAL | INDUSTRIAS HIDRAULICAS P | CINV
AH0121353 | 21353 | LLITERA EXPLORACIO REGULABLE | PARDO | PARDO |  |  | 1996-02-21 | 1997-02-21 |  | GSAC | NO TROBAT RECOMPTE HG | 32URGU1URG | AGE-SERV. URGENCIES | INDUSTRIAS HIDRAULICAS P | CINV
900000071954 |  | Llitera exp. 2c inox. a/art.cap 70x180cm | [9 empty] | 32UH0H3732 | AM-U HOSPITALITZACIO PL 5 | DPS HEALTHCARE SOLUTIONS | ZCOM
AH0135023 | 35023 | LLIT CLINIC ELECTRIC AMB ACCESSORIS | CLINIC CONFORT |  | SERIE 38 |  | 1996-06-07 | 1997-06-07 |  | GSAC | NO TROBAT RECOMPTE HG | 32CGDZ1CG3 | CIR.G.HEPATOBILIPANCREÀTICA I | EL CORTE INGLES SA | CASC
AH0135035 | 35035 | LLIT CLINIC ELECTRIC AMB ACCESSORIS | CLINIC CONFORT |  | SERIE 38 |  | 1996-06-07 | 1997-06-07 |  | GSAC | NO TROBAT RECOMPTE HG | 32MANZA163 | U. d' electromedicina | EL CORTE INGLES SA | CASC
AH0135099 | 35099 | LLIT CLINIC ELECTRIC AMB ACCESSORIS | CLINIC CONFORT |  | SERIE 38 |  | 1996-06-07 | 1997-06-07 |  | GSAC | NO TROBAT RECOMPTE HG | 32UH0H18SE | AGE-PLANTA 8A SENARS | EL CORTE INGLES SA | CASC
AH0135102 | 35102 | LLIT CLINIC ELECTRIC AMB ACCESSORIS | CLINIC CONFORT |  | SERIE 38 |  | 1996-06-07 | 1997-06-07 |  | GSAC | NO TROBAT RECOMPTE HG | 32UH0H18SE | AGE-PLANTA 8A SENARS | EL CORTE INGLES SA | CASC
AH0137475 | 37475 | LLIT CLINIC ELECTRIC |  |  |  |  | 1998-07-28 | 1999-07-28 |  | LABSAC | NO TROBAT RECOMPTE LABORATORI | 32LABLLHET | SERV. DE HEMATOLOGIA-AGE | EL CORTE INGLES SA | CASC
AH0137491 | 37491 | LLIT CLINIC ELECTRIC |  |  |  |  | 1998-07-28 | 1999-07-28 |  | GSAC | NO TROBAT RECOMPTE HG | 32MANZA163 | U. d' electromedicina | EL CORTE INGLES SA | CASC
AH0137493 | 37493 | LLIT CLINIC ELECTRIC |  |  |  |  | 1998-07-28 | 1999-07-28 |  | LABSAC | NO TROBAT RECOMPTE LABORATORI | 32LABLLHET | SERV. DE HEMATOLOGIA-AGE | EL CORTE INGLES SA | CASC
AH0137934 | 37934 | LLIT CLINIC ELECTRIC |  |  |  |  | 1998-07-28 | 1999-07-28 |  | GSAC | NO TROBAT RECOMPTE HG | 32URGU1URG | AGE-SERV. URGENCIES | EL CORTE INGLES SA | CASC
AH0138158 | 38158 | LLITERA HIDRAULICA AMB ACCESSORIS | PARDO | PARDO | M-98 |  | 1999-02-12 | 2000-02-12 |  | GSAC | NO TROBAT RECOMPTE HG | 32URGU1URG | AGE-SERV. URGENCIES | INDUSTRIAS HIDRAULICAS P | CINV
AH0138160 | 38160 | LLITERA HIDRAULICA AMB ACCESSORIS | PARDO | PARDO | M-98 |  | 1999-02-12 | 2000-02-12 |  | GSAC | NO TROBAT RECOMPTE HG | 32URGU1URG | AGE-SERV. URGENCIES | INDUSTRIAS HIDRAULICAS P | CINV
AH0138161 | 38161 | LLITERA HIDRAULICA AMB ACCESSORIS | PARDO | PARDO | M-98 |  | 1999-02-12 | 2000-02-12 |  | GSAC | NO TROBAT RECOMPTE HG | 32URGU1URG | AGE-SERV. URGENCIES | INDUSTRIAS HIDRAULICAS P | CINV
AH0138162 | 38162 | LLITERA HIDRAULICA AMB ACCESSORIS | PARDO | PARDO | M-98 |  | 1999-02-12 | 2000-02-12 |  | GSAC | NO TROBAT RECOMPTE HG | 32URGU1URG | AGE-SERV. URGENCIES | INDUSTRIAS HIDRAULICAS P | CINV
AH0138164 | 38164 | LLITERA HIDRAULICA AMB ACCESSORIS | PARDO | PARDO | M-98 |  | 1999-02-12 | 2000-02-12 |  | GSAC | NO TROBAT RECOMPTE HG | 32URGU1URG | AGE-SERV. URGENCIES | INDUSTRIAS HIDRAULICAS P | CINV
AH0137785 | 37785 | LLIT CLINIC ELECTRIC AMB ACCESSORIS |  |  | S-38 |  | 1997-10-09 | 1998-10-09 |  | GSAC | NO TROBAT RECOMPTE HG | 32NRLZ1NRL | AGE-S.NEUROLOGIA | TECNIC CONFORT | CDFU
AH011065968 | 1065968 | LLITERA DE REANIMACIO D'ALCADA VARIABLE | GIVAS |  | BS1504 |  | 2007-03-15 | 2008-03-15 |  | GO01002 | AREA 24 H. PASSADIS | 32URGU1HDU | AGE-AREA DE 24 HORES | BRAXTON CONTRACT, SL. | CASC
AH01106530 | 106530 | LLITERA DE REANIMACIO | MASIA |  | 061202 |  | 1998-03-03 | 1999-03-03 |  | MISAC | NO TROBAT RECOMPTE MI | 32DMEA3200 | AMI-DIRECCIO ASSISTENCIAL | FRITEL,S.L. | CASC
AH011044161 | 1044161 | LLITERA GINECOLOGICA CONVERTIBLE | MASIA |  | M-84GT |  | 2004-05-07 | 2006-05-07 |  | HMS0001 | URG. OBSTETRIQUES VESTIBUL | 32PARQ3632 | AMI-SALA DE PARTS MATERNAL | FRITEL,S.L. | CASC
AH011044375 | 1044375 | LLIT CLINIC ELECTRIC | HUNTLEIGH HEALTHCA |  | CONTOURA 430 | 287260 | 2004-11-19 | 2006-11-19 |  | HMS0001 | URG. OBSTETRIQUES VESTIBUL | 32PARQ3632 | AMI-SALA DE PARTS MATERNAL | ARJOHUNTLEIGH IBERICA SL | CASC
AH011044688 | 1044688 | LLIT CLINIC ELECTRIC | KOMPLET 03 |  |  |  | 2005-03-11 | 2007-03-11 |  | HI02042 | NEFROLOGIA - HOSP. PASSADÍS | 32UH0H3709 | AMI-HOSP. NEFROLOGIA | INDUSTRIAS HIDRAULICAS P | CASC
AH011044690 | 1044690 | LLIT CLINIC ELECTRIC | KOMPLET 03 |  |  |  | 2005-03-11 | 2007-03-11 |  | HI02042 | NEFROLOGIA - HOSP. PASSADÍS | 32UH0H3709 | AMI-HOSP. NEFROLOGIA | INDUSTRIAS HIDRAULICAS P | CASC
AH011044692 | 1044692 | LLIT CLINIC ELECTRIC | KOMPLET 03 |  |  |  | 2005-03-11 | 2007-03-11 |  | HI02042 | NEFROLOGIA - HOSP. PASSADÍS | 32UH0H3709 | AMI-HOSP. NEFROLOGIA | INDUSTRIAS HIDRAULICAS P | CASC
AH011044694 | 1044694 | LLIT CLINIC ELECTRIC | KOMPLET 03 |  |  |  | 2005-03-11 | 2007-03-11 |  | HI02042 | NEFROLOGIA - HOSP. PASSADÍS | 32UH0H3709 | AMI-HOSP. NEFROLOGIA | INDUSTRIAS HIDRAULICAS P | CASC
AH011018840 | 1018840 | LLIT CLINIC ELECTRIC | HILL ROM | HILL-ROM | REF. LI150B0 3 |  | 2002-11-04 | 2003-11-04 |  | GS07017 | ÀREA SIST. RESPIRATORI - HAB. 723 | 32UH0H17SE | AGE-PLANTA 7A SENARS | HILL-ROM IBERIA, S.L. | CASC
AH011019334 | 1019334 | LLIT CLINIC ELECTRIC | HILL ROM | HILL-ROM | REF. LI150B0 3 |  | 2002-11-04 | 2003-11-04 |  | GS06009 | ÀREA SALUT MENTAL - SALA POLIVALENT | 32UH0H16SE | AGE-PLANTA 6A SENARS | HILL-ROM IBERIA, S.L. | CASC
AH011018832 | 1018832 | LLIT CLINIC ELECTRIC | HILL ROM | HILL-ROM | REF. LI150B0 3642 |  | 2002-11-04 | 2003-11-04 |  | GS07011 | ÀREA SIST. RESPIRATORI - HAB. 711 | 32UH0H17SE | AGE-PLANTA 7A SENARS | HILL-ROM IBERIA, S.L. | CASC
AH011009182 | 1009182 | LLIT CLINIC ELECTRIC |  |  |  |  | 2002-03-12 | 2003-03-12 |  | GSAC | NO TROBAT RECOMPTE HG | 32OFTZ1OFT | AGE-S.OFTALMOLOGIA | ARFER SUMINISTROS, SL | CINV
AH011009183 | 1009183 | LLIT CLINIC ELECTRIC |  |  |  |  | 2002-03-12 | 2003-03-12 |  | GSAC | NO TROBAT RECOMPTE HG | 32OFTZ1OFT | AGE-S.OFTALMOLOGIA | ARFER SUMINISTROS, SL | CINV
AH011064012 | 1064012 | LLIT CLINIC ELECTRIC | HILL ROM | HILL-ROM |  |  | 2006-12-20 | 2007-12-20 |  | GS03012 | AT. POSTQUIRÚRGICA - HAB. 313 | 32UH0H13SE | AGE-PLANTA 3A SENARS | HILL-ROM IBERIA, S.L. | CASC
AH011064023 | 1064023 | LLIT CLINIC ELECTRIC | HILL ROM | HILL-ROM |  |  | 2006-12-20 | 2007-12-20 |  | GS03019 | AT. POSTQUIRÚRGICA - HAB. 325 | 32UH0H13SE | AGE-PLANTA 3A SENARS | HILL-ROM IBERIA, S.L. | CASC
AH011064026 | 1064026 | LLIT CLINIC ELECTRIC | HILL ROM | HILL-ROM |  |  | 2006-12-20 | 2007-12-20 |  | GS03021 | AT. POSTQUIRÚRGICA - HAB. 329 | 32UH0H13SE | AGE-PLANTA 3A SENARS | HILL-ROM IBERIA, S.L. | CASC
AH011064027 | 1064027 | LLIT CLINIC ELECTRIC | HILL ROM | HILL-ROM |  |  | 2006-12-20 | 2007-12-20 |  | GS03021 | AT. POSTQUIRÚRGICA - HAB. 329 | 32UH0H13SE | AGE-PLANTA 3A SENARS | HILL-ROM IBERIA, S.L. | CASC
AH011044121 | 1044121 | LLITERA EXPLORACIO 2 COSSOS ALADA VARIABLE | MANI |  |  |  | 2004-06-29 | 2006-06-29 |  | HMS0001 | URG. OBSTETRIQUES VESTIBUL | 32PARQ3632 | AMI-SALA DE PARTS MATERNAL | HIJO DE JOSE MANI,S.A. | CASC
80235 | 1082326 | LLITERA TRÀNSFER COMPLETA (CARRO/PLATAF) | MASIA |  | 280537 | 646/28 | 2009-11-27 | 2010-11-27 |  | TC00056 | URPA RECUPERACIÓ POSTANESTÈSICA | 32ANRH4URP | ATR- URPA | BRAXTON CONTRACT, SL. | CASC
80237 | 1082328 | LLITERA TRÀNSFER COMPLETA (CARRO/PLATAF) | MASIA |  | 280537 | 646/30 | 2009-11-27 | 2010-11-27 |  | TC00056 | URPA RECUPERACIÓ POSTANESTÈSICA | 32ANRH4URP | ATR- URPA | BRAXTON CONTRACT, SL. | CASC
80238 | 1082329 | LLITERA TRÀNSFER COMPLETA (CARRO/PLATAF) | MASIA |  | 280537 | 646/24 | 2009-11-27 | 2010-11-27 |  | TC00056 | URPA RECUPERACIÓ POSTANESTÈSICA | 32ANRH4URP | ATR- URPA | BRAXTON CONTRACT, SL. | CASC
80239 | 1082330 | LLITERA TRÀNSFER COMPLETA (CARRO/PLATAF) | MASIA |  | 280537 | 646/23 | 2009-11-27 | 2010-11-27 |  | TC00056 | URPA RECUPERACIÓ POSTANESTÈSICA | 32ANRH4URP | ATR- URPA | BRAXTON CONTRACT, SL. | CASC
80240 | 1082331 | LLITERA TRÀNSFER COMPLETA (CARRO/PLATAF) | MASIA |  | 280537 | 646/36 | 2009-11-27 | 2010-11-27 |  | TC00056 | URPA RECUPERACIÓ POSTANESTÈSICA | 32ANRH4URP | ATR- URPA | BRAXTON CONTRACT, SL. | CASC
80241 | 1082465 | LLITERA TRÀNSFER COMPLETA (CARRO/PLATAF) | MASIA |  | 280537 | 646/35 | 2009-11-27 | 2010-11-27 |  | TC00055 | BLOC QUIRÚRGIC TRAUMA | 32QUIQ4BQ0 | ATR-BLOC QUIRURGIC NOU | BRAXTON CONTRACT, SL. | CASC
80242 | 1082466 | LLITERA TRÀNSFER COMPLETA (CARRO/PLATAF) | MASIA |  | 280537 | 646/34 | 2009-11-27 | 2010-11-27 |  | TC00055 | BLOC QUIRÚRGIC TRAUMA | 32QUIQ4BQ0 | ATR-BLOC QUIRURGIC NOU | BRAXTON CONTRACT, SL. | CASC
80244 | 1082468 | LLITERA TRÀNSFER COMPLETA (CARRO/PLATAF) | MASIA |  | 280537 | 646/22 | 2009-11-27 | 2010-11-27 |  | TC00055 | BLOC QUIRÚRGIC TRAUMA | 32QUIQ4BQ0 | ATR-BLOC QUIRURGIC NOU | BRAXTON CONTRACT, SL. | CASC
80247 | 1082471 | LLITERA TRÀNSFER COMPLETA (CARRO/PLATAF) | MASIA |  | 280537 | 646/25 | 2009-11-27 | 2010-11-27 |  | TC00055 | BLOC QUIRÚRGIC TRAUMA | 32QUIQ4BQ0 | ATR-BLOC QUIRURGIC NOU | BRAXTON CONTRACT, SL. | CASC
AH011067789 | 1067789 | LLITERA GINECOLOGICA D'ALCADA VARIABLE | AKRON |  | A9782/2/SFS | IPS-23366 | 2007-03-15 | 2008-03-15 |  | EXMASAC | NO TROBAT RECOMPTE "MODUL A" | 32GINZ3530 | AMI-GINECOL.MATERNAL | ARJOHUNTLEIGH IBERICA SL | CINV
410514 | 1135431 | LLIT CLINIC ELECTRIC | HILL ROM | HILL-ROM | 900 5RO | HRP002754321 | 2017-12-20 | 2018-12-04 |  | GP07 | PLANTA 7a PARELLS HOSPIT.ONCOHEMATOLOGIA | 32UH0H17PA | AGE-PLANTA 7A PARELLS | HILL-ROM IBERIA, S.L. | CSUP
410515 | 1135432 | LLIT CLINIC ELECTRIC | HILL ROM | HILL-ROM | 900 5RO | HRP002754358 | 2017-12-20 | 2018-12-04 |  | GP07 | PLANTA 7a PARELLS HOSPIT.ONCOHEMATOLOGIA | 32UH0H17PA | AGE-PLANTA 7A PARELLS | HILL-ROM IBERIA, S.L. | CSUP
410516 | 1135433 | LLIT CLINIC ELECTRIC | HILL ROM | HILL-ROM | AVANTGUARD | HRP002754345 | 2017-12-20 | 2018-12-04 |  | GP07 | PLANTA 7a PARELLS HOSPIT.ONCOHEMATOLOGIA | 32UH0H17PA | AGE-PLANTA 7A PARELLS | HILL-ROM IBERIA, S.L. | CSUP
410517 | 1135434 | LLIT CLINIC ELECTRIC | HILL ROM | HILL-ROM | 900 5RO | HRP002754364 | 2017-12-20 | 2018-12-04 |  | GP07 | PLANTA 7a PARELLS HOSPIT.ONCOHEMATOLOGIA | 32UH0H17PA | AGE-PLANTA 7A PARELLS | HILL-ROM IBERIA, S.L. | CSUP
410518 | 1135435 | LLIT CLINIC ELECTRIC | HILL ROM | HILL-ROM | AVANTGUARD | HRP002754344 | 2017-12-20 | 2018-12-04 |  | GP07 | PLANTA 7a PARELLS HOSPIT.ONCOHEMATOLOGIA | 32UH0H17PA | AGE-PLANTA 7A PARELLS | HILL-ROM IBERIA, S.L. | CSUP
410519 | 1135436 | LLIT CLINIC ELECTRIC | HILL ROM | HILL-ROM | 900 5RO | HRP002754361 | 2017-12-20 | 2018-12-04 |  | GP07 | PLANTA 7a PARELLS HOSPIT.ONCOHEMATOLOGIA | 32UH0H17PA | AGE-PLANTA 7A PARELLS | HILL-ROM IBERIA, S.L. | CSUP
410520 | 1135437 | LLIT CLINIC ELECTRIC | HILL ROM | HILL-ROM | 900 5RO | HRP002754360 | 2017-12-20 | 2018-12-04 |  | GP07 | PLANTA 7a PARELLS HOSPIT.ONCOHEMATOLOGIA | 32UH0H17PA | AGE-PLANTA 7A PARELLS | HILL-ROM IBERIA, S.L. | CSUP
410521 | 1135438 | LLIT CLINIC ELECTRIC | HILL ROM | HILL-ROM | 900 5RO | HRP002754359 | 2017-12-20 | 2018-12-04 |  | GP07 | PLANTA 7a PARELLS HOSPIT.ONCOHEMATOLOGIA | 32UH0H17PA | AGE-PLANTA 7A PARELLS | HILL-ROM IBERIA, S.L. | CSUP
410522 | 1135439 | LLIT CLINIC ELECTRIC | HILL ROM | HILL-ROM | 900 5RO | HRP002754309 | 2017-12-20 | 2018-12-04 |  | GP07 | PLANTA 7a PARELLS HOSPIT.ONCOHEMATOLOGIA | 32UH0H17PA | AGE-PLANTA 7A PARELLS | HILL-ROM IBERIA, S.L. | CSUP
410523 | 1135440 | LLIT CLINIC ELECTRIC | HILL ROM | HILL-ROM | 900 5RO | HRP002754331 | 2017-12-20 | 2018-12-04 |  | GP07 | PLANTA 7a PARELLS HOSPIT.ONCOHEMATOLOGIA | 32UH0H17PA | AGE-PLANTA 7A PARELLS | HILL-ROM IBERIA, S.L. | CSUP
410524 | 1135441 | LLIT CLINIC ELECTRIC | HILL ROM | HILL-ROM | 900 5RO | HRP002754311 | 2017-12-20 | 2018-12-04 |  | GP07 | PLANTA 7a PARELLS HOSPIT.ONCOHEMATOLOGIA | 32UH0H17PA | AGE-PLANTA 7A PARELLS | HILL-ROM IBERIA, S.L. | CSUP
410525 | 1135442 | LLIT CLINIC ELECTRIC | HILL ROM | HILL-ROM | 900 5RO | HRP002754310 | 2017-12-20 | 2018-12-04 |  | GP07 | PLANTA 7a PARELLS HOSPIT.ONCOHEMATOLOGIA | 32UH0H17PA | AGE-PLANTA 7A PARELLS | HILL-ROM IBERIA, S.L. | CSUP
410526 | 1135443 | LLIT CLINIC ELECTRIC | HILL ROM | HILL-ROM | 900 5RO | HRP002754362 | 2017-12-20 | 2018-12-04 |  | GP07 | PLANTA 7a PARELLS HOSPIT.ONCOHEMATOLOGIA | 32UH0H17PA | AGE-PLANTA 7A PARELLS | HILL-ROM IBERIA, S.L. | CSUP
410527 | 1135444 | LLIT CLINIC ELECTRIC | HILL ROM | HILL-ROM | 900 5RO | HRP002754365 | 2017-12-20 | 2018-12-04 |  | GP07 | PLANTA 7a PARELLS HOSPIT.ONCOHEMATOLOGIA | 32UH0H17PA | AGE-PLANTA 7A PARELLS | HILL-ROM IBERIA, S.L. | CSUP
410528 | 1135445 | LLIT CLINIC ELECTRIC | HILL ROM | HILL-ROM | 900 5RO | HRP002754305 | 2017-12-20 | 2018-12-04 |  | GP07 | PLANTA 7a PARELLS HOSPIT.ONCOHEMATOLOGIA | 32UH0H17PA | AGE-PLANTA 7A PARELLS | HILL-ROM IBERIA, S.L. | CSUP
410529 | 1135446 | LLIT CLINIC ELECTRIC | HILL ROM | HILL-ROM | 900 5RO | HRP002754214 | 2017-12-20 | 2018-12-04 |  | GP07 | PLANTA 7a PARELLS HOSPIT.ONCOHEMATOLOGIA | 32UH0H17PA | AGE-PLANTA 7A PARELLS | HILL-ROM IBERIA, S.L. | CSUP
410530 | 1135447 | LLIT CLINIC ELECTRIC | HILL ROM | HILL-ROM | 900 5RO | HRP002754368 | 2017-12-20 | 2018-12-04 |  | GP07 | PLANTA 7a PARELLS HOSPIT.ONCOHEMATOLOGIA | 32UH0H17PA | AGE-PLANTA 7A PARELLS | HILL-ROM IBERIA, S.L. | CSUP
410531 | 1135448 | LLIT CLINIC ELECTRIC | HILL ROM | HILL-ROM | 900 5RO | HRP002754339 | 2017-12-20 | 2018-12-04 |  | GP07 | PLANTA 7a PARELLS HOSPIT.ONCOHEMATOLOGIA | 32UH0H17PA | AGE-PLANTA 7A PARELLS | HILL-ROM IBERIA, S.L. | CSUP
410532 | 1135449 | LLIT CLINIC ELECTRIC | HILL ROM | HILL-ROM | 900 5RO | HRP002754313 | 2017-12-20 | 2018-12-04 |  | GP07 | PLANTA 7a PARELLS HOSPIT.ONCOHEMATOLOGIA | 32UH0H17PA | AGE-PLANTA 7A PARELLS | HILL-ROM IBERIA, S.L. | CSUP
410533 | 1135450 | LLIT CLINIC ELECTRIC | HILL ROM | HILL-ROM | 900 5RO | HRP002754367 | 2017-12-20 | 2018-12-04 |  | GP07 | PLANTA 7a PARELLS HOSPIT.ONCOHEMATOLOGIA | 32UH0H17PA | AGE-PLANTA 7A PARELLS | HILL-ROM IBERIA, S.L. | CSUP
410534 | 1135451 | LLIT CLINIC ELECTRIC | HILL ROM | HILL-ROM | 900 5RO | HRP002754292 | 2017-12-20 | 2018-12-04 |  | GP07 | PLANTA 7a PARELLS HOSPIT.ONCOHEMATOLOGIA | 32UH0H17PA | AGE-PLANTA 7A PARELLS | HILL-ROM IBERIA, S.L. | CSUP
410535 | 1135452 | LLIT CLINIC ELECTRIC | HILL ROM | HILL-ROM | 900 5RO | HRP002754307 | 2017-12-20 | 2018-12-04 |  | GP07 | PLANTA 7a PARELLS HOSPIT.ONCOHEMATOLOGIA | 32UH0H17PA | AGE-PLANTA 7A PARELLS | HILL-ROM IBERIA, S.L. | CSUP
410536 | 1135453 | LLIT CLINIC ELECTRIC | HILL ROM | HILL-ROM | 900 5RO | HRP002754308 | 2017-12-20 | 2018-12-04 |  | GP07 | PLANTA 7a PARELLS HOSPIT.ONCOHEMATOLOGIA | 32UH0H17PA | AGE-PLANTA 7A PARELLS | HILL-ROM IBERIA, S.L. | CSUP
410537 | 1135454 | LLIT CLINIC ELECTRIC | HILL ROM | HILL-ROM | 900 5RO | HRP002754322 | 2017-12-20 | 2018-12-04 |  | GP07 | PLANTA 7a PARELLS HOSPIT.ONCOHEMATOLOGIA | 32UH0H17PA | AGE-PLANTA 7A PARELLS | HILL-ROM IBERIA, S.L. | CSUP
410538 | 1135455 | LLIT CLINIC ELECTRIC | HILL ROM | HILL-ROM | 900 5RO | HRP002754312 | 2017-12-20 | 2018-12-04 |  | GP07 | PLANTA 7a PARELLS HOSPIT.ONCOHEMATOLOGIA | 32UH0H17PA | AGE-PLANTA 7A PARELLS | HILL-ROM IBERIA, S.L. | CSUP
410539 | 1135456 | LLIT CLINIC ELECTRIC | HILL ROM | HILL-ROM | 900 5RO | HRP002754363 | 2017-12-20 | 2018-12-04 |  | GP07 | PLANTA 7a PARELLS HOSPIT.ONCOHEMATOLOGIA | 32UH0H17PA | AGE-PLANTA 7A PARELLS | HILL-ROM IBERIA, S.L. | CSUP
AH01236794 | 236794 | LLIT ELECTRIC AMB QUADRE BALCANIC I BARANES | PARDO | PARDO | 30503200 | 41 | 1999-01-26 | 2000-02-24 |  | TSAC | NO TROBAT RECOMPTE TRAUMA | 32UH0H4800 | ATR-HOSPITALITZACIÓ PLANTES | INDUSTRIAS HIDRAULICAS P | CASC
AH01236867 | 236867 | LLIT ELECTRIC AMB QUADRE BALCANIC I BARANES | PARDO | PARDO | 30503200 | 22 | 1999-01-26 | 2000-02-24 |  | TSAC | NO TROBAT RECOMPTE TRAUMA | 32UH0H4800 | ATR-HOSPITALITZACIÓ PLANTES | INDUSTRIAS HIDRAULICAS P | CASC
AH01238218 | 238218 | LLIT ELECTRIC AMB QUADRE BALCANIC I BARANAS | PARDO | PARDO | 30503200 | 49 | 1999-01-26 | 2000-02-24 |  | TSAC | NO TROBAT RECOMPTE TRAUMA | 32UH0H4800 | ATR-HOSPITALITZACIÓ PLANTES | INDUSTRIAS HIDRAULICAS P | CASC
AH01238272 | 238272 | LLIT ELECTRIC AMB QUADRE BALCANIC I BARANAS | PARDO | PARDO | 30503200 | 1 | 1999-01-26 | 2000-02-24 |  | TSAC | NO TROBAT RECOMPTE TRAUMA | 32UH0H4800 | ATR-HOSPITALITZACIÓ PLANTES | INDUSTRIAS HIDRAULICAS P | CASC
AH011008579 | 1008579 | LLITERA DE TRANSPORT |  |  |  |  | 2001-12-12 | 2002-12-12 |  | TPS0004 | URGENCIES - TRIATGE 1 | 32URGU4990 | ATR-URGÈNCIES | ARFER SUMINISTROS, SL | CINV
AH011053175 | 1053175 | LLIT ELECTRIC | PARDO | PARDO | SALDUBA |  | 2005-07-11 | 2007-07-11 |  | MISAC | NO TROBAT RECOMPTE MI | 32UH0H3871 | AMI-HOSP. GINECOLOGIA - PL.9 | INDUSTRIAS HIDRAULICAS P | CINV
AH0121593 | 21593 | LLITERA REANIMACIO ALCADA REGULABLE | MEDISA | MEDISA |  |  | 1996-06-10 | 1997-06-10 |  | GSAC | NO TROBAT RECOMPTE HG | 32UH0H18SE | AGE-PLANTA 8A SENARS | MEDICAL IBERICA, SA | CASC
AH0121594 | 21594 | LLITERA REANIMACIO ALCADA REGULABLE | MEDISA | MEDISA |  |  | 1996-06-10 | 1997-06-10 |  | GSAC | NO TROBAT RECOMPTE HG | 32NCRZ1NCR | AGE-S.NEUROCIRURGIA | MEDICAL IBERICA, SA | CASC
AH0121595 | 21595 | LLITERA REANIMACIO ALCADA REGULABLE | MEDISA | MEDISA |  |  | 1996-06-10 | 1997-06-10 |  | GSAC | NO TROBAT RECOMPTE HG | 32CGDZ1CG3 | CIR.G.HEPATOBILIPANCREÀTICA I | MEDICAL IBERICA, SA | CASC
AH0121596 | 21596 | LLITERA REANIMACIO ALCADA REGULABLE | MEDISA | MEDISA |  |  | 1996-06-10 | 1997-06-10 |  | GSAC | NO TROBAT RECOMPTE HG | 32NCRZ1NCR | AGE-S.NEUROCIRURGIA | MEDICAL IBERICA, SA | CASC
AH0121597 | 21597 | LLITERA REANIMACIO ALCADA REGULABLE | MEDISA | MEDISA |  |  | 1996-06-10 | 1997-06-10 |  | GSAC | NO TROBAT RECOMPTE HG | 32CGDZ1CG2 | CIRURGIA GENERAL ESOFAGOGÀSTR | MEDICAL IBERICA, SA | CASC
AH0121598 | 21598 | LLITERA REANIMACIO ALCADA REGULABLE | MEDISA | MEDISA |  |  | 1996-06-10 | 1997-06-10 |  | GSAC | NO TROBAT RECOMPTE HG | 32UROZ1URO | AGE-S.UROLOGIA | MEDICAL IBERICA, SA | CASC
AH0121599 | 21599 | LLITERA REANIMACIO ALCADA REGULABLE | MEDISA | MEDISA |  |  | 1996-06-10 | 1997-06-10 |  | GSAC | NO TROBAT RECOMPTE HG | 32URGU1URG | AGE-SERV. URGENCIES | MEDICAL IBERICA, SA | CASC
AH0121601 | 21601 | LLITERA REANIMACIO ALCADA REGULABLE | MEDISA | MEDISA |  |  | 1996-06-10 | 1997-06-10 |  | HM02043 | PASSADIS CIRCULAR | 32PARQ3632 | AMI-SALA DE PARTS MATERNAL | MEDICAL IBERICA, SA | CASC
AH0121602 | 21602 | LLITERA REANIMACIO ALCADA REGULABLE | MEDISA | MEDISA |  |  | 1996-06-10 | 1997-06-10 |  | GSAC | NO TROBAT RECOMPTE HG | 32URGU1URG | AGE-SERV. URGENCIES | MEDICAL IBERICA, SA | CASC
AH0121603 | 21603 | LLITERA REANIMACIO ALCADA REGULABLE | MEDISA | MEDISA |  |  | 1996-06-10 | 1997-06-10 |  | GSAC | NO TROBAT RECOMPTE HG | 32URGU1URG | AGE-SERV. URGENCIES | MEDICAL IBERICA, SA | CASC
AH0121604 | 21604 | LLITERA REANIMACIO ALCADA REGULABLE | MEDISA | MEDISA |  |  | 1996-06-10 | 1997-06-10 |  | GSAC | NO TROBAT RECOMPTE HG | 32URGU1URG | AGE-SERV. URGENCIES | MEDICAL IBERICA, SA | CASC
9637 | 1072222 | LLIT CLINIC ELECTRIC | HILL ROM | HILL-ROM | AVANTGUARD | HRP000844519 | 2008-02-21 | 2009-02-21 |  | HM08025 | PEDIATRIA B - PASSADIS CENTRAL | 32UH0H3741 | AM-U HOSPITALITZACIO PL 8 | HILL-ROM IBERIA, S.L. | CASC
10008 | 1072327 | LLIT CLINIC ELECTRIC | HILL ROM | HILL-ROM | AVANTGUARD | HRP000844566 | 2008-02-21 | 2009-02-21 |  | HM07009 | OBSTETRICIA - HAB. 706 | 32UH0H3921 | AMI-HOSP. OBSTETRICIA - PL.7 | HILL-ROM IBERIA, S.L. | CASC
AH019978 | 9978 | LLIT DE 90X180 AMB POTES (COMPLEMENT DE FITX |  |  |  |  | 2004-11-25 | 2005-11-25 |  | HMS0001 | URG. OBSTETRIQUES VESTIBUL | 32PARQ3632 | AMI-SALA DE PARTS MATERNAL | COMERCIAL CONTEL SA | CASC
AH011031964 | 1031964 | LLITERA PER REANIMACIO AMB PAL SUERO I MATAL | ARFER |  |  |  | 2004-02-16 | 2006-02-16 |  | TPS0010 | URGENCIES - VESTUARI PACIENT | 32URGU4990 | ATR-URGÈNCIES | ARFER SUMINISTROS, SL | CINV
821 | 1069390 | LLIT CLINIC ELECTRIC | DESAN |  | SMART |  | 2007-04-20 | 2008-04-20 |  | TA04001 | HOSPITAL DIA NEUROREHAB. - VESTIBUL | 32UH0H4842 | ATR-PLANTA 4 PARELLS | DESAN LINET SLU | CASC
433897 | 1142803 | LLITERA TRANSFER COMPLETA (CARRO/PLATAF) | STRYKER |  | 0747 | 2018005601421 | 2018-12-21 | 2020-12-21 |  | GU01 | URGENCIES | 32URGU1URG | AGE-SERV. URGENCIES | KALDEVI INGENIERIA GERIA | CSUP
433898 | 1142804 | LLITERA TRANSFER COMPLETA (CARRO/PLATAF) | STRYKER |  | 0747 | 2018005601427 | 2018-12-21 | 2020-12-21 |  | GU01 | URGENCIES | 32URGU1URG | AGE-SERV. URGENCIES | KALDEVI INGENIERIA GERIA | CSUP
433900 | 1142806 | LLITERA TRANSFER COMPLETA (CARRO/PLATAF) | STRYKER |  | 0747 | 2018005602503 | 2018-12-21 | 2020-12-21 |  | GU01 | URGENCIES | 32URGU1URG | AGE-SERV. URGENCIES | KALDEVI INGENIERIA GERIA | CSUP
AH011037342 | 1037342 | LLITERA HIDRAULICA TRANSPORTABLE + MATALAS | ARFER |  |  |  | 2004-02-16 | 2006-02-16 |  | GU01 | URGENCIES | 32URGU1URG | AGE-SERV. URGENCIES | ARFER SUMINISTROS, SL | CINV
AH011037348 | 1037348 | LLITERA HIDRAULICA TRANSPORTABLE + MATALAS | ARFER |  |  |  | 2004-02-16 | 2006-02-16 |  | GU01 | URGENCIES | 32URGU1URG | AGE-SERV. URGENCIES | ARFER SUMINISTROS, SL | CINV
AH011037355 | 1037355 | LLITERA HIDRAULICA TRANSPORTABLE + MATALAS | ARFER |  |  |  | 2004-02-16 | 2006-02-16 |  | GU01 | URGENCIES | 32URGU1URG | AGE-SERV. URGENCIES | ARFER SUMINISTROS, SL | CINV
AH01253305 | 253305 | LLIT CLINIC ELECTRIC | MEDISA | MEDISA |  |  | 1997-04-17 | 1998-04-17 |  | TSAC | NO TROBAT RECOMPTE TRAUMA | 32UH0H4833 | ATR-PLANTA 3 CONTROL | MEDICAL IBERICA, SA | CASC
AH01253319 | 253319 | LLIT CLINIC ELECTRIC | MEDISA | MEDISA |  |  | 1997-04-17 | 1998-04-17 |  | TSAC | NO TROBAT RECOMPTE TRAUMA | 32UH0H4833 | ATR-PLANTA 3 CONTROL | MEDICAL IBERICA, SA | CASC
AH01253351 | 253351 | LLIT CLINIC ELECTRIC | MEDISA | MEDISA |  |  | 1997-04-30 | 1998-04-30 |  | TSAC | NO TROBAT RECOMPTE TRAUMA | 32UH0H4833 | ATR-PLANTA 3 CONTROL | MEDICAL IBERICA, SA | CASC
AH01253353 | 253353 | LLIT CLINIC ELECTRIC | MEDISA | MEDISA |  |  | 1997-04-30 | 1998-04-30 |  | TSAC | NO TROBAT RECOMPTE TRAUMA | 32UH0H4833 | ATR-PLANTA 3 CONTROL | MEDICAL IBERICA, SA | CASC
AH011052574 | 1052574 | LLITERA AMB BARANES | MEDIMARK |  | PROMOTAL |  | 2005-02-16 | 2007-02-16 |  | GA03 | PLANTA 3a ANNEX ( CCEE ) | 32CGDC1CCG | AGE-CE CIR.GENERAL | ARFER SUMINISTROS, SL | CINV
AH011052577 | 1052577 | LLITERA AMB BARANES | MEDIMARK |  | PROMOTAL |  | 2005-02-16 | 2007-02-16 |  | GP01 | PLANTA 1 PARELLS URGENCIES OBSERVACIO | 32UH0H11PA | AGE-PLANTA 1A PARELLS | ARFER SUMINISTROS, SL | CINV
AH011052578 | 1052578 | LLITERA AMB BARANES | MEDIMARK |  | PROMOTAL |  | 2005-02-16 | 2007-02-16 |  | GP01 | PLANTA 1 PARELLS URGENCIES OBSERVACIO | 32UH0H11PA | AGE-PLANTA 1A PARELLS | ARFER SUMINISTROS, SL | CINV
AH011052579 | 1052579 | LLITERA AMB BARANES | MEDIMARK |  | PROMOTAL |  | 2005-02-16 | 2007-02-16 |  | GP01 | PLANTA 1 PARELLS URGENCIES OBSERVACIO | 32UH0H11PA | AGE-PLANTA 1A PARELLS | ARFER SUMINISTROS, SL | CINV
AH011052580 | 1052580 | LLITERA AMB BARANES | MEDIMARK |  | PROMOTAL |  | 2005-02-16 | 2007-02-16 |  | GP01 | PLANTA 1 PARELLS URGENCIES OBSERVACIO | 32UH0H11PA | AGE-PLANTA 1A PARELLS | ARFER SUMINISTROS, SL | CINV
AH011051445 | 1051445 | LLITERA DE REANIMACIO | ARFER |  | GHLCR |  | 2005-04-18 | 2007-04-18 |  | TAS0002 | URGENCIES - SALA KIRSCHNER | 32URGU4990 | ATR-URGÈNCIES | ARFER SUMINISTROS, SL | CINV
AH011051447 | 1051447 | LLITERA DE REANIMACIO | ARFER |  | GHLCR |  | 2005-04-18 | 2007-04-18 |  | TAS0002 | URGENCIES - SALA KIRSCHNER | 32URGU4990 | ATR-URGÈNCIES | ARFER SUMINISTROS, SL | CINV
AH01241390 | 241390 | LLIT HOSPITALARI | MANI |  | COUVIOR - LI 144G |  | 1997-11-21 | 1998-11-21 |  | TSAC | NO TROBAT RECOMPTE TRAUMA | 32MIVH4660 | UNITAT HOSP. UCI ATR | HIJO DE JOSE MANI,S.A. | CINV
AH01235909 | 235909 | LLIT ELECTRIC (4) | DINAMYS |  | DINAMYS 150AO | FGA 002771 | 2000-03-20 | 2001-03-22 |  | TSAC | NO TROBAT RECOMPTE TRAUMA | 32MIVH4660 | UNITAT HOSP. UCI ATR | HIJO DE JOSE MANI,S.A. | CINV
AH01235910 | 235910 | LLIT ELECTRIC (4) | DINAMYS |  | DINAMYS 150AO | FGA 002377 | 2000-03-20 | 2001-03-22 |  | TSAC | NO TROBAT RECOMPTE TRAUMA | 32MIVH4660 | UNITAT HOSP. UCI ATR | HIJO DE JOSE MANI,S.A. | CINV
AH01239137 | 239137 | LLIT CLINIC ELECTRIC | HILL ROM | HILL-ROM | DINAMYS 150A0 |  | 2000-05-16 | 2001-05-16 |  | TSAC | NO TROBAT RECOMPTE TRAUMA | 32UH0H4811 | ATR-PLANTA 1 SENARS | HIJO DE JOSE MANI,S.A. | CINV
AH01239138 | 239138 | LLIT CLINIC ELECTRIC | HILL ROM | HILL-ROM | DINAMYS 150A0 |  | 2000-05-16 | 2001-05-16 |  | TSAC | NO TROBAT RECOMPTE TRAUMA | 32UH0H4811 | ATR-PLANTA 1 SENARS | HIJO DE JOSE MANI,S.A. | CINV
AH01239139 | 239139 | LLIT CLINIC ELECTRIC | HILL ROM | HILL-ROM | DINAMYS 150A0 |  | 2000-05-16 | 2001-05-16 |  | TSAC | NO TROBAT RECOMPTE TRAUMA | 32UH0H4811 | ATR-PLANTA 1 SENARS | HIJO DE JOSE MANI,S.A. | CINV
AH01239140 | 239140 | LLIT CLINIC ELECTRIC | HILL ROM | HILL-ROM | DINAMYS 150A0 |  | 2000-05-16 | 2001-05-16 |  | TSAC | NO TROBAT RECOMPTE TRAUMA | 32UH0H4811 | ATR-PLANTA 1 SENARS | HIJO DE JOSE MANI,S.A. | CINV
349796 | 1118216 | LLITERA TRASLLAT | HILL ROM | HILL-ROM | P8H05HU000026 | HRP002568051 | 2016-01-01 | 2016-12-14 |  | GU01 | URGENCIES | 32URGU1URG | AGE-SERV. URGENCIES | HILL-ROM IBERIA, S.L. | CSUP
349797 | 1118217 | LLITERA TRASLLAT | HILL ROM | HILL-ROM | P8H05HU000026 | HRP002568673 | 2016-01-01 | 2016-12-14 |  | GU01 | URGENCIES | 32URGU1URG | AGE-SERV. URGENCIES | HILL-ROM IBERIA, S.L. | CSUP
349798 | 1118218 | LLITERA TRASLLAT | HILL ROM | HILL-ROM | P8H05HU000026 | HRP002567689 | 2016-01-01 | 2016-12-14 |  | GU01 | URGENCIES | 32URGU1URG | AGE-SERV. URGENCIES | HILL-ROM IBERIA, S.L. | CSUP
349799 | 1118219 | LLITERA TRASLLAT | HILL ROM | HILL-ROM | P8H05HU000026 | HRP002568672 | 2016-01-01 | 2016-12-14 |  | GU01 | URGENCIES | 32URGU1URG | AGE-SERV. URGENCIES | HILL-ROM IBERIA, S.L. | CSUP
349801 | 1118214 | LLITERA TRASLLAT | HILL ROM | HILL-ROM | P8H05HU000026 | HRP002568052 | 2016-01-01 | 2016-12-14 |  | GS01005 | URGENCIES PSIQUIATRIA PASSADIS | 32URGU1URP | AGE-URGÈNCIES PSIQUIATRIA | HILL-ROM IBERIA, S.L. | CSUP
349802 | 1118215 | LLITERA TRASLLAT | HILL ROM | HILL-ROM | P8H05HU000026 | HRP002567684 | 2016-01-01 | 2016-12-14 |  | GS01005 | URGENCIES PSIQUIATRIA PASSADIS | 32URGU1URP | AGE-URGÈNCIES PSIQUIATRIA | HILL-ROM IBERIA, S.L. | CSUP
AH011036821 | 1036821 | LLIT CLINIC ELECTRIC AMB ARC BALCANIC I BARA | OMEGA HILOE |  |  |  | 2004-09-24 | 2006-09-24 |  | TSAC | NO TROBAT RECOMPTE TRAUMA | 32UH0H4852 | ATR-PLANTA 5 PARELLS | FLEX EQUIPOS DE DESCANSO | CASC
AH011046148 | 1046148 | LLIT CLINIC ELECTRIC AMB ARC BALCANIC I BARA | OMEGA HILOE |  |  |  | 2004-09-24 | 2006-09-24 |  | TSAC | NO TROBAT RECOMPTE TRAUMA | 32UH0H4852 | ATR-PLANTA 5 PARELLS | FLEX EQUIPOS DE DESCANSO | CASC
AH011046149 | 1046149 | LLIT CLINIC ELECTRIC AMB ARC BALCANIC I BARA | OMEGA HILOE |  |  |  | 2004-09-24 | 2006-09-24 |  | TSAC | NO TROBAT RECOMPTE TRAUMA | 32UH0H4852 | ATR-PLANTA 5 PARELLS | FLEX EQUIPOS DE DESCANSO | CASC
AH019128 | 9128 | LLIT DE 90 X 190 AMB POTES, MATALAS I COIXI | VANGUARD-PLANET |  |  |  | 2004-11-25 | 2006-11-25 |  | HMS0001 | URG. OBSTETRIQUES VESTIBUL | 32PARQ3632 | AMI-SALA DE PARTS MATERNAL | COMERCIAL CONTEL SA | CASC
AH011052586 | 1052586 | LLITERA DE TRANSPORT | MEDIMARK |  | PROMOTAL |  | 2005-02-15 | 2007-02-15 |  | GU01 | URGENCIES | 32URGU1URG | AGE-SERV. URGENCIES | ARFER SUMINISTROS, SL | CINV
280190 | 1110260 | Llitera urgències radiotr. a/AV i MTiAT | HILL ROM | HILL-ROM | TRANSTAR | HRP02385868 | 2014-01-27 | 2015-01-27 |  | GU01 | URGENCIES | 32URGU1URG | AGE-SERV. URGENCIES | HILL-ROM IBERIA, S.L. | CINV
280193 | 1109303 | Llitera urgències radiotr. a/AV i MTiAT | HILL ROM | HILL-ROM | TRANSTAR | HRP02385871 | 2014-01-27 | 2015-01-27 |  | GU01 | URGENCIES | 32URGU1URG | AGE-SERV. URGENCIES | HILL-ROM IBERIA, S.L. | CINV
286019 | 1109363 | LLITERA DE 3 COSSOS | HILL ROM | HILL-ROM | 700 IB | 0316AQ8688 | 2014-02-24 | 2015-02-24 |  | GU01 | URGENCIES | 32URGU1URG | AGE-SERV. URGENCIES | HILL-ROM IBERIA, S.L. | CINV
296271 | 1112443 | LLITERES GINECOLOGIQUES |  |  |  | 02860275 | 2014-11-24 | 2015-11-21 |  | HM06017 | OBSTETR. - LLEVADORA : CONSULTA 6 | 32OBSC3254 | AMI-SEC.CE OBSTETRICIA | NEDELLA MEDICAL S.L. | CINV
296272 | 1112444 | LLITERES GINECOLOGIQUES |  |  |  | 000533993 | 2014-11-24 | 2015-11-21 |  | HM06017 | OBSTETR. - LLEVADORA : CONSULTA 6 | 32OBSC3254 | AMI-SEC.CE OBSTETRICIA | NEDELLA MEDICAL S.L. | CINV
358226 | 1116609 | LLITERA EXPLORACIO GINECOLOGICA | NEDELLA |  |  | H720479 0005 | 2016-12-31 | 2017-03-31 |  | HM06 | PL.6 OBSTETRICIA ALT RISC I ECOGRAFIES | 32OBSZ3531 | AMI-OBSTETRICIA MATERNAL | NEDELLA MEDICAL S.L. | CSUP
249457 | 1102473 | LLITERA URGENCIES A7AV IMT | HILL ROM | HILL-ROM |  |  | 2012-07-26 | 2013-09-25 |  | GU01 | URGENCIES | 32URGU1URG | AGE-SERV. URGENCIES | HILL-ROM IBERIA, S.L. | CINV
249458 | 1102474 | LLITERA URGENCIES A7AV IMT | HILL ROM | HILL-ROM |  |  | 2012-07-26 | 2013-09-25 |  | GU01 | URGENCIES | 32URGU1URG | AGE-SERV. URGENCIES | HILL-ROM IBERIA, S.L. | CINV
249459 | 1102475 | LLITERA URGENCIES A7AV IMT | HILL ROM | HILL-ROM |  |  | 2012-07-26 | 2013-09-25 |  | GU01 | URGENCIES | 32URGU1URG | AGE-SERV. URGENCIES | HILL-ROM IBERIA, S.L. | CINV
73934 | 1080503 | Llitera urgències a/AV i MTiAT | HILL ROM | HILL-ROM |  | J214AN8900 | 2009-09-08 | 2010-09-08 |  | GA02025 | WIDER - ZONA RENTAT - DESINFECCIÓ | 32GASG1EDD | AGE-GAB.ENDOSCOP.DIGESTIVA | HILL-ROM IBERIA, S.L. | CINV
AH011051735 | 1051735 | LLITERA RADIOLOGICA |  |  |  |  | 2005-12-01 | 2006-12-01 |  | GA00 | PLANTA BAIXA EDIFICI ANNEX (RX) | 32DPIZ1RX1 | AGE-S.RADIODIAGNOSTIC | ARJOHUNTLEIGH IBERICA SL | CINV
358224 | 1121320 | Llitera exp. 2c crom. a/art.cap 70x180cm |  |  |  |  | 2014-11-24 |  |  | GC05 | PLANTA 5a BQ5 | 32QUIQ1BQZ | Quiròfans Generals AGE | NEDELLA MEDICAL S.L. | CINV
358225 | 1121321 | Llitera exp. 2c crom. a/art.cap 70x180cm |  |  |  |  | 2014-11-24 |  |  | GC05 | PLANTA 5a BQ5 | 32QUIQ1BQZ | Quiròfans Generals AGE | NEDELLA MEDICAL S.L. | CINV
363383 | 1117315 | LLITERA 2 COSSOS 190X66 | TAPICLINIC |  | ELINEO |  | 2016-01-08 | 2017-01-08 |  | GA02025 | WIDER - ZONA RENTAT - DESINFECCIÓ | 32GASG1EDD | AGE-GAB.ENDOSCOP.DIGESTIVA | TAPICLINIC, SL | CDFU
900000071998 |  | Llitera exp. 2c inox. a/art.cap 70x180cm | [9 empty] | 32CARZ1CAR | AGE-S.CARDIOLOGIA | MASIA INDUSTRIAL MEDICA | ZCOM
12132 | 1075350 | Llitera expl. 2c a/AV hidràul. 80x180cm | MIDMARC |  |  | V497774 | 2007-10-26 | 2008-10-26 |  | HM00004 | RX. MAMÒGRAF 2 | 32DPIZ3400 | AMI-RADIOLOGIA MATERNAL | ARFER SUMINISTROS, SL | CDAL
AH0138723 | 38723 | LLITERA QUIRURGICA | MIDMARK |  | K-527 |  | 1999-09-30 | 2000-09-30 |  | GSAC | NO TROBAT RECOMPTE HG | 32QUIQ1BQ6 | AGE-B.QUIRURGIC 6A | COMSA MEDICAL,S.L. | CINV
AH01106360 | 106360 | LLITERES D'EXPLORACIO I TERAPIA |  |  |  |  | 1997-04-10 | 1998-04-10 |  | MISAC | NO TROBAT RECOMPTE MI | 32DMEA3200 | AMI-DIRECCIO ASSISTENCIAL | EL CORTE INGLES SA | CASC
73959 | 1081148 | LLIT CLINIC ELECTRIC | HILL ROM | HILL-ROM | TOTALCARE | K198AM4350 | 2009-09-07 | 2010-09-07 |  | TC00056 | URPA RECUPERACIÓ POSTANESTÈSICA | 32ANRH4URP | ATR- URPA | HILL-ROM IBERIA, S.L. | CASC
74162 | 1080357 | LLITERA QUIRÚRGICA AMB DISPOSITIU EXTENSIONS | MAQUET |  | 1419.01HC | 00303 | 2009-10-01 | 2010-10-01 |  | TC00055 | BLOC QUIRÚRGIC TRAUMA | 32QUIQ4BQ0 | ATR-BLOC QUIRURGIC NOU | GETINGE GROUP SPAIN SLU | CASC
74159 | 1080354 | LLITERA QUIRÚRGICA AMB DISPOSITIU EXTENSIONS | MAQUET |  | 1419.01HC | 00300 | 2009-10-01 | 2010-10-01 |  | TC00055 | BLOC QUIRÚRGIC TRAUMA | 32QUIQ4BQ0 | ATR-BLOC QUIRURGIC NOU | GETINGE GROUP SPAIN SLU | CASC
264802 | 1105488 | LLIT CLINIC ELECTRIC OBESITAT | LINET | LINET | IMCO7350 | 20120144657 | 2013-03-19 | 2014-03-19 |  | TP01014 | UNITAT LESIONATS MEDUL·LARS - HAB. 118 | 32UH0H4811 | ATR-PLANTA 1 SENARS | DESAN LINET SLU | CINV
195203 | 1095716 | LLIT CLINIC ELECTRIC UCI | HILL ROM | HILL-ROM | TOTAL CARE DUO | L000BV0038 | 2011-04-04 | 2013-04-04 |  | HIS0020 | UCI BOXES 9142, 9143, 9144 I 9145 | 32MIVH3660 | Unitat Hosp UCI. PED. | HILL-ROM IBERIA, S.L. | CASC
900000072005 |  | Llitera trànsfer completa (carro/plataf) | [9 empty] | 32CARZ1CAR | AGE-S.CARDIOLOGIA | MASIA INDUSTRIAL MEDICA | ZCOM
900000071951 |  | Llit clínic elèctric UCI | [9 empty] | 32UH0H3732 | AM-U HOSPITALITZACIO PL 5 | LINET IBERIA SL | ZCOM
900000071995 |  | Llit clínic elèctric UCI | [9 empty] | 32CARZ1CAR | AGE-S.CARDIOLOGIA | LINET IBERIA SL | ZCOM