## T-PRES
|  |  |  | PROJECTE BÀSIC I EXECUTIU | PROJECTE BÀSIC I EXECUTIU | PROJECTE BÀSIC I EXECUTIU | PROJECTE BÀSIC I EXECUTIU
|  |  |  | HUMANITZACIÓ PUNT DE TROBADA DEL PRAT DE LLOBREGAT | HUMANITZACIÓ PUNT DE TROBADA DEL PRAT DE LLOBREGAT | HUMANITZACIÓ PUNT DE TROBADA DEL PRAT DE LLOBREGAT | HUMANITZACIÓ PUNT DE TROBADA DEL PRAT DE LLOBREGAT
|  |  |  | Adreça: Carrer Coronel Sanfeliu, 21-23. 08820 El Prat de Llobregat | Adreça: Carrer Coronel Sanfeliu, 21-23. 08820 El Prat de Llobregat | Adreça: Carrer Coronel Sanfeliu, 21-23. 08820 El Prat de Llobregat | Adreça: Carrer Coronel Sanfeliu, 21-23. 08820 El Prat de Llobregat
PRESSUPOST
[5 empty] | Preu | Amidament | Import
|  | Obra | 01 | H014
|  | Capítol | 01 | TREBALLS PREVIS I ENDERROCS
|  | Subcapítol | 01 | Treballs previs i enderrocs
01.01.01 | 1 | P21Q1-HBZ1 | u | Retirada de mobiliari i equipament existent a l'àmbit de l'obra, per a la seva posterior reutilització o càrrega sobre contenidor o camió i gestió del residu. | 432.08 | 1 | 432.08
01.01.01 | 2 | P21Q1-HBZ2 | u | Desconnexió i retirada de sanitari existent a l'àmbit de l'obra, incloses aixetes i connexions amb la instal·lació d'aigua o de sanejament; càrrega del residu sobre camió o contenidor. | 33.76 | 7 | 236.32
01.01.01 | 3 | P2140-4RZ1 | u | Arrencada de full i bastiment de porta interior amb mitjans manuals i càrrega manual sobre camió o contenidor. Inclou en cas de ser necessari la neteja, sanejat i adequació del contorn de l'obertura per permetre l'execució de l'obra nova. | 29.71 | 14 | 415.94
01.01.01 | 4 | P2140-4RZ2 | u | Arrencada de full i bastiment de finestra existent de fins a 5m2, amb mitjans manuals i càrrega manual sobre camió o contenidor. S'inclou la neteja, sanejat i adequació del contorn de l'obertura per permetre la col·locació del nou element. | 216.04 | 1 | 216.04
01.01.01 | 5 | P214I-AKZ1 | m2 | Enderroc de cel ras existent de qualsevol tipologia, inclòs subestructura i instal·lacions encastades, amb mitjans manuals i càrrega manual sobre camió o contenidor. Inclou el sanejat i neteja del parament. | 13.5 | 175 | 2362.5
01.01.01 | 6 | P214T-4RZ1 | m2 | Tall i enderroc d'envà de ceràmica de fins a 15 cm de gruix, inclosos revestiments, amb mitjans manuals i càrrega manual de runa sobre camió o contenidor. S'inclou la neteja, sanejat i adequació dels parament verticals i horitzontals restants, deixant el conjunt preparat per rebre l'obra nova. | 14.64 | 164.765 | 2412.16
01.01.01 | 7 | P214T-4RZZ | u | Conjunt de treballs d'adequació de paviment d'accés, per una afectació de superfície aproximada de fins a 10m2, consistents en enderroc de paviment i esglaonat existent, així com subbases fins arribar a solera o forjat, amb càrrega de runa a contenidor o camió; i posterior formació de noves pendents amb morter i nou esglaonat amb peces d'obra ceràmica, complint amb els requisits de la normativa i segons plànols, deixant el conjunt preparat per rebre el nou paviment. S'inclou tots els elements, materials i mecanismes necessaris i auxiliars per deixar el conjunt completament acabat, segons especificacions de projecte, detalls de plànols i indicacions de la direcció facultativa. | 805.33 | 1 | 805.33
01.01.01 | 8 | P214I-AKZZ | m2 | Tall i enderroc de paviment ceràmic, terratzo o de qualsevol tipologia, incloses subbases, amb mitjans manuals i càrrega manual sobre camió o contenidor. Inclou el sanejat i neteja del parament per permetre la col·locació de l'obra nova. | 20.25 | 11.2 | 226.8
01.01.01 | 9 | P87B-5VZ1 | m2 | Neteja general de paraments horitzontals i verticals, amb retirada de runes, andròmines i pols, deixant el conjunt de l'obra preparat per l'execució de l'obra nova. | 2.43 | 413.08 | 1003.78
01.01.01 | 10 | P21Q1-HBZD | u | Conjunt de treballs per a la desconnexió i retirada completa de les instal·lacions existents a l'àmbit de l'obra, consistents en enllumenat, electricitat, aigua potable, sanejament, calefacció, telecomunicacions, etc; tant de paraments verticals com horitzontals, realitzat amb mitjans manuals i càrrega de runa a contenidor o camió. | 4926.77 | 1 | 4926.77
|  |  |  | TOTAL |  |  | 13037.72
|  | Obra | 01 | H014
|  | Capítol | 02 | ELEMENTS DE TANCAMENT
|  | Subcapítol | 01 | Compartimentació interior vertical
01.02.01 | 1 | P654-14SZ1 | m2 | Envà de plaques de guix laminat amb aïllament de plaques de llana de roca format per estructura senzilla normal amb perfileria de planxa d'acer galvanitzat, amb un gruix total de l'envà de100 mm, muntants cada 400 mm de 70 mm d'amplària i canals de 70 mm d'amplària, 1 placa estàndard (A) de 15 mm de gruix en cada cara, fixades mecànicament i aïllament de plaques de llana mineral de roca de resistència tèrmica >= 1,622 m2·K/W. S'inclou elements de reforç amb fustes de MDF hidròfuga i/o perfils tipus ´´solid perfil´´ o equivalent homologats segons el sistema i casa comercial utilitzats per a fixació d'instal·lacions, mobiliari, elements i aparells suspesos de dits paraments. | 58.09 | 128.65 | 7473.28
01.02.01 | 2 | P654-14SZ2 | m2 | Envà de plaques de guix laminat amb aïllament de plaques de llana de roca format per estructura senzilla normal amb perfileria de planxa d'acer galvanitzat, amb un gruix total de l'envà de 100 mm, muntants cada 400 mm de 70 mm d'amplària i canals de 70 mm d'amplària, 1 placa hidròfuga (H) de 15 mm de gruix en cada cara, fixades mecànicament i aïllament de plaques de llana mineral de roca de resistència tèrmica >= 1,622 m2·K/W. S'inclou elements de reforç amb fustes de MDF hidròfuga i/o perfils tipus ´´solid perfil´´ o equivalent homologats segons el sistema i casa comercial utilitzats per a fixació d'instal·lacions, mobiliari, elements i aparells suspesos de dits paraments. | 64.37 | 5.425 | 349.21
01.02.01 | 3 | P654-14SZ3 | m2 | Envà de plaques de guix laminat amb aïllament de plaques de llana de roca format per estructura senzilla normal amb perfileria de planxa d'acer galvanitzat, amb un gruix total de l'envà de 100 mm, muntants cada 400 mm de 70 mm d'amplària i canals de 70 mm d'amplària, 1 placa estàndard (A) de 15 mm de gruix a una cara i 1 placa tipus hidòfuga (H) de 15 mm de gruix a l'altra cara, fixades mecànicament i aïllament de plaques de llana mineral de roca de resistència tèrmica >= 1,622 m2·K/W. S'inclou elements de reforç amb fustes de MDF hidròfuga i/o perfils tipus ´´solid perfil´´ o equivalent homologats segons el sistema i casa comercial utilitzats per a fixació d'instal·lacions, mobiliari, elements i aparells suspesos de dits paraments. | 61.23 | 73.47 | 4498.57
01.02.01 | 4 | P83EC-97Z1 | m2 | Extradossat de plaques de guix laminat format per estructura autoportant lliure normal N amb perfileria de planxa d'acer galvanitzat, amb un gruix total de l'extradossat de 63 mm, muntants cada 400 mm de 48 mm d'amplaria i canals de 48 mm d'amplaria, amb 1 placa estàndard (A) de 15 mm de gruix, fixada mecànicament i aïllament amb plaques de placa llana roca p/aïllaments. S'inclou elements de reforç amb fustes de MDF hidròfuga i/o perfils tipus ´´solid perfil´´ o equivalent homologats segons el sistema i casa comercial utilitzats per a fixació d'instal·lacions, mobiliari, elements i aparells suspesos de dits paraments. | 46.96 | 6.2 | 291.15
01.02.01 | 5 | P83EC-97Z2 | m2 | Extradossat de plaques de guix laminat format per estructura autoportant lliure normal N amb perfileria de planxa d'acer galvanitzat, amb un gruix total de l'extradossat de 63 mm, muntants cada 400 mm de 48 mm d'amplaria i canals de 48 mm d'amplaria, amb 1 placa hidròfuga (H) de 15 mm de gruix, fixada mecànicament i aïllament amb plaques de placa llana roca p/aïllaments. S'inclou elements de reforç amb fustes de MDF hidròfuga i/o perfils tipus ´´solid perfil´´ o equivalent homologats segons el sistema i casa comercial utilitzats per a fixació d'instal·lacions, mobiliari, elements i aparells suspesos de dits paraments. | 50.1 | 7.595 | 380.51
01.02.01 | 6 | P6143-AWPV | m2 | Envà recolzat divisori de 7 cm de gruix, de supermaó de 500x200x70 mm, LD, categoria I, segons la norma UNE-EN 771-1, per a revestir, col·locat amb morter per a ram de paleta industrialitzat M 10 (10 N/mm2) de designació (G) segons la norma UNE-EN 998-2 | 21.1 | 5.73 | 120.9
|  |  |  | TOTAL |  |  | 13113.62
|  | Obra | 01 | H014
|  | Capítol | 03 | ELEMENTS PRACTICABLES
|  | Subcapítol | 01 | Fusteries exteriors
01.03.01 | 1 | PAF7-7TZ1 | u | C.01. Subministrament i col·locació de conjunt de finestra de mesures de buit d'obra aproximats de 420x100 cm, de marcs i perfils d'alumini amb trencament de pont tèrmic format per: -4 finestres d'una fulla oscil·lobatent cadascuna, model a escollir per la direcció facultativa, color RAL 7022 o a decidir per la direcció facultativa, amb envidrament amb vidre laminar baix emissiu de 4+4/10/4+4, amb butiral transparent, segellat amb silicona. -1 finestra central d'una fulla fixa, model a escollir per la direcció facultativa, color RAL 7022 o a decidir per la direcció facultativa, amb envidrament amb vidre laminar baix emissiu de 4+4/10/4+4, amb butiral transparent, segellat amb silicona. El conjunt anirà fixat mecànicament sobre bastiment de perfils d'acer galvanitzat de 60x20 mm o a decidir per la direcció facultativa, amb fixacions compatibles amb unió roscada en alumini i acer (inclòs en el preu). Les mesures es comprovaran en obra. El conjunt complirà permeabilitat a l'aire Classe 4, estanqueïtat a l'aigua Classe E1500, resistència al vent Classe 5 i aïllament acústic de mínim 45 dB. S'inclouen perfils de remat, de reforç, manetes, ferramenta i accessoris models a escollir per la direcció facultativa així com tots els elements, materials i mecanismes necessaris per deixar el conjunt completament acabat segons especificacions de projecte, detalls de plànols i indicacions de la direcció facultativa. | 2223.48 | 1 | 2223.48
|  |  |  | TOTAL |  |  | 2223.48
|  | Obra | 01 | H014
|  | Capítol | 03 | ELEMENTS PRACTICABLES
|  | Subcapítol | 02 | Fusteries interiors
01.03.02 | 1 | PA12-83W1 | u | F.01. Subministrament i col·locació de conjunt de porta de fusta, de mesures de buit d'obra aproximat de 130x210 cm, de marcs i fulla de DM, format per: -1 porta d'una fulla practicable de pas lliure de 80x210 cm, de DM lacat a les dues cares color blanc o a decidir per la direcció facultativa. -1 tarja lateral fixa de mesures 45x210 cm, de vidre laminat 5+5 amb butiral transparent, segellat amb silicona. El conjunt anirà muntat sobre premarc de fusta de pi tractat a l'autoclau de 180x40 mm, ancorat a l'obra o fixat mecànicament (inclòs a la partida). Queda inclòs a la partida la col·locació de vinil i retolacions a la tarja lateral segons documentació gràfica. S'inclou tapetes de DM de 70 mm lacat blanc o a decidir per la direcció facultativa, 4 frontisses negre mate, manetes, topall i accessoris models a decidir per la direcció facultativa i tots els elements, materials i mecanismes per deixar el conjunt acabat, segons especificacions de projecte, detalls de plànols i indicacions de la direcció facultativa. | 1023.08 | 5 | 5115.4
01.03.02 | 2 | PA12-83W2 | u | F.02. Subministrament i col·locació de porta de fusta, de mesures de pas lliure de 80x210 cm, d'una fulla practicable de DM lacat a les dues cares color blanc o a decidir per la direcció facultativa. El conjunt anirà muntat sobre premarc de fusta de pi tractat a l'autoclau de 180x40 mm, ancorat a l'obra o fixat mecànicament (inclòs a la partida). S'inclou tapetes de DM de 70 mm lacat blanc o a decidir per la direcció facultativa, 4 frontisses negre mate, pany de cop i clau, manetes, topall i accessoris models a decidir per la direcció facultativa i tots els elements, materials i mecanismes per deixar el conjunt acabat, segons especificacions de projecte, detalls de plànols i indicacions de la direcció facultativa. | 632.87 | 5 | 3164.35
01.03.02 | 3 | PA12-83W3 | u | F.03. Subministrament i col·locació de porta de fusta, de mesures de pas lliure de 90x210 cm, d'una fulla corredissa de DM lacat a les dues cares color blanc o a decidir per la direcció facultativa. El conjunt anirà muntat sobre estructura amb guia superior i caixó de planxa per acabat enguixat, model a escollir per la direcció facultativa (inclòs en el preu). S'inclou tapetes de DM de 70 mm lacat blanc o a decidir per la direcció facultativa, elements de rodadura, ferratges color negre mate, tiradors, pestells amb obertura exterior de seguretat i accessoris models a decidir per la direcció facultativa i tots els elements, materials i mecanismes per deixar el conjunt acabat, segons especificacions de projecte, detalls de plànols i indicacions de la direcció facultativa. | 842.66 | 2 | 1685.32
01.03.02 | 4 | PA12-83Q1 | u | E.01. Subministrament i col·locació de conjunt de porta de vidre de buit d'obra aproximat de 120x270 cm, format per: -1 porta d'una fulla practicable de pas lliure de 90x210 cm, de vidre laminat de 5+5, amb butiral transparent. -1 tarja fixa lateral de mesures 30x210 cm, de vidre laminat de 5+5, amb butiral transparent. -1 tarja fixa superior de mesures 120x60 cm, de vidre laminat de 5+5, amb butiral transparent. El conjunt anirà muntat sobre bastidor intreior d'alumini, ancorat a l'obra o fixat mecànicament (inclòs a la partida). Queda inclòs a la partida la col·locació de vinil translúcid segons documentació gràfica. S'inclou frontissa superior i inferior, manetes, topall, molla tancaportes i accessoris models a decidir per la direcció facultativa color negre mate i tots els elements, materials i mecanismes per deixar el conjunt acabat, segons especificacions de projecte, detalls de plànols i indicacions de la direcció facultativa. | 1807.15 | 1 | 1807.15
01.03.02 | 5 | PA12-83Q2 | u | E.02. Subministrament i col·locació finestra interior d'una fulla fixa de buit d'obra aproximat de 180x120 cm, format per marc perimetral de fusta i vidre laminat de 5+5 amb làmina efecte mirall per la cara exterior, acabat lacat color blanc. El conjunt anirà muntat sobre premarc de fusta de pi tractat a l'autoclau de 180x40 mm, ancorat a l'obra o fixat mecànicament (inclòs a la partida). S'inclou tots els elements, materials i mecanismes per deixar el conjunt acabat, segons especificacions de projecte, detalls de plànols i indicacions de la direcció facultativa. | 1280.62 | 2 | 2561.24
01.03.02 | 6 | PA12-83Q3 | u | E.03. Subministrament i col·locació finestra interior d'una fulla fixa de buit d'obra aproximat de 170x120 cm, format per marc perimetral de fusta i vidre laminat de 5+5, acabat lacat color blanc. El conjunt anirà muntat sobre premarc de fusta de pi tractat a l'autoclau de 180x40 mm, ancorat a l'obra o fixat mecànicament (inclòs a la partida). S'inclou tots els elements, materials i mecanismes per deixar el conjunt acabat, segons especificacions de projecte, detalls de plànols i indicacions de la direcció facultativa. | 1045.34 | 1 | 1045.34
|  |  |  | TOTAL |  |  | 15378.8
|  | Obra | 01 | H014
|  | Capítol | 04 | ACABATS
|  | Subcapítol | 01 | Acabats verticals
01.04.01 | 1 | P815-3FNC | m2 | Enguixat a bona vista sobre parament vertical interior, a 3,00 m d'alçària, com a màxim, amb guix B1, acabat lliscat amb guix C6 segons la norma UNE-EN 13279-1 | 9.88 | 73.677 | 727.93
01.04.01 | 2 | P89I-4VZ1 | m2 | PIN.01. Pintat de parament vertical de guix, amb pintura plàstica amb acabat llis, amb una capa segelladora i dues d'acabat, color General NCS S 1005-Y20R segons documentació de projecte. | 5.88 | 468.18 | 2752.9
01.04.01 | 3 | P89I-4VZ2 | m2 | PIN.02. Pintat de parament vertical de guix, amb pintura plàstica amb acabat llis, amb una capa segelladora i dues d'acabat, color Blava NCS S 2020-B segons documentació de projecte. | 5.88 | 16.848 | 99.07
01.04.01 | 4 | P89I-4VZ3 | m2 | PIN.03. Pintat de parament vertical de guix, amb pintura plàstica amb acabat llis, amb una capa segelladora i dues d'acabat, color Verda NCS S 2020-G70Y segons documentació de projecte. | 5.88 | 24.1 | 141.71
01.04.01 | 5 | P89I-4VZ4 | m2 | PIN.04. Pintat de parament vertical de guix, amb pintura plàstica amb acabat llis, amb una capa segelladora i dues d'acabat, color Préssec NCS S 2020-Y50R segons documentació de projecte. | 5.88 | 13.314 | 78.29
01.04.01 | 6 | P89I-4VZ5 | m2 | PIN.05. Pintat de parament vertical de guix, amb pintura plàstica amb acabat llis, amb una capa segelladora i dues d'acabat, color Terracota NCS S 4030-Y60R segons documentació de projecte. | 5.88 | 15.54 | 91.38
01.04.01 | 7 | P824-3QZ1 | m2 | REV.01. Enrajolat de parament vertical interior amb rajola de gres porcellànic de mesures 20x10 cm, model Projectos color blau M140 de la casa comercial Recer o equivalent, col·locades amb adhesiu cimentós segons norma UNE-EN 12004 i rejuntat amb beurada (UNE-EN 13888) tipus borada 67 vainilla de la casa comercial Fixcer o equivalent. Inclou la col·locació de peces especials, remats i cantoneres necessàries. | 67.49 | 9.84 | 664.1
01.04.01 | 8 | P824-3QZ2 | m2 | REV.02. Enrajolat de parament vertical interior amb rajola de gres porcellànic de mesures 20x10 cm, model Projectos color verd M151 de la casa comercial Recer o equivalent, col·locades amb adhesiu cimentós segons norma UNE-EN 12004 i rejuntat amb beurada (UNE-EN 13888) tipus borada 67 vainilla de la casa comercial Fixcer o equivalent. Inclou la col·locació de peces especials, remats i cantoneres necessàries. | 67.49 | 9.84 | 664.1
01.04.01 | 9 | P824-3QZ3 | m2 | REV.03. Enrajolat de parament vertical interior amb rajola de gres porcellànic de mesures 45x45 cm, model Atrium Alpha color blanc de la casa comercial Pamesa o equivalent, col·locades amb adhesiu cimentós segons norma UNE-EN 12004 i rejuntat amb beurada (UNE-EN 13888) tipus borada 67 vainilla de la casa comercial Fixcer o equivalent. Inclou la col·locació de peces especials, remats i cantoneres necessàries. | 63.67 | 15.84 | 1008.53
|  |  |  | TOTAL |  |  | 6228.01
|  | Obra | 01 | H014
|  | Capítol | 04 | ACABATS
|  | Subcapítol | 02 | Acabats horitzontals
01.04.02 | 1 | P846-9JNB | m2 | Cel ras de placa de guix laminat estàndard (A) i gruix 12,5 mm, amb vora afinada (BA), segons la norma UNE-EN 520, amb entramat estructura senzilla d'acer galvanitzat format per perfils col·locats cada 600 mm fixats al sostre mitjançant vareta de suspensió cada 1,2 m, per a una alçària de cel ras de 4 m com a màxim | 38.14 | 150.65 | 5745.79
01.04.02 | 2 | P846-9JN9 | m2 | Cel ras de placa de guix laminat hidròfuga (H) i gruix 12,5 mm, amb vora afinada (BA), segons la norma UNE-EN 520, amb entramat estructura senzilla d'acer galvanitzat format per perfils col·locats cada 600 mm fixats al sostre mitjançant vareta de suspensió cada 1,2 m, per a una alçària de cel ras de 4 m com a màxim | 41.58 | 20.6 | 856.55
01.04.02 | 3 | P89I-4V8Q | m2 | Pintat de parament horitzontal de guix, amb pintura plàstica amb acabat llis, amb una capa segelladora i dues d'acabat | 6.9 | 171.25 | 1181.63
|  |  |  | TOTAL |  |  | 7783.97
|  | Obra | 01 | H014
|  | Capítol | 05 | PAVIMENTS
|  | Subcapítol | 01 | Subbases
01.05.01 | 1 | P93G-57Z1 | m2 | Recrescuda del suport de paviments, de 4 cm de gruix, amb morter de ciment 1:4 | 11.78 | 11.2 | 131.94
01.05.01 | 2 | P93I-HZZ1 | m2 | Capa d’allisat mitjançant pasta autoanivellant específica per a paviments de linòleum, amb un gruix mitjà aproximat de 2 mm, sobre suport existent prèviament net, sec, ferm i lliure de pols, greixos o restes de materials. Inclou la preparació prèvia del suport, barreja del producte segons fitxa tècnica del fabricant, estesa i autonivellat manual o mecànic, desairejat, curat i temps d’assecat necessari. | 46.27 | 38.014 | 1758.91
|  |  |  | TOTAL |  |  | 1890.85
|  | Obra | 01 | H014
|  | Capítol | 05 | PAVIMENTS
|  | Subcapítol | 02 | Paviment de linòleum
01.05.02 | 1 | P9P7-8FZ1 | m2 | PAV.01. Paviment de linòleum en rotlle i de gruix de 2,5 mm, model Marmoleum Cocoa Meringue 3590 de la casa comercial Forbo o equivalent col·locat amb adhesiu acrílic de dispersió aquosa i soldat en calent amb cordó cel·lular de diàmetre 4 mm. Inclou formació de mitges canyes, peces especials, remats necessaris, remuntes, etc. | 51.16 | 37.9 | 1938.96
01.05.02 | 2 | P9P7-8FZ2 | m2 | PAV.02. Paviment de linòleum en rotlle i de gruix de 2,5 mm, model Marmoleum Cocoa Early Grey Chocolate 3582 de la casa comercial Forbo o equivalent col·locat amb adhesiu acrílic de dispersió aquosa i soldat en calent amb cordó cel·lular de diàmetre 4 mm. Inclou formació de mitges canyes, peces especials, remats necessaris, remuntes, etc. | 51.16 | 38.45 | 1967.1
01.05.02 | 3 | P9P7-8FZ3 | m2 | PAV.03. Paviment de linòleum en rotlle i de gruix de 2,5 mm, model Marmoleum Cocoa Salted Caramel 3592 de la casa comercial Forbo o equivalent col·locat amb adhesiu acrílic de dispersió aquosa i soldat en calent amb cordó cel·lular de diàmetre 4 mm. Inclou formació de mitges canyes, peces especials, remats necessaris, remuntes, etc. | 51.16 | 38.05 | 1946.64
01.05.02 | 4 | P9P7-8FZ4 | m2 | PAV.04. Paviment de linòleum en rotlle i de gruix de 2,5 mm, model Marmoleum Cocoa Terracotta 3370 de la casa comercial Forbo o equivalent col·locat amb adhesiu acrílic de dispersió aquosa i soldat en calent amb cordó cel·lular de diàmetre 4 mm. Inclou formació de mitges canyes, peces especials, remats necessaris, remuntes, etc. | 51.16 | 11.8 | 603.69
01.05.02 | 5 | P9P7-8FZ5 | m2 | PAV.05. Paviment de linòleum en rotlle i de gruix de 2,5 mm, model Marmoleum Cocoa Matcha 3593 de la casa comercial Forbo o equivalent col·locat amb adhesiu acrílic de dispersió aquosa i soldat en calent amb cordó cel·lular de diàmetre 4 mm. Inclou formació de mitges canyes, peces especials, remats necessaris, remuntes, etc. | 51.16 | 25.85 | 1322.49
01.05.02 | 6 | P9U9-6YZ1 | m | Sòcol de poliestirè, de 60 mm d'alçària, col·locat amb adhesiu, acabat lacat color segons documentació de projecte. | 9.79 | 201 | 1967.79
|  |  |  | TOTAL |  |  | 9746.67
|  | Obra | 01 | H014
|  | Capítol | 05 | PAVIMENTS
|  | Subcapítol | 03 | Paviment de gres
01.05.03 | 1 | P9D5-36Z1 | m2 | PAV.06. Paviment interior de rajola de gres porcellànic de mesures 45x45 cm, model Atrium Alpha color blanc de la casa comercial Pamesa o equivalent, col·locades amb adhesiu cimentós segons norma UNE-EN 12004 i rejuntat amb beurada (UNE-EN 13888) tipus borada 67 vainilla de la casa comercial Fixcer o equivalent. Inclou la col·locació de peces de remat, perfils de transició entre paviments i peces de petja i contrapetja de les mateixes característiques per a formació d'esglaonat. Lliscament classe 2. | 71.86 | 18.8 | 1350.97
|  |  |  | TOTAL |  |  | 1350.97
|  | Obra | 01 | H014
|  | Capítol | 06 | ELEMENTS DE PROTECCIÓ
|  | Subcapítol | 01 | Baranes
01.06.01 | 1 | PB12-DIZ1 | m | Barana d'acer de 90 cm d'alçada formada per muntants, travessers i passamans de pletina d'acer a definir per la direcció facultativa, col·locada amb plaques d'ancoratge fixades mecànicament a paviment, amb acabat del conjunt lacat color 7022 o a decidir per la direcció facultativa. | 135.39 | 4.1 | 555.1
|  |  |  | TOTAL |  |  | 555.1
|  | Obra | 01 | H014
|  | Capítol | 07 | SISTEMA CONDICIONAMENT, INSTAL·LACIONS I SERVEIS
|  | Subcapítol | 01 | Instal.lacions d'aigua
|  | Apartat | 01 | Instal-lacio Interior
01.07.01.01 | 1 | EN316A37 | u | Vàlvula de bola manual amb rosca, de tres peces amb pas total, d'acer inoxidable 1.4408 (AISI 316), de diàmetre nominal 1´´, de 64 bar de PN i preu alt, muntada superficialment | 36.72 | 8 | 293.76
01.07.01.01 | 2 | FFC13B25 | m | Tub de Polipropilè-copolímer PP-R a pressió de 16x2,2 mm, sèrie S 3.2 segons UNE-EN ISO 15874-2, soldat, amb grau de dificultat mitjà i col·locat al fons de la rasa | 5.5 | 30 | 165
01.07.01.01 | 3 | EFC14B25 | m | Tub de Polipropilè-copolímer PP-R a pressió de 20x2,8 mm, sèrie S 3.2 segons UNE-EN ISO 15874-2, soldat, amb grau de dificultat mitjà i col·locat al fons de la rasa | 6.37 | 40 | 254.8
01.07.01.01 | 4 | EFC15B25 | m | Tub de Polipropilè-copolímer PP-R a pressió de diàmetre 25x3,5 mm, sèrie S 3,2 segons UNE-EN ISO 15874-2, soldat, amb grau de dificultat mitjà i col·locat al fons de la rasa | 7.54 | 10 | 75.4
01.07.01.01 | 5 | EFC16B25 | m | Tub de Polipropilè-copolímer PP-R a pressió de diàmetre 32x4,4 mm, sèrie S 3.2 segons UNE-EN ISO 15874-2, soldat, amb grau de dificultat mitjà i col·locat al fons de la rasa | 10.09 | 10 | 100.9
01.07.01.01 | 6 | EFQ3387M | m | Aïllament tèrmic d'escuma elastomèrica per a canonades que transporten fluids a temperatura entre -50°C i 105°C, per a tub de diàmetre exterior 22 mm, de 19 mm de gruix, classe de reacció al foc BL-s2, d0 segons norma UNE-EN 13501-1, amb un factor de resistència a la difusió del vapor d'aigua >= 7000, col·locat superficialment amb grau de dificultat alt | 9.84 | 40 | 393.6
01.07.01.01 | 7 | EFQ3286M | m | Aïllament tèrmic d'escuma elastomèrica per a canonades que transporten fluids a temperatura entre -50°C i 105°C, per a tub de diàmetre exterior 18 mm, de 19 mm de gruix, classe de reacció al foc BL-s2, d0 segons norma UNE-EN 13501-1, amb un factor de resistència a la difusió del vapor d'aigua >= 5000, col·locat superficialment amb grau de dificultat alt | 10.45 | 30 | 313.5
01.07.01.01 | 8 | EFQ3229M | m | Aïllament tèrmic d'escuma elastomèrica per a canonades que transporten fluids a temperatura entre -50°C i 105°C, per a tub de diàmetre exterior 28 mm, de 6 mm de gruix, classe de reacció al foc BL-s2, d0 segons norma UNE-EN 13501-1, amb un factor de resistència a la difusió del vapor d'aigua >= 5000, col·locat superficialment amb grau de dificultat alt | 9.22 | 10 | 92.2
01.07.01.01 | 9 | EFQ322BM | m | Aïllament tèrmic d'escuma elastomèrica per a canonades que transporten fluids a temperatura entre -50°C i 105°C, per a tub de diàmetre exterior 35 mm, de 6 mm de gruix, classe de reacció al foc BL-s2, d0 segons norma UNE-EN 13501-1, amb un factor de resistència a la difusió del vapor d'aigua >= 5000, col·locat superficialment amb grau de dificultat alt | 9.9 | 10 | 99
|  |  |  | TOTAL |  |  | 1788.16
|  | Obra | 01 | H014
|  | Capítol | 07 | SISTEMA CONDICIONAMENT, INSTAL·LACIONS I SERVEIS
|  | Subcapítol | 01 | Instal.lacions d'aigua
|  | Apartat | 02 | Connexió de servei
01.07.01.02 | 1 | EJM1AI02 | u | Connexió de la nova instal·lació d'aigua a la instal·lació existent | 590.44 | 1 | 590.44
01.07.01.02 | 2 | PFC0-4HW7 | m | Tub de Polipropilè-copolímer PP-R a pressió de 32x5,4 mm, sèrie S 2.5 segons UNE-EN ISO 15874-2, soldat, amb grau de dificultat mitjà i col·locat al fons de la rasa | 11.04 | 25 | 276
01.07.01.02 | 3 | EFQ322BM | m | Aïllament tèrmic d'escuma elastomèrica per a canonades que transporten fluids a temperatura entre -50°C i 105°C, per a tub de diàmetre exterior 35 mm, de 6 mm de gruix, classe de reacció al foc BL-s2, d0 segons norma UNE-EN 13501-1, amb un factor de resistència a la difusió del vapor d'aigua >= 5000, col·locat superficialment amb grau de dificultat alt | 9.9 | 25 | 247.5
|  |  |  | TOTAL |  |  | 1113.94
|  | Obra | 01 | H014
|  | Capítol | 07 | SISTEMA CONDICIONAMENT, INSTAL·LACIONS I SERVEIS
|  | Subcapítol | 02 | Evacuació d'aigües
|  | Apartat | 01 | Derivacions individuals
01.07.02.01 | 1 | ED116271 | m | Desguàs d'aparell sanitari amb tub de polipropilè de paret tricapa per a evacuació insonoritzada, de DN 40 mm, fins a baixant, caixa o clavegueró | 21.12 | 30 | 633.6
01.07.02.01 | 2 | ED116371 | m | Desguàs d'aparell sanitari amb tub de polipropilè de paret tricapa per a evacuació insonoritzada, de DN 50 mm, fins a baixant, caixa o clavegueró | 23.58 | 20 | 471.6
01.07.02.01 | 3 | ED116571 | m | Desguàs d'aparell sanitari amb tub de polipropilè de paret tricapa per a evacuació insonoritzada, de DN 75 mm, fins a baixant, caixa o clavegueró | 28.39 | 5 | 141.95
01.07.02.01 | 4 | ED116771 | m | Desguàs d'aparell sanitari amb tub de polipropilè de paret tricapa per a evacuació insonoritzada, de DN 110 mm, fins a baixant, caixa o clavegueró | 40.75 | 20 | 815
|  |  |  | TOTAL |  |  | 2062.15
|  | Obra | 01 | H014
|  | Capítol | 07 | SISTEMA CONDICIONAMENT, INSTAL·LACIONS I SERVEIS
|  | Subcapítol | 02 | Evacuació d'aigües
|  | Apartat | 02 | Aïllaments
01.07.02.02 | 1 | ED1Q1133 | m | Aïllament acústic per a baixants fins a 110 mm de diàmetre, amb banda bicapa autoadhesiva de 3,9 mm de gruix, incloent la part proporcional de reforç de peces especials, amb grau de dificultat alt, col·locat adherit superficialment | 16.33 | 15 | 244.95
|  |  |  | TOTAL |  |  | 244.95
|  | Obra | 01 | H014
|  | Capítol | 07 | SISTEMA CONDICIONAMENT, INSTAL·LACIONS I SERVEIS
|  | Subcapítol | 02 | Evacuació d'aigües
|  | Apartat | 03 | Col·lectors
01.07.02.03 | 1 | PD77-79HW | m | Clavegueró amb tub de polipropilè de paret tricapa per a sanejament sense pressió, de DN 160 mm i de SN 8 (8 kN/m2) de rigidesa anular, sobre llit de sorra de 15 cm de gruix i reblert amb sorra fins a 30 cm per sobre del tub, amb picó vibrant de combustible | 73.82 | 10 | 738.2
|  |  |  | TOTAL |  |  | 738.2
|  | Obra | 01 | H014
|  | Capítol | 07 | SISTEMA CONDICIONAMENT, INSTAL·LACIONS I SERVEIS
|  | Subcapítol | 02 | Evacuació d'aigües
|  | Apartat | 04 | Connexions de servei
01.07.02.04 | 1 | ED7KCCC | m | Connexió de servei general de sanejament, per l'evacuació d'aigües residuals i/o pluvials a la xarxa general del municipi, amb una pendent mínima del 2%, per a l'evacuació d'aigües residuals i/o pluvials, formada per tub de PVC llis, sèrie SN-4, rigidesa anular nominal 4 kN/m², de 250 mm de diàmetre exterior, enganxat mitjançant adhesiu, col·locat sobre llit de sorra de 10 cm de gruix, degudament compactada i anivellada amb picó vibrant de guiat manual, reblert lateral compactant fins als ronyons i posterior reblert amb la mateixa sorra fins a 30 cm per sobre de la generatriu superior de la canonada, amb els seus corresponents junts i peces especials. Inclús líquid netejador i adhesiu per a tubs i accessoris de PVC i formigó en massa HM-20/P/20/X0 per a la posterior reposició del ferm existent. Criteri de valoració econòmica: El preu inclou la demolició i l'aixecat del ferm existent, però no inclou l'excavació, el reblert principal ni la connexió a la xarxa general de sanejament. Inclou: Replanteig i traçat de la connexió de servei en planta i pendents. Trencament del paviment amb compressor. Presentació en sec de tubs i peces especials. Abocat de la sorra en el fons de la rasa. Descens i col·locació dels col·lectors en el fons de la rasa. Muntatge, connexionat i comprovació del seu correcte funcionament. Execució del reblert envoltant. Realització de proves de servei. Criteri d'amidament de projecte: Longitud mesurada en projecció horitzontal, segons documentació gràfica de Projecte, entre cares interiors del mur de l'edifici i del pou de la xarxa municipal. Criteri de mesura d'obra: Es mesurarà en projecció horitzontal, la longitud realment executada segons especificacions de Projecte, entre cares interiors del mur de l'edifici i del pou de la xarxa municipal. | 107.48 | 1 | 107.48
|  |  |  | TOTAL |  |  | 107.48
|  | Obra | 01 | H014
|  | Capítol | 07 | SISTEMA CONDICIONAMENT, INSTAL·LACIONS I SERVEIS
|  | Subcapítol | 03 | Instal.lacions tèrmiques
|  | Apartat | 01 | Sistemes de conducció refrigerant
01.07.03.01 | 1 | EF5B44B1 | m | Tub de coure R220 (recuit) 3/8 ´´ de diàmetre nominal i de gruix 0,8 mm, segons norma UNE-EN 12735-1, soldat per capil·laritat amb soldadura forta (T>450ºC) amb grau de dificultat mitjà i col·locat superficialment | 15.06 | 88.2 | 1328.29
01.07.03.01 | 2 | EF5B64B1 | m | Tub de coure R220 (recuit) 5/8 ´´ de diàmetre nominal i de gruix 0,8 mm, segons norma UNE-EN 12735-1, soldat per capil·laritat amb soldadura forta (T>450ºC) amb grau de dificultat mitjà i col·locat superficialment | 16.17 | 88.2 | 1426.19
01.07.03.01 | 3 | EFQ3383K | m | Aïllament tèrmic d'escuma elastomèrica per a canonades que transporten fluids a temperatura entre -50°C i 105°C, per a tub de diàmetre exterior 10 mm, de 19 mm de gruix, amb un factor de resistència a la difusió del vapor d'aigua >= 7000, col·locat superficialment amb grau de dificultat baix | 4.92 | 88.2 | 433.94
01.07.03.01 | 4 | EFQ3385K | m | Aïllament tèrmic d'escuma elastomèrica per a canonades que transporten fluids a temperatura entre -50°C i 105°C, per a tub de diàmetre exterior 15 mm, de 19 mm de gruix, amb un factor de resistència a la difusió del vapor d'aigua >= 7000, col·locat superficialment amb grau de dificultat baix | 5.72 | 88.2 | 504.5
01.07.03.01 | 5 | EG2B1402 | m | Canal metàl·lica de planxa d'acer llisa, de 100x300 mm, muntada superficialment | 94.22 | 22.05 | 2077.55
|  |  |  | TOTAL |  |  | 5770.47
|  | Obra | 01 | H014
|  | Capítol | 07 | SISTEMA CONDICIONAMENT, INSTAL·LACIONS I SERVEIS
|  | Subcapítol | 03 | Instal.lacions tèrmiques
|  | Apartat | 02 | Emissors i productors VRF
01.07.03.02 | 1 | EEGJZ061 | u | Unitat interiro 2: Subministrament i instal·lació d’equip de climatització per expansió directa tipus conductes, format per unitat interior i unitat exterior, amb les característiques mínimes següents: Potència frigorífica nominal: 7,1 kW Potència calorífica nominal: 8,0 kW Tecnologia Inverter, d’alta eficiència energètica. Refrigerant: R32. Unitat interior tipus conductes de mitjana pressió estàtica, apta per a distribució mitjançant xarxa de conductes, amb: Cabal d’aire màxim aproximat: 25,0 m³/min. Pressió estàtica regulable fins a 150 Pa. Nivell sonor reduït, adequada per a locals d’ús administratiu i de pública concurrència. Dimensions aproximades: 250 × 1.100 × 732 mm. Pes aproximat: 33 kg. Unitat exterior compatible, preparada per a funcionament en règim de fred i calor, amb: Rang de funcionament exterior en refrigeració: –15 ºC a +46 ºC. Rang de funcionament exterior en calefacció: –10 ºC a +24 ºC. Dimensions aproximades: 880 × 840 × 330 mm. Pes aproximat: 55 kg. Instal·lació frigorífica: Canonades de coure deshidratat per a refrigeració, amb diàmetres 9,52 mm (líquid) i 15,88 mm (gas). Aïllament tèrmic conforme a la normativa vigent. Longitud màxima de canonada: 30 m (total) i 30 m (vertical). Instal·lació elèctrica i control: Alimentació elèctrica a 230 V monofàsica, segons característiques de l’equip. Sistema de control cablejat o equivalent. Posada en marxa, ajust i comprovació del correcte funcionament. La partida inclou el subministrament de l’equip, la instal·lació completa, les proves, la posada en servei i el lliurament en perfecte estat de funcionament, tot d’acord amb la normativa vigent, el RITE i les prescripcions del projecte.. Posada en marxa, ajust i comprovació del correcte funcionament. La partida inclou el subministrament de l’equip, la instal·lació completa, les proves, la posada en servei i el lliurament en perfecte estat de funcionament, tot d’acord amb la normativa vigent, el RITE i les prescripcions del projecte. incloent part proporcional de càrrega extra de refrigerant totalment muntada i connexionada per personal del fabricant | 3184.41 | 1 | 3184.41
01.07.03.02 | 2 | EEGJZ060 | u | Unitat interior 2: Subministrament i instal·lació d’equip de climatització per expansió directa tipus conductes, format per unitat interior i unitat exterior, amb les característiques mínimes següents: Potència frigorífica nominal: 12,1 kW Potència calorífica nominal: 13,5 kW Tecnologia Inverter, d’alta eficiència energètica. Refrigerant: R32. Unitat interior tipus conductes de mitjana pressió estàtica, apta per a distribució mitjançant xarxa de conductes, amb: Cabal d’aire màxim aproximat: 42,0 m³/min. Pressió estàtica regulable fins a 150 Pa. Nivell sonor reduït, adequada per a locals de pública concurrència. Dimensions aproximades: 250 × 1.400 × 732 mm. Pes aproximat: 40 kg. Unitat exterior compatible, preparada per a funcionament en règim de fred i calor, amb: Rang de funcionament exterior en refrigeració: –15 ºC a +46 ºC. Rang de funcionament exterior en calefacció: –15 ºC a +21 ºC. Dimensions aproximades: 981 × 1.050 × 330 mm. Pes aproximat: 84 kg. Instal·lació frigorífica: Canonades de coure deshidratat per a refrigeració, amb diàmetres 9,52 mm (líquid) i 15,88 mm (gas). Aïllament tèrmic conforme a la normativa vigent. Longitud màxima de canonada: 40 m (total) i 30 m (vertical). Instal·lació elèctrica i control: Alimentació elèctrica segons característiques de l’equip. Sistema de control cablejat o equivalent. Posada en marxa, ajust i comprovació del correcte funcionament. La partida inclou el subministrament de l’equip, la instal·lació completa, les proves, la posada en servei i el lliurament en perfecte estat de funcionament, tot d’acord amb la normativa vigent, el RITE i les prescripcions del projecte. incloent part proporcional de càrrega extra de refrigerant totalment muntada i connexionada per personal del fabricant | 4513.13 | 1 | 4513.13
01.07.03.02 | 3 | K1A1U0X2 | u | Redaccio i tramitacin de la legalitzacio de RITE | 770 | 1 | 770
|  |  |  | TOTAL |  |  | 8467.54
|  | Obra | 01 | H014
|  | Capítol | 07 | SISTEMA CONDICIONAMENT, INSTAL·LACIONS I SERVEIS
|  | Subcapítol | 03 | Instal.lacions tèrmiques
|  | Apartat | 03 | Sistemes de conducció d'aire
01.07.03.03 | 1 | EE51HP10 | m2 | Formació de conducte rectangular de llana mineral de vidre (MW), segons UNE-EN 14303, de gruix 25 mm, resistència tèrmica >= 0,78125 m2.K/W, amb recobriment exterior de planxa d'alumini i recobriment interior de film d'alumini, muntat encastat en el cel ras | 31.98 | 132.3 | 4230.95
01.07.03.03 | 2 | EE42C312 | m | Conducte helicoïdal circular de planxa d'acer inoxidable de 100 mm de diàmetre (s/UNE-EN 1506), de gruix 0,5 mm, muntat superficialment | 35.07 | 42 | 1472.94
01.07.03.03 | 3 | EE42C412 | m | Conducte helicoïdal circular de planxa d'acer inoxidable de 125 mm de diàmetre (s/UNE-EN 1506), de gruix 0,5 mm, muntat superficialment | 30.77 | 15.75 | 484.63
01.07.03.03 | 4 | EE42C712 | m | Conducte helicoïdal circular de planxa d'acer inoxidable de 175 mm de diàmetre (s/UNE-EN 1506), de gruix 0,5 mm, muntat superficialment | 38.26 | 21 | 803.46
01.07.03.03 | 5 | EE42C812 | m | Conducte helicoïdal circular de planxa d'acer inoxidable de 200 mm de diàmetre (s/UNE-EN 1506), de gruix 0,5 mm, muntat superficialment | 41.39 | 10.5 | 434.6
01.07.03.03 | 6 | EE42Q952 | m | Conducte helicoïdal circular de planxa d'acer galvanitzat de 250 mm de diàmetre (s/UNE-EN 1506), de gruix 0,8 mm, muntat superficialment | 50.24 | 31.5 | 1582.56
01.07.03.03 | 7 | EEKCA2FF | u | Regulador de flux circular, d'acer lacat, de 8´´ (200 mm) de diàmetre, regulació volumètrica, dues aletes oposades i muntat sobre un difusor circular | 33.88 | 2 | 67.76
01.07.03.03 | 8 | EE61BJAF | m2 | Aïllament tèrmic de conductes amb manta de llana mineral (MW), segons UNE-EN 14303, de gruix 25 mm, amb una conductivitat tèrmica <=0,04 W/mK, resistència tèrmica >=0,625 m2.K/W, amb làmina d'alumini en direcció perpendicular a les fibres, autoadhesiva, muntat exteriorment | 77.54 | 38.588 | 2992.11
01.07.03.03 | 9 | PEKJ-38P3 | u | Reixeta d'impulsió o retorn, d'una filera d'aletes fixes horitzontals, d'alumini anoditzat platejat, de 500x225 mm, d'aletes separades 16/12,5 mm, de secció recta i recolzada sobre el bastiment | 135.95 | 2 | 271.9
01.07.03.03 | 10 | PEKJ-38P4 | u | Reixeta d'impulsió o retorn, d'una filera d'aletes fixes horitzontals, d'alumini anoditzat platejat, de 500x125 mm, d'aletes separades 16/12,5 mm, de secció recta i recolzada sobre el bastiment | 106.84 | 6 | 641.04
01.07.03.03 | 11 | PEKJ-38JD | u | Reixeta d'impulsió o retorn, d'una filera d'aletes fixes horitzontals, d'alumini anoditzat platejat, de 400x125 mm, d'aletes separades 20 mm, de secció en V i fixada al bastiment | 48.32 | 4 | 193.28
01.07.03.03 | 12 | PEKJ-38JC | u | Reixeta d'impulsió o retorn, d'una filera d'aletes fixes horitzontals, d'alumini anoditzat platejat, de 300x125 mm, d'aletes separades 20 mm, de secció en V i fixada al bastiment | 40.98 | 4 | 163.92
01.07.03.03 | 13 | PEKJ-38LX | u | Reixeta d'impulsió o retorn, d'una filera d'aletes fixes horitzontals, d'alumini anoditzat platejat, de 200x125 mm, d'aletes separades 20 mm, de secció corba 45 °, 50% en cada sentit i fixada al bastiment | 35.3 | 4 | 141.2
01.07.03.03 | 14 | PEKJ-38JG | u | Reixeta de retorn en conducte circular d'alumini anoditzat platejat, de 225x125 mm, d'aletes separades 8 mm, de secció recta, amb plènum de connexió i fixada al bastiment | 160.29 | 2 | 320.58
01.07.03.03 | 15 | PEKJ-38JB | u | Reixeta de retorn en conducte circular d'alumini anoditzat platejat, de 225x75 mm, d'aletes separades 16/12,5 mm, de secció recta i fixada al bastiment | 45.3 | 4 | 181.2
01.07.03.03 | 16 | PEKJ-38J2 | u | Reixeta de retorn en conducte circular d'alumini anoditzat platejat, de 225x125 mm, d'aletes separades 8 mm, de secció recta, amb plènum de connexió i fixada al bastiment | 190.03 | 2 | 380.06
|  |  |  | TOTAL |  |  | 14362.19
|  | Obra | 01 | H014
|  | Capítol | 07 | SISTEMA CONDICIONAMENT, INSTAL·LACIONS I SERVEIS
|  | Subcapítol | 03 | Instal.lacions tèrmiques
|  | Apartat | 04 | Unitats autònomes de climatització
01.07.03.04 | 1 | EEC42B80 | u | Recuperador de calor amb alimentació monofàsica a 230 V, de 1200 m3/h de cabal màxim, transmissió directa amb 2 motors a impulsió i aspiració de 600 W cada un, amb 2 filtres a aspiració classes F-7 i F-8, col·locat fixat mecànicament a parament vertical o sostre i connectat a les xarxes de servei, d'alimentació i control i als conductes d'aspiració i impulsió | 3794.04 | 1 | 3794.04
|  |  |  | TOTAL |  |  | 3794.04
|  | Obra | 01 | H014
|  | Capítol | 07 | SISTEMA CONDICIONAMENT, INSTAL·LACIONS I SERVEIS
|  | Subcapítol | 03 | Instal.lacions tèrmiques
|  | Apartat | 05 | Sistema Condesats
01.07.03.05 | 1 | EEJ7CL01 | u | Subministre i instal·lació de desguàs per a unitat interior de clima. Totalment instal·lact, connexionat i en funcionament. | 74.06 | 2 | 148.12
|  |  |  | TOTAL |  |  | 148.12
|  | Obra | 01 | H014
|  | Capítol | 07 | SISTEMA CONDICIONAMENT, INSTAL·LACIONS I SERVEIS
|  | Subcapítol | 03 | Instal.lacions tèrmiques
|  | Apartat | 06 | Altres
01.07.03.06 | 1 | E9G1BANC | u | Formació de bancada flotant per al soport de equips de climatització i tractament d'aire, formada per: - Aillament acustic per a independitzar la llosa respecte de la coberta, format per planxa de material bituminos amb estrat de fibra textil, i 2 capes de material amortiguant-absorvent. - Llosa de formigo de 15 cm. d'espesor, armat amb varilla de 12 mm de diametre col·locat cada 15 cm. en ambdos sentits. Acabat amb cantells a 45º. - Pintat de la llosa amb pintura impermeabilitzant i dimensió aproximada segons planols. | 352 | 2 | 704
|  |  |  | TOTAL |  |  | 704
|  | Obra | 01 | H014
|  | Capítol | 07 | SISTEMA CONDICIONAMENT, INSTAL·LACIONS I SERVEIS
|  | Subcapítol | 04 | Instal.lació Ventilació
01.07.04 | 1 | EEPBSTR2 | u | Aspirador mecànic d'acer galvanitzat amb acabat pintat, per a 230 V de tensió, col·locat en conducte d'exrtracció de 150mm. de diàmetre. Marca SOLER & PALAU model MIXVENT TD-500/150 SILENT, o equivalent. Amb part proporcional d'accessoris i mà d'obra, completament instal·lat. | 270.28 | 1 | 270.28
01.07.04 | 2 | EE42Q812 | m | Conducte helicoïdal circular planxa d'acer galvanitzat, de 200 mm de diàmetre (s/UNE-EN 1506), de gruix 0,5 mm i muntat superficialment | 18.46 | 10 | 184.6
01.07.04 | 3 | EE42Q612 | m | Conducte helicoïdal circular planxa d'acer galvanitzat, de 160 mm de diàmetre (s/UNE-EN 1506), de gruix 0,5 mm i muntat superficialment | 17.39 | 15 | 260.85
01.07.04 | 4 | EE42Q412 | m | Conducte helicoïdal circular planxa d'acer galvanitzat, de 125 mm de diàmetre (s/UNE-EN 1506), de gruix 0,5 mm i muntat superficialment | 16.7 | 25 | 417.5
01.07.04 | 5 | EEP31135 | u | Boca d'extracció de 100 mm de diàmetre de connexió i 140 mm de diàmetre exterior, d'acer galvanitzat amb acabat pintat, fixada amb cargols a paret o sostre i ajustada a cabals de sortida | 69.23 | 5 | 346.15
|  |  |  | TOTAL |  |  | 1479.38
|  | Obra | 01 | H014
|  | Capítol | 07 | SISTEMA CONDICIONAMENT, INSTAL·LACIONS I SERVEIS
|  | Subcapítol | 05 | Instal.lació Electrica
|  | Apartat | 01 | Connexió de servei
01.07.05.01 | 1 | EG1PV004 | u | Treballs necessaris per a la connexió de la instal·lació elèctrica a la xarxa de distribució, incloent tots els tràmits administratius, tècnics i de legalització davant l’empresa distribuïdora Endesa Distribución Eléctrica i els organismes competents, d’acord amb la normativa vigent. Els treballs inclouen, de manera no limitativa: Gestió de la sol·licitud de subministrament elèctric i/o augment de potència davant l’empresa distribuïdora. Coordinació amb l’empresa distribuïdora per a l’execució del punt de connexió. Elaboració i presentació de la documentació tècnica necessària (memòria tècnica o projecte, segons correspongui). Tramitació i obtenció del Certificat d’Instal·lació Elèctrica de Baixa Tensió (CIE). Legalització de la instal·lació de baixa tensió davant l’organisme competent de la Generalitat de Catalunya. Tramitació de l’alta del subministrament elèctric. Gestió de taxes administratives i comunicacions amb els organismes implicats. Assistència tècnica durant tot el procés fins a la posada en servei de la instal·lació. La partida inclou tots els mitjans humans, tècnics i administratius necessaris per a la correcta execució dels treballs, completament acabats i en funcionament, d’acord amb el Reglament Electrotècnic per a Baixa Tensió (REBT) i la resta de normativa d’aplicació. | 1386.93 | 1 | 1386.93
|  |  |  | TOTAL |  |  | 1386.93
|  | Obra | 01 | H014
|  | Capítol | 07 | SISTEMA CONDICIONAMENT, INSTAL·LACIONS I SERVEIS
|  | Subcapítol | 05 | Instal.lació Electrica
|  | Apartat | 02 | Xarxa de connexió a terra
|  | Subapartat | 01 | Xarxa de connexió a terra de baixa tensió
01.07.05.02.01 | 1 | EG23EA15 | m | Tub rígid d'acer galvanitzat, de 40 mm de diàmetre nominal, resistència a l'impacte de 20 J, resistència a compressió de 4000 N, amb unió endollada i muntat superficialment | 6.89 | 5 | 34.45
01.07.05.02.01 | 2 | EG380907 | m | Conductor de coure nu, unipolar de secció 1x35 mm2, muntat en malla de connexió a terra | 13.5 | 15 | 202.5
01.07.05.02.01 | 3 | EGD1222E | u | Piqueta de connexió a terra d'acer, amb recobriment de coure 300 µm de gruix, de 1500 mm llargària de 14,6 mm de diàmetre, clavada a terra | 30.76 | 1 | 30.76
01.07.05.02.01 | 4 | EGDZ00P1 | u | Connexió mitjançant soldadura aluminotèrmica d'elements de xarxa de connexió a terra. Amb part proporcional d'accessoris i mà d'obra, completament instal·lada. | 9.74 | 5 | 48.7
01.07.05.02.01 | 5 | EGDZ00P2 | u | Connexió mitjançant soldadura aluminotèrmica a les guies de l'ascensor. Amb part proporcional d'accessoris i mà d'obra, completament instal·lada. | 9.74 | 1 | 9.74
01.07.05.02.01 | 6 | EGDZ00P3 | u | Connexió mitjançant soldadura aluminotèrmica a les armadures de murs i pilars de formigó. Amb part proporcional d'accessoris i mà d'obra, completament instal·lada. | 9.74 | 10 | 97.4
01.07.05.02.01 | 7 | EGDZ1102 | u | Punt de connexió a terra amb pont seccionador de platina de coure, muntat en caixa estanca i col·locat superficialment | 43.48 | 1 | 43.48
|  |  |  | TOTAL |  |  | 467.03
|  | Obra | 01 | H014
|  | Capítol | 07 | SISTEMA CONDICIONAMENT, INSTAL·LACIONS I SERVEIS
|  | Subcapítol | 05 | Instal.lació Electrica
|  | Apartat | 03 | Quadres elèctrics
01.07.05.03 | 1 | PG4G-9GYJ | u | Protector per a sobretensions permanents i transitòries amb IGA integrat d'intensitat nominal 63 A, bipolar (1P+N), PIA corba C, de poder de tall segons UNE-EN 60898 de 6000 A, intensitat màxima transitòria 15 kA, muntat en perfil DIN | 201.17 | 1 | 201.17
01.07.05.03 | 2 | EG42429H | u | Interruptor diferencial de la classe AC, gamma terciari, de 40 A d'intensitat nominal, bipolar (2P), de sensibilitat 0,03 A, de desconnexió fix instantani, amb botó de test incorporat i indicador mecànic de defecte, construït segons les especificacions de la norma UNE-EN 61008-1, de 2 mòduls DIN de 18 mm d'amplària, muntat en perfil DIN | 114.96 | 8 | 919.68
01.07.05.03 | 3 | PG47-EO61 | u | Interruptor automàtic magnetotèrmic de 40 A d'intensitat nominal, tipus PIA corba C, bipolar (2P), de 20 kA de poder de tall segons UNE-EN 60947-2, de 2 mòduls DIN de 18 mm d'amplària, muntat en perfil DIN | 108.12 | 1 | 108.12
01.07.05.03 | 4 | PG47-ENV8 | u | Interruptor automàtic magnetotèrmic de 25 A d'intensitat nominal, tipus PIA corba C, bipolar (2P), de 25 kA de poder de tall segons UNE-EN 60947-2, de 2 mòduls DIN de 18 mm d'amplària, muntat en perfil DIN | 101.09 | 1 | 101.09
01.07.05.03 | 5 | EG415D9B | u | Interruptor automàtic magnetotèrmic de 16 A d'intensitat nominal, tipus PIA corba C, bipolar (2P), de 6000 A de poder de tall segons UNE-EN 60898 i de 10 kA de poder de tall segons UNE-EN 60947-2, de 2 mòduls DIN de 18 mm d'amplària, muntat en perfil DIN | 44.74 | 8 | 357.92
01.07.05.03 | 6 | EG415D99 | u | Interruptor automàtic magnetotèrmic de 10 A d'intensitat nominal, tipus PIA corba C, bipolar (2P), de 6000 A de poder de tall segons UNE-EN 60898 i de 10 kA de poder de tall segons UNE-EN 60947-2, de 2 mòduls DIN de 18 mm d'amplària, muntat en perfil DIN | 44.18 | 4 | 176.72
01.07.05.03 | 7 | EG144A02 | u | Caixa per a quadre de distribució, de plàstic amb porta, per a cinc fileres de vint-i-dos mòduls i muntada superficialment | 388.07 | 1 | 388.07
|  |  |  | TOTAL |  |  | 2252.77
|  | Obra | 01 | H014
|  | Capítol | 07 | SISTEMA CONDICIONAMENT, INSTAL·LACIONS I SERVEIS
|  | Subcapítol | 05 | Instal.lació Electrica
|  | Apartat | 04 | Línies elèctriques
01.07.05.04 | 1 | EG312326 | m | Cable amb conductor de coure de tensió assignada0,6/1 kV, de designació RZ1-K (AS), construcció segons norma UNE 21123-4, tripolar, de secció 3x1,5 mm2, amb coberta del cable de poliolefines, classe de reacció al foc Cca-s1b, d1, a1 segons la norma UNE-EN 50575 amb baixa emissió fums, col·locat en canal o safata | 2.09 | 400 | 836
01.07.05.04 | 2 | EG312336 | m | Cable amb conductor de coure de tensió assignada0,6/1 kV, de designació RZ1-K (AS), construcció segons norma UNE 21123-4, tripolar, de secció 3x2,5 mm2, amb coberta del cable de poliolefines, classe de reacció al foc Cca-s1b, d1, a1 segons la norma UNE-EN 50575 amb baixa emissió fums, col·locat en canal o safata | 2.02 | 300 | 606
01.07.05.04 | 3 | EG312356 | m | Cable amb conductor de coure de tensió assignada0,6/1 kV, de designació RZ1-K (AS), construcció segons norma UNE 21123-4, tripolar, de secció 3x6 mm2, amb coberta del cable de poliolefines, classe de reacció al foc Cca-s1b, d1, a1 segons la norma UNE-EN 50575 amb baixa emissió fums, col·locat en canal o safata | 5.66 | 40 | 226.4
01.07.05.04 | 4 | EG312346 | m | Cable amb conductor de coure de tensió assignada0,6/1 kV, de designació RZ1-K (AS), construcció segons norma UNE 21123-4, tripolar, de secció 3x4 mm2, amb coberta del cable de poliolefines, classe de reacció al foc Cca-s1b, d1, a1 segons la norma UNE-EN 50575 amb baixa emissió fums, col·locat en canal o safata | 2.54 | 40 | 101.6
01.07.05.04 | 5 | PG33-E4OR | m | Cable amb conductor de coure de tensió assignada0,6/1 kV, de designació RZ1-K (AS), construcció segons norma UNE 21123-4, tripolar, de secció 3x16 mm2, amb coberta del cable de poliolefines, classe de reacció al foc Cca-s1b, d1, a1 segons la norma UNE-EN 50575 amb baixa emissió fums, col·locat en canal o safata | 16.26 | 30 | 487.8
|  |  |  | TOTAL |  |  | 2257.8
|  | Obra | 01 | H014
|  | Capítol | 07 | SISTEMA CONDICIONAMENT, INSTAL·LACIONS I SERVEIS
|  | Subcapítol | 05 | Instal.lació Electrica
|  | Apartat | 05 | Canalitzacions
01.07.05.05 | 1 | PG12-DH71 | u | Caixa de derivació quadrada de plàstic, de 200x200 mm, amb grau de protecció IP-40, encastada | 29.43 | 10 | 294.3
01.07.05.05 | 2 | EG222711 | m | Tub flexible corrugat de PVC, de 20 mm de diàmetre nominal, aïllant i no propagador de la flama, resistència a l'impacte d'1 J, resistència a compressió de 320 N i una rigidesa dielèctrica de 2000 V, muntat encastat | 1.2 | 30 | 36
01.07.05.05 | 3 | EG222811 | m | Tub flexible corrugat de PVC, de 25 mm de diàmetre nominal, aïllant i no propagador de la flama, resistència a l'impacte d'1 J, resistència a compressió de 320 N i una rigidesa dielèctrica de 2000 V, muntat encastat | 1.27 | 30 | 38.1
01.07.05.05 | 4 | EG380902 | m | Conductor de coure nu, unipolar de secció 1x35 mm2, muntat superficialment | 9.11 | 120 | 1093.2
01.07.05.05 | 5 | EG222911 | m | Tub flexible corrugat de PVC, de 32 mm de diàmetre nominal, aïllant i no propagador de la flama, resistència a l'impacte d'1 J, resistència a compressió de 320 N i una rigidesa dielèctrica de 2000 V, muntat encastat | 1.41 | 80 | 112.8
01.07.05.05 | 6 | EG2DG6F1 | m | Safata metàl·lica de reixa d'acer electrozincat, d'alçària 50 mm i amplària 200 mm, col·locada sobre suports horitzontals amb elements de suport | 24.89 | 30 | 746.7
01.07.05.05 | 7 | KG21HB1J | m | Tub rígid de plàstic sense halògens, de 50 mm de diàmetre nominal, aïllant i no propagador de la flama, amb una resistència a l'impacte de 2 J, resistència a compressió de 1250 N i una rigidesa dielèctrica de 2000 V, amb unió endollada i muntat superficialment | 14.03 | 20 | 280.6
01.07.05.05 | 8 | KG21H51J | m | Tub rígid de plàstic sense halògens, de 16 mm de diàmetre nominal, aïllant i no propagador de la flama, amb una resistència a l'impacte de 2 J, resistència a compressió de 1250 N i una rigidesa dielèctrica de 2000 V, amb unió endollada i muntat superficialment | 5.68 | 80 | 454.4
01.07.05.05 | 9 | KG21H71J | m | Tub rígid de plàstic sense halògens, de 20 mm de diàmetre nominal, aïllant i no propagador de la flama, amb una resistència a l'impacte de 2 J, resistència a compressió de 1250 N i una rigidesa dielèctrica de 2000 V, amb unió endollada i muntat superficialment | 5.54 | 100 | 554
01.07.05.05 | 10 | PG6O-77NO | u | Presa de corrent de tipus universal, bipolar amb presa de terra lateral (2P+T), 16 A 250 V, amb tapa protegida, preu alt, encastada | 15.28 | 43 | 657.04
|  |  |  | TOTAL |  |  | 4267.14
|  | Obra | 01 | H014
|  | Capítol | 07 | SISTEMA CONDICIONAMENT, INSTAL·LACIONS I SERVEIS
|  | Subcapítol | 05 | Instal.lació Electrica
|  | Apartat | 06 | Equipament
01.07.05.06 | 1 | EG6K3H11 | u | Kit de mecanismes 5 elements, amb 4 bases d'endoll+1 presa RJ45, amb marc i bastidor, encastat | 110.93 | 7 | 776.51
01.07.05.06 | 2 | EG6K3H12 | u | Kit de mecanismes 3 elements, amb 2 bases d'endoll+1 presa RJ45, amb marc i bastidor, encastat | 77.93 | 7 | 545.51
01.07.05.06 | 3 | 1G6211D7 | u | Interruptor de tipus universal, bipolar (2P), 10 AX/250 V, amb tecla i làmpada pilot, preu alt, encastat, amb marc per a mecanisme universal d'1 element de preu alt, tub flexible corrugat de PVC folrat exteriorment, caixa de derivació rectangular i conductor de coure de designació H07V-U | 71.74 | 15 | 1076.1
01.07.05.06 | 4 | EG866111 | u | Detector de moviment, amb connexió a bus de cable, per a caixa universal, amb adaptador, placa i marc de preu econòmic, amb accessoris de muntatge, muntat i connectat | 83.73 | 3 | 251.19
|  |  |  | TOTAL |  |  | 2649.31
|  | Obra | 01 | H014
|  | Capítol | 07 | SISTEMA CONDICIONAMENT, INSTAL·LACIONS I SERVEIS
|  | Subcapítol | 05 | Instal.lació Electrica
|  | Apartat | 07 | Instal.lacions d'il.luminació
01.07.05.07 | 1 | EH61R24A | u | Llum d'emergència amb làmpada led, amb una vida útil de 100000 h, permanent i no estanca amb grau de protecció IP4X, aïllament classe II, amb un flux aproximat de 70 a 100 lm, 1 h d'autonomia, de forma rectangular amb difusor i cos de policarbonat, preu alt, col·locat encastat | 94.16 | 13 | 1224.08
01.07.05.07 | 2 | PH11-AZZ1 | u | I.01. Llumenera decorativa model MIZU 90 - ref.:68615 de la casa comercial FARO o equivalent, de mesures de diàmetre 90 mm i 60 mm d'alçada, color blanc mat, de 8W de potència i 2700K de temperatura, muntada superficialment, aportant tots els elements, materials i mecanismes necessaris per deixar-la en funcionament. | 64.54 | 41 | 2646.14
01.07.05.07 | 3 | PH11-AZZ2 | m | I.02. Llumenera pejant model MIZU 90 - ref.: V43211 de la casa comercial BENEITO FAURE o equivalent, de mesures 1590x30 mm, acabat en alumini blanc, de 51W de potència i 2700K de temperatura, muntada superficialment, aportant tots els elements, materials i mecanismes necessaris per deixar-la en funcionament. | 104.39 | 5.15 | 537.61
01.07.05.07 | 4 | PH11-AZZ3 | m | I.03. Llumenera tipus tira LED model IP20 IRC80 de la casa comercial LLURIA o equivalent, acabat en alumini blanc, de 9,6W de potència i 3000K de temperatura, muntada superficialment, aportant tots els elements, materials i mecanismes necessaris per deixar-la en funcionament. | 43.22 | 3.4 | 146.95
01.07.05.07 | 5 | PH11-AZZ4 | u | I.04. Llumenera decorativa model STUDIO 290 - ref.: 25285 de la casa comercial FARO o equivalent, de mesures de diàmetre 29 mm i 330 mm d'alçada, color rosa mat, de 15W de potència i font de llum E27 LED, muntada superficialment, aportant tots els elements, materials i mecanismes necessaris per deixar-la en funcionament. | 273.18 | 4 | 1092.72
01.07.05.07 | 6 | PH11-AZZ5 | u | I.05. Llumenera decorativa model ISIA PRO - ref.: P345369PB de la casa comercial ACB LIGHT o equivalent, de mesures de diàmetre 600 mm i 100 mm d'alçada, color blanc texturitzat, de 50W de potència i 2700K de temperatura, muntada superficialment, aportant tots els elements, materials i mecanismes necessaris per deixar-la en funcionament. | 377.73 | 17 | 6421.41
01.07.05.07 | 7 | PH11-AZZ6 | u | I.07. Llumenera tipus downlight model a escollir, de mesures de diàmetre 300 mm, color blanc texturitzat, de 24W de potència i 4200K de temperatura, muntada encastada, aportant tots els elements, materials i mecanismes necessaris per deixar-la en funcionament. | 46.14 | 3 | 138.42
|  |  |  | TOTAL |  |  | 12207.33
|  | Obra | 01 | H014
|  | Capítol | 07 | SISTEMA CONDICIONAMENT, INSTAL·LACIONS I SERVEIS
|  | Subcapítol | 06 | Telecomunicacions
01.07.06 | 1 | EP434A50 | m | Cable per a transmissió de dades amb conductor de coure, de 4 parells, categoria 6a F/UTP, aïllament de poliolefina i coberta de poliolefina, de baixa emissió de fums i opacitat reduïda, no propagador de la flama segons UNE-EN 60332-1-2, col·locat sota tub o canal | 1.94 | 140 | 271.6
01.07.06 | 2 | EP7ZMP02 | u | Panell de 19´´ de 1U d'altura amb 24 connectors RJ45 C-6 UTP. Panell modular, permet reemplaçar connectors en cas necessari 1 a 1 (connector CES952200). Disposa d'elements posteriors per a la gestió del cablatge. Connexió tipus 110. Entrada de cable en 180º. Dimensions: 482x44.45x91.5 mm. Entrada de cable de 22 a 26 AWG. Marca PLANA FÀBREGA model CES952240, o equivalent. Amb part proporcional d'accessoris i mà d'obra, completament instal·lat. | 82.36 | 1 | 82.36
01.07.06 | 3 | EP43MP02 | u | Cable de xarxa de 4 parells, amb 2 connectors RJ45, categoria 6 U/UTP, de 0,5 m de llargària, color gris, amb protector antipols a cada connector. Marca PLANA FÀBREGA model CES951989, o equivalent. Amb part proporcional d'accessoris i mà d'obra, completament instal·lat. | 3.32 | 20 | 66.4
01.07.06 | 4 | EG21H71H | m | Tub rígid de plàstic sense halògens, de 20 mm de diàmetre nominal, aïllant i no propagador de la flama, amb una resistència a l'impacte de 2 J, resistència a compressió de 1250 N i una rigidesa dielèctrica de 2000 V, amb unió roscada i muntat superficialment | 5.64 | 140 | 789.6
01.07.06 | 5 | EP74H312 | u | Armari rack metàl·lic mural per a sistemes de transmissió de veu, dades i imatge, amb bastidor tipus rack 19´´, de 21 unitats d'alçària, de 600x500 mm (amplària x fondària), porta de vidre securitzat amb pany i clau, col·locat sobre el sòcol | 677.35 | 1 | 677.35
01.07.06 | 6 | KG8LPW00 | u | Router/coordinador multiprotocol amb accés a elements inalambrics per radio multiprotocol, amb accés al sistema per IP per cable 10/100/1000 Mbps RJ45, inalambric 5 GHz i 2,4 GHz IEEE 802.11ac/n/b/g/a, muntat superficialment/carril DIN i connectat | 233.34 | 1 | 233.34
|  |  |  | TOTAL |  |  | 2120.65
|  | Obra | 01 | H014
|  | Capítol | 07 | SISTEMA CONDICIONAMENT, INSTAL·LACIONS I SERVEIS
|  | Subcapítol | 07 | Audiovisuals
|  | Apartat | 01 | Porter electrònic
01.07.07.01 | 1 | EP22MPA1 | u | Placa de carrer de porter electrònic. Amb una finestra per a ubicació d'un mòdul d'àudio, àudio/vídeo, targeter panoràmic o mòdul lector de proximidad. Compatible amb sistema digital i Visualtech. Distribució: 2 columnes/1 fila: 2 polsadorr. Acabat en alumini. Requereix de mòdul de control. Marca PLANA FÀBREGA model TS1-201, referència PE421201, o equivalent. Amb part proporcional d'accessoris i mà d'obra, completament instal·lada. | 99.99 | 1 | 99.99
01.07.07.01 | 2 | EP22MP02 | u | Caixa d'encastar per a placa de carrer de porter electrònic S1, de 132x122x60 mm. Marca PLANA FÀBREGA model PE105511, o equivalent. Amb part proporcional d'accessoris i mà d'obra, completament instal·lada. | 32.7 | 1 | 32.7
01.07.07.01 | 3 | EP22MPA3 | u | Mòdul d'àudio per a placa exterior compatible amb sistema digital d'àudio Visualtech a 5 fils, amb mòdul de control integrat. Incorpora gestió Vídeo Coax que permet futures ampliacions del sistema. Gestió de central de conserjeria. Compatible amb plaques Compact S1. Gestió de fins a 2 trucades independents. Marca PLANA FÀBREGA model PE509080, o equivalent. Amb part proporcional d'accessoris i mà d'obra, completament instal·lat. | 239.28 | 1 | 239.28
01.07.07.01 | 4 | EP21MP01 | u | Font d'alimentació commutada per a porter electrònic. Entrada 100-260Vac 50-60Hz. Sortida 24Vcc 1,5A. Fabricada amb plàstic ABS. Permet instal·lar fins a 50 monitors i 50 telèfons digitals o 3 elements amb trucada simultània. Per a muntatge en superfície o en carril DIN (3 elements). Marca PLANA FÀBREGA model PE950536, o equivalent. Amb part proporcional d'accessoris i mà d'obra, completament instal·lada. | 98.54 | 1 | 98.54
01.07.07.01 | 5 | EP25MPA1 | u | Telèfon d'usuari per a sistema de porter electrònic, sistema audio digital, per a instal·lació mural, fabricat amb ABS de color negre. So d'alta qualitat. Tecla dobertura i tecla auxiliar. Compatible amb sistema digital Visualtech. Dimensions: 155x90x36mm. Dimensions base: 116x90x23mm. Sistema d'amplificació per bucle d'inducció (Teleloop). Marca PLANA FÀBREGA model Neos Negro Visualtech 5H, referència PE502623, o equivalent. Amb part proporcional d'accessoris i mà d'obra, completament instal·lat. | 55.8 | 1 | 55.8
01.07.07.01 | 6 | EP24MP01 | u | Obreportes elèctric. Sèrie universal reversible. Permet deixar la porta oberta amb una única i curta alimentació elèctrica. La porta torna torna aquedar tancada només quan algú entra i la tanca, rearmant així el dispositiu situat en l'obreportes. Força de retenció: 280 Kg. (Series 30/58). Marca PLANA FÀBREGA model PE000402, o equivalent. Amb part proporcional d'accessoris i mà d'obra, completament instal·lat. | 130.66 | 1 | 130.66
01.07.07.01 | 7 | EP27MP01 | m | Cable de mànega de fils de coure per a vídeopoter. De cobertura de color blau, amb 6 fils, (2x1 + 2x0,5)mm2 i (2x0,25 mm2), trenats. Marca PLANA FÀBREGA referència CAB014008, o equivalent. Amb part proporcional d'accessoris i mà d'obra, completament instal·lat en tub. | 8.41 | 10 | 84.1
01.07.07.01 | 8 | EG22H711 | m | Tub flexible corrugat de plàstic sense halògens, de 20 mm de diàmetre nominal, aïllant i no propagador de la flama, de baixa emissió de fums i sense emissió de gasos tòxics ni corrosius, resistència a l'impacte de 2 J, resistència a compressió de 320 N i una rigidesa dielèctrica de 2000 V, muntat encastat | 1.81 | 10 | 18.1
|  |  |  | TOTAL |  |  | 759.17
|  | Obra | 01 | H014
|  | Capítol | 07 | SISTEMA CONDICIONAMENT, INSTAL·LACIONS I SERVEIS
|  | Subcapítol | 08 | Instal·lacions de protecció contra incendi
|  | Apartat | 01 | Extinció d'incendis
01.07.08.01 | 1 | EM3126EK | u | Extintor manual de pols seca polivalent, de càrrega 6 kg, amb pressió incorporada, pintat, amb armari muntat encastat | 82.49 | 2 | 164.98
01.07.08.01 | 2 | EM3135EK | u | Extintor manual de diòxid de carboni, de càrrega 5 kg, amb pressió incorporada, pintat, amb armari muntat encastat | 116.04 | 1 | 116.04
|  |  |  | TOTAL |  |  | 281.02
|  | Obra | 01 | H014
|  | Capítol | 07 | SISTEMA CONDICIONAMENT, INSTAL·LACIONS I SERVEIS
|  | Subcapítol | 08 | Instal·lacions de protecció contra incendi
|  | Apartat | 02 | Senyalització
01.07.08.02 | 1 | EMSB31A1 | u | Rètol senyalització instal·lació de protecció contra incendis, quadrat, de 210x210 mm2 de panell de polipropilè d'1,5 mm de gruix, col·locat adherit sobre parament vertical | 14.9 | 3 | 44.7
01.07.08.02 | 2 | EMSBCDA1 | u | Rètol senyalització recorregut d'evacuació a sortida emergència, rectangular, de 320x160 mm2 de panell de polipropilè d'1,5 mm de gruix, col·locat adherit sobre parament vertical | 14.96 | 4 | 59.84
|  |  |  | TOTAL |  |  | 104.54
|  | Obra | 01 | H014
|  | Capítol | 07 | SISTEMA CONDICIONAMENT, INSTAL·LACIONS I SERVEIS
|  | Subcapítol | AJ | Ajudes del ramp de paleta
01.07.AJ | 1 | PPAU-ACL1 | u | Partida en concepte d'ajuts de ram de paleta a les instal.lacions. | 1650 | 1 | 1650
|  |  |  | TOTAL |  |  | 1650
|  | Obra | 01 | H014
|  | Capítol | 08 | EQUIPAMENT
|  | Subcapítol | 01 | Sanitaris i aixetes
01.08.01 | 1 | PC16-5NZ1 | u | E.04. Mirall rodó de diàmetre 80 cm, de lluna incolora amb retoil·luminació LED, model ESPEJO SÁSER 80CM de la casa comercial SÁSER o equivalent, col·locat aportant tots els elements i materials de la instal·lació elèctrica per deixar el conjunt en funcionament. | 127.99 | 2 | 255.98
01.08.01 | 2 | PJ11C-3CZ1 | u | Inodor de porcellana esmaltada, de sortida horitzontal, amb seient i tapa, model iCON de la casa comercial GEBERIT o equivalent, col·locat amb fixacions murals i connectat a la xarxa d'aigua i d'evacuació. | 488.43 | 2 | 976.86
01.08.01 | 3 | PJ11G-79Z1 | u | Cisterna encastada per a inodor, amb estructura de suport per anar en envà lleuger o de plaques, amb una alçària aproximada d'1 m i amplària de 0,55 a 0,65 m, per a una descàrrega de 4/9 l, accionament manual amb acabat en acer inoxidable, col·locat amb fixacions mecàniques, model a escollir per la direcció facultativa, connectada a la instal·lació d'aigua. | 384.4 | 2 | 768.8
01.08.01 | 4 | PJ117-3BZ1 | u | Lavabo mural, model CARDIFF muro de la casa comercial Sanycces o equivalent, de mesures 1200x460x100 mm, de color blanc, col·locat amb suports murals. Inclou desaigua per a la instal·lació de sanejament. | 734.92 | 1 | 734.92
01.08.01 | 5 | PJ117-3BZ2 | u | Lavabo mural, model BAMBINI de la casa comercial GEBERIT o equivalent, de mesures 900x390x200 mm, de color blanc, col·locat amb suports murals. Inclou desaigua per a la instal·lació de sanejament. | 1118.15 | 1 | 1118.15
01.08.01 | 6 | PJ219-3SZ1 | u | Aixeta monocomandament per a lavabo, muntada superficialment sobre taulell o aparell sanitari, model LOOP de la casa comercial SANYCCES o equivalent, connectada a la instal·lació d'aigua. | 186.71 | 3 | 560.13
01.08.01 | 7 | PJ41-HAZ1 | u | Barra mural doble abatible per a bany adaptat, de 700 mm de llargària de tub d'acer inoxidable, model ARCHITECT de la casa comercial COSMIC o equivalent, col·locat amb fixacions mecàniques. | 226.05 | 4 | 904.2
01.08.01 | 8 | PJ41-HAW1 | u | Canviador infantil model BABYMEDI de la casa comercial MEDICLINICS o equivalent, col·locat amb fixacions mecàniques. | 356.24 | 2 | 712.48
01.08.01 | 9 | PJ186-3CNH | u | Abocador de porcellana esmaltada amb alimentació integrada, de color blanc, preu alt, col·locat sobre el paviment i connectat a la xarxa d'evacuació | 138.07 | 1 | 138.07
01.08.01 | 10 | PJ187-3CPD | u | Reixa feta amb acer inoxidable i protecció de goma, muntat a abocador de porcellana vitrificada, preu alt | 66.87 | 1 | 66.87
01.08.01 | 11 | PJ21C-3SHS | u | Aixeta senzilla per a lavabo, muntada superficialment sobre taulell o aparell sanitari, de llautó cromat, preu alt, amb entrada de 1/2´´ | 54.01 | 1 | 54.01
01.08.01 | 12 | PJ40-HAZ1 | u | Porta-rotlles de paper higiènic model PROJECT de la casa comercial COSMIC o equivalent, col·locat amb fixacions mecàniques. | 75.64 | 2 | 151.28
01.08.01 | 13 | PJ42-HAZ2 | u | Dispensador de paper model PROJECT de la casa comercial COSMIC o equivalent, col·locat amb fixacions mecàniques. | 91.93 | 2 | 183.86
01.08.01 | 14 | PJ43-HAZ3 | u | Dosificador de sabó model ALCHEMIST de la casa comercial COSMIC o equivalent, col·locat amb fixacions mecàniques. | 97.46 | 2 | 194.92
|  |  |  | TOTAL |  |  | 6820.53
|  | Obra | 01 | H014
|  | Capítol | 08 | EQUIPAMENT
|  | Subcapítol | 02 | Senyalització
01.08.02 | 1 | PB92-FIIM | u | Placa de senyalització interior de planxa d'acer llisa, amb caràcters alfanumèrics, de 20x13 cm, amb suport, fixada mecànicament | 36.4 | 20 | 728
|  |  |  | TOTAL |  |  | 728
|  | Obra | 01 | H014
|  | Capítol | 08 | EQUIPAMENT
|  | Subcapítol | 03 | Mobiliari
01.08.03 | 1 | PQ77-HZW1 | u | A.01. Subministrament i muntatge d'armari de fusta a mida, de mesures de 585 cm de longitud, 270 cm d'alçada i 40 m de profunditat, format per mòduls verticals amb portes batents i un mòdul d’estanteria oberta, segons plànols, d'estructura interior en tauler de partícules acabat amb melamina, gruix mínim 19 mm, prestatges regulables, fons i costats vistos, frontisses i tiradors integrats o ocults. Acabat lacat segons carta de colors definida. Inclou presa de mides, fabricació en taller, transport, muntatge in situ, ancoratge a parament, ajustos finals i neteja. | 8573.99 | 1 | 8573.99
01.08.03 | 2 | PQ77-HZW2 | u | A.02. Subministrament i muntatge d'armari de fusta a mida, de mesures de 76 cm de longitud, 270 cm d'alçada i 55 m de profunditat, format per mòdul verticas amb porta batent, segons plànols, d'estructura interior en tauler de partícules acabat amb melamina, gruix mínim 19 mm, prestatges, fons i costats vistos, frontisses i tiradors integrats o ocults. Acabat lacat segons carta de colors definida. Inclou presa de mides, fabricació en taller, transport, muntatge in situ, ancoratge a parament, ajustos finals i neteja. | 1135.5 | 1 | 1135.5
01.08.03 | 3 | PQ77-HZW4 | u | A.03. Subministrament i col·locació de banc a mida de 115 cm de longitud, 155 cm d’alçada total del conjunt i 45 cm de profunditat, en conjunt mural de mesures totals de 211x270 cm, segons plànols, d'estructura en tauler melaminitzat EGGER “Roble Vicenza” H3157 ST12 o equivalent, amb calaixos o compartiments d’emmagatzematge, i panell mural decoratiu superior amb peça central envidrada o lacada segons detall. Acabat lacat segons carta de colors definida. Inclou fabricació, transport, muntatge, ancoratge, ajustos i neteja final. | 2969.35 | 1 | 2969.35
01.08.03 | 4 | PQ77-HZW3 | u | A.04. Subministrament i muntatge d'armari de fusta a mida, de mesures de 251 cm de longitud, 270 cm d'alçada i 60 m de profunditat, format per mòduls verticals amb portes batents i mòduls verticals fixes, segons plànols, d'estructura interior en tauler de partícules acabat amb melamina, gruix mínim 19 mm, fons i costats vistos, frontisses i tiradors integrats o ocults. Acabat lacat segons carta de colors definida. Inclou presa de mides, fabricació en taller, transport, muntatge in situ, ancoratge a parament, ajustos finals i neteja. | 4457.65 | 1 | 4457.65
01.08.03 | 5 | PQ77-HZW5 | u | A.05. Subministrament i col·locació de banc a mida de 115 cm de longitud, 155 cm d’alçada total del conjunt i 47 cm de profunditat, en conjunt mural de mesures totals de 220x270 cm, segons plànols, d'estructura en tauler melaminitzat EGGER “Roble Vicenza” H3157 ST12 o equivalent, amb calaixos o compartiments d’emmagatzematge, i panell mural decoratiu superior amb peça central envidrada o lacada segons detall. Acabat lacat segons carta de colors definida. Inclou fabricació, transport, muntatge, ancoratge, ajustos i neteja final. | 3045.25 | 1 | 3045.25
01.08.03 | 6 | PQ77-HZW6 | u | A.06. Subministrament i col·locació de banc a mida de 115 cm de longitud, 155 cm d’alçada total del conjunt i 47 cm de profunditat, en conjunt mural de mesures totals de 245x270 cm, segons plànols, d'estructura en tauler melaminitzat EGGER “Roble Vicenza” H3157 ST12 o equivalent, amb calaixos o compartiments d’emmagatzematge, i panell mural decoratiu superior amb peça central envidrada o lacada segons detall. Acabat lacat segons carta de colors definida. Inclou fabricació, transport, muntatge, ancoratge, ajustos i neteja final. | 3076.05 | 1 | 3076.05
01.08.03 | 7 | PQ77-HZW7 | u | A.07. Subministrament i col·locació de mobiliari d’office de 252 cm de longitud, 270 cm d'alçada i 60 cm de profunditat, format per mòduls baixos amb aigüera de planxa i aixeta de broc alt (inclosos en el preu), espai per electrodomèstics, calaixos i portes batents, mòduls alts d'emmagatzematge i frontal i encimera de Silestone o equivalent, tot segons plànols. Estructura en tauler melaminitzat EGGER “Roble Vicenza” H3157 ST12 o equivalent, interiors en melamina, portes amb acabat lacat segons carta de colors definida, frontisses i guies ocultes, sòcols, etc. Fabricació en taller, transport, muntatge in situ, ancoratge, ajustos finals i neteja. | 5697.58 | 1 | 5697.58
01.08.03 | 8 | PQ77-HZW8 | u | A.08. Subministrament i muntatge d'estanteria de fusta a mida, de mesures de 72 cm de longitud, 270 cm d'alçada i 21 m de profunditat, format segons plànols, d'estructura en tauler melaminitzat EGGER “Roble Vicenza” H3157 ST12 o equivalent, amb acabat lacat segons carta de colors definida i prestatges regulables. Inclou fabricació, transport, muntatge, ancoratge i ajustos finals. | 926.5 | 1 | 926.5
01.08.03 | 9 | PQ77-HZW9 | u | A.09. Subministrament i muntatge d'armari de fusta a mida, de mesures de 65 cm de longitud, 270 cm d'alçada i 66 m de profunditat, format per mòdul verticas amb porta batent, segons plànols, d'estructura interior en tauler de partícules acabat amb melamina, gruix mínim 19 mm, prestatges, fons i costats vistos, frontisses i tiradors integrats o ocults. Acabat lacat segons carta de colors definida. Inclou presa de mides, fabricació en taller, transport, muntatge in situ, ancoratge a parament, ajustos finals i neteja. | 1254.3 | 1 | 1254.3
01.08.03 | 10 | PQ77-HW10 | u | A.10. Subministrament i muntatge d'armari de fusta a mida, de mesures de 297 cm de longitud, 270 cm d'alçada i 49 m de profunditat, format per mòduls verticals amb portes batents i estanteria oberta, segons plànols, d'estructura interior en tauler de partícules acabat amb melamina, gruix mínim 19 mm, prestatges regulables, fons i costats vistos, frontisses i tiradors integrats o ocults. Acabat lacat segons carta de colors definida. Inclou presa de mides, fabricació en taller, transport, muntatge in situ, ancoratge a parament, ajustos finals i neteja. | 4275.19 | 1 | 4275.19
01.08.03 | 11 | PQ77-HW11 | u | A.11. Subministrament i col·locació de mobiliari d’office de 328 cm de longitud, 270 cm d'alçada i 60 cm de profunditat, format per mòduls baixos amb aigüera de planxa i aixeta de broc alt (inclosos en el preu), espai per electrodomèstics, calaixos i portes batents, mòduls alts d'emmagatzematge i frontal i encimera de Silestone o equivalent, tot segons plànols. Estructura en tauler melaminitzat EGGER “Roble Vicenza” H3157 ST12 o equivalent, interiors en melamina, portes amb acabat lacat segons carta de colors definida, frontisses i guies ocultes, sòcols, etc. Fabricació en taller, transport, muntatge in situ, ancoratge, ajustos finals i neteja. | 6234.38 | 1 | 6234.38
|  |  |  | TOTAL |  |  | 41645.74
|  | Obra | 01 | H014
|  | Capítol | GR | GESTIÓ DE RESIDUS
|  | Subcapítol | 01 | Residus d'enderroc i obra nova
01.GR.01 | 1 | P2R5-DT41 | m3 | Transport de residus inerts o no especials a instal·lació autoritzada de gestió de residus, amb contenidor de 8 m3 de capacitat | 24.88 | 58.5 | 1455.48
01.GR.01 | 2 | P2RA-EUZ1 | m3 | Disposició controlada de residus en dipòsit autoritzat inclòs el cànon sobre la disposició controlada dels residus de la construcció, segons la LLEI 8/2008, procedents de construcció o demolició, segons la Llista Europea de Residus. | 30.8 | 58.5 | 1801.8
01.GR.01 | 3 | P2R2-EUZ1 | u | Subministrament, transport i gestió de residus resultants d'enderroc i obra nova, mitjançant contenidor de 8 m3, incloent el pagament dels cànons específics. | 192.5 | 8 | 1540
|  |  |  | TOTAL |  |  | 4797.28
|  | Obra | 01 | H014
|  | Capítol | SS | SEGURETAT I SALUT
|  | Subcapítol | 01 | Seguretat i salut
01.SS.01 | 1 | PPPA-1ESS | u | Partida en concepte de seguretat i salut a l'obra, aportant tots els elements, materials i mecanismes necessaris i auxiliars. | 5940 | 1 | 5940
|  |  |  | TOTAL |  |  | 5940
|  |  |  | IMPORT TOTAL DEL PRESSUPOST : |  |  | 202425.05

## T-APU
PROJECTE BÀSIC I EXECUTIU | PROJECTE BÀSIC I EXECUTIU | PROJECTE BÀSIC I EXECUTIU | PROJECTE BÀSIC I EXECUTIU | PROJECTE BÀSIC I EXECUTIU | PROJECTE BÀSIC I EXECUTIU | PROJECTE BÀSIC I EXECUTIU | PROJECTE BÀSIC I EXECUTIU | PROJECTE BÀSIC I EXECUTIU | PROJECTE BÀSIC I EXECUTIU | PROJECTE BÀSIC I EXECUTIU
HUMANITZACIÓ PUNT DE TROBADA DEL PRAT DE LLOBREGAT | HUMANITZACIÓ PUNT DE TROBADA DEL PRAT DE LLOBREGAT | HUMANITZACIÓ PUNT DE TROBADA DEL PRAT DE LLOBREGAT | HUMANITZACIÓ PUNT DE TROBADA DEL PRAT DE LLOBREGAT | HUMANITZACIÓ PUNT DE TROBADA DEL PRAT DE LLOBREGAT | HUMANITZACIÓ PUNT DE TROBADA DEL PRAT DE LLOBREGAT | HUMANITZACIÓ PUNT DE TROBADA DEL PRAT DE LLOBREGAT | HUMANITZACIÓ PUNT DE TROBADA DEL PRAT DE LLOBREGAT | HUMANITZACIÓ PUNT DE TROBADA DEL PRAT DE LLOBREGAT | HUMANITZACIÓ PUNT DE TROBADA DEL PRAT DE LLOBREGAT | HUMANITZACIÓ PUNT DE TROBADA DEL PRAT DE LLOBREGAT
Adreça: Carrer Coronel Sanfeliu, 21-23. 08820 El Prat de Llobregat | Adreça: Carrer Coronel Sanfeliu, 21-23. 08820 El Prat de Llobregat | Adreça: Carrer Coronel Sanfeliu, 21-23. 08820 El Prat de Llobregat | Adreça: Carrer Coronel Sanfeliu, 21-23. 08820 El Prat de Llobregat | Adreça: Carrer Coronel Sanfeliu, 21-23. 08820 El Prat de Llobregat | Adreça: Carrer Coronel Sanfeliu, 21-23. 08820 El Prat de Llobregat | Adreça: Carrer Coronel Sanfeliu, 21-23. 08820 El Prat de Llobregat | Adreça: Carrer Coronel Sanfeliu, 21-23. 08820 El Prat de Llobregat | Adreça: Carrer Coronel Sanfeliu, 21-23. 08820 El Prat de Llobregat | Adreça: Carrer Coronel Sanfeliu, 21-23. 08820 El Prat de Llobregat | Adreça: Carrer Coronel Sanfeliu, 21-23. 08820 El Prat de Llobregat
Justificació d'elements | Justificació d'elements | Justificació d'elements | Justificació d'elements | Justificació d'elements | Justificació d'elements | Justificació d'elements | Justificació d'elements | Justificació d'elements | Justificació d'elements | Justificació d'elements
Nº | Codi | U.A. | Descripció | [6 empty] | Preu | Descripció curta
Element compost
| B07F-0LT4 | m3 | Morter de ciment pòrtland amb filler calcari CEM II/B-L i sorra, amb 250 kg/m3 de ciment, amb una proporció en volum 1:6 i 5 N/mm2 de resistència a compressió, elaborat a l'obra |  |  |  | Rend.: | 1 |  | 98.63 | Morter ciment pòrtland+fill.calc. CEM II/B-L,sorra,250kg/m3 ciment,1:6,5N/mm2,elab.a obra
Mà d'obra
| A0E-000A | h | Manobre especialista | 1 | /R | x | 25.38 | = | 25.38
|  |  | Subtotal mà d'obra | [6 empty] | 25.38
Maquinària
| C176-00FX | h | Formigonera de 165 l | 0.7 | /R | x | 2.05 | = | 1.435
|  |  | Subtotal maquinària | [6 empty] | 1.435
Material
| B03L-05N7 | t | Sorra de pedrera per a morters | 1.63 |  | x | 21.84 | = | 35.5992
| B011-05ME | m3 | Aigua | 0.2 |  | x | 2.18 | = | 0.436
| B055-067M | t | Ciment pòrtland amb filler calcari CEM II/B-L 32,5 R segons UNE-EN 197-1, en sacs | 0.25 |  | x | 142.1 | = | 35.525
|  |  | Subtotal material | [6 empty] | 71.5602
|  |  | Cost directe | [6 empty] | 98.3752
|  |  | Despeses auxiliars |  |  |  | 1 | % |  | 0.2538
|  |  | Total | [6 empty] | 98.629
| B07F-0LT5 | m3 | Morter de ciment pòrtland amb filler calcari CEM II/B-L i sorra, amb 380 kg/m3 de ciment, amb una proporció en volum 1:4 i 10 N/mm2 de resistència a compressió, elaborat a l'obra |  |  |  | Rend.: | 1 |  | 114.7 | Morter ciment pòrtland+fill.calc. CEM II/B-L,sorra,380kg/m3 ciment,1:4,10N/mm2,elab.a obra
Mà d'obra
| A0E-000A | h | Manobre especialista | 1 | /R | x | 25.38 | = | 25.38
|  |  | Subtotal mà d'obra | [6 empty] | 25.38
Maquinària
| C176-00FX | h | Formigonera de 165 l | 0.7 | /R | x | 2.05 | = | 1.435
|  |  | Subtotal maquinària | [6 empty] | 1.435
Material
| B011-05ME | m3 | Aigua | 0.2 |  | x | 2.18 | = | 0.436
| B03L-05N7 | t | Sorra de pedrera per a morters | 1.52 |  | x | 21.84 | = | 33.1968
| B055-067M | t | Ciment pòrtland amb filler calcari CEM II/B-L 32,5 R segons UNE-EN 197-1, en sacs | 0.38 |  | x | 142.1 | = | 53.998
|  |  | Subtotal material | [6 empty] | 87.6308
|  |  | Cost directe | [6 empty] | 114.4458
|  |  | Despeses auxiliars |  |  |  | 1 | % |  | 0.2538
|  |  | Total | [6 empty] | 114.6996
| B07K-0LR1 | m3 | Pasta de guix amb guix de designació B1/20/2, segons la norma UNE-EN 13279-1 |  |  |  | Rend.: | 1 |  | 146.1 | Pasta guix+guix B1/20/2
Mà d'obra
| A0D-0008 | h | Manobre guixaire | 1 | /R | x | 24.55 | = | 24.55
|  |  | Subtotal mà d'obra | [6 empty] | 24.55
Material
| B059-06FO | kg | Guix de designació B1/20/2, segons la norma UNE-EN 13279-1 | 800 |  | x | 0.15 | = | 120
| B011-05ME | m3 | Aigua | 0.6 |  | x | 2.18 | = | 1.308
|  |  | Subtotal material | [6 empty] | 121.308
|  |  | Cost directe | [6 empty] | 145.858
|  |  | Despeses auxiliars |  |  |  | 1 | % |  | 0.2455
|  |  | Total | [6 empty] | 146.1035
Partida d'obra
P-2 | E9G1BANC | u | Formació de bancada flotant per al soport de equips de climatització i tractament d'aire, formada per: - Aillament acustic per a independitzar la llosa respecte de la coberta, format per planxa de material bituminos amb estrat de fibra textil, i 2 capes de material amortiguant-absorvent. - Llosa de formigo de 15 cm. d'espesor, armat amb varilla de 12 mm de diametre col·locat cada 15 cm. en ambdos sentits. Acabat amb cantells a 45º. - Pintat de la llosa amb pintura impermeabilitzant i dimensió aproximada segons planols. |  |  |  | Rend.: | 1 |  | 352 | Formació de bancada flotant per al soport de equips de climatització i tractament d'aire, formada pe
Material
| B9G1BANC | u | Bancada flotant per al soport de equips de climatització, refredadores, i calderes, formada per: - Aillament acustic per a independitzar la llosa respecte de la coberta, format per planxa de material bituminos amb estrat de fibra textil, i 2 capes de material amortiguant-absorvent. - Llosa de formigo de 15 cm. d'espesor, armat amb varilla de 12 mm de diametre col·locat cada 15 cm. en ambdos sentits. Acabat amb cantells a 45º. - Pintat de la llosa amb pintura impermeabilitzant i dimensió aproximada segons planols. | 1 |  | x | 320 | = | 320
|  |  | Subtotal material | [6 empty] | 320
|  |  | Cost directe | [6 empty] | 320
|  |  | Despeses indirectes |  |  |  | 10 | % |  | 32
|  |  | Total | [6 empty] | 352
P-3 | ED116271 | m | Desguàs d'aparell sanitari amb tub de polipropilè de paret tricapa per a evacuació insonoritzada, de DN 40 mm, fins a baixant, caixa o clavegueró |  |  |  | Rend.: | 1 |  | 21.12 | Desg.ap.sanitari tub PP paret tricapa,evacua.insonoritz.,DN=40mm
Mà d'obra
| A012J000 | h | Oficial 1a lampista | 0.3 | /R | x | 28.69 | = | 8.607
| A013J000 | h | Ajudant lampista | 0.15 | /R | x | 24.61 | = | 3.6915
|  |  | Subtotal mà d'obra | [6 empty] | 12.2985
Material
| BDY3E200 | u | Element de muntatge per a tub de polipropilè, D=40 mm | 1 |  | x | 0.04 | = | 0.04
| BDW3E200 | u | Accessori genèric per a tub de polipropilè, D=40 mm | 1 |  | x | 2.44 | = | 2.44
| BD136270 | m | Tub de polipropilè de paret tricapa per a evacuació insonoritzada, de DN 40 mm, amb junt elàstic | 1.1 |  | x | 4.02 | = | 4.422
|  |  | Subtotal material | [6 empty] | 6.902
|  |  | Cost directe | [6 empty] | 19.2005
|  |  | Despeses indirectes |  |  |  | 10 | % |  | 1.9201
|  |  | Total | [6 empty] | 21.1205
P-4 | ED116371 | m | Desguàs d'aparell sanitari amb tub de polipropilè de paret tricapa per a evacuació insonoritzada, de DN 50 mm, fins a baixant, caixa o clavegueró |  |  |  | Rend.: | 1 |  | 23.58 | Desg.ap.sanitari tub PP paret tricapa,evacua.insonoritz.,DN=50mm
Mà d'obra
| A013J000 | h | Ajudant lampista | 0.18 | /R | x | 24.61 | = | 4.4298
| A012J000 | h | Oficial 1a lampista | 0.3 | /R | x | 28.69 | = | 8.607
|  |  | Subtotal mà d'obra | [6 empty] | 13.0368
Material
| BDY3E300 | u | Element de muntatge per a tub de polipropilè, D=50 mm | 1 |  | x | 0.05 | = | 0.05
| BDW3E300 | u | Accessori genèric per a tub de polipropilè, D=50 mm | 1 |  | x | 3.41 | = | 3.41
| BD136370 | m | Tub de polipropilè de paret tricapa per a evacuació insonoritzada, de DN 50 mm, amb junt elàstic | 1.1 |  | x | 4.49 | = | 4.939
|  |  | Subtotal material | [6 empty] | 8.399
|  |  | Cost directe | [6 empty] | 21.4358
|  |  | Despeses indirectes |  |  |  | 10 | % |  | 2.1436
|  |  | Total | [6 empty] | 23.5794
P-5 | ED116571 | m | Desguàs d'aparell sanitari amb tub de polipropilè de paret tricapa per a evacuació insonoritzada, de DN 75 mm, fins a baixant, caixa o clavegueró |  |  |  | Rend.: | 1 |  | 28.39 | Desg.ap.sanitari tub PP paret tricapa,evacua.insonoritz.,DN=75mm
Mà d'obra
| A013J000 | h | Ajudant lampista | 0.15 | /R | x | 24.61 | = | 3.6915
| A012J000 | h | Oficial 1a lampista | 0.3 | /R | x | 28.69 | = | 8.607
|  |  | Subtotal mà d'obra | [6 empty] | 12.2985
Material
| BDY3E500 | u | Element de muntatge per a tub de polipropilè, D=75 mm | 1 |  | x | 0.07 | = | 0.07
| BD136570 | m | Tub de polipropilè de paret tricapa per a evacuació insonoritzada, de DN 75 mm, amb junt elàstic | 1.1 |  | x | 6.59 | = | 7.249
| BDW3E500 | u | Accessori genèric per a tub de polipropilè, D=75 mm | 1 |  | x | 6.19 | = | 6.19
|  |  | Subtotal material | [6 empty] | 13.509
|  |  | Cost directe | [6 empty] | 25.8075
|  |  | Despeses indirectes |  |  |  | 10 | % |  | 2.5808
|  |  | Total | [6 empty] | 28.3882
P-6 | ED116771 | m | Desguàs d'aparell sanitari amb tub de polipropilè de paret tricapa per a evacuació insonoritzada, de DN 110 mm, fins a baixant, caixa o clavegueró |  |  |  | Rend.: | 1 |  | 40.75 | Desg.ap.sanitari tub PP paret tricapa,evacua.insonoritz.,DN=110mm
Mà d'obra
| A013J000 | h | Ajudant lampista | 0.15 | /R | x | 24.61 | = | 3.6915
| A012J000 | h | Oficial 1a lampista | 0.3 | /R | x | 28.69 | = | 8.607
|  |  | Subtotal mà d'obra | [6 empty] | 12.2985
Material
| BDY3E700 | u | Element de muntatge per a tub de polipropilè, D=125 mm | 1 |  | x | 0.19 | = | 0.19
| BDW3E700 | u | Accessori genèric per a tub de polipropilè, D=125 mm | 1 |  | x | 13 | = | 13
| BD136770 | m | Tub de polipropilè de paret tricapa per a evacuació insonoritzada, de DN 125 mm, amb junt elàstic | 1.1 |  | x | 10.51 | = | 11.561
|  |  | Subtotal material | [6 empty] | 24.751
|  |  | Cost directe | [6 empty] | 37.0495
|  |  | Despeses indirectes |  |  |  | 10 | % |  | 3.705
|  |  | Total | [6 empty] | 40.7544
P-7 | ED1Q1133 | m | Aïllament acústic per a baixants fins a 110 mm de diàmetre, amb banda bicapa autoadhesiva de 3,9 mm de gruix, incloent la part proporcional de reforç de peces especials, amb grau de dificultat alt, col·locat adherit superficialment |  |  |  | Rend.: | 1 |  | 16.33 | Aïlla.acúst.baixants,d.<=110mm,banda bicap.autoadh.,g=3,9mm,dificult.alt,col.adherit superf.
Mà d'obra
| A0127000 | h | Oficial 1a col·locador | 0.2 | /R | x | 27.76 | = | 5.552
| A0137000 | h | Ajudant col·locador | 0.2 | /R | x | 24.65 | = | 4.93
|  |  | Subtotal mà d'obra | [6 empty] | 10.482
Material
| BD1Z2200 | u | Brida per a tub de PVC de diàmetre entre 75 i 110 mm | 1 |  | x | 1.08 | = | 1.08
| B7C7B032 | m | Banda bicapa autoadhesiva de 7 cm d'amplària i 3,9 mm de gruix, formada per una membrana d'alta densitat recoberta amb polietilè reticulat i termosoldat, amb una reducció del nivell acústic de 5 dB | 0.168 |  | x | 1.09 | = | 0.18312
| B7C7B096 | m | Banda bicapa autoadhesiva de 40 cm d'amplària i 3,9 mm de gruix, formada per una membrana d'alta densitat recoberta amb polietilè reticulat i termosoldat, amb una reducció del nivell acústic de 12 dB | 1.0815 |  | x | 2.6 | = | 2.8119
| B7C7B052 | m | Banda bicapa autoadhesiva de 13 cm d'amplària i 3,9 mm de gruix, formada per una membrana d'alta densitat recoberta amb polietilè reticulat i termosoldat, amb una reducció del nivell acústic de 5 dB | 0.1848 |  | x | 1.58 | = | 0.29198
|  |  | Subtotal material | [6 empty] | 4.367
|  |  | Cost directe | [6 empty] | 14.849
|  |  | Despeses indirectes |  |  |  | 10 | % |  | 1.4849
|  |  | Total | [6 empty] | 16.3339
P-8 | ED7KCCC | m | Connexió de servei general de sanejament, per l'evacuació d'aigües residuals i/o pluvials a la xarxa general del municipi, amb una pendent mínima del 2%, per a l'evacuació d'aigües residuals i/o pluvials, formada per tub de PVC llis, sèrie SN-4, rigidesa anular nominal 4 kN/m², de 250 mm de diàmetre exterior, enganxat mitjançant adhesiu, col·locat sobre llit de sorra de 10 cm de gruix, degudament compactada i anivellada amb picó vibrant de guiat manual, reblert lateral compactant fins als ronyons i posterior reblert amb la mateixa sorra fins a 30 cm per sobre de la generatriu superior de la canonada, amb els seus corresponents junts i peces especials. Inclús líquid netejador i adhesiu per a tubs i accessoris de PVC i formigó en massa HM-20/P/20/X0 per a la posterior reposició del ferm existent. Criteri de valoració econòmica: El preu inclou la demolició i l'aixecat del ferm existent, però no inclou l'excavació, el reblert principal ni la connexió a la xarxa general de sanejament. Inclou: Replanteig i traçat de la connexió de servei en planta i pendents. Trencament del paviment amb compressor. Presentació en sec de tubs i peces especials. Abocat de la sorra en el fons de la rasa. Descens i col·locació dels col·lectors en el fons de la rasa. Muntatge, connexionat i comprovació del seu correcte funcionament. Execució del reblert envoltant. Realització de proves de servei. Criteri d'amidament de projecte: Longitud mesurada en projecció horitzontal, segons documentació gràfica de Projecte, entre cares interiors del mur de l'edifici i del pou de la xarxa municipal. Criteri de mesura d'obra: Es mesurarà en projecció horitzontal, la longitud realment executada segons especificacions de Projecte, entre cares interiors del mur de l'edifici i del pou de la xarxa municipal. |  |  |  | Rend.: | 1 |  | 107.48 | Connexió de servei general de sanejament de 250 mm de diàmetre exterior
Mà d'obra
| A013M000 | h | Ajudant muntador | 1.068 | /R | x | 24.65 | = | 26.3262
| A012M000 | h | Oficial 1a muntador | 1.068 | /R | x | 28.69 | = | 30.6409
| A012J000 | h | Oficial 1a lampista | 0.124 | /R | x | 28.69 | = | 3.5576
| A013J000 | h | Ajudant lampista | 0.124 | /R | x | 24.61 | = | 3.0516
|  |  | Subtotal mà d'obra | [6 empty] | 63.5763
Maquinària
| C1313330 | h | Retroexcavadora sobre pneumàtics de 8 a 10 t | 0.03 | /R | x | 52.25 | = | 1.5675
| C3E62000 | h | Martell percussor d'efecte doble amb motor | 0.03 | /R | x | 201.8 | = | 6.054
| C133A0J0 | h | Picó vibrant amb placa de 30x30 cm | 0.223 | /R | x | 5.57 | = | 1.2421
|  |  | Subtotal maquinària | [6 empty] | 8.8636
Material
| B0310400 | t | Sorra de pedrera de 0 a 5 mm | 0.346 |  | x | 19.25 | = | 6.6605
| BD7F-1OJ2 | m | Tub de PVC-U de paret massissa per a sanejament sense pressi?, de DN 250 mm i de SN 4 (4 kN/m2) de rigidesa anular, segons norma UNE-EN 1401-1, per a uni? el?stica amb anella elastom?rica | 1.05 |  | x | 11.67 | = | 12.2535
| B064300C | m3 | Formigó HM-20/P/20/I de consistència plàstica, grandària màxima del granulat 20 mm, amb >= 200 kg/m3 de ciment, apte per a classe d'exposició I | 0.084 |  | x | 75.62 | = | 6.3521
|  |  | Subtotal material | [6 empty] | 25.2661
|  |  | Cost directe | [6 empty] | 97.706
|  |  | Despeses indirectes |  |  |  | 10 | % |  | 9.7706
|  |  | Total | [6 empty] | 107.4766
P-9 | EE42C312 | m | Conducte helicoïdal circular de planxa d'acer inoxidable de 100 mm de diàmetre (s/UNE-EN 1506), de gruix 0,5 mm, muntat superficialment |  |  |  | Rend.: | 1 |  | 35.07 | Conducte helicoïdal circ. de planx.ac.inox.,D=100mm,g=0,5mm,munt.superf.
Mà d'obra
| A013G000 | h | Ajudant calefactor | 0.2 | /R | x | 24.61 | = | 4.922
| A012G000 | h | Oficial 1a calefactor | 0.2 | /R | x | 28.69 | = | 5.738
|  |  | Subtotal mà d'obra | [6 empty] | 10.66
Material
| BEW43000 | u | Suport estàndard per a conducte circular de 100 mm de diàmetre | 0.33 |  | x | 5.19 | = | 1.7127
| BE42C310 | m | Conducte helicoïdal circular de planxa d'acer inoxidable de 100 mm de diàmetre (s/UNE-EN 1506), de gruix 0,5 mm | 1.02 |  | x | 19.13 | = | 19.5126
|  |  | Subtotal material | [6 empty] | 21.2253
|  |  | Cost directe | [6 empty] | 31.8853
|  |  | Despeses indirectes |  |  |  | 10 | % |  | 3.1885
|  |  | Total | [6 empty] | 35.0738
P-10 | EE42C412 | m | Conducte helicoïdal circular de planxa d'acer inoxidable de 125 mm de diàmetre (s/UNE-EN 1506), de gruix 0,5 mm, muntat superficialment |  |  |  | Rend.: | 1 |  | 30.77 | Conducte helicoïdal circ. de planx.ac.inox.,D=125mm,g=0,5mm,munt.superf.
Mà d'obra
| A013G000 | h | Ajudant calefactor | 0.2 | /R | x | 24.61 | = | 4.922
| A012G000 | h | Oficial 1a calefactor | 0.2 | /R | x | 28.69 | = | 5.738
|  |  | Subtotal mà d'obra | [6 empty] | 10.66
Material
| BEW44000 | u | Suport estàndard per a conducte circular de 125 mm de diàmetre | 0.33 |  | x | 5.19 | = | 1.7127
| BE42C410 | m | Conducte helicoïdal circular de planxa d'acer inoxidable de 125 mm de diàmetre (s/UNE-EN 1506), de gruix 0,5 mm | 1.02 |  | x | 15.29 | = | 15.5958
|  |  | Subtotal material | [6 empty] | 17.3085
|  |  | Cost directe | [6 empty] | 27.9685
|  |  | Despeses indirectes |  |  |  | 10 | % |  | 2.7969
|  |  | Total | [6 empty] | 30.7653
P-11 | EE42C712 | m | Conducte helicoïdal circular de planxa d'acer inoxidable de 175 mm de diàmetre (s/UNE-EN 1506), de gruix 0,5 mm, muntat superficialment |  |  |  | Rend.: | 1 |  | 38.26 | Conducte helicoïdal circ. de planx.ac.inox.,D=175mm,g=0,5mm,munt.superf.
Mà d'obra
| A013G000 | h | Ajudant calefactor | 0.2 | /R | x | 24.61 | = | 4.922
| A012G000 | h | Oficial 1a calefactor | 0.2 | /R | x | 28.69 | = | 5.738
|  |  | Subtotal mà d'obra | [6 empty] | 10.66
Material
| BE42C710 | m | Conducte helicoïdal circular de planxa d'acer inoxidable de 175 mm de diàmetre (s/UNE-EN 1506), de gruix 0,5 mm | 1.02 |  | x | 21.71 | = | 22.1442
| BEW46001 | u | Suport estàndard per a conducte circular de 175 mm de diàmetre | 0.33 |  | x | 5.99 | = | 1.9767
|  |  | Subtotal material | [6 empty] | 24.1209
|  |  | Cost directe | [6 empty] | 34.7809
|  |  | Despeses indirectes |  |  |  | 10 | % |  | 3.4781
|  |  | Total | [6 empty] | 38.259
P-12 | EE42C812 | m | Conducte helicoïdal circular de planxa d'acer inoxidable de 200 mm de diàmetre (s/UNE-EN 1506), de gruix 0,5 mm, muntat superficialment |  |  |  | Rend.: | 1 |  | 41.39 | Conducte helicoïdal circ. de planx.ac.inox.,D=200mm,g=0,5mm,munt.superf.
Mà d'obra
| A013G000 | h | Ajudant calefactor | 0.2 | /R | x | 24.61 | = | 4.922
| A012G000 | h | Oficial 1a calefactor | 0.2 | /R | x | 28.69 | = | 5.738
|  |  | Subtotal mà d'obra | [6 empty] | 10.66
Material
| BEW48000 | u | Suport estàndard per a conducte circular de 200 mm de diàmetre | 0.33 |  | x | 6.37 | = | 2.1021
| BE42C810 | m | Conducte helicoïdal circular de planxa d'acer inoxidable de 200 mm de diàmetre (s/UNE-EN 1506), de gruix 0,5 mm | 1.02 |  | x | 24.38 | = | 24.8676
|  |  | Subtotal material | [6 empty] | 26.9697
|  |  | Cost directe | [6 empty] | 37.6297
|  |  | Despeses indirectes |  |  |  | 10 | % |  | 3.763
|  |  | Total | [6 empty] | 41.3927
P-13 | EE42Q412 | m | Conducte helicoïdal circular planxa d'acer galvanitzat, de 125 mm de diàmetre (s/UNE-EN 1506), de gruix 0,5 mm i muntat superficialment |  |  |  | Rend.: | 1 |  | 16.7 | Conducte helicoïdal circ.,planxa ac.galv.,D=125mm,g=0,5mm,munt.s
Mà d'obra
| A013G000 | h | Ajudant calefactor | 0.2 | /R | x | 24.61 | = | 4.922
| A012G000 | h | Oficial 1a calefactor | 0.2 | /R | x | 28.69 | = | 5.738
|  |  | Subtotal mà d'obra | [6 empty] | 10.66
Material
| BEW44000 | u | Suport estàndard per a conducte circular de 125 mm de diàmetre | 0.33 |  | x | 5.19 | = | 1.7127
| BE42Q410 | m | Conducte helicoïdal circular de planxa d'acer galvanitzat de 125 mm de diàmetre (s/UNE-EN 1506), de gruix 0,5 mm | 1.02 |  | x | 2.75 | = | 2.805
|  |  | Subtotal material | [6 empty] | 4.5177
|  |  | Cost directe | [6 empty] | 15.1777
|  |  | Despeses indirectes |  |  |  | 10 | % |  | 1.5178
|  |  | Total | [6 empty] | 16.6955
P-14 | EE42Q612 | m | Conducte helicoïdal circular planxa d'acer galvanitzat, de 160 mm de diàmetre (s/UNE-EN 1506), de gruix 0,5 mm i muntat superficialment |  |  |  | Rend.: | 1 |  | 17.39 | Conducte helicoïdal circ.,planxa ac.galv.,D=160mm,g=0,5mm,munt.s
Mà d'obra
| A013G000 | h | Ajudant calefactor | 0.2 | /R | x | 24.61 | = | 4.922
| A012G000 | h | Oficial 1a calefactor | 0.2 | /R | x | 28.69 | = | 5.738
|  |  | Subtotal mà d'obra | [6 empty] | 10.66
Material
| BEW46000 | u | Suport estàndard per a conducte circular de 160 mm de diàmetre | 0.33 |  | x | 5.84 | = | 1.9272
| BE42Q610 | m | Conducte helicoïdal circular de planxa d'acer galvanitzat de 160 mm de diàmetre (s/UNE-EN 1506), de gruix 0,5 mm | 1.02 |  | x | 3.16 | = | 3.2232
|  |  | Subtotal material | [6 empty] | 5.1504
|  |  | Cost directe | [6 empty] | 15.8104
|  |  | Despeses indirectes |  |  |  | 10 | % |  | 1.581
|  |  | Total | [6 empty] | 17.3914
P-15 | EE42Q812 | m | Conducte helicoïdal circular planxa d'acer galvanitzat, de 200 mm de diàmetre (s/UNE-EN 1506), de gruix 0,5 mm i muntat superficialment |  |  |  | Rend.: | 1 |  | 18.46 | Conducte helicoïdal circ.,planxa ac.galv.,D=200mm,g=0,5mm,munt.s
Mà d'obra
| A013G000 | h | Ajudant calefactor | 0.2 | /R | x | 24.61 | = | 4.922
| A012G000 | h | Oficial 1a calefactor | 0.2 | /R | x | 28.69 | = | 5.738
|  |  | Subtotal mà d'obra | [6 empty] | 10.66
Material
| BE42Q810 | m | Conducte helicoïdal circular de planxa d'acer galvanitzat de 200 mm de diàmetre (s/UNE-EN 1506), de gruix 0,5 mm | 1.02 |  | x | 3.94 | = | 4.0188
| BEW48000 | u | Suport estàndard per a conducte circular de 200 mm de diàmetre | 0.33 |  | x | 6.37 | = | 2.1021
|  |  | Subtotal material | [6 empty] | 6.1209
|  |  | Cost directe | [6 empty] | 16.7809
|  |  | Despeses indirectes |  |  |  | 10 | % |  | 1.6781
|  |  | Total | [6 empty] | 18.459
P-16 | EE42Q952 | m | Conducte helicoïdal circular de planxa d'acer galvanitzat de 250 mm de diàmetre (s/UNE-EN 1506), de gruix 0,8 mm, muntat superficialment |  |  |  | Rend.: | 1 |  | 50.24 | Conducte helicoïdal circ. de planxa ac.galv.,D=250mm,g=0,8mm,munt.superf.
Mà d'obra
| A013G000 | h | Ajudant calefactor | 0.55 | /R | x | 24.61 | = | 13.5355
| A012G000 | h | Oficial 1a calefactor | 0.55 | /R | x | 28.69 | = | 15.7795
|  |  | Subtotal mà d'obra | [6 empty] | 29.315
Material
| BEW49000 | u | Suport estàndard per a conducte circular de 250 mm de diàmetre | 0.33 |  | x | 7.57 | = | 2.4981
| BE42Q950 | m | Conducte helicoïdal circular de planxa d'acer galvanitzat de 250 mm de diàmetre (s/UNE-EN 1506), de gruix 0,8 mm | 1.02 |  | x | 13.59 | = | 13.8618
|  |  | Subtotal material | [6 empty] | 16.3599
|  |  | Cost directe | [6 empty] | 45.6749
|  |  | Despeses indirectes |  |  |  | 10 | % |  | 4.5675
|  |  | Total | [6 empty] | 50.2424
P-17 | EE51HP10 | m2 | Formació de conducte rectangular de llana mineral de vidre (MW), segons UNE-EN 14303, de gruix 25 mm, resistència tèrmica >= 0,78125 m2.K/W, amb recobriment exterior de planxa d'alumini i recobriment interior de film d'alumini, muntat encastat en el cel ras |  |  |  | Rend.: | 1 |  | 31.98 | Formació conducte rect.MW,R>=0,78125m2.K/W,planxa Al p/ext.+film Al p/int.,encast.cel ras
Mà d'obra
| A013G000 | h | Ajudant calefactor | 0.32 | /R | x | 24.61 | = | 7.8752
| A012G000 | h | Oficial 1a calefactor | 0.32 | /R | x | 28.69 | = | 9.1808
|  |  | Subtotal mà d'obra | [6 empty] | 17.056
Material
| BEW5B000 | u | Suport estàndard per a conducte rectangular llana aïllant, preu alt | 0.5 |  | x | 5.39 | = | 2.695
| BEY5B000 | u | Part proporcional d'elements de muntatge per a conducte rectangular de llana aïllant, de preu alt | 1 |  | x | 0.26 | = | 0.26
| BE51HP11 | m2 | Conducte rectangular de llana mineral de vidre (MW), segons UNE-EN 14303, amb recobriment exterior de planxa d'alumini i recobriment interior de film d'alumini, 25 mm de gruix, amb una conductivitat tèrmica <= 0,032 W/mK, resistència tèrmica >=0,78125 | 1.15 |  | x | 7.88 | = | 9.062
|  |  | Subtotal material | [6 empty] | 12.017
|  |  | Cost directe | [6 empty] | 29.073
|  |  | Despeses indirectes |  |  |  | 10 | % |  | 2.9073
|  |  | Total | [6 empty] | 31.9803
P-18 | EE61BJAF | m2 | Aïllament tèrmic de conductes amb manta de llana mineral (MW), segons UNE-EN 14303, de gruix 25 mm, amb una conductivitat tèrmica <=0,04 W/mK, resistència tèrmica >=0,625 m2.K/W, amb làmina d'alumini en direcció perpendicular a les fibres, autoadhesiva, muntat exteriorment |  |  |  | Rend.: | 1 |  | 77.54 | Aïllament conductes manta MW,g=25mm,conduct.tèrm.>=0,04W/mK,làm.alu.perp.fibr.,autoadh.,exterior
Mà d'obra
| A013G000 | h | Ajudant calefactor | 1.2 | /R | x | 24.61 | = | 29.532
| A012G000 | h | Oficial 1a calefactor | 1.2 | /R | x | 28.69 | = | 34.428
|  |  | Subtotal mà d'obra | [6 empty] | 63.96
Material
| BE61AEAB | m2 | Manta de llana mineral per a aïllament de conductes, segons UNE-EN 14303, de gruix 25 mm, amb una conductivitat tèrmica <= 0,04 W/mK, resistència tèrmica >=0,625 m2.K/W, amb làmina d'alumini en direcció perpendicular a les fibres , autoadhesiva | 1.02 |  | x | 6.4 | = | 6.528
|  |  | Subtotal material | [6 empty] | 6.528
|  |  | Cost directe | [6 empty] | 70.488
|  |  | Despeses indirectes |  |  |  | 10 | % |  | 7.0488
|  |  | Total | [6 empty] | 77.5368
P-19 | EEC42B80 | u | Recuperador de calor amb alimentació monofàsica a 230 V, de 1200 m3/h de cabal màxim, transmissió directa amb 2 motors a impulsió i aspiració de 600 W cada un, amb 2 filtres a aspiració classes F-7 i F-8, col·locat fixat mecànicament a parament vertical o sostre i connectat a les xarxes de servei, d'alimentació i control i als conductes d'aspiració i impulsió |  |  |  | Rend.: | 1 |  | 3794.04 | Recuperador calor,monof.,230V,1200m3/h,2x600W,filtresF-7+F-8,col·locat
Mà d'obra
| A012G000 | h | Oficial 1a calefactor | 5.5 | /R | x | 28.69 | = | 157.795
| A013G000 | h | Ajudant calefactor | 5.5 | /R | x | 24.61 | = | 135.355
|  |  | Subtotal mà d'obra | [6 empty] | 293.15
Material
| BEC42B80 | u | Recuperador de calor amb alimentació monofàsica a 230 V, de 4450 m3/h de cabal màxim, transmissió directa amb 2 motors a impulsió i aspiració de 600 W cada un, amb 2 filtres a aspiració classes F-7 i F-8 | 1 |  | x | 3155.98 | = | 3155.98
|  |  | Subtotal material | [6 empty] | 3155.98
|  |  | Cost directe | [6 empty] | 3449.13
|  |  | Despeses indirectes |  |  |  | 10 | % |  | 344.913
|  |  | Total | [6 empty] | 3794.043
P-20 | EEGJZ060 | u | Unitat interior 2: Subministrament i instal·lació d’equip de climatització per expansió directa tipus conductes, format per unitat interior i unitat exterior, amb les característiques mínimes següents: Potència frigorífica nominal: 12,1 kW Potència calorífica nominal: 13,5 kW Tecnologia Inverter, d’alta eficiència energètica. Refrigerant: R32. Unitat interior tipus conductes de mitjana pressió estàtica, apta per a distribució mitjançant xarxa de conductes, amb: Cabal d’aire màxim aproximat: 42,0 m³/min. Pressió estàtica regulable fins a 150 Pa. Nivell sonor reduït, adequada per a locals de pública concurrència. Dimensions aproximades: 250 × 1.400 × 732 mm. Pes aproximat: 40 kg. Unitat exterior compatible, preparada per a funcionament en règim de fred i calor, amb: Rang de funcionament exterior en refrigeració: –15 ºC a +46 ºC. Rang de funcionament exterior en calefacció: –15 ºC a +21 ºC. Dimensions aproximades: 981 × 1.050 × 330 mm. Pes aproximat: 84 kg. Instal·lació frigorífica: Canonades de coure deshidratat per a refrigeració, amb diàmetres 9,52 mm (líquid) i 15,88 mm (gas). Aïllament tèrmic conforme a la normativa vigent. Longitud màxima de canonada: 40 m (total) i 30 m (vertical). Instal·lació elèctrica i control: Alimentació elèctrica segons característiques de l’equip. Sistema de control cablejat o equivalent. Posada en marxa, ajust i comprovació del correcte funcionament. La partida inclou el subministrament de l’equip, la instal·lació completa, les proves, la posada en servei i el lliurament en perfecte estat de funcionament, tot d’acord amb la normativa vigent, el RITE i les prescripcions del projecte. incloent part proporcional de càrrega extra de refrigerant totalment muntada i connexionada per personal del fabricant |  |  |  | Rend.: | 1 |  | 4513.13 | Unitat clima 2
Mà d'obra
| A013G000 | h | Ajudant calefactor | 16.6667 | /R | x | 24.61 | = | 410.1667
| A012G000 | h | Oficial 1a calefactor | 16.6667 | /R | x | 28.69 | = | 478.1668
|  |  | Subtotal mà d'obra | [6 empty] | 888.3335
Material
| BEZF2160 | u | Suport mural reforçat d'acer lacat de 2 mm de gruix, per a una càrrega màxima de 150 kg | 1 |  | x | 12.14 | = | 12.14
| BEGJZ060 | u | Unitat exterior d'expansió directa amb una potència frigorífica nominal de 8 kW | 0 |  | x | 1800 | = | 0
| BEZF7430 | u | Conjunt de silentblocks cònics de cautxú, per a una càrrega unitària màxima de 45 kg, rosca M-8 | 1 |  | x | 2.37 | = | 2.37
|  |  | Subtotal material | [6 empty] | 14.51
Altres
| BEGJ081 | u | Unitat interior de 15 kW | 1 |  | x | 3200 | = | 3200
|  |  | Subtotal altres | [6 empty] | 3200
|  |  | Cost directe | [6 empty] | 4102.8435
|  |  | Despeses indirectes |  |  |  | 10 | % |  | 410.2844
|  |  | Total | [6 empty] | 4513.1279
P-21 | EEGJZ061 | u | Unitat interiro 2: Subministrament i instal·lació d’equip de climatització per expansió directa tipus conductes, format per unitat interior i unitat exterior, amb les característiques mínimes següents: Potència frigorífica nominal: 7,1 kW Potència calorífica nominal: 8,0 kW Tecnologia Inverter, d’alta eficiència energètica. Refrigerant: R32. Unitat interior tipus conductes de mitjana pressió estàtica, apta per a distribució mitjançant xarxa de conductes, amb: Cabal d’aire màxim aproximat: 25,0 m³/min. Pressió estàtica regulable fins a 150 Pa. Nivell sonor reduït, adequada per a locals d’ús administratiu i de pública concurrència. Dimensions aproximades: 250 × 1.100 × 732 mm. Pes aproximat: 33 kg. Unitat exterior compatible, preparada per a funcionament en règim de fred i calor, amb: Rang de funcionament exterior en refrigeració: –15 ºC a +46 ºC. Rang de funcionament exterior en calefacció: –10 ºC a +24 ºC. Dimensions aproximades: 880 × 840 × 330 mm. Pes aproximat: 55 kg. Instal·lació frigorífica: Canonades de coure deshidratat per a refrigeració, amb diàmetres 9,52 mm (líquid) i 15,88 mm (gas). Aïllament tèrmic conforme a la normativa vigent. Longitud màxima de canonada: 30 m (total) i 30 m (vertical). Instal·lació elèctrica i control: Alimentació elèctrica a 230 V monofàsica, segons característiques de l’equip. Sistema de control cablejat o equivalent. Posada en marxa, ajust i comprovació del correcte funcionament. La partida inclou el subministrament de l’equip, la instal·lació completa, les proves, la posada en servei i el lliurament en perfecte estat de funcionament, tot d’acord amb la normativa vigent, el RITE i les prescripcions del projecte.. Posada en marxa, ajust i comprovació del correcte funcionament. La partida inclou el subministrament de l’equip, la instal·lació completa, les proves, la posada en servei i el lliurament en perfecte estat de funcionament, tot d’acord amb la normativa vigent, el RITE i les prescripcions del projecte. incloent part proporcional de càrrega extra de refrigerant totalment muntada i connexionada per personal del fabricant |  |  |  | Rend.: | 1 |  | 3184.41 | Unitat clima 1
Mà d'obra
| A012G000 | h | Oficial 1a calefactor | 20.2703 | /R | x | 28.69 | = | 581.554
| A013G000 | h | Ajudant calefactor | 20.2703 | /R | x | 24.61 | = | 498.8513
|  |  | Subtotal mà d'obra | [6 empty] | 1080.4054
Material
| BEZF7430 | u | Conjunt de silentblocks cònics de cautxú, per a una càrrega unitària màxima de 45 kg, rosca M-8 | 1 |  | x | 2.37 | = | 2.37
| BEZF2160 | u | Suport mural reforçat d'acer lacat de 2 mm de gruix, per a una càrrega màxima de 150 kg | 1 |  | x | 12.14 | = | 12.14
| BEGJZ060 | u | Unitat exterior d'expansió directa amb una potència frigorífica nominal de 8 kW | 1 |  | x | 1800 | = | 1800
|  |  | Subtotal material | [6 empty] | 1814.51
|  |  | Cost directe | [6 empty] | 2894.9154
|  |  | Despeses indirectes |  |  |  | 10 | % |  | 289.4915
|  |  | Total | [6 empty] | 3184.4069
P-22 | EEJ7CL01 | u | Subministre i instal·lació de desguàs per a unitat interior de clima. Totalment instal·lact, connexionat i en funcionament. |  |  |  | Rend.: | 1 |  | 74.06 | Subministre i instal·lació de desguàs per a unitat interior de clima. Totalment instal·lact, conne
Mà d'obra
| A013G000 | h | Ajudant calefactor | 0.1 | /R | x | 24.61 | = | 2.461
| A012G000 | h | Oficial 1a calefactor | 0.1 | /R | x | 28.69 | = | 2.869
|  |  | Subtotal mà d'obra | [6 empty] | 5.33
Material
| BEJ7CL01 | u | Subministre i instal·lació de desguàs per a unitat interior de clima. | 1 |  | x | 62 | = | 62
|  |  | Subtotal material | [6 empty] | 62
|  |  | Cost directe | [6 empty] | 67.33
|  |  | Despeses indirectes |  |  |  | 10 | % |  | 6.733
|  |  | Total | [6 empty] | 74.063
P-23 | EEKCA2FF | u | Regulador de flux circular, d'acer lacat, de 8´´ (200 mm) de diàmetre, regulació volumètrica, dues aletes oposades i muntat sobre un difusor circular |  |  |  | Rend.: | 1 |  | 33.88 | Regulador flux circular acer lacat D=8´´,munt.sobre difusor circular
Mà d'obra
| A013G000 | h | Ajudant calefactor | 0.4 | /R | x | 24.61 | = | 9.844
| A012G000 | h | Oficial 1a calefactor | 0.4 | /R | x | 28.69 | = | 11.476
|  |  | Subtotal mà d'obra | [6 empty] | 21.32
Material
| BEKCA2F0 | u | Regulador de flux circular, d'acer lacat, de 8´´ (200 mm) de diàmetre, regulació volumètrica, dues aletes oposades | 1 |  | x | 9.48 | = | 9.48
|  |  | Subtotal material | [6 empty] | 9.48
|  |  | Cost directe | [6 empty] | 30.8
|  |  | Despeses indirectes |  |  |  | 10 | % |  | 3.08
|  |  | Total | [6 empty] | 33.88
P-24 | EEP31135 | u | Boca d'extracció de 100 mm de diàmetre de connexió i 140 mm de diàmetre exterior, d'acer galvanitzat amb acabat pintat, fixada amb cargols a paret o sostre i ajustada a cabals de sortida |  |  |  | Rend.: | 1 |  | 69.23 | Boca extracció D.connex.=100mm,D.ext.=140mm,acer galv.pintat,fix.cargols+ajust.cabal sortida
Mà d'obra
| A013M000 | h | Ajudant muntador | 0.3 | /R | x | 24.65 | = | 7.395
| A012M000 | h | Oficial 1a muntador | 0.3 | /R | x | 28.69 | = | 8.607
|  |  | Subtotal mà d'obra | [6 empty] | 16.002
Material
| BEP31130 | u | Boca d'extracció de 100 mm de diàmetre de connexió i 140 mm de diàmetre exterior, d'acer galvanitzat amb acabat pintat, per a col·locar en paret o sostre | 1 |  | x | 46.69 | = | 46.69
|  |  | Subtotal material | [6 empty] | 46.69
|  |  | Despeses auxiliars |  |  |  | 1.5 | % | 0.24003
|  |  | Cost directe | [6 empty] | 62.932
|  |  | Despeses indirectes |  |  |  | 10 | % |  | 6.2932
|  |  | Total | [6 empty] | 69.2252
P-25 | EEPBSTR2 | u | Aspirador mecànic d'acer galvanitzat amb acabat pintat, per a 230 V de tensió, col·locat en conducte d'exrtracció de 150mm. de diàmetre. Marca SOLER & PALAU model MIXVENT TD-500/150 SILENT, o equivalent. Amb part proporcional d'accessoris i mà d'obra, completament instal·lat. |  |  |  | Rend.: | 1 |  | 270.28 | VE-5 Aspirador MIXVENT TD-500/150 SILENT
Mà d'obra
| A012M000 | h | Oficial 1a muntador | 0.047 | /R | x | 28.69 | = | 1.3484
| A013M000 | h | Ajudant muntador | 0.047 | /R | x | 24.65 | = | 1.1585
|  |  | Subtotal mà d'obra | [6 empty] | 2.507
Material
| BEPBSTR2 | u | Aspirador mecànic d'acer galvanitzat amb acabat pintat, per a 230 V de tensió, col·locat en conducte d'exrtracció de 150mm. de diàmetre. Marca SOLER & PALAU model MIXVENT TD-500/150 SILENT, o equivalent. | 1 |  | x | 243.2 | = | 243.2
|  |  | Subtotal material | [6 empty] | 243.2
|  |  | Cost directe | [6 empty] | 245.707
|  |  | Despeses indirectes |  |  |  | 10 | % |  | 24.5707
|  |  | Total | [6 empty] | 270.2777
P-26 | EF5B44B1 | m | Tub de coure R220 (recuit) 3/8 ´´ de diàmetre nominal i de gruix 0,8 mm, segons norma UNE-EN 12735-1, soldat per capil·laritat amb soldadura forta (T>450ºC) amb grau de dificultat mitjà i col·locat superficialment |  |  |  | Rend.: | 1 |  | 15.06 | Tub Cu R220 (recuit) DN=3/8´´,g= 0,8mm soldat capil.,dific. mitjà i col·locat superf.
Mà d'obra
| A012M000 | h | Oficial 1a muntador | 0.09 | /R | x | 28.69 | = | 2.5821
| A013M000 | h | Ajudant muntador | 0.09 | /R | x | 24.65 | = | 2.2185
|  |  | Subtotal mà d'obra | [6 empty] | 4.8006
Material
| B0A71300 | u | Abraçadora metàl·lica, de 10 mm de diàmetre interior | 0.56 |  | x | 0.28 | = | 0.1568
| BF5B4200 | m | Tub de coure R220 (recuit) 3/8 ´´ de diàmetre nominal i de gruix 0,8 mm, segons norma UNE-EN 12735-1 | 1.02 |  | x | 2.91 | = | 2.9682
| BFY5CL00 | u | Part proporcional d'elements de muntatge , per a tub de coure frigorífic de 3/8 ´´ de diàmetre nominal, per a soldar per capilaritat | 0.3 |  | x | 1.37 | = | 0.411
| BFW5A4B0 | u | Accessori per a tub de coure per a instal·lacions frigorífiques de 3/8 ´´ de diàmetre nominal, per a soldar per capil·laritat | 1.5 |  | x | 3.57 | = | 5.355
|  |  | Subtotal material | [6 empty] | 8.891
|  |  | Cost directe | [6 empty] | 13.6916
|  |  | Despeses indirectes |  |  |  | 10 | % |  | 1.3692
|  |  | Total | [6 empty] | 15.0608
P-27 | EF5B64B1 | m | Tub de coure R220 (recuit) 5/8 ´´ de diàmetre nominal i de gruix 0,8 mm, segons norma UNE-EN 12735-1, soldat per capil·laritat amb soldadura forta (T>450ºC) amb grau de dificultat mitjà i col·locat superficialment |  |  |  | Rend.: | 1 |  | 16.17 | Tub Cu R220 (recuit) DN=5/8´´,g= 0,8mm soldat capil.,dific. mitjà i col·locat superf.
Mà d'obra
| A013M000 | h | Ajudant muntador | 0.105 | /R | x | 24.65 | = | 2.5882
| A012M000 | h | Oficial 1a muntador | 0.105 | /R | x | 28.69 | = | 3.0124
|  |  | Subtotal mà d'obra | [6 empty] | 5.6007
Material
| BFW5A6B0 | u | Accessori per a tub de coure per a instal·lacions frigorífiques de 5/8 ´´ de diàmetre nominal, per a soldar per capil·laritat | 1.5 |  | x | 2.19 | = | 3.285
| BF5B6200 | m | Tub de coure R220 (recuit) 5/8 ´´ de diàmetre nominal i de gruix 0,8 mm, segons norma UNE-EN 12735-1 | 1.02 |  | x | 4.9 | = | 4.998
| BFY5CP00 | u | Part proporcional d'elements de muntatge , per a tub de coure frigorífic de 5/8 ´´ de diàmetre nominal, per a soldar per capilaritat | 0.3 |  | x | 2.19 | = | 0.657
| B0A71600 | u | Abraçadora metàl·lica, de 16 mm de diàmetre interior | 0.56 |  | x | 0.28 | = | 0.1568
|  |  | Subtotal material | [6 empty] | 9.0968
|  |  | Cost directe | [6 empty] | 14.6975
|  |  | Despeses indirectes |  |  |  | 10 | % |  | 1.4697
|  |  | Total | [6 empty] | 16.1673
P-28 | EFC14B25 | m | Tub de Polipropilè-copolímer PP-R a pressió de 20x2,8 mm, sèrie S 3.2 segons UNE-EN ISO 15874-2, soldat, amb grau de dificultat mitjà i col·locat al fons de la rasa |  |  |  | Rend.: | 1 |  | 6.37 | Tub PP-R pressió,DN=20x2,8mm,sèrie S 3.2,soldat,dific.mitjà,col.fons rasa
Mà d'obra
| A013M000 | h | Ajudant muntador | 0.08 | /R | x | 24.65 | = | 1.972
| A012M000 | h | Oficial 1a muntador | 0.08 | /R | x | 28.69 | = | 2.2952
|  |  | Subtotal mà d'obra | [6 empty] | 4.2672
Material
| BFYC1420 | u | Part proporcional d'elements de muntatge per a tubs de polipropilè a pressió, de 20 mm de diàmetre, soldat | 1 |  | x | 0.08 | = | 0.08
| BFWC1420 | u | Accessori per a tubs de polipropilè a pressió, de 20 mm de diàmetre, per a soldar | 0.3 |  | x | 0.81 | = | 0.243
| BFC14B00 | m | Tub de Polipropilè-copolímer PP-R a pressió de 20x2,8 mm, sèrie S 3.2 segons UNE-EN ISO 15874-2 | 1.02 |  | x | 1.11 | = | 1.1322
|  |  | Subtotal material | [6 empty] | 1.4552
|  |  | Despeses auxiliars |  |  |  | 1.5 | % | 0.06401
|  |  | Cost directe | [6 empty] | 5.7864
|  |  | Despeses indirectes |  |  |  | 10 | % |  | 0.57864
|  |  | Total | [6 empty] | 6.3651
P-29 | EFC15B25 | m | Tub de Polipropilè-copolímer PP-R a pressió de diàmetre 25x3,5 mm, sèrie S 3,2 segons UNE-EN ISO 15874-2, soldat, amb grau de dificultat mitjà i col·locat al fons de la rasa |  |  |  | Rend.: | 1 |  | 7.54 | Tub PP-R pressió,DN=25x3,5mm,sèrie S 3,2,soldat,dific.mitjà,col.fons rasa
Mà d'obra
| A013M000 | h | Ajudant muntador | 0.085 | /R | x | 24.65 | = | 2.0953
| A012M000 | h | Oficial 1a muntador | 0.085 | /R | x | 28.69 | = | 2.4386
|  |  | Subtotal mà d'obra | [6 empty] | 4.5339
Material
| BFYC1520 | u | Part proporcional d'elements de muntatge per a tubs de polipropilè a pressió, de 25 mm de diàmetre, soldat | 1 |  | x | 0.13 | = | 0.13
| BFWC1520 | u | Accessori per a tubs de polipropilè a pressió, de 25 mm de diàmetre, per a soldar | 0.3 |  | x | 0.93 | = | 0.279
| BFC15B00 | m | Tub de Polipropilè-copolímer PP-R a pressió de diàmetre 25x3,5 mm, sèrie S 3,2 segons UNE-EN ISO 15874-2 | 1.02 |  | x | 1.87 | = | 1.9074
|  |  | Subtotal material | [6 empty] | 2.3164
|  |  | Cost directe | [6 empty] | 6.8503
|  |  | Despeses indirectes |  |  |  | 10 | % |  | 0.68503
|  |  | Total | [6 empty] | 7.5353
P-30 | EFC16B25 | m | Tub de Polipropilè-copolímer PP-R a pressió de diàmetre 32x4,4 mm, sèrie S 3.2 segons UNE-EN ISO 15874-2, soldat, amb grau de dificultat mitjà i col·locat al fons de la rasa |  |  |  | Rend.: | 1 |  | 10.09 | Tub PP-R pressió,DN=32x4,4mm,sèrie S 3.2,soldat,dific.mitjà,col.fons rasa
Mà d'obra
| A013M000 | h | Ajudant muntador | 0.1 | /R | x | 24.65 | = | 2.465
| A012M000 | h | Oficial 1a muntador | 0.1 | /R | x | 28.69 | = | 2.869
|  |  | Subtotal mà d'obra | [6 empty] | 5.334
Material
| BFYC1620 | u | Part proporcional d'elements de muntatge per a tubs de polipropilè a pressió, de 32 mm de diàmetre, soldat | 1 |  | x | 0.2 | = | 0.2
| BFC16B00 | m | Tub de Polipropilè-copolímer PP-R a pressió de 32x4,4 mm, sèrie S 3.2 segons UNE-EN ISO 15874-2 | 1.02 |  | x | 3 | = | 3.06
| BFWC1620 | u | Accessori per a tubs de polipropilè a pressió, de 32 mm de diàmetre, per a soldar | 0.3 |  | x | 1.66 | = | 0.498
|  |  | Subtotal material | [6 empty] | 3.758
|  |  | Despeses auxiliars |  |  |  | 1.5 | % | 0.08001
|  |  | Cost directe | [6 empty] | 9.172
|  |  | Despeses indirectes |  |  |  | 10 | % |  | 0.9172
|  |  | Total | [6 empty] | 10.0892
P-31 | EFQ3229M | m | Aïllament tèrmic d'escuma elastomèrica per a canonades que transporten fluids a temperatura entre -50°C i 105°C, per a tub de diàmetre exterior 28 mm, de 6 mm de gruix, classe de reacció al foc BL-s2, d0 segons norma UNE-EN 13501-1, amb un factor de resistència a la difusió del vapor d'aigua >= 5000, col·locat superficialment amb grau de dificultat alt |  |  |  | Rend.: | 1 |  | 9.22 | Aïllament tèrmic escum.elastom.,fluids (-50 i 105°C),D=28mm,g=6mm,factor dif.vapor>= 5000superf.alt
Mà d'obra
| A013M000 | h | Ajudant muntador | 0.14 | /R | x | 24.65 | = | 3.451
| A012M000 | h | Oficial 1a muntador | 0.14 | /R | x | 28.69 | = | 4.0166
|  |  | Subtotal mà d'obra | [6 empty] | 7.4676
Material
| BFYQ3010 | u | Part proporcional d'elements de muntatge per a aïllament tèrmic d'escuma elastomèrica, de 6 mm de gruix | 1.5 |  | x | 0.03 | = | 0.045
| BFQ3229A | m | Aïllament tèrmic d'escuma elastomèrica per a canonades que transporten fluids a temperatura entre -50°C i 105°C, per a tub de diàmetre exterior 28 mm, de 6 mm de gruix, classe de reacció al foc BL-s2, d0 segons norma UNE-EN 13501-1, amb un factor de resistència a la difusió del vapor d'aigua >= 5000 | 1.02 |  | x | 0.74 | = | 0.7548
|  |  | Subtotal material | [6 empty] | 0.7998
|  |  | Despeses auxiliars |  |  |  | 1.5 | % | 0.11201
|  |  | Cost directe | [6 empty] | 8.3794
|  |  | Despeses indirectes |  |  |  | 10 | % |  | 0.83794
|  |  | Total | [6 empty] | 9.2173
P-32 | EFQ322BM | m | Aïllament tèrmic d'escuma elastomèrica per a canonades que transporten fluids a temperatura entre -50°C i 105°C, per a tub de diàmetre exterior 35 mm, de 6 mm de gruix, classe de reacció al foc BL-s2, d0 segons norma UNE-EN 13501-1, amb un factor de resistència a la difusió del vapor d'aigua >= 5000, col·locat superficialment amb grau de dificultat alt |  |  |  | Rend.: | 1 |  | 9.9 | Aïllament tèrmic escum.elastom.,fluids (-50 i 105°C),D=35mm,g=6mm,factor dif.vapor>= 5000superf.alt
Mà d'obra
| A013M000 | h | Ajudant muntador | 0.15 | /R | x | 24.65 | = | 3.6975
| A012M000 | h | Oficial 1a muntador | 0.15 | /R | x | 28.69 | = | 4.3035
|  |  | Subtotal mà d'obra | [6 empty] | 8.001
Material
| BFYQ3010 | u | Part proporcional d'elements de muntatge per a aïllament tèrmic d'escuma elastomèrica, de 6 mm de gruix | 1.5 |  | x | 0.03 | = | 0.045
| BFQ322BA | m | Aïllament tèrmic d'escuma elastomèrica per a canonades que transporten fluids a temperatura entre -50°C i 105°C, per a tub de diàmetre exterior 35 mm, de 6 mm de gruix, classe de reacció al foc BL-s2, d0 segons norma UNE-EN 13501-1, amb un factor de resistència a la difusió del vapor d'aigua >= 5000 | 1.02 |  | x | 0.82 | = | 0.8364
|  |  | Subtotal material | [6 empty] | 0.8814
|  |  | Despeses auxiliars |  |  |  | 1.5 | % | 0.12002
|  |  | Cost directe | [6 empty] | 9.0024
|  |  | Despeses indirectes |  |  |  | 10 | % |  | 0.90024
|  |  | Total | [6 empty] | 9.9027
P-33 | EFQ3286M | m | Aïllament tèrmic d'escuma elastomèrica per a canonades que transporten fluids a temperatura entre -50°C i 105°C, per a tub de diàmetre exterior 18 mm, de 19 mm de gruix, classe de reacció al foc BL-s2, d0 segons norma UNE-EN 13501-1, amb un factor de resistència a la difusió del vapor d'aigua >= 5000, col·locat superficialment amb grau de dificultat alt |  |  |  | Rend.: | 1 |  | 10.45 | Aïllament tèrmic escum.elastom.,fluids (-50 i 105°C),D=18mm,g=19mm,factor dif.vapor>= 5000superf.alt
Mà d'obra
| A013M000 | h | Ajudant muntador | 0.125 | /R | x | 24.65 | = | 3.0812
| A012M000 | h | Oficial 1a muntador | 0.125 | /R | x | 28.69 | = | 3.5863
|  |  | Subtotal mà d'obra | [6 empty] | 6.6675
Material
| BFYQ3040 | u | Part proporcional d'elements de muntatge per a aïllament tèrmic d'escuma elastomèrica, de 19 mm de gruix | 1.5 |  | x | 0.13 | = | 0.195
| BFQ3286A | m | Aïllament tèrmic d'escuma elastomèrica per a canonades que transporten fluids a temperatura entre -50°C i 105°C, per a tub de diàmetre exterior 18 mm, de 19 mm de gruix, amb un factor de resistència a la difusió del vapor d'aigua >= 5000 | 1.02 |  | x | 2.49 | = | 2.5398
|  |  | Subtotal material | [6 empty] | 2.7348
|  |  | Despeses auxiliars |  |  |  | 1.5 | % | 0.10001
|  |  | Cost directe | [6 empty] | 9.5023
|  |  | Despeses indirectes |  |  |  | 10 | % |  | 0.95023
|  |  | Total | [6 empty] | 10.4525
P-34 | EFQ3383K | m | Aïllament tèrmic d'escuma elastomèrica per a canonades que transporten fluids a temperatura entre -50°C i 105°C, per a tub de diàmetre exterior 10 mm, de 19 mm de gruix, amb un factor de resistència a la difusió del vapor d'aigua >= 7000, col·locat superficialment amb grau de dificultat baix |  |  |  | Rend.: | 1 |  | 4.92 | Aïllament tèrmic escum.elastom.,fluids (-50 i 105°C),D=10mm,g=19mm,factor dif.vapor>=7000superf.baix
Mà d'obra
| A013M000 | h | Ajudant muntador | 0.065 | /R | x | 24.65 | = | 1.6022
| A012M000 | h | Oficial 1a muntador | 0.065 | /R | x | 28.69 | = | 1.8648
|  |  | Subtotal mà d'obra | [6 empty] | 3.4671
Material
| BFYQ3040 | u | Part proporcional d'elements de muntatge per a aïllament tèrmic d'escuma elastomèrica, de 19 mm de gruix | 0.5 |  | x | 0.13 | = | 0.065
| BFQ3383A | m | Aïllament tèrmic d'escuma elastomèrica per a canonades que transporten fluids a temperatura entre -50°C i 105°C, per a tub de diàmetre exterior 10 mm, de 19 mm de gruix, amb un factor de resistència a la difusió del vapor d'aigua >= 7000 | 1.02 |  | x | 0.92 | = | 0.9384
|  |  | Subtotal material | [6 empty] | 1.0034
|  |  | Cost directe | [6 empty] | 4.4705
|  |  | Despeses indirectes |  |  |  | 10 | % |  | 0.44705
|  |  | Total | [6 empty] | 4.9175
P-35 | EFQ3385K | m | Aïllament tèrmic d'escuma elastomèrica per a canonades que transporten fluids a temperatura entre -50°C i 105°C, per a tub de diàmetre exterior 15 mm, de 19 mm de gruix, amb un factor de resistència a la difusió del vapor d'aigua >= 7000, col·locat superficialment amb grau de dificultat baix |  |  |  | Rend.: | 1 |  | 5.72 | Aïllament tèrmic escum.elastom.,fluids (-50 i 105°C),D=15mm,g=19mm,factor dif.vapor>=7000superf.baix
Mà d'obra
| A013M000 | h | Ajudant muntador | 0.075 | /R | x | 24.65 | = | 1.8487
| A012M000 | h | Oficial 1a muntador | 0.075 | /R | x | 28.69 | = | 2.1517
|  |  | Subtotal mà d'obra | [6 empty] | 4.0005
Material
| BFYQ3040 | u | Part proporcional d'elements de muntatge per a aïllament tèrmic d'escuma elastomèrica, de 19 mm de gruix | 0.5 |  | x | 0.13 | = | 0.065
| BFQ3385A | m | Aïllament tèrmic d'escuma elastomèrica per a canonades que transporten fluids a temperatura entre -50°C i 105°C, per a tub de diàmetre exterior 15 mm, de 19 mm de gruix, amb un factor de resistència a la difusió del vapor d'aigua >= 7000 | 1.02 |  | x | 1.11 | = | 1.1322
|  |  | Subtotal material | [6 empty] | 1.1972
|  |  | Cost directe | [6 empty] | 5.1977
|  |  | Despeses indirectes |  |  |  | 10 | % |  | 0.51977
|  |  | Total | [6 empty] | 5.7175
P-36 | EFQ3387M | m | Aïllament tèrmic d'escuma elastomèrica per a canonades que transporten fluids a temperatura entre -50°C i 105°C, per a tub de diàmetre exterior 22 mm, de 19 mm de gruix, classe de reacció al foc BL-s2, d0 segons norma UNE-EN 13501-1, amb un factor de resistència a la difusió del vapor d'aigua >= 7000, col·locat superficialment amb grau de dificultat alt |  |  |  | Rend.: | 1 |  | 9.84 | Aïllament tèrmic escum.elastom.,fluids (-50 i 105°C),D=22mm,g=19mm,factor dif.vapor>= 7000superf.alt
Mà d'obra
| A013M000 | h | Ajudant muntador | 0.125 | /R | x | 24.65 | = | 3.0812
| A012M000 | h | Oficial 1a muntador | 0.125 | /R | x | 28.69 | = | 3.5863
|  |  | Subtotal mà d'obra | [6 empty] | 6.6675
Material
| BFYQ3040 | u | Part proporcional d'elements de muntatge per a aïllament tèrmic d'escuma elastomèrica, de 19 mm de gruix | 1.5 |  | x | 0.13 | = | 0.195
| BFQ3387A | m | Aïllament tèrmic d'escuma elastomèrica per a canonades que transporten fluids a temperatura entre -50°C i 105°C, per a tub de diàmetre exterior 22 mm, de 19 mm de gruix, classe de reacció al foc BL-s2, d0 segons norma UNE-EN 13501-1, amb un factor de resistència a la difusió del vapor d'aigua >= 7000 | 1.02 |  | x | 1.94 | = | 1.9788
|  |  | Subtotal material | [6 empty] | 2.1738
|  |  | Despeses auxiliars |  |  |  | 1.5 | % | 0.10001
|  |  | Cost directe | [6 empty] | 8.9413
|  |  | Despeses indirectes |  |  |  | 10 | % |  | 0.89413
|  |  | Total | [6 empty] | 9.8354
P-37 | EG144A02 | u | Caixa per a quadre de distribució, de plàstic amb porta, per a cinc fileres de vint-i-dos mòduls i muntada superficialment |  |  |  | Rend.: | 1 |  | 388.07 | Caixa p/quadre distrib.,plàst.+porta,cinc x22mòduls,munt.superf.
Mà d'obra
| A013H000 | h | Ajudant electricista | 0.025 | /R | x | 24.61 | = | 0.61525
| A012H000 | h | Oficial 1a electricista | 0.025 | /R | x | 28.69 | = | 0.71725
|  |  | Subtotal mà d'obra | [6 empty] | 1.3325
Material
| BGW14000 | u | Part proporcional d'accessoris de caixa per a quadre de distribució | 1 |  | x | 1.44 | = | 1.44
| BG144A02 | u | Caixa per a quadre de distribució, de plàstic amb porta, per a cinc fileres de vint-i-dos mòduls i per a muntar superficialment | 1 |  | x | 350 | = | 350
|  |  | Subtotal material | [6 empty] | 351.44
|  |  | Despeses auxiliars |  |  |  | 1.5 | % | 0.01999
|  |  | Cost directe | [6 empty] | 352.7925
|  |  | Despeses indirectes |  |  |  | 10 | % |  | 35.2792
|  |  | Total | [6 empty] | 388.0717
| EG161611 | u | Caixa de derivació rectangular de plàstic, de 130x200 mm, amb grau de protecció IP-40, encastada |  |  |  | Rend.: | 1 |  | 24.04 | Caixa deriv.plàstic,130x200mm,prot.IP-40,encastada
Mà d'obra
| A013H000 | h | Ajudant electricista | 0.15 | /R | x | 24.61 | = | 3.6915
| A012H000 | h | Oficial 1a electricista | 0.5 | /R | x | 28.69 | = | 14.345
|  |  | Subtotal mà d'obra | [6 empty] | 18.0365
Material
| BG161611 | u | Caixa de derivació rectangular de plàstic, de 130x200 mm, amb grau de protecció IP-40 i per a encastar | 1 |  | x | 3.55 | = | 3.55
|  |  | Subtotal material | [6 empty] | 3.55
|  |  | Despeses auxiliars |  |  |  | 1.5 | % | 0.27055
|  |  | Cost directe | [6 empty] | 21.8571
|  |  | Despeses indirectes |  |  |  | 10 | % |  | 2.1857
|  |  | Total | [6 empty] | 24.0428
P-38 | EG1PV004 | u | Treballs necessaris per a la connexió de la instal·lació elèctrica a la xarxa de distribució, incloent tots els tràmits administratius, tècnics i de legalització davant l’empresa distribuïdora Endesa Distribución Eléctrica i els organismes competents, d’acord amb la normativa vigent. Els treballs inclouen, de manera no limitativa: Gestió de la sol·licitud de subministrament elèctric i/o augment de potència davant l’empresa distribuïdora. Coordinació amb l’empresa distribuïdora per a l’execució del punt de connexió. Elaboració i presentació de la documentació tècnica necessària (memòria tècnica o projecte, segons correspongui). Tramitació i obtenció del Certificat d’Instal·lació Elèctrica de Baixa Tensió (CIE). Legalització de la instal·lació de baixa tensió davant l’organisme competent de la Generalitat de Catalunya. Tramitació de l’alta del subministrament elèctric. Gestió de taxes administratives i comunicacions amb els organismes implicats. Assistència tècnica durant tot el procés fins a la posada en servei de la instal·lació. La partida inclou tots els mitjans humans, tècnics i administratius necessaris per a la correcta execució dels treballs, completament acabats i en funcionament, d’acord amb el Reglament Electrotècnic per a Baixa Tensió (REBT) i la resta de normativa d’aplicació. |  |  |  | Rend.: | 1 |  | 1386.93 | Connexió a la xarxa elèctrica i legalització de la instal·lació de baixa tensió
Mà d'obra
| A013H000 | h | Ajudant electricista | 0.75 | /R | x | 24.61 | = | 18.4575
| A012H000 | h | Oficial 1a electricista | 0.75 | /R | x | 28.69 | = | 21.5175
|  |  | Subtotal mà d'obra | [6 empty] | 39.975
Material
| BGW1N00V | u | Tanca amb clau | 1 |  | x | 11.89 | = | 11.89
| BGW1A000 | u | Part proporcional d'accessoris per a armaris metàl·lics | 2 |  | x | 4.49 | = | 8.98
| BG1PU004 | u | Connexió a la xarxa elèctrica i legalització de la instal·lació de baixa tensió | 1 |  | x | 1200 | = | 1200
|  |  | Subtotal material | [6 empty] | 1220.87
|  |  | Cost directe | [6 empty] | 1260.845
|  |  | Despeses indirectes |  |  |  | 10 | % |  | 126.0845
|  |  | Total | [6 empty] | 1386.9295
P-39 | EG21H71H | m | Tub rígid de plàstic sense halògens, de 20 mm de diàmetre nominal, aïllant i no propagador de la flama, amb una resistència a l'impacte de 2 J, resistència a compressió de 1250 N i una rigidesa dielèctrica de 2000 V, amb unió roscada i muntat superficialment |  |  |  | Rend.: | 1 |  | 5.64 | Tub rígid plàstic s/halògens,DN=20mm,impacte=2J,resist.compress.=1250N,unió roscada+munt.superf.
Mà d'obra
| A013H000 | h | Ajudant electricista | 0.05 | /R | x | 24.61 | = | 1.2305
| A012H000 | h | Oficial 1a electricista | 0.04 | /R | x | 28.69 | = | 1.1476
|  |  | Subtotal mà d'obra | [6 empty] | 2.3781
Material
| BGW21000 | u | Part proporcional d'accessoris per a tubs rígids de PVC | 1 |  | x | 0.14 | = | 0.14
| BG21H710 | m | Tub rígid de plàstic sense halògens, de 20 mm de diàmetre nominal, aïllant i no propagador de la flama, amb una resistència a l'impacte de 2 J, resistència a compressió de 1250 N i una rigidesa dielèctrica de 2000 V | 1.02 |  | x | 2.52 | = | 2.5704
|  |  | Subtotal material | [6 empty] | 2.7104
|  |  | Despeses auxiliars |  |  |  | 1.5 | % | 0.03567
|  |  | Cost directe | [6 empty] | 5.1242
|  |  | Despeses indirectes |  |  |  | 10 | % |  | 0.51242
|  |  | Total | [6 empty] | 5.6366
P-40 | EG222711 | m | Tub flexible corrugat de PVC, de 20 mm de diàmetre nominal, aïllant i no propagador de la flama, resistència a l'impacte d'1 J, resistència a compressió de 320 N i una rigidesa dielèctrica de 2000 V, muntat encastat |  |  |  | Rend.: | 1 |  | 1.2 | Tub flexible corrugat PVC,DN=20mm,1J,320N,2000V,encastat
Mà d'obra
| A013H000 | h | Ajudant electricista | 0.019 | /R | x | 24.61 | = | 0.46759
| A012H000 | h | Oficial 1a electricista | 0.015 | /R | x | 28.69 | = | 0.43035
|  |  | Subtotal mà d'obra | [6 empty] | 0.89794
Material
| BG222710 | m | Tub flexible corrugat de PVC, de 20 mm de diàmetre nominal, aïllant i no propagador de la flama, resistència a l'impacte d'1 J, resistència a compressió de 320 N i una rigidesa dielèctrica de 2000 V | 1.02 |  | x | 0.19 | = | 0.1938
|  |  | Subtotal material | [6 empty] | 0.1938
|  |  | Cost directe | [6 empty] | 1.0917
|  |  | Despeses indirectes |  |  |  | 10 | % |  | 0.10917
|  |  | Total | [6 empty] | 1.2009
P-41 | EG222811 | m | Tub flexible corrugat de PVC, de 25 mm de diàmetre nominal, aïllant i no propagador de la flama, resistència a l'impacte d'1 J, resistència a compressió de 320 N i una rigidesa dielèctrica de 2000 V, muntat encastat |  |  |  | Rend.: | 1 |  | 1.27 | Tub flexible corrugat PVC,DN=25mm,1J,320N,2000V,encastat
Mà d'obra
| A013H000 | h | Ajudant electricista | 0.019 | /R | x | 24.61 | = | 0.46759
| A012H000 | h | Oficial 1a electricista | 0.015 | /R | x | 28.69 | = | 0.43035
|  |  | Subtotal mà d'obra | [6 empty] | 0.89794
Material
| BG222810 | m | Tub flexible corrugat de PVC, de 25 mm de diàmetre nominal, aïllant i no propagador de la flama, resistència a l'impacte d'1 J, resistència a compressió de 320 N i una rigidesa dielèctrica de 2000 V | 1.02 |  | x | 0.25 | = | 0.255
|  |  | Subtotal material | [6 empty] | 0.255
|  |  | Cost directe | [6 empty] | 1.1529
|  |  | Despeses indirectes |  |  |  | 10 | % |  | 0.11529
|  |  | Total | [6 empty] | 1.2682
P-42 | EG222911 | m | Tub flexible corrugat de PVC, de 32 mm de diàmetre nominal, aïllant i no propagador de la flama, resistència a l'impacte d'1 J, resistència a compressió de 320 N i una rigidesa dielèctrica de 2000 V, muntat encastat |  |  |  | Rend.: | 1 |  | 1.41 | Tub flexible corrugat PVC,DN=32mm,1J,320N,2000V,encastat
Mà d'obra
| A013H000 | h | Ajudant electricista | 0.019 | /R | x | 24.61 | = | 0.46759
| A012H000 | h | Oficial 1a electricista | 0.015 | /R | x | 28.69 | = | 0.43035
|  |  | Subtotal mà d'obra | [6 empty] | 0.89794
Material
| BG222910 | m | Tub flexible corrugat de PVC, de 32 mm de diàmetre nominal, aïllant i no propagador de la flama, resistència a l'impacte d'1 J, resistència a compressió de 320 N i una rigidesa dielèctrica de 2000 V | 1.02 |  | x | 0.38 | = | 0.3876
|  |  | Subtotal material | [6 empty] | 0.3876
|  |  | Cost directe | [6 empty] | 1.2855
|  |  | Despeses indirectes |  |  |  | 10 | % |  | 0.12855
|  |  | Total | [6 empty] | 1.4141
| EG225711 | m | Tub flexible corrugat de PVC folrat exteriorment, de 20 mm de diàmetre nominal, aïllant i no propagador de la flama, resistència a l'impacte de 2 J, resistència a compressió de 320 N i una rigidesa dielèctrica de 2000 V, muntat encastat |  |  |  | Rend.: | 1 |  | 1.66 | Tub flexible corrugat PVC folrat,DN=20mm,2J,320N,2000V,encastat
Mà d'obra
| A013H000 | h | Ajudant electricista | 0.02 | /R | x | 24.61 | = | 0.4922
| A012H000 | h | Oficial 1a electricista | 0.016 | /R | x | 28.69 | = | 0.45904
|  |  | Subtotal mà d'obra | [6 empty] | 0.95124
Material
| BG225710 | m | Tub flexible corrugat de PVC folrat exteriorment, de 20 mm de diàmetre nominal, aïllant i no propagador de la flama, resistència a l'impacte de 2 J, resistència a compressió de 320 N i una rigidesa dielèctrica de 2000 V | 1.02 |  | x | 0.53 | = | 0.5406
|  |  | Subtotal material | [6 empty] | 0.5406
|  |  | Despeses auxiliars |  |  |  | 1.5 | % | 0.01427
|  |  | Cost directe | [6 empty] | 1.5061
|  |  | Despeses indirectes |  |  |  | 10 | % |  | 0.15061
|  |  | Total | [6 empty] | 1.6567
P-43 | EG22H711 | m | Tub flexible corrugat de plàstic sense halògens, de 20 mm de diàmetre nominal, aïllant i no propagador de la flama, de baixa emissió de fums i sense emissió de gasos tòxics ni corrosius, resistència a l'impacte de 2 J, resistència a compressió de 320 N i una rigidesa dielèctrica de 2000 V, muntat encastat |  |  |  | Rend.: | 1 |  | 1.81 | Tub flexible corrugat plàstic s/halògens,DN=20mmbaixa emissió fums,2J,320N,2000V,encastat
Mà d'obra
| A013H000 | h | Ajudant electricista | 0.02 | /R | x | 24.61 | = | 0.4922
| A012H000 | h | Oficial 1a electricista | 0.016 | /R | x | 28.69 | = | 0.45904
|  |  | Subtotal mà d'obra | [6 empty] | 0.95124
Material
| BG22H710 | m | Tub flexible corrugat de plàstic sense halògens, de 20 mm de diàmetre nominal, aïllant i no propagador de la flama, de baixa emissió de fums i sense emissió de gasos tòxics ni corrosius, resistència a l'impacte de 2 J, resistència a compressió de 320 N i una rigidesa dielèctrica de 2000 V | 1.02 |  | x | 0.67 | = | 0.6834
|  |  | Subtotal material | [6 empty] | 0.6834
|  |  | Despeses auxiliars |  |  |  | 1.5 | % | 0.01427
|  |  | Cost directe | [6 empty] | 1.6489
|  |  | Despeses indirectes |  |  |  | 10 | % |  | 0.16489
|  |  | Total | [6 empty] | 1.8138
P-44 | EG23EA15 | m | Tub rígid d'acer galvanitzat, de 40 mm de diàmetre nominal, resistència a l'impacte de 20 J, resistència a compressió de 4000 N, amb unió endollada i muntat superficialment |  |  |  | Rend.: | 1 |  | 6.89 | Tub rígid acer galv.,DN=40mm,impacte=20J,resist.compress.=4000N,
Mà d'obra
| A013H000 | h | Ajudant electricista | 0.046 | /R | x | 24.61 | = | 1.1321
| A012H000 | h | Oficial 1a electricista | 0.045 | /R | x | 28.69 | = | 1.2911
|  |  | Subtotal mà d'obra | [6 empty] | 2.4231
Material
| BGW23000 | u | Part proporcional d'accessoris per a tubs rígids d'acer | 1 |  | x | 0.23 | = | 0.23
| BG23EA10 | m | Tub rígid d'acer galvanitzat, de 40 mm de diàmetre nominal, resistència a l'impacte de 20 J, resistència a compressió de 4000 N, per a endollar | 1.02 |  | x | 3.54 | = | 3.6108
|  |  | Subtotal material | [6 empty] | 3.8408
|  |  | Cost directe | [6 empty] | 6.2639
|  |  | Despeses indirectes |  |  |  | 10 | % |  | 0.62639
|  |  | Total | [6 empty] | 6.8903
P-45 | EG2B1402 | m | Canal metàl·lica de planxa d'acer llisa, de 100x300 mm, muntada superficialment |  |  |  | Rend.: | 1 |  | 94.22 | Canal planxa acer llisa,100x300mm,munt.superf.
Mà d'obra
| A012H000 | h | Oficial 1a electricista | 0.066 | /R | x | 28.69 | = | 1.8935
| A013H000 | h | Ajudant electricista | 0.066 | /R | x | 24.61 | = | 1.6243
|  |  | Subtotal mà d'obra | [6 empty] | 3.5178
Material
| BG2B1400 | m | Canal metàl·lica de planxa d'acer llisa, de 100x300 mm | 1.02 |  | x | 80.01 | = | 81.6102
| BGW2B000 | u | Part proporcional d'accessoris per a canals de planxa d'acer | 1 |  | x | 0.53 | = | 0.53
|  |  | Subtotal material | [6 empty] | 82.1402
|  |  | Cost directe | [6 empty] | 85.658
|  |  | Despeses indirectes |  |  |  | 10 | % |  | 8.5658
|  |  | Total | [6 empty] | 94.2238
P-46 | EG2DG6F1 | m | Safata metàl·lica de reixa d'acer electrozincat, d'alçària 50 mm i amplària 200 mm, col·locada sobre suports horitzontals amb elements de suport |  |  |  | Rend.: | 1 |  | 24.89 | Safata reixa acer electrozincat,50mmx200mm,col.s/sup.horitz.
Mà d'obra
| A013H000 | h | Ajudant electricista | 0.088 | /R | x | 24.61 | = | 2.1657
| A012H000 | h | Oficial 1a electricista | 0.175 | /R | x | 28.69 | = | 5.0207
|  |  | Subtotal mà d'obra | [6 empty] | 7.1864
Material
| BG2DG6F0 | m | Safata metàl·lica reixa d'acer electrozincat, d'alçària 50 mm i amplària 200 mm | 1 |  | x | 11.17 | = | 11.17
| BGY2AGF1 | u | Part proporcional d'elements de suport per a safates metàl·liques d'acer electrozincat de 200 mm d'amplària, per a instal·lació sobre suports horitzontals | 1 |  | x | 4.16 | = | 4.16
|  |  | Subtotal material | [6 empty] | 15.33
|  |  | Despeses auxiliars |  |  |  | 1.5 | % | 0.1078
|  |  | Cost directe | [6 empty] | 22.6242
|  |  | Despeses indirectes |  |  |  | 10 | % |  | 2.2624
|  |  | Total | [6 empty] | 24.8866
P-47 | EG312326 | m | Cable amb conductor de coure de tensió assignada0,6/1 kV, de designació RZ1-K (AS), construcció segons norma UNE 21123-4, tripolar, de secció 3x1,5 mm2, amb coberta del cable de poliolefines, classe de reacció al foc Cca-s1b, d1, a1 segons la norma UNE-EN 50575 amb baixa emissió fums, col·locat en canal o safata |  |  |  | Rend.: | 1 |  | 2.09 | Cable 0,6/1 kV RZ1-K (AS), 3x1,5mm2,col.canal/safata
Mà d'obra
| A012H000 | h | Oficial 1a electricista | 0.012 | /R | x | 28.69 | = | 0.34428
| A013H000 | h | Ajudant electricista | 0.012 | /R | x | 24.61 | = | 0.29532
|  |  | Subtotal mà d'obra | [6 empty] | 0.6396
Material
| BG312320 | m | Cable amb conductor de coure de tensió assignada0,6/1 kV, de designació RZ1-K (AS), construcció segons norma UNE 21123-4, tripolar, de secció 3x1,5 mm2, amb coberta del cable de poliolefines, classe de reacció al foc Cca-s1b, d1, a1 segons la norma UNE-EN 50575 amb baixa emissió fums | 1.02 |  | x | 1.23 | = | 1.2546
|  |  | Subtotal material | [6 empty] | 1.2546
|  |  | Despeses auxiliars |  |  |  | 1.5 | % | 0.00959
|  |  | Cost directe | [6 empty] | 1.9038
|  |  | Despeses indirectes |  |  |  | 10 | % |  | 0.19038
|  |  | Total | [6 empty] | 2.0942
P-48 | EG312336 | m | Cable amb conductor de coure de tensió assignada0,6/1 kV, de designació RZ1-K (AS), construcció segons norma UNE 21123-4, tripolar, de secció 3x2,5 mm2, amb coberta del cable de poliolefines, classe de reacció al foc Cca-s1b, d1, a1 segons la norma UNE-EN 50575 amb baixa emissió fums, col·locat en canal o safata |  |  |  | Rend.: | 1 |  | 2.02 | Cable 0,6/1 kV RZ1-K (AS), 3x2,5mm2,col.canal/safata
Mà d'obra
| A012H000 | h | Oficial 1a electricista | 0.012 | /R | x | 28.69 | = | 0.34428
| A013H000 | h | Ajudant electricista | 0.012 | /R | x | 24.61 | = | 0.29532
|  |  | Subtotal mà d'obra | [6 empty] | 0.6396
Material
| BG312330 | m | Cable amb conductor de coure de 0,6/1 kV de tensió assignada, amb designació RZ1-K (AS), tripolar, de secció 3 x 2,5 mm2, amb coberta del cable de poliolefines amb baixa emissió fums | 1.02 |  | x | 1.16 | = | 1.1832
|  |  | Subtotal material | [6 empty] | 1.1832
|  |  | Despeses auxiliars |  |  |  | 1.5 | % | 0.00959
|  |  | Cost directe | [6 empty] | 1.8324
|  |  | Despeses indirectes |  |  |  | 10 | % |  | 0.18324
|  |  | Total | [6 empty] | 2.0156
P-49 | EG312346 | m | Cable amb conductor de coure de tensió assignada0,6/1 kV, de designació RZ1-K (AS), construcció segons norma UNE 21123-4, tripolar, de secció 3x4 mm2, amb coberta del cable de poliolefines, classe de reacció al foc Cca-s1b, d1, a1 segons la norma UNE-EN 50575 amb baixa emissió fums, col·locat en canal o safata |  |  |  | Rend.: | 1 |  | 2.54 | Cable 0,6/1 kV RZ1-K (AS), 3x4mm2,col.canal/safata
Mà d'obra
| A012H000 | h | Oficial 1a electricista | 0.012 | /R | x | 28.69 | = | 0.34428
| A013H000 | h | Ajudant electricista | 0.012 | /R | x | 24.61 | = | 0.29532
|  |  | Subtotal mà d'obra | [6 empty] | 0.6396
Material
| BG312340 | m | Cable amb conductor de coure de 0,6/1 kV de tensió assignada, amb designació RZ1-K (AS), tripolar, de secció 3 x 4 mm2, amb coberta del cable de poliolefines amb baixa emissió fums | 1.02 |  | x | 1.63 | = | 1.6626
|  |  | Subtotal material | [6 empty] | 1.6626
|  |  | Despeses auxiliars |  |  |  | 1.5 | % | 0.00959
|  |  | Cost directe | [6 empty] | 2.3118
|  |  | Despeses indirectes |  |  |  | 10 | % |  | 0.23118
|  |  | Total | [6 empty] | 2.543
P-50 | EG312356 | m | Cable amb conductor de coure de tensió assignada0,6/1 kV, de designació RZ1-K (AS), construcció segons norma UNE 21123-4, tripolar, de secció 3x6 mm2, amb coberta del cable de poliolefines, classe de reacció al foc Cca-s1b, d1, a1 segons la norma UNE-EN 50575 amb baixa emissió fums, col·locat en canal o safata |  |  |  | Rend.: | 1 |  | 5.66 | Cable 0,6/1 kV RZ1-K (AS), 3x6mm2,col.canal/safata
Mà d'obra
| A012H000 | h | Oficial 1a electricista | 0.032 | /R | x | 28.69 | = | 0.91808
| A013H000 | h | Ajudant electricista | 0.032 | /R | x | 24.61 | = | 0.78752
|  |  | Subtotal mà d'obra | [6 empty] | 1.7056
Material
| BG312350 | m | Cable amb conductor de coure de tensió assignada0,6/1 kV, de designació RZ1-K (AS), construcció segons norma UNE 21123-4, tripolar, de secció 3x6 mm2, amb coberta del cable de poliolefines, classe de reacció al foc Cca-s1b, d1, a1 segons la norma UNE-EN 50575 amb baixa emissió fums | 1.02 |  | x | 3.35 | = | 3.417
|  |  | Subtotal material | [6 empty] | 3.417
|  |  | Despeses auxiliars |  |  |  | 1.5 | % | 0.02558
|  |  | Cost directe | [6 empty] | 5.1482
|  |  | Despeses indirectes |  |  |  | 10 | % |  | 0.51482
|  |  | Total | [6 empty] | 5.663
| EG323124 | m | Cable amb conductor de coure de tensió assignada inferior o igual a 450/750 V, de designació H07V-U, construcció segons norma UNE-EN 50525-2-31, unipolar, de secció 1x1,5 mm2, amb aïllament de PVC, classe de reacció al foc Eca segons la norma UNE-EN 50575, col·locat en tub |  |  |  | Rend.: | 1 |  | 1.2 | Cable Cu 450/750 V, H07V-U, 1x1,5mm2, Eca,col.tub
Mà d'obra
| A012H000 | h | Oficial 1a electricista | 0.015 | /R | x | 28.69 | = | 0.43035
| A013H000 | h | Ajudant electricista | 0.015 | /R | x | 24.61 | = | 0.36915
|  |  | Subtotal mà d'obra | [6 empty] | 0.7995
Material
| BG323120 | m | Cable amb conductor de coure de tensió assignada inferior o igual a 450/750 V, de designació H07V-U, construcció segons norma UNE-EN 50525-2-31, unipolar, de secció 1x1,5 mm2, amb aïllament de PVC, classe de reacció al foc Eca segons la norma UNE-EN 50575 | 1.02 |  | x | 0.27 | = | 0.2754
|  |  | Subtotal material | [6 empty] | 0.2754
|  |  | Despeses auxiliars |  |  |  | 1.5 | % | 0.01199
|  |  | Cost directe | [6 empty] | 1.0869
|  |  | Despeses indirectes |  |  |  | 10 | % |  | 0.10869
|  |  | Total | [6 empty] | 1.1956
P-51 | EG380902 | m | Conductor de coure nu, unipolar de secció 1x35 mm2, muntat superficialment |  |  |  | Rend.: | 1 |  | 9.11 | Conductor Cu nu,1x35mm2,munt.superf.
Mà d'obra
| A013H000 | h | Ajudant electricista | 0.15 | /R | x | 24.61 | = | 3.6915
| A012H000 | h | Oficial 1a electricista | 0.1 | /R | x | 28.69 | = | 2.869
|  |  | Subtotal mà d'obra | [6 empty] | 6.5605
Material
| BGW38000 | u | Part proporcional d'accessoris per a conductors de coure nus | 1 |  | x | 0.33 | = | 0.33
| BG380900 | m | Conductor de coure nu, unipolar de secció 1x35 mm2 | 1.02 |  | x | 1.27 | = | 1.2954
|  |  | Subtotal material | [6 empty] | 1.6254
|  |  | Despeses auxiliars |  |  |  | 1.5 | % | 0.09841
|  |  | Cost directe | [6 empty] | 8.2843
|  |  | Despeses indirectes |  |  |  | 10 | % |  | 0.82843
|  |  | Total | [6 empty] | 9.1127
P-52 | EG380907 | m | Conductor de coure nu, unipolar de secció 1x35 mm2, muntat en malla de connexió a terra |  |  |  | Rend.: | 1 |  | 13.5 | Conductor Cu nu,1x35mm2,munt.p.terra
Mà d'obra
| A013H000 | h | Ajudant electricista | 0.2 | /R | x | 24.61 | = | 4.922
| A012H000 | h | Oficial 1a electricista | 0.2 | /R | x | 28.69 | = | 5.738
|  |  | Subtotal mà d'obra | [6 empty] | 10.66
Material
| BGY38000 | u | Part proporcional d'elements especials per a conductors de coure nus | 1 |  | x | 0.16 | = | 0.16
| BG380900 | m | Conductor de coure nu, unipolar de secció 1x35 mm2 | 1.02 |  | x | 1.27 | = | 1.2954
|  |  | Subtotal material | [6 empty] | 1.4554
|  |  | Despeses auxiliars |  |  |  | 1.5 | % | 0.1599
|  |  | Cost directe | [6 empty] | 12.2753
|  |  | Despeses indirectes |  |  |  | 10 | % |  | 1.2275
|  |  | Total | [6 empty] | 13.5028
P-53 | EG415D99 | u | Interruptor automàtic magnetotèrmic de 10 A d'intensitat nominal, tipus PIA corba C, bipolar (2P), de 6000 A de poder de tall segons UNE-EN 60898 i de 10 kA de poder de tall segons UNE-EN 60947-2, de 2 mòduls DIN de 18 mm d'amplària, muntat en perfil DIN |  |  |  | Rend.: | 1 |  | 44.18 | Interruptor auto.magnet.,I=10A,PIA corbaC,(2P),tall=6000A/10kA,2mòd.DIN,munt.perf.DIN
Mà d'obra
| A013H000 | h | Ajudant electricista | 0.2 | /R | x | 24.61 | = | 4.922
| A012H000 | h | Oficial 1a electricista | 0.2 | /R | x | 28.69 | = | 5.738
|  |  | Subtotal mà d'obra | [6 empty] | 10.66
Material
| BGW41000 | u | Part proporcional d'accessoris per a interruptors magnetotèrmics | 1 |  | x | 0.45 | = | 0.45
| BG415D99 | u | Interruptor automàtic magnetotèrmic de 10 A d'intensitat nominal, tipus PIA corba C, bipolar (2P), de 6000 A de poder de tall segons UNE-EN 60898 i de 10 kA de poder de tall segons UNE-EN 60947-2, de 2 mòduls DIN de 18 mm d'amplària, per a muntar en perfil DIN | 1 |  | x | 28.89 | = | 28.89
|  |  | Subtotal material | [6 empty] | 29.34
|  |  | Despeses auxiliars |  |  |  | 1.5 | % | 0.1599
|  |  | Cost directe | [6 empty] | 40.1599
|  |  | Despeses indirectes |  |  |  | 10 | % |  | 4.016
|  |  | Total | [6 empty] | 44.1759
P-54 | EG415D9B | u | Interruptor automàtic magnetotèrmic de 16 A d'intensitat nominal, tipus PIA corba C, bipolar (2P), de 6000 A de poder de tall segons UNE-EN 60898 i de 10 kA de poder de tall segons UNE-EN 60947-2, de 2 mòduls DIN de 18 mm d'amplària, muntat en perfil DIN |  |  |  | Rend.: | 1 |  | 44.74 | Interruptor auto.magnet.,I=16A,PIA corbaC,(2P),tall=6000A/10kA,2mòd.DIN,munt.perf.DIN
Mà d'obra
| A013H000 | h | Ajudant electricista | 0.2 | /R | x | 24.61 | = | 4.922
| A012H000 | h | Oficial 1a electricista | 0.2 | /R | x | 28.69 | = | 5.738
|  |  | Subtotal mà d'obra | [6 empty] | 10.66
Material
| BGW41000 | u | Part proporcional d'accessoris per a interruptors magnetotèrmics | 1 |  | x | 0.45 | = | 0.45
| BG415D9B | u | Interruptor automàtic magnetotèrmic de 16 A d'intensitat nominal, tipus PIA corba C, bipolar (2P), de 6000 A de poder de tall segons UNE-EN 60898 i de 10 kA de poder de tall segons UNE-EN 60947-2, de 2 mòduls DIN de 18 mm d'amplària, per a muntar en perfil DIN | 1 |  | x | 29.4 | = | 29.4
|  |  | Subtotal material | [6 empty] | 29.85
|  |  | Despeses auxiliars |  |  |  | 1.5 | % | 0.1599
|  |  | Cost directe | [6 empty] | 40.6699
|  |  | Despeses indirectes |  |  |  | 10 | % |  | 4.067
|  |  | Total | [6 empty] | 44.7369
P-55 | EG42429H | u | Interruptor diferencial de la classe AC, gamma terciari, de 40 A d'intensitat nominal, bipolar (2P), de sensibilitat 0,03 A, de desconnexió fix instantani, amb botó de test incorporat i indicador mecànic de defecte, construït segons les especificacions de la norma UNE-EN 61008-1, de 2 mòduls DIN de 18 mm d'amplària, muntat en perfil DIN |  |  |  | Rend.: | 1 |  | 114.96 | Interruptor dif.cl.AC,gam.terc.,I=40A,(2P),0,03A,fix.inst.,2mòd.DIN,munt.perf.DIN
Mà d'obra
| A012H000 | h | Oficial 1a electricista | 0.35 | /R | x | 28.69 | = | 10.0415
| A013H000 | h | Ajudant electricista | 0.2 | /R | x | 24.61 | = | 4.922
|  |  | Subtotal mà d'obra | [6 empty] | 14.9635
Material
| BG42429H | u | Interruptor diferencial de la classe AC, gamma terciari, de 40 A d'intensitat nominal, bipolar (2P), de 0,03 A de sensibilitat, de desconnexió fix instantani, amb botó de test incorporat i indicador mecànic de defecte, construït segons les especificacions de la norma UNE-EN 61008-1, de 2 mòduls DIN de 18 mm d'amplària, per a muntar en perfil DIN | 1 |  | x | 88.91 | = | 88.91
| BGW42000 | u | Part proporcional d'accessoris per a interruptors diferencials | 1 |  | x | 0.41 | = | 0.41
|  |  | Subtotal material | [6 empty] | 89.32
|  |  | Despeses auxiliars |  |  |  | 1.5 | % | 0.22445
|  |  | Cost directe | [6 empty] | 104.5079
|  |  | Despeses indirectes |  |  |  | 10 | % |  | 10.4508
|  |  | Total | [6 empty] | 114.9587
| EG611021 | u | Caixa de mecanismes, per a un element, preu alt, encastada |  |  |  | Rend.: | 1 |  | 2.92 | Caixa mecanismes,p/1elem.,preu alt,encastada
Mà d'obra
| A013H000 | h | Ajudant electricista | 0.02 | /R | x | 24.61 | = | 0.4922
| A012H000 | h | Oficial 1a electricista | 0.02 | /R | x | 28.69 | = | 0.5738
|  |  | Subtotal mà d'obra | [6 empty] | 1.066
Material
| BG611020 | u | Caixa per a mecanismes, per a un element, preu alt | 1 |  | x | 1.59 | = | 1.59
|  |  | Subtotal material | [6 empty] | 1.59
|  |  | Cost directe | [6 empty] | 2.656
|  |  | Despeses indirectes |  |  |  | 10 | % |  | 0.2656
|  |  | Total | [6 empty] | 2.9216
| EG6211D7 | u | Interruptor, de tipus universal, bipolar (2P), 10 AX/250 V, amb tecla i làmpada pilot, preu alt, encastat |  |  |  | Rend.: | 1 |  | 26.46 | Interruptor,tipus univ.,(2P),10AX/250V,a/tecla+pilot,preu alt,encastat
Mà d'obra
| A013H000 | h | Ajudant electricista | 0.133 | /R | x | 24.61 | = | 3.2731
| A012H000 | h | Oficial 1a electricista | 0.15 | /R | x | 28.69 | = | 4.3035
|  |  | Subtotal mà d'obra | [6 empty] | 7.5766
Material
| BG6211D7 | u | Interruptor, de tipus universal, bipolar (2P), 10 AX/250 V, amb tecla i làmpada pilot, preu alt, per a encastar | 1 |  | x | 16.36 | = | 16.36
|  |  | Subtotal material | [6 empty] | 16.36
|  |  | Despeses auxiliars |  |  |  | 1.5 | % | 0.11365
|  |  | Cost directe | [6 empty] | 24.0503
|  |  | Despeses indirectes |  |  |  | 10 | % |  | 2.405
|  |  | Total | [6 empty] | 26.4553
| EG671113 | u | Marc per a mecanisme universal, d'1 element, preu alt, col·locat |  |  |  | Rend.: | 1 |  | 3.96 | Marc p/mec.universal,1elem.,preu alt,col.
Mà d'obra
| A013H000 | h | Ajudant electricista | 0.016 | /R | x | 24.61 | = | 0.39376
| A012H000 | h | Oficial 1a electricista | 0.03 | /R | x | 28.69 | = | 0.8607
|  |  | Subtotal mà d'obra | [6 empty] | 1.2545
Material
| BG671113 | u | Marc per a mecanisme universal, d'1 element, preu alt | 1 |  | x | 2.35 | = | 2.35
|  |  | Subtotal material | [6 empty] | 2.35
|  |  | Cost directe | [6 empty] | 3.6045
|  |  | Despeses indirectes |  |  |  | 10 | % |  | 0.36045
|  |  | Total | [6 empty] | 3.9649
P-56 | EG6K3H11 | u | Kit de mecanismes 5 elements, amb 4 bases d'endoll+1 presa RJ45, amb marc i bastidor, encastat |  |  |  | Rend.: | 1 |  | 110.93 | Kit de mecanismes 5 elements, amb 4 bases d'endoll+1 presa RJ45, amb marc i bastidor, encastat
Mà d'obra
| A013H000 | h | Ajudant electricista | 0.405 | /R | x | 24.61 | = | 9.9671
| A012H000 | h | Oficial 1a electricista | 0.54 | /R | x | 28.69 | = | 15.4926
|  |  | Subtotal mà d'obra | [6 empty] | 25.4596
Material
| BG6K3H11 | u | Kit de mecanismes de 3 elements, amb 2 bases d'endoll+1 presa RJ45, amb marc i bastidor | 0 |  | x | 45 | = | 0
| BG6K3H12 | u | Kit de mecanismes de 5 elements, amb 4 bases d'endoll+1 presa RJ45, amb marc i bastidor | 1 |  | x | 75 | = | 75
|  |  | Subtotal material | [6 empty] | 75
|  |  | Despeses auxiliars |  |  |  | 1.5 | % | 0.38189
|  |  | Cost directe | [6 empty] | 100.8415
|  |  | Despeses indirectes |  |  |  | 10 | % |  | 10.0841
|  |  | Total | [6 empty] | 110.9257
P-57 | EG6K3H12 | u | Kit de mecanismes 3 elements, amb 2 bases d'endoll+1 presa RJ45, amb marc i bastidor, encastat |  |  |  | Rend.: | 1 |  | 77.93 | Kit de mecanismes 3 elements, amb 2 bases d'endoll+1 presa RJ45, amb marc i bastidor, encastat
Mà d'obra
| A013H000 | h | Ajudant electricista | 0.405 | /R | x | 24.61 | = | 9.9671
| A012H000 | h | Oficial 1a electricista | 0.54 | /R | x | 28.69 | = | 15.4926
|  |  | Subtotal mà d'obra | [6 empty] | 25.4596
Material
| BG6K3H11 | u | Kit de mecanismes de 3 elements, amb 2 bases d'endoll+1 presa RJ45, amb marc i bastidor | 1 |  | x | 45 | = | 45
|  |  | Subtotal material | [6 empty] | 45
|  |  | Despeses auxiliars |  |  |  | 1.5 | % | 0.38189
|  |  | Cost directe | [6 empty] | 70.8415
|  |  | Despeses indirectes |  |  |  | 10 | % |  | 7.0842
|  |  | Total | [6 empty] | 77.9257
P-58 | EG866111 | u | Detector de moviment, amb connexió a bus de cable, per a caixa universal, amb adaptador, placa i marc de preu econòmic, amb accessoris de muntatge, muntat i connectat |  |  |  | Rend.: | 1 |  | 83.73 | Detector moviments,conex.bus cable,p/caixa univ.+placa+marc preu eco,a/accessoris
Mà d'obra
| A013M000 | h | Ajudant muntador | 0.15 | /R | x | 24.65 | = | 3.6975
| A012M000 | h | Oficial 1a muntador | 0.15 | /R | x | 28.69 | = | 4.3035
|  |  | Subtotal mà d'obra | [6 empty] | 8.001
Material
| BG866111 | u | Detector de moviment, amb connexió a bus de cable, per a caixa universal, amb adaptador, placa i marc de preu econòmic, amb accessoris de muntatge | 1 |  | x | 68 | = | 68
|  |  | Subtotal material | [6 empty] | 68
|  |  | Despeses auxiliars |  |  |  | 1.5 | % | 0.12002
|  |  | Cost directe | [6 empty] | 76.121
|  |  | Despeses indirectes |  |  |  | 10 | % |  | 7.6121
|  |  | Total | [6 empty] | 83.7331
P-59 | EGD1222E | u | Piqueta de connexió a terra d'acer, amb recobriment de coure 300 µm de gruix, de 1500 mm llargària de 14,6 mm de diàmetre, clavada a terra |  |  |  | Rend.: | 1 |  | 30.76 | Piqueta connex.terra acer,300µm,long.=1500mm,D=14,6mm,clav.terr.
Mà d'obra
| A013H000 | h | Ajudant electricista | 0.233 | /R | x | 24.61 | = | 5.7341
| A012H000 | h | Oficial 1a electricista | 0.233 | /R | x | 28.69 | = | 6.6848
|  |  | Subtotal mà d'obra | [6 empty] | 12.4189
Material
| BGD12220 | u | Piqueta de connexió a terra d'acer i recobriment de coure, de 1500 mm de llargària, de 14,6 mm de diàmetre, de 300 µm | 1 |  | x | 11.29 | = | 11.29
| BGYD1000 | u | Part proporcional d'elements especials per a piquetes de connexió a terra | 1 |  | x | 4.07 | = | 4.07
|  |  | Subtotal material | [6 empty] | 15.36
|  |  | Despeses auxiliars |  |  |  | 1.5 | % | 0.18628
|  |  | Cost directe | [6 empty] | 27.9652
|  |  | Despeses indirectes |  |  |  | 10 | % |  | 2.7965
|  |  | Total | [6 empty] | 30.7617
P-60 | EGDZ00P1 | u | Connexió mitjançant soldadura aluminotèrmica d'elements de xarxa de connexió a terra. Amb part proporcional d'accessoris i mà d'obra, completament instal·lada. |  |  |  | Rend.: | 1 |  | 9.74 | Connexió mitjançant soldadura aluminotèrmica d'elements de xarxa
Mà d'obra
| A013H000 | h | Ajudant electricista | 0.092 | /R | x | 24.61 | = | 2.2641
| A012H000 | h | Oficial 1a electricista | 0.092 | /R | x | 28.69 | = | 2.6395
|  |  | Subtotal mà d'obra | [6 empty] | 4.9036
Material
| BGDZ00P2 | u | Soldadura aluminotèrmica. | 1 |  | x | 2.93 | = | 2.93
| B0001000 | u | Part proporcional d'accessoris i petit material. | 0.17 |  | x | 6.01 | = | 1.0217
|  |  | Subtotal material | [6 empty] | 3.9517
|  |  | Cost directe | [6 empty] | 8.8553
|  |  | Despeses indirectes |  |  |  | 10 | % |  | 0.88553
|  |  | Total | [6 empty] | 9.7408
P-61 | EGDZ00P2 | u | Connexió mitjançant soldadura aluminotèrmica a les guies de l'ascensor. Amb part proporcional d'accessoris i mà d'obra, completament instal·lada. |  |  |  | Rend.: | 1 |  | 9.74 | Connexió mitjançant soldadura aluminotèrmica a les guies de l'as
Mà d'obra
| A013H000 | h | Ajudant electricista | 0.092 | /R | x | 24.61 | = | 2.2641
| A012H000 | h | Oficial 1a electricista | 0.092 | /R | x | 28.69 | = | 2.6395
|  |  | Subtotal mà d'obra | [6 empty] | 4.9036
Material
| BGDZ00P2 | u | Soldadura aluminotèrmica. | 1 |  | x | 2.93 | = | 2.93
| B0001000 | u | Part proporcional d'accessoris i petit material. | 0.17 |  | x | 6.01 | = | 1.0217
|  |  | Subtotal material | [6 empty] | 3.9517
|  |  | Cost directe | [6 empty] | 8.8553
|  |  | Despeses indirectes |  |  |  | 10 | % |  | 0.88553
|  |  | Total | [6 empty] | 9.7408
P-62 | EGDZ00P3 | u | Connexió mitjançant soldadura aluminotèrmica a les armadures de murs i pilars de formigó. Amb part proporcional d'accessoris i mà d'obra, completament instal·lada. |  |  |  | Rend.: | 1 |  | 9.74 | Connexió mitjançant soldadura aluminotèrmica a les armadures de
Mà d'obra
| A012H000 | h | Oficial 1a electricista | 0.092 | /R | x | 28.69 | = | 2.6395
| A013H000 | h | Ajudant electricista | 0.092 | /R | x | 24.61 | = | 2.2641
|  |  | Subtotal mà d'obra | [6 empty] | 4.9036
Material
| BGDZ00P2 | u | Soldadura aluminotèrmica. | 1 |  | x | 2.93 | = | 2.93
| B0001000 | u | Part proporcional d'accessoris i petit material. | 0.17 |  | x | 6.01 | = | 1.0217
|  |  | Subtotal material | [6 empty] | 3.9517
|  |  | Cost directe | [6 empty] | 8.8553
|  |  | Despeses indirectes |  |  |  | 10 | % |  | 0.88553
|  |  | Total | [6 empty] | 9.7408
P-63 | EGDZ1102 | u | Punt de connexió a terra amb pont seccionador de platina de coure, muntat en caixa estanca i col·locat superficialment |  |  |  | Rend.: | 1 |  | 43.48 | Punt connex.terra pont secc.platina coure,munt.caixa,col.superf.
Mà d'obra
| A013H000 | h | Ajudant electricista | 0.25 | /R | x | 24.61 | = | 6.1525
| A012H000 | h | Oficial 1a electricista | 0.25 | /R | x | 28.69 | = | 7.1725
|  |  | Subtotal mà d'obra | [6 empty] | 13.325
Material
| BGDZ1102 | u | Punt de connexió a terra amb pont seccionador de platina de coure, muntat en caixa estanca i per muntar superficialment | 1 |  | x | 26 | = | 26
|  |  | Subtotal material | [6 empty] | 26
|  |  | Despeses auxiliars |  |  |  | 1.5 | % | 0.19988
|  |  | Cost directe | [6 empty] | 39.5249
|  |  | Despeses indirectes |  |  |  | 10 | % |  | 3.9525
|  |  | Total | [6 empty] | 43.4774
P-64 | EH61R24A | u | Llum d'emergència amb làmpada led, amb una vida útil de 100000 h, permanent i no estanca amb grau de protecció IP4X, aïllament classe II, amb un flux aproximat de 70 a 100 lm, 1 h d'autonomia, de forma rectangular amb difusor i cos de policarbonat, preu alt, col·locat encastat |  |  |  | Rend.: | 1 |  | 94.16 | Llum emerg.led,permanent,IP4X,classe II,70 a 100lm,auton< 1h,,forma rect.,policarbon.,preu alt, col.
Mà d'obra
| A013H000 | h | Ajudant electricista | 0.3 | /R | x | 24.61 | = | 7.383
| A012H000 | h | Oficial 1a electricista | 0.3 | /R | x | 28.69 | = | 8.607
|  |  | Subtotal mà d'obra | [6 empty] | 15.99
Material
| BH6ZCR00 | u | Caixa per encastar llum d'emergència rectangular en parament vertical o horitzontal | 1 |  | x | 3.92 | = | 3.92
| BH61R74A | u | Llum d'emergència amb làmpada led, amb una vida útil de 100000 h, permanent i no estanca amb grau de protecció IP4X, aïllament classe II, amb un flux aproximat de 70 a 100 lm, 1 h d'autonomia, de forma rectangular amb difusor i cos de policarbonat, preu alt | 1 |  | x | 65.45 | = | 65.45
|  |  | Subtotal material | [6 empty] | 69.37
|  |  | Despeses auxiliars |  |  |  | 1.5 | % | 0.23985
|  |  | Cost directe | [6 empty] | 85.5999
|  |  | Despeses indirectes |  |  |  | 10 | % |  | 8.56
|  |  | Total | [6 empty] | 94.1598
P-65 | EJM1AI02 | u | Connexió de la nova instal·lació d'aigua a la instal·lació existent |  |  |  | Rend.: | 1 |  | 590.44 | Connexió de la nova instal·lació d'aigua a la instal·lació existent
Material
| BJM1AI02 | u | Connexió de la nova instal·lació d'aigua a la instal·lació existent | 1 |  | x | 536.76 | = | 536.76
|  |  | Subtotal material | [6 empty] | 536.76
|  |  | Cost directe | [6 empty] | 536.76
|  |  | Despeses indirectes |  |  |  | 10 | % |  | 53.676
|  |  | Total | [6 empty] | 590.436
P-66 | EM3126EK | u | Extintor manual de pols seca polivalent, de càrrega 6 kg, amb pressió incorporada, pintat, amb armari muntat encastat |  |  |  | Rend.: | 1 |  | 82.49 | Extintor manual de pols seca polivalent, de càrrega 6 kg, amb pressió incorporada, pintat, amb armar
Mà d'obra
| A013M000 | h | Ajudant muntador | 0.34553 | /R | x | 24.65 | = | 8.5173
| A012M000 | h | Oficial 1a muntador | 0.34553 | /R | x | 28.69 | = | 9.9133
|  |  | Subtotal mà d'obra | [6 empty] | 18.4306
Material
| BM3A10E0 | u | Armari per a extintor per a muntar encastat | 1 |  | x | 17.68 | = | 17.68
| BMY31000 | u | Part proporcional d'elements especials per a extintors | 1 |  | x | 0.31 | = | 0.31
| BM312611 | u | Extintor de pols seca polivalent, de càrrega 6 kg, amb pressió incorporada, pintat | 1 |  | x | 38.57 | = | 38.57
|  |  | Subtotal material | [6 empty] | 56.56
|  |  | Cost directe | [6 empty] | 74.9906
|  |  | Despeses indirectes |  |  |  | 10 | % |  | 7.4991
|  |  | Total | [6 empty] | 82.4896
P-67 | EM3135EK | u | Extintor manual de diòxid de carboni, de càrrega 5 kg, amb pressió incorporada, pintat, amb armari muntat encastat |  |  |  | Rend.: | 1 |  | 116.04 | Extintor manual de diòxid de carboni, de càrrega 5 kg, amb pressió incorporada, pintat, amb armari m
Mà d'obra
| A013M000 | h | Ajudant muntador | 0.29125 | /R | x | 24.65 | = | 7.1793
| A012M000 | h | Oficial 1a muntador | 0.29125 | /R | x | 28.69 | = | 8.356
|  |  | Subtotal mà d'obra | [6 empty] | 15.5353
Material
| BMY31000 | u | Part proporcional d'elements especials per a extintors | 1 |  | x | 0.31 | = | 0.31
| BM3A10E0 | u | Armari per a extintor per a muntar encastat | 1 |  | x | 17.68 | = | 17.68
| BM313511 | u | Extintor de diòxid de carboni, de càrrega 5 kg, amb pressió incorporada, pintat | 1 |  | x | 71.97 | = | 71.97
|  |  | Subtotal material | [6 empty] | 89.96
|  |  | Cost directe | [6 empty] | 105.4953
|  |  | Despeses indirectes |  |  |  | 10 | % |  | 10.5495
|  |  | Total | [6 empty] | 116.0448
P-68 | EMSB31A1 | u | Rètol senyalització instal·lació de protecció contra incendis, quadrat, de 210x210 mm2 de panell de polipropilè d'1,5 mm de gruix, col·locat adherit sobre parament vertical |  |  |  | Rend.: | 1 |  | 14.9 | Retol seny. instal.protecció/incendis,210x210mm2,panell polipropilè,gruix=1,5mm,col.adherit
Mà d'obra
| A012M000 | h | Oficial 1a muntador | 0.15 | /R | x | 28.69 | = | 4.3035
|  |  | Subtotal mà d'obra | [6 empty] | 4.3035
Material
| BMSB31A0 | u | Rètol senyalització instal·lació de protecció contra incendis, quadrat, de 210x210 mm2 de panell de polipropilè d'1,5 mm de gruix | 1 |  | x | 7.55 | = | 7.55
| B09VAA00 | m | Cinta adhesiva doble cara de 25 mm d'amplària , resistent a la humitat, productes químics i temperatures extremes | 0.9 |  | x | 1.88 | = | 1.692
|  |  | Subtotal material | [6 empty] | 9.242
|  |  | Cost directe | [6 empty] | 13.5455
|  |  | Despeses indirectes |  |  |  | 10 | % |  | 1.3545
|  |  | Total | [6 empty] | 14.9001
P-69 | EMSBCDA1 | u | Rètol senyalització recorregut d'evacuació a sortida emergència, rectangular, de 320x160 mm2 de panell de polipropilè d'1,5 mm de gruix, col·locat adherit sobre parament vertical |  |  |  | Rend.: | 1 |  | 14.96 | Retol seny. recorregut evac.sortida emerg.,320x160mm2,panell polipropilè,gruix=1,5mm,col.adherit
Mà d'obra
| A012M000 | h | Oficial 1a muntador | 0.15 | /R | x | 28.69 | = | 4.3035
|  |  | Subtotal mà d'obra | [6 empty] | 4.3035
Material
| B09VAA00 | m | Cinta adhesiva doble cara de 25 mm d'amplària , resistent a la humitat, productes químics i temperatures extremes | 1 |  | x | 1.88 | = | 1.88
| BMSBCDA0 | u | Rètol senyalització recorregut d'evacuació a sortida emergència, rectangular, de 320x160 mm2 de panell de polipropilè d'1,5 mm de gruix | 1 |  | x | 7.42 | = | 7.42
|  |  | Subtotal material | [6 empty] | 9.3
|  |  | Cost directe | [6 empty] | 13.6035
|  |  | Despeses indirectes |  |  |  | 10 | % |  | 1.3603
|  |  | Total | [6 empty] | 14.9639
P-70 | EN316A37 | u | Vàlvula de bola manual amb rosca, de tres peces amb pas total, d'acer inoxidable 1.4408 (AISI 316), de diàmetre nominal 1´´, de 64 bar de PN i preu alt, muntada superficialment |  |  |  | Rend.: | 1 |  | 36.72 | Vàlvula bola manual rosca,3peces,pas tot.,acer inox.1.4408 (AISI
Mà d'obra
| A012M000 | h | Oficial 1a muntador | 0.18 | /R | x | 28.69 | = | 5.1642
| A013M000 | h | Ajudant muntador | 0.18 | /R | x | 24.65 | = | 4.437
|  |  | Subtotal mà d'obra | [6 empty] | 9.6012
Material
| BN316A30 | u | Vàlvula de bola manual amb rosca, de tres peces amb pas total, d'acer inoxidable 1.4408 (AISI 316), de diàmetre nominal 1´´, de 64 bar de PN i preu alt | 1 |  | x | 23.78 | = | 23.78
|  |  | Subtotal material | [6 empty] | 23.78
|  |  | Cost directe | [6 empty] | 33.3812
|  |  | Despeses indirectes |  |  |  | 10 | % |  | 3.3381
|  |  | Total | [6 empty] | 36.7193
P-71 | EP21MP01 | u | Font d'alimentació commutada per a porter electrònic. Entrada 100-260Vac 50-60Hz. Sortida 24Vcc 1,5A. Fabricada amb plàstic ABS. Permet instal·lar fins a 50 monitors i 50 telèfons digitals o 3 elements amb trucada simultània. Per a muntatge en superfície o en carril DIN (3 elements). Marca PLANA FÀBREGA model PE950536, o equivalent. Amb part proporcional d'accessoris i mà d'obra, completament instal·lada. |  |  |  | Rend.: | 1 |  | 98.54 | Alimentador ALV 1,5A PE950536
Mà d'obra
| A013M000 | h | Ajudant muntador | 0.5 | /R | x | 24.65 | = | 12.325
| A012M000 | h | Oficial 1a muntador | 0.5 | /R | x | 28.69 | = | 14.345
|  |  | Subtotal mà d'obra | [6 empty] | 26.67
Material
| BP21MP01 | u | Font d'alimentació commutada per a porter electrònic. Entrada 100-260Vac 50-60Hz. Sortida 24Vcc 1,5A. Fabricada amb plàstic ABS. Permet instal·lar fins a 50 monitors i 50 telèfons digitals o 3 elements amb trucada simultània. Per a muntatge en superfície o en carril DIN (3 elements). Marca PLANA FÀBREGA model PE950536, o equivalent. | 1 |  | x | 62.51 | = | 62.51
|  |  | Subtotal material | [6 empty] | 62.51
|  |  | Despeses auxiliars |  |  |  | 1.5 | % | 0.40005
|  |  | Cost directe | [6 empty] | 89.58
|  |  | Despeses indirectes |  |  |  | 10 | % |  | 8.958
|  |  | Total | [6 empty] | 98.5381
P-72 | EP22MP02 | u | Caixa d'encastar per a placa de carrer de porter electrònic S1, de 132x122x60 mm. Marca PLANA FÀBREGA model PE105511, o equivalent. Amb part proporcional d'accessoris i mà d'obra, completament instal·lada. |  |  |  | Rend.: | 1 |  | 32.7 | Caixa encastar placa S1 132x122x60 mm PE105511
Mà d'obra
| A013M000 | h | Ajudant muntador | 0.5 | /R | x | 24.65 | = | 12.325
| A012M000 | h | Oficial 1a muntador | 0.5 | /R | x | 28.69 | = | 14.345
|  |  | Subtotal mà d'obra | [6 empty] | 26.67
Material
| BP22MP02 | u | Caixa d'encastar per a placa de carrer de porter electrònic S1, de 132x122x60 mm. Marca PLANA FÀBREGA model PE105511, o equivalent. | 1 |  | x | 2.66 | = | 2.66
|  |  | Subtotal material | [6 empty] | 2.66
|  |  | Despeses auxiliars |  |  |  | 1.5 | % | 0.40005
|  |  | Cost directe | [6 empty] | 29.7301
|  |  | Despeses indirectes |  |  |  | 10 | % |  | 2.973
|  |  | Total | [6 empty] | 32.7031
P-73 | EP22MPA1 | u | Placa de carrer de porter electrònic. Amb una finestra per a ubicació d'un mòdul d'àudio, àudio/vídeo, targeter panoràmic o mòdul lector de proximidad. Compatible amb sistema digital i Visualtech. Distribució: 2 columnes/1 fila: 2 polsadorr. Acabat en alumini. Requereix de mòdul de control. Marca PLANA FÀBREGA model TS1-201, referència PE421201, o equivalent. Amb part proporcional d'accessoris i mà d'obra, completament instal·lada. |  |  |  | Rend.: | 1 |  | 99.99 | Placa Compact Digital T S1 201 PE421201
Mà d'obra
| A012M000 | h | Oficial 1a muntador | 1.2 | /R | x | 28.69 | = | 34.428
| A013M000 | h | Ajudant muntador | 1.2 | /R | x | 24.65 | = | 29.58
|  |  | Subtotal mà d'obra | [6 empty] | 64.008
Material
| BP22MPA1 | u | Placa de carrer de porter electrònic. Amb una finestra per a ubicació d'un mòdul d'àudio, àudio/vídeo, targeter panoràmic o mòdul lector de proximidad. Compatible amb sistema digital i Visualtech. Distribució: 2 columnes/1 fila: 2 polsadorr. Acabat en alumini. Requereix de mòdul de control. Marca PLANA FÀBREGA model TS1-201, referència PE421201, o equivalent. | 1 |  | x | 25.93 | = | 25.93
|  |  | Subtotal material | [6 empty] | 25.93
|  |  | Despeses auxiliars |  |  |  | 1.5 | % | 0.96012
|  |  | Cost directe | [6 empty] | 90.8981
|  |  | Despeses indirectes |  |  |  | 10 | % |  | 9.0898
|  |  | Total | [6 empty] | 99.9879
P-74 | EP22MPA3 | u | Mòdul d'àudio per a placa exterior compatible amb sistema digital d'àudio Visualtech a 5 fils, amb mòdul de control integrat. Incorpora gestió Vídeo Coax que permet futures ampliacions del sistema. Gestió de central de conserjeria. Compatible amb plaques Compact S1. Gestió de fins a 2 trucades independents. Marca PLANA FÀBREGA model PE509080, o equivalent. Amb part proporcional d'accessoris i mà d'obra, completament instal·lat. |  |  |  | Rend.: | 1 |  | 239.28 | Mòdul àudio Visualtech i mòdul control Compact S1 PE509080
Mà d'obra
| A013M000 | h | Ajudant muntador | 2.2 | /R | x | 24.65 | = | 54.23
| A012M000 | h | Oficial 1a muntador | 2.2 | /R | x | 28.69 | = | 63.118
|  |  | Subtotal mà d'obra | [6 empty] | 117.348
Material
| BP22MPA3 | u | Mòdul d'àudio per a placa exterior compatible amb sistema digital d'àudio Visualtech a 5 fils, amb mòdul de control integrat. Incorpora gestió Vídeo Coax que permet futures ampliacions del sistema. Gestió de central de conserjeria. Compatible amb plaques Compact S1. Gestió de fins a 2 trucades independents. Marca PLANA FÀBREGA model PE509080, o equivalent. | 1 |  | x | 98.42 | = | 98.42
|  |  | Subtotal material | [6 empty] | 98.42
|  |  | Despeses auxiliars |  |  |  | 1.5 | % | 1.7602
|  |  | Cost directe | [6 empty] | 217.5282
|  |  | Despeses indirectes |  |  |  | 10 | % |  | 21.7528
|  |  | Total | [6 empty] | 239.281
P-75 | EP24MP01 | u | Obreportes elèctric. Sèrie universal reversible. Permet deixar la porta oberta amb una única i curta alimentació elèctrica. La porta torna torna aquedar tancada només quan algú entra i la tanca, rearmant així el dispositiu situat en l'obreportes. Força de retenció: 280 Kg. (Series 30/58). Marca PLANA FÀBREGA model PE000402, o equivalent. Amb part proporcional d'accessoris i mà d'obra, completament instal·lat. |  |  |  | Rend.: | 1 |  | 130.66 | Obreportes universal A automàtic 280kg PE000402
Mà d'obra
| A013M000 | h | Ajudant muntador | 2 | /R | x | 24.65 | = | 49.3
| A012M000 | h | Oficial 1a muntador | 2 | /R | x | 28.69 | = | 57.38
|  |  | Subtotal mà d'obra | [6 empty] | 106.68
Material
| BP24MP01 | u | Obreportes elèctric. Sèrie universal reversible. Permet deixar la porta oberta amb una única i curta alimentació elèctrica. La porta torna torna aquedar tancada només quan algú entra i la tanca, rearmant així el dispositiu situat en l'obreportes. Força de retenció: 280 Kg. (Series 30/58). Marca PLANA FÀBREGA model PE000402, o equivalent. | 1 |  | x | 10.5 | = | 10.5
|  |  | Subtotal material | [6 empty] | 10.5
|  |  | Despeses auxiliars |  |  |  | 1.5 | % | 1.6002
|  |  | Cost directe | [6 empty] | 118.7802
|  |  | Despeses indirectes |  |  |  | 10 | % |  | 11.878
|  |  | Total | [6 empty] | 130.6582
P-76 | EP25MPA1 | u | Telèfon d'usuari per a sistema de porter electrònic, sistema audio digital, per a instal·lació mural, fabricat amb ABS de color negre. So d'alta qualitat. Tecla dobertura i tecla auxiliar. Compatible amb sistema digital Visualtech. Dimensions: 155x90x36mm. Dimensions base: 116x90x23mm. Sistema d'amplificació per bucle d'inducció (Teleloop). Marca PLANA FÀBREGA model Neos Negro Visualtech 5H, referència PE502623, o equivalent. Amb part proporcional d'accessoris i mà d'obra, completament instal·lat. |  |  |  | Rend.: | 1 |  | 55.8 | Telèfon Neos color negre Visualtech 5H PE502623
Mà d'obra
| A013M000 | h | Ajudant muntador | 0.2 | /R | x | 24.65 | = | 4.93
| A012M000 | h | Oficial 1a muntador | 0.2 | /R | x | 28.69 | = | 5.738
|  |  | Subtotal mà d'obra | [6 empty] | 10.668
Material
| BP25MPA1 | u | Telèfon d'usuari per a sistema de porter electrònic, sistema audio digital, per a instal·lació mural, fabricat amb ABS de color negre. So d'alta qualitat. Tecla dobertura i tecla auxiliar. Compatible amb sistema digital Visualtech. Dimensions: 155x90x36mm. Dimensions base: 116x90x23mm. Sistema d'amplificació per bucle d'inducció (Teleloop). Marca PLANA FÀBREGA model Neos Negro Visualtech 5H, referència PE502623, o equivalent. | 1 |  | x | 39.9 | = | 39.9
|  |  | Subtotal material | [6 empty] | 39.9
|  |  | Despeses auxiliars |  |  |  | 1.5 | % | 0.16002
|  |  | Cost directe | [6 empty] | 50.728
|  |  | Despeses indirectes |  |  |  | 10 | % |  | 5.0728
|  |  | Total | [6 empty] | 55.8008
P-77 | EP27MP01 | m | Cable de mànega de fils de coure per a vídeopoter. De cobertura de color blau, amb 6 fils, (2x1 + 2x0,5)mm2 i (2x0,25 mm2), trenats. Marca PLANA FÀBREGA referència CAB014008, o equivalent. Amb part proporcional d'accessoris i mà d'obra, completament instal·lat en tub. |  |  |  | Rend.: | 1 |  | 8.41 | Cable p/interfon 8 fils, coberta color blau CAB014008
Mà d'obra
| A013M000 | h | Ajudant muntador | 0.13 | /R | x | 24.65 | = | 3.2045
| A012M000 | h | Oficial 1a muntador | 0.13 | /R | x | 28.69 | = | 3.7297
|  |  | Subtotal mà d'obra | [6 empty] | 6.9342
Material
| BP27MP01 | m | Cable de mànega de fils de coure per a vídeopoter. De cobertura de color blau, amb 6 fils, (2x1 + 2x0,5)mm2 i (2x0,25 mm2), trenats. Marca PLANA FÀBREGA referència CAB014008, o equivalent. | 1.05 |  | x | 0.58 | = | 0.609
|  |  | Subtotal material | [6 empty] | 0.609
|  |  | Despeses auxiliars |  |  |  | 1.5 | % | 0.10401
|  |  | Cost directe | [6 empty] | 7.6472
|  |  | Despeses indirectes |  |  |  | 10 | % |  | 0.76472
|  |  | Total | [6 empty] | 8.4119
P-78 | EP434A50 | m | Cable per a transmissió de dades amb conductor de coure, de 4 parells, categoria 6a F/UTP, aïllament de poliolefina i coberta de poliolefina, de baixa emissió de fums i opacitat reduïda, no propagador de la flama segons UNE-EN 60332-1-2, col·locat sota tub o canal |  |  |  | Rend.: | 1 |  | 1.94 | Cable transm.dades,4par.,cat.6a F/UTP,poliolefina/poliolefina,n/propag.flama UNE-EN 60332,col.tub/ca
Mà d'obra
| A012M000 | h | Oficial 1a muntador | 0.015 | /R | x | 28.69 | = | 0.43035
| A013M000 | h | Ajudant muntador | 0.015 | /R | x | 24.65 | = | 0.36975
|  |  | Subtotal mà d'obra | [6 empty] | 0.8001
Material
| BP434A50 | m | Cable per a transmissió de dades amb conductors de coure, de 4 parells, categoria 6a F/UTP, aïllament de poliolefina i coberta de poliolefina, de baixa emissió de fums i opacitat reduïda, no propagador de la flama segons UNE-EN 60332-1-2, classe de reacció al foc Dca-s2, d2, a2 segons la norma UNE-EN 50575 | 1.05 |  | x | 0.91 | = | 0.9555
|  |  | Subtotal material | [6 empty] | 0.9555
|  |  | Despeses auxiliars |  |  |  | 1.5 | % | 0.012
|  |  | Cost directe | [6 empty] | 1.7676
|  |  | Despeses indirectes |  |  |  | 10 | % |  | 0.17676
|  |  | Total | [6 empty] | 1.9444
P-79 | EP43MP02 | u | Cable de xarxa de 4 parells, amb 2 connectors RJ45, categoria 6 U/UTP, de 0,5 m de llargària, color gris, amb protector antipols a cada connector. Marca PLANA FÀBREGA model CES951989, o equivalent. Amb part proporcional d'accessoris i mà d'obra, completament instal·lat. |  |  |  | Rend.: | 1 |  | 3.32 | Cable xarxa 4 par.,a/2xRJ45 cat.6 U/UTP,llargària =0,5m, CES951989
Mà d'obra
| A012M000 | h | Oficial 1a muntador | 0.03 | /R | x | 28.69 | = | 0.8607
| A013M000 | h | Ajudant muntador | 0.03 | /R | x | 24.65 | = | 0.7395
|  |  | Subtotal mà d'obra | [6 empty] | 1.6002
Material
| BP43MP02 | u | Cable de xarxa de 4 parells, amb 2 connectors RJ45, categoria 6 U/UTP, de 0,5 m de llargària, color gris, amb protector antipols a cada connector. Marca PLANA FÀBREGA model CES951989, o equivalent. | 1 |  | x | 1.39 | = | 1.39
|  |  | Subtotal material | [6 empty] | 1.39
|  |  | Despeses auxiliars |  |  |  | 1.5 | % | 0.024
|  |  | Cost directe | [6 empty] | 3.0142
|  |  | Despeses indirectes |  |  |  | 10 | % |  | 0.30142
|  |  | Total | [6 empty] | 3.3156
P-80 | EP74H312 | u | Armari rack metàl·lic mural per a sistemes de transmissió de veu, dades i imatge, amb bastidor tipus rack 19´´, de 21 unitats d'alçària, de 600x500 mm (amplària x fondària), porta de vidre securitzat amb pany i clau, col·locat sobre el sòcol |  |  |  | Rend.: | 1 |  | 677.35 | Armari rack mur.VDI,rack 19´´,21U,600x500mm,porta vidre+pany,col·locat sòcol
Mà d'obra
| A013M000 | h | Ajudant muntador | 0.75 | /R | x | 24.65 | = | 18.4875
| A012M000 | h | Oficial 1a muntador | 0.75 | /R | x | 28.69 | = | 21.5175
|  |  | Subtotal mà d'obra | [6 empty] | 40.005
Material
| BP7ZF65A | u | Sòcol per a armari VDI, de planxa d'acer lacat, de mides 600x500 mm (amplària x fondària), i 100 mm d'alçària | 1 |  | x | 78.94 | = | 78.94
| BP74H310 | u | Armari rack metàl·lic mural per a sistemes de transmissió de veu, dades i imatge, amb bastidor tipus rack 19´´, de 21 unitats d'alçària, de 600x500 mm (amplària x fondària), porta de vidre securitzat amb pany i clau | 1 |  | x | 496.23 | = | 496.23
|  |  | Subtotal material | [6 empty] | 575.17
|  |  | Despeses auxiliars |  |  |  | 1.5 | % | 0.60008
|  |  | Cost directe | [6 empty] | 615.7751
|  |  | Despeses indirectes |  |  |  | 10 | % |  | 61.5775
|  |  | Total | [6 empty] | 677.3526
P-81 | EP7ZMP02 | u | Panell de 19´´ de 1U d'altura amb 24 connectors RJ45 C-6 UTP. Panell modular, permet reemplaçar connectors en cas necessari 1 a 1 (connector CES952200). Disposa d'elements posteriors per a la gestió del cablatge. Connexió tipus 110. Entrada de cable en 180º. Dimensions: 482x44.45x91.5 mm. Entrada de cable de 22 a 26 AWG. Marca PLANA FÀBREGA model CES952240, o equivalent. Amb part proporcional d'accessoris i mà d'obra, completament instal·lat. |  |  |  | Rend.: | 1 |  | 82.36 | Panell 19'' 24 preses RJ45 UTP CAT-6 HP CES952240
Mà d'obra
| A013M000 | h | Ajudant muntador | 0.167 | /R | x | 24.65 | = | 4.1166
| A012M000 | h | Oficial 1a muntador | 0.167 | /R | x | 28.69 | = | 4.7912
|  |  | Subtotal mà d'obra | [6 empty] | 8.9078
Material
| BP7ZMP02 | u | Panell de 19´´ de 1U d'altura amb 24 connectors RJ45 C-6 UTP. Panell modular, permet reemplaçar connectors en cas necessari 1 a 1 (connector CES952200). Disposa d'elements posteriors per a la gestió del cablatge. Connexió tipus 110. Entrada de cable en 180º. Dimensions: 482x44.45x91.5 mm. Entrada de cable de 22 a 26 AWG. Marca PLANA FÀBREGA model CES952240, o equivalent. | 1 |  | x | 65.83 | = | 65.83
|  |  | Subtotal material | [6 empty] | 65.83
|  |  | Despeses auxiliars |  |  |  | 1.5 | % | 0.13362
|  |  | Cost directe | [6 empty] | 74.8714
|  |  | Despeses indirectes |  |  |  | 10 | % |  | 7.4871
|  |  | Total | [6 empty] | 82.3585
P-82 | FFC13B25 | m | Tub de Polipropilè-copolímer PP-R a pressió de 16x2,2 mm, sèrie S 3.2 segons UNE-EN ISO 15874-2, soldat, amb grau de dificultat mitjà i col·locat al fons de la rasa |  |  |  | Rend.: | 1 |  | 5.5 | Tub PP-R pressió,DN=16x2,2mm,sèrie S 3.2,soldat,dific.mitjà,col.fons rasa
Mà d'obra
| A012M000 | h | Oficial 1a muntador | 0.07 | /R | x | 28.69 | = | 2.0083
| A013M000 | h | Ajudant muntador | 0.07 | /R | x | 24.65 | = | 1.7255
|  |  | Subtotal mà d'obra | [6 empty] | 3.7338
Material
| BFWC1320 | u | Accessori per a tubs de polipropilè a pressió, de 16 mm de diàmetre, per a soldar | 0.3 |  | x | 0.72 | = | 0.216
| BFYC1320 | u | Part proporcional d'elements de muntatge per a tubs de polipropilè a pressió, de 16 mm de, soldat | 1 |  | x | 0.06 | = | 0.06
| BFC13B00 | m | Tub de Polipropilè-copolímer PP-R a pressió de 16x2,2 mm, sèrie S 3.2 segons UNE-EN ISO 15874-2 | 1.02 |  | x | 0.92 | = | 0.9384
|  |  | Subtotal material | [6 empty] | 1.2144
|  |  | Despeses auxiliars |  |  |  | 1.5 | % | 0.05601
|  |  | Cost directe | [6 empty] | 5.0042
|  |  | Despeses indirectes |  |  |  | 10 | % |  | 0.50042
|  |  | Total | [6 empty] | 5.5046
P-83 | K1A1U0X2 | u | Redaccio i tramitacin de la legalitzacio de RITE |  |  |  | Rend.: | 1 |  | 770 | Redaccio i tramitacin de la legalitzacio de RITE
Material
| B121U009 | u | Redaccio i tramitacion de la legalitzacio de la instalació | 1 |  | x | 700 | = | 700
|  |  | Subtotal material | [6 empty] | 700
|  |  | Cost directe | [6 empty] | 700
|  |  | Despeses indirectes |  |  |  | 10 | % |  | 70
|  |  | Total | [6 empty] | 770
P-84 | KG21H51J | m | Tub rígid de plàstic sense halògens, de 16 mm de diàmetre nominal, aïllant i no propagador de la flama, amb una resistència a l'impacte de 2 J, resistència a compressió de 1250 N i una rigidesa dielèctrica de 2000 V, amb unió endollada i muntat superficialment |  |  |  | Rend.: | 1 |  | 5.68 | Tub rígid plàstic s/halògens,DN=16mm,impacte=2J,resist.compress.=1250N,unió endollada+munt.superf.
Mà d'obra
| A013H000 | h | Ajudant electricista | 0.05 | /R | x | 24.61 | = | 1.2305
| A012H000 | h | Oficial 1a electricista | 0.032 | /R | x | 28.69 | = | 0.91808
|  |  | Subtotal mà d'obra | [6 empty] | 2.1486
Material
| BGW21000 | u | Part proporcional d'accessoris per a tubs rígids de PVC | 1 |  | x | 0.14 | = | 0.14
| BG21H510 | m | Tub rígid de plàstic sense halògens, de 16 mm de diàmetre nominal, aïllant i no propagador de la flama, amb una resistència a l'impacte de 2 J, resistència a compressió de 1250 N i una rigidesa dielèctrica de 2000 V | 1.02 |  | x | 2.79 | = | 2.8458
|  |  | Subtotal material | [6 empty] | 2.9858
|  |  | Despeses auxiliars |  |  |  | 1.5 | % | 0.03223
|  |  | Cost directe | [6 empty] | 5.1666
|  |  | Despeses indirectes |  |  |  | 10 | % |  | 0.51666
|  |  | Total | [6 empty] | 5.6833
P-85 | KG21H71J | m | Tub rígid de plàstic sense halògens, de 20 mm de diàmetre nominal, aïllant i no propagador de la flama, amb una resistència a l'impacte de 2 J, resistència a compressió de 1250 N i una rigidesa dielèctrica de 2000 V, amb unió endollada i muntat superficialment |  |  |  | Rend.: | 1 |  | 5.54 | Tub rígid plàstic s/halògens,DN=20mm,impacte=2J,resist.compress.=1250N,unió endollada+munt.superf.
Mà d'obra
| A012H000 | h | Oficial 1a electricista | 0.037 | /R | x | 28.69 | = | 1.0615
| A013H000 | h | Ajudant electricista | 0.05 | /R | x | 24.61 | = | 1.2305
|  |  | Subtotal mà d'obra | [6 empty] | 2.292
Material
| BG21H710 | m | Tub rígid de plàstic sense halògens, de 20 mm de diàmetre nominal, aïllant i no propagador de la flama, amb una resistència a l'impacte de 2 J, resistència a compressió de 1250 N i una rigidesa dielèctrica de 2000 V | 1.02 |  | x | 2.52 | = | 2.5704
| BGW21000 | u | Part proporcional d'accessoris per a tubs rígids de PVC | 1 |  | x | 0.14 | = | 0.14
|  |  | Subtotal material | [6 empty] | 2.7104
|  |  | Despeses auxiliars |  |  |  | 1.5 | % | 0.03438
|  |  | Cost directe | [6 empty] | 5.0368
|  |  | Despeses indirectes |  |  |  | 10 | % |  | 0.50368
|  |  | Total | [6 empty] | 5.5405
P-86 | KG21HB1J | m | Tub rígid de plàstic sense halògens, de 50 mm de diàmetre nominal, aïllant i no propagador de la flama, amb una resistència a l'impacte de 2 J, resistència a compressió de 1250 N i una rigidesa dielèctrica de 2000 V, amb unió endollada i muntat superficialment |  |  |  | Rend.: | 1 |  | 14.03 | Tub rígid plàstic s/halògens,DN=50mm,impacte=2J,resist.compress.=1250N,unió endollada+munt.superf.
Mà d'obra
| A013H000 | h | Ajudant electricista | 0.05 | /R | x | 24.61 | = | 1.2305
| A012H000 | h | Oficial 1a electricista | 0.052 | /R | x | 28.69 | = | 1.4919
|  |  | Subtotal mà d'obra | [6 empty] | 2.7224
Material
| BG21HB10 | m | Tub rígid de plàstic sense halògens, de 50 mm de diàmetre nominal, aïllant i no propagador de la flama, amb una resistència a l'impacte de 2 J, resistència a compressió de 1250 N i una rigidesa dielèctrica de 2000 V | 1.02 |  | x | 9.66 | = | 9.8532
| BGW21000 | u | Part proporcional d'accessoris per a tubs rígids de PVC | 1 |  | x | 0.14 | = | 0.14
|  |  | Subtotal material | [6 empty] | 9.9932
|  |  | Despeses auxiliars |  |  |  | 1.5 | % | 0.04084
|  |  | Cost directe | [6 empty] | 12.7564
|  |  | Despeses indirectes |  |  |  | 10 | % |  | 1.2756
|  |  | Total | [6 empty] | 14.0321
P-87 | KG8LPW00 | u | Router/coordinador multiprotocol amb accés a elements inalambrics per radio multiprotocol, amb accés al sistema per IP per cable 10/100/1000 Mbps RJ45, inalambric 5 GHz i 2,4 GHz IEEE 802.11ac/n/b/g/a, muntat superficialment/carril DIN i connectat |  |  |  | Rend.: | 1 |  | 233.34 | Router/coordinador bus radio/wifi/IP,superf./carril DIN
Mà d'obra
| A012M000 | h | Oficial 1a muntador | 0.2 | /R | x | 28.69 | = | 5.738
| A013M000 | h | Ajudant muntador | 0.2 | /R | x | 24.65 | = | 4.93
|  |  | Subtotal mà d'obra | [6 empty] | 10.668
Material
| BG8LPW00 | u | Router/coordinador multiprotocol amb accés a elements inalambrics per radio multiprotocol, amb accés al sistema per IP per cable 10/100/1000 Mbps RJ45, inalambric 5 GHz i 2,4 GHz IEEE 802.11ac/n/b/g/a, per a muntar superficialment/carril DIN | 1 |  | x | 201.3 | = | 201.3
|  |  | Subtotal material | [6 empty] | 201.3
|  |  | Despeses auxiliars |  |  |  | 1.5 | % | 0.16002
|  |  | Cost directe | [6 empty] | 212.128
|  |  | Despeses indirectes |  |  |  | 10 | % |  | 21.2128
|  |  | Total | [6 empty] | 233.3408
P-88 | P2140-4RZ1 | u | Arrencada de full i bastiment de porta interior amb mitjans manuals i càrrega manual sobre camió o contenidor. Inclou en cas de ser necessari la neteja, sanejat i adequació del contorn de l'obertura per permetre l'execució de l'obra nova. |  |  |  | Rend.: | 1 |  | 29.71 | Arrencada de full i bastiment de porta interior amb mitjans manuals i càrrega manual sobre camió o c
Mà d'obra
| A0D-0007 | h | Manobre | 1.1 | /R | x | 24.55 | = | 27.005
|  |  | Subtotal mà d'obra | [6 empty] | 27.005
|  |  | Cost directe | [6 empty] | 27.005
|  |  | Despeses indirectes |  |  |  | 10 | % |  | 2.7005
|  |  | Total | [6 empty] | 29.7055
P-89 | P2140-4RZ2 | u | Arrencada de full i bastiment de finestra existent de fins a 5m2, amb mitjans manuals i càrrega manual sobre camió o contenidor. S'inclou la neteja, sanejat i adequació del contorn de l'obertura per permetre la col·locació del nou element. |  |  |  | Rend.: | 1 |  | 216.04 | Arrencada de full i bastiment de finestra existent de fins a 5m2, amb mitjans manuals i càrrega manu
Mà d'obra
| A0D-0007 | h | Manobre | 8 | /R | x | 24.55 | = | 196.4
|  |  | Subtotal mà d'obra | [6 empty] | 196.4
|  |  | Cost directe | [6 empty] | 196.4
|  |  | Despeses indirectes |  |  |  | 10 | % |  | 19.64
|  |  | Total | [6 empty] | 216.04
P-90 | P214I-AKZ1 | m2 | Enderroc de cel ras existent de qualsevol tipologia, inclòs subestructura i instal·lacions encastades, amb mitjans manuals i càrrega manual sobre camió o contenidor. Inclou el sanejat i neteja del parament. |  |  |  | Rend.: | 1 |  | 13.5 | Enderroc de cel ras existent de qualsevol tipologia, inclòs subestructura i instal·lacions encastade
Mà d'obra
| A0D-0007 | h | Manobre | 0.5 | /R | x | 24.55 | = | 12.275
|  |  | Subtotal mà d'obra | [6 empty] | 12.275
|  |  | Cost directe | [6 empty] | 12.275
|  |  | Despeses indirectes |  |  |  | 10 | % |  | 1.2275
|  |  | Total | [6 empty] | 13.5025
P-91 | P214I-AKZZ | m2 | Tall i enderroc de paviment ceràmic, terratzo o de qualsevol tipologia, incloses subbases, amb mitjans manuals i càrrega manual sobre camió o contenidor. Inclou el sanejat i neteja del parament per permetre la col·locació de l'obra nova. |  |  |  | Rend.: | 1 |  | 20.25 | Tall i enderroc de paviment ceràmic, terratzo o de qualsevol tipologia, incloses subbases, amb mitja
Mà d'obra
| A0D-0007 | h | Manobre | 0.75 | /R | x | 24.55 | = | 18.4125
|  |  | Subtotal mà d'obra | [6 empty] | 18.4125
|  |  | Cost directe | [6 empty] | 18.4125
|  |  | Despeses indirectes |  |  |  | 10 | % |  | 1.8413
|  |  | Total | [6 empty] | 20.2538
P-92 | P214T-4RZ1 | m2 | Tall i enderroc d'envà de ceràmica de fins a 15 cm de gruix, inclosos revestiments, amb mitjans manuals i càrrega manual de runa sobre camió o contenidor. S'inclou la neteja, sanejat i adequació dels parament verticals i horitzontals restants, deixant el conjunt preparat per rebre l'obra nova. |  |  |  | Rend.: | 1 |  | 14.64 | Tall i enderroc d'envà de ceràmica de fins a 15 cm de gruix, inclosos revestiments, amb mitjans manu
Mà d'obra
| A0E-000A | h | Manobre especialista | 0.5 | /R | x | 25.38 | = | 12.69
|  |  | Subtotal mà d'obra | [6 empty] | 12.69
Maquinària
| C202-005P | h | Talladora amb disc de carborúndum | 0.15 | /R | x | 4.13 | = | 0.6195
|  |  | Subtotal maquinària | [6 empty] | 0.6195
|  |  | Cost directe | [6 empty] | 13.3095
|  |  | Despeses indirectes |  |  |  | 10 | % |  | 1.331
|  |  | Total | [6 empty] | 14.6404
P-93 | P214T-4RZZ | u | Conjunt de treballs d'adequació de paviment d'accés, per una afectació de superfície aproximada de fins a 10m2, consistents en enderroc de paviment i esglaonat existent, així com subbases fins arribar a solera o forjat, amb càrrega de runa a contenidor o camió; i posterior formació de noves pendents amb morter i nou esglaonat amb peces d'obra ceràmica, complint amb els requisits de la normativa i segons plànols, deixant el conjunt preparat per rebre el nou paviment. S'inclou tots els elements, materials i mecanismes necessaris i auxiliars per deixar el conjunt completament acabat, segons especificacions de projecte, detalls de plànols i indicacions de la direcció facultativa. |  |  |  | Rend.: | 1 |  | 805.33 | Conjunt de treballs d'adequació de paviment d'accés, per una afectació de superfície aproximada de f
Mà d'obra
| A0F-000T | h | Oficial 1a paleta | 12 | /R | x | 29.42 | = | 353.04
| A0E-000A | h | Manobre especialista | 12 | /R | x | 25.38 | = | 304.56
|  |  | Subtotal mà d'obra | [6 empty] | 657.6
Maquinària
| C202-005P | h | Talladora amb disc de carborúndum | 0.5 | /R | x | 4.13 | = | 2.065
|  |  | Subtotal maquinària | [6 empty] | 2.065
Material
| B07L-1PY2 | t | Morter per a ram de paleta de ciment, classe M 10 (10 N/mm2), de designació G segons norma UNE-EN 998-2, subministrat a granel | 0.0087 |  | x | 50.15 | = | 0.43631
| B0F18-0E2L | u | Supermaó de 500x200x70 mm, per a revestir, categoria I, LD, segons la norma UNE-EN 771-1 | 40 |  | x | 0.51 | = | 20.4
|  |  | Subtotal material | [6 empty] | 20.8363
Element compost
| B07F-0LT5 | m3 | Morter de ciment pòrtland amb filler calcari CEM II/B-L i sorra, amb 380 kg/m3 de ciment, amb una proporció en volum 1:4 i 10 N/mm2 de resistència a compressió, elaborat a l'obra | 0.45 |  | x | 114.6996 | = | 51.6148
|  |  | Subtotal element compost | [6 empty] | 51.6148
|  |  | Cost directe | [6 empty] | 732.1161
|  |  | Despeses indirectes |  |  |  | 10 | % |  | 73.2116
|  |  | Total | [6 empty] | 805.3277
P-94 | P21Q1-HBZ1 | u | Retirada de mobiliari i equipament existent a l'àmbit de l'obra, per a la seva posterior reutilització o càrrega sobre contenidor o camió i gestió del residu. |  |  |  | Rend.: | 1 |  | 432.08 | Retirada de mobiliari i equipament existent a l'àmbit de l'obra, per a la seva posterior reutilitzac
Mà d'obra
| A0D-0007 | h | Manobre | 16 | /R | x | 24.55 | = | 392.8
|  |  | Subtotal mà d'obra | [6 empty] | 392.8
|  |  | Cost directe | [6 empty] | 392.8
|  |  | Despeses indirectes |  |  |  | 10 | % |  | 39.28
|  |  | Total | [6 empty] | 432.08
P-95 | P21Q1-HBZ2 | u | Desconnexió i retirada de sanitari existent a l'àmbit de l'obra, incloses aixetes i connexions amb la instal·lació d'aigua o de sanejament; càrrega del residu sobre camió o contenidor. |  |  |  | Rend.: | 1 |  | 33.76 | Desconnexió i retirada de sanitari existent a l'àmbit de l'obra, incloses aixetes i connexions amb l
Mà d'obra
| A0D-0007 | h | Manobre | 1.25 | /R | x | 24.55 | = | 30.6875
|  |  | Subtotal mà d'obra | [6 empty] | 30.6875
|  |  | Cost directe | [6 empty] | 30.6875
|  |  | Despeses indirectes |  |  |  | 10 | % |  | 3.0688
|  |  | Total | [6 empty] | 33.7563
P-96 | P21Q1-HBZD | u | Conjunt de treballs per a la desconnexió i retirada completa de les instal·lacions existents a l'àmbit de l'obra, consistents en enllumenat, electricitat, aigua potable, sanejament, calefacció, telecomunicacions, etc; tant de paraments verticals com horitzontals, realitzat amb mitjans manuals i càrrega de runa a contenidor o camió. |  |  |  | Rend.: | 1 |  | 4926.77 | Conjunt de treballs per a la desconnexió i retirada completa de les instal·lacions existents a l'àmb
Mà d'obra
| A01-FEPG | h | Ajudant llauner | 32 | /R | x | 26.08 | = | 834.56
| A0D-0007 | h | Manobre | 16 | /R | x | 24.55 | = | 392.8
| A0F-000E | h | Oficial 1a electricista | 32 | /R | x | 30.41 | = | 973.12
| A0F-000O | h | Oficial 1a llauner | 32 | /R | x | 30.41 | = | 973.12
| A01-FEPD | h | Ajudant electricista | 32 | /R | x | 26.08 | = | 834.56
| A0F-000T | h | Oficial 1a paleta | 16 | /R | x | 29.42 | = | 470.72
|  |  | Subtotal mà d'obra | [6 empty] | 4478.88
|  |  | Cost directe | [6 empty] | 4478.88
|  |  | Despeses indirectes |  |  |  | 10 | % |  | 447.888
|  |  | Total | [6 empty] | 4926.768
P-97 | P2R2-EUZ1 | u | Subministrament, transport i gestió de residus resultants d'enderroc i obra nova, mitjançant contenidor de 8 m3, incloent el pagament dels cànons específics. |  |  |  | Rend.: | 1 |  | 192.5 | Subministrament, transport i gestió de residus resultants d'enderroc i obra nova, mitjançant conteni
Material
| B2RA-28Z1 | u | Subministrament, transport i gestió de residus resultants d'enderroc i obra nova, mitjançant contenidor de 8 m3, incloent el pagament dels cànons específics. | 1 |  | x | 175 | = | 175
|  |  | Subtotal material | [6 empty] | 175
|  |  | Cost directe | [6 empty] | 175
|  |  | Despeses indirectes |  |  |  | 10 | % |  | 17.5
|  |  | Total | [6 empty] | 192.5
P-98 | P2R5-DT41 | m3 | Transport de residus inerts o no especials a instal·lació autoritzada de gestió de residus, amb contenidor de 8 m3 de capacitat |  |  |  | Rend.: | 1 |  | 24.88 | Transp.residus inerts o no especials,instal.gestió residus,contenidor 8m3
Maquinària
| C1R1-00CX | m3 | Subministrament de contenidor metàl·lic de 8 m3 de capacitat i recollida amb residus inerts o no especials | 1 | /R | x | 22.62 | = | 22.62
|  |  | Subtotal maquinària | [6 empty] | 22.62
|  |  | Cost directe | [6 empty] | 22.62
|  |  | Despeses indirectes |  |  |  | 10 | % |  | 2.262
|  |  | Total | [6 empty] | 24.882
P-99 | P2RA-EUZ1 | m3 | Disposició controlada de residus en dipòsit autoritzat inclòs el cànon sobre la disposició controlada dels residus de la construcció, segons la LLEI 8/2008, procedents de construcció o demolició, segons la Llista Europea de Residus. |  |  |  | Rend.: | 1 |  | 30.8 | Disposició controlada de residus en dipòsit autoritzat inclòs el cànon sobre la disposició controlad
Material
| B2RA-28US | t | Disposició controlada de residus en dipòsit autoritzat inclòs el cànon sobre la disposició controlada dels residus de la construcció, segons la LLEI 8/2008, de residus barrejats inerts amb una densitat 1,0 t/m3, procedents de construcció o demolició, amb codi 17 01 07 segons la Llista Europea de Residus | 1 |  | x | 28 | = | 28
|  |  | Subtotal material | [6 empty] | 28
|  |  | Cost directe | [6 empty] | 28
|  |  | Despeses indirectes |  |  |  | 10 | % |  | 2.8
|  |  | Total | [6 empty] | 30.8
P-100 | P6143-AWPV | m2 | Envà recolzat divisori de 7 cm de gruix, de supermaó de 500x200x70 mm, LD, categoria I, segons la norma UNE-EN 771-1, per a revestir, col·locat amb morter per a ram de paleta industrialitzat M 10 (10 N/mm2) de designació (G) segons la norma UNE-EN 998-2 |  |  |  | Rend.: | 1 |  | 21.1 | Envà recolzat divis.7cm supermaó 500x200x70mm,LD,I UNE-EN 771-1,p/revestir,mort.ram paleta,M10
Mà d'obra
| A0F-000T | h | Oficial 1a paleta | 0.3 | /R | x | 29.42 | = | 8.826
| A0E-000A | h | Manobre especialista | 0.038 | /R | x | 25.38 | = | 0.96444
| A0D-0007 | h | Manobre | 0.15 | /R | x | 24.55 | = | 3.6825
|  |  | Subtotal mà d'obra | [6 empty] | 13.4729
Maquinària
| C17A-00JM | h | Mesclador continu amb sitja per a morter preparat a granel | 0.038 | /R | x | 2.28 | = | 0.08664
|  |  | Subtotal maquinària | [6 empty] | 0.08664
Material
| B011-05ME | m3 | Aigua | 0.0028 |  | x | 2.18 | = | 0.0061
| B07L-1PY2 | t | Morter per a ram de paleta de ciment, classe M 10 (10 N/mm2), de designació G segons norma UNE-EN 998-2, subministrat a granel | 0.0087 |  | x | 50.15 | = | 0.43631
| B0F18-0E2L | u | Supermaó de 500x200x70 mm, per a revestir, categoria I, LD, segons la norma UNE-EN 771-1 | 9.4962 |  | x | 0.51 | = | 4.8431
|  |  | Subtotal material | [6 empty] | 5.2855
|  |  | Despeses auxiliars |  |  |  | 2.5 | % | 0.33682
|  |  | Cost directe | [6 empty] | 19.1819
|  |  | Despeses indirectes |  |  |  | 10 | % |  | 1.9182
|  |  | Total | [6 empty] | 21.1001
P-101 | P654-14SZ1 | m2 | Envà de plaques de guix laminat amb aïllament de plaques de llana de roca format per estructura senzilla normal amb perfileria de planxa d'acer galvanitzat, amb un gruix total de l'envà de100 mm, muntants cada 400 mm de 70 mm d'amplària i canals de 70 mm d'amplària, 1 placa estàndard (A) de 15 mm de gruix en cada cara, fixades mecànicament i aïllament de plaques de llana mineral de roca de resistència tèrmica >= 1,622 m2·K/W. S'inclou elements de reforç amb fustes de MDF hidròfuga i/o perfils tipus ´´solid perfil´´ o equivalent homologats segons el sistema i casa comercial utilitzats per a fixació d'instal·lacions, mobiliari, elements i aparells suspesos de dits paraments. |  |  |  | Rend.: | 1 |  | 58.09 | Envà 15A+70+15A
Mà d'obra
| A01-FEP3 | h | Ajudant col·locador | 0.13 | /R | x | 26.12 | = | 3.3956
| A0F-000D | h | Oficial 1a col·locador | 0.38 | /R | x | 29.42 | = | 11.1796
|  |  | Subtotal mà d'obra | [6 empty] | 14.5752
Material
| B0AO-07II | u | Tac de niló de 6 a 8 mm de, amb vis | 6 |  | x | 0.28 | = | 1.68
| B6B1-0KK8 | m | Muntant de planxa d'acer galvanitzat, en paraments verticals amb perfils 70 mm d'amplària | 3.675 |  | x | 1.58 | = | 5.8065
| B0AQ-07GR | cu | Visos per a plaques de guix laminat | 0.42 |  | x | 13.87 | = | 5.8254
| B0CC0-21OU | m2 | Placa de guix laminat estàndard (A) i gruix 15 mm, amb vora afinada (BA), segons la norma UNE-EN 520 | 2.06 |  | x | 5.7 | = | 11.742
| B7J6-0GSL | kg | Massilla per a junt de plaques de cartró-guix | 0.8 |  | x | 1.42 | = | 1.136
| B7J1-0SL0 | m | Cinta de paper resistent per a junts de plaques de guix laminat | 4 |  | x | 0.04 | = | 0.16
| B7C93-0J0D | m2 | Placa semirígida de llana mineral de roca (MW), de densitat 46 a 55 kg/m3, de 60 mm de gruix, amb una conductivitat tèrmica <= 0,037 W/(m·K) i resistència tèrmica >= 1,622 m2·K/W | 1.03 |  | x | 7.29 | = | 7.5087
| B6B1-0KK4 | m | Canal de planxa d'acer galvanitzat, en paraments horitzontals amb perfils 70 mm d'amplària | 0.9975 |  | x | 1.36 | = | 1.3566
| B6B0-1BTM | m | Banda acústica autoadhesiva fins a 50 mm d'amplària per a junts de plaques de guix laminat | 0.94 |  | x | 0.68 | = | 0.6392
| B6B0-1BZ1 | u | Estructura de suport per a equipament mural, per anar en envà lleuger o de plaques, mitjançant peça de fusta de dimensions entre 40 i 60cm d'amplada i d'alçada, col·locades amb fixacions mecàniques a una alçada a determinar per la direcció facultativa. | 0.1 |  | x | 17.65 | = | 1.765
| B0AQ-07EX | cu | Visos, d'acer galvanitzats | 0.12 |  | x | 5.12 | = | 0.6144
|  |  | Subtotal material | [6 empty] | 38.2338
|  |  | Cost directe | [6 empty] | 52.809
|  |  | Despeses indirectes |  |  |  | 10 | % |  | 5.2809
|  |  | Total | [6 empty] | 58.0899
P-102 | P654-14SZ2 | m2 | Envà de plaques de guix laminat amb aïllament de plaques de llana de roca format per estructura senzilla normal amb perfileria de planxa d'acer galvanitzat, amb un gruix total de l'envà de 100 mm, muntants cada 400 mm de 70 mm d'amplària i canals de 70 mm d'amplària, 1 placa hidròfuga (H) de 15 mm de gruix en cada cara, fixades mecànicament i aïllament de plaques de llana mineral de roca de resistència tèrmica >= 1,622 m2·K/W. S'inclou elements de reforç amb fustes de MDF hidròfuga i/o perfils tipus ´´solid perfil´´ o equivalent homologats segons el sistema i casa comercial utilitzats per a fixació d'instal·lacions, mobiliari, elements i aparells suspesos de dits paraments. |  |  |  | Rend.: | 1 |  | 64.37 | Envà 15H+70+15H
Mà d'obra
| A0F-000D | h | Oficial 1a col·locador | 0.38 | /R | x | 29.42 | = | 11.1796
| A01-FEP3 | h | Ajudant col·locador | 0.13 | /R | x | 26.12 | = | 3.3956
|  |  | Subtotal mà d'obra | [6 empty] | 14.5752
Material
| B0AQ-07EX | cu | Visos, d'acer galvanitzats | 0.12 |  | x | 5.12 | = | 0.6144
| B0CC0-21OQ | m2 | Placa de guix laminat hidròfuga (H) i gruix 15 mm, amb vora afinada (BA), segons la norma UNE-EN 520 | 2.06 |  | x | 8.47 | = | 17.4482
| B6B0-1BTM | m | Banda acústica autoadhesiva fins a 50 mm d'amplària per a junts de plaques de guix laminat | 0.94 |  | x | 0.68 | = | 0.6392
| B6B0-1BZ1 | u | Estructura de suport per a equipament mural, per anar en envà lleuger o de plaques, mitjançant peça de fusta de dimensions entre 40 i 60cm d'amplada i d'alçada, col·locades amb fixacions mecàniques a una alçada a determinar per la direcció facultativa. | 0.1 |  | x | 17.65 | = | 1.765
| B6B1-0KK4 | m | Canal de planxa d'acer galvanitzat, en paraments horitzontals amb perfils 70 mm d'amplària | 0.9975 |  | x | 1.36 | = | 1.3566
| B0AQ-07GR | cu | Visos per a plaques de guix laminat | 0.42 |  | x | 13.87 | = | 5.8254
| B7J6-0GSL | kg | Massilla per a junt de plaques de cartró-guix | 0.8 |  | x | 1.42 | = | 1.136
| B0AO-07II | u | Tac de niló de 6 a 8 mm de, amb vis | 6 |  | x | 0.28 | = | 1.68
| B6B1-0KK8 | m | Muntant de planxa d'acer galvanitzat, en paraments verticals amb perfils 70 mm d'amplària | 3.675 |  | x | 1.58 | = | 5.8065
| B7C93-0J0D | m2 | Placa semirígida de llana mineral de roca (MW), de densitat 46 a 55 kg/m3, de 60 mm de gruix, amb una conductivitat tèrmica <= 0,037 W/(m·K) i resistència tèrmica >= 1,622 m2·K/W | 1.03 |  | x | 7.29 | = | 7.5087
| B7J1-0SL0 | m | Cinta de paper resistent per a junts de plaques de guix laminat | 4 |  | x | 0.04 | = | 0.16
|  |  | Subtotal material | [6 empty] | 43.94
|  |  | Cost directe | [6 empty] | 58.5152
|  |  | Despeses indirectes |  |  |  | 10 | % |  | 5.8515
|  |  | Total | [6 empty] | 64.3667
P-103 | P654-14SZ3 | m2 | Envà de plaques de guix laminat amb aïllament de plaques de llana de roca format per estructura senzilla normal amb perfileria de planxa d'acer galvanitzat, amb un gruix total de l'envà de 100 mm, muntants cada 400 mm de 70 mm d'amplària i canals de 70 mm d'amplària, 1 placa estàndard (A) de 15 mm de gruix a una cara i 1 placa tipus hidòfuga (H) de 15 mm de gruix a l'altra cara, fixades mecànicament i aïllament de plaques de llana mineral de roca de resistència tèrmica >= 1,622 m2·K/W. S'inclou elements de reforç amb fustes de MDF hidròfuga i/o perfils tipus ´´solid perfil´´ o equivalent homologats segons el sistema i casa comercial utilitzats per a fixació d'instal·lacions, mobiliari, elements i aparells suspesos de dits paraments. |  |  |  | Rend.: | 1 |  | 61.23 | Envà 15A+70+15H
Mà d'obra
| A0F-000D | h | Oficial 1a col·locador | 0.38 | /R | x | 29.42 | = | 11.1796
| A01-FEP3 | h | Ajudant col·locador | 0.13 | /R | x | 26.12 | = | 3.3956
|  |  | Subtotal mà d'obra | [6 empty] | 14.5752
Material
| B0CC0-21OU | m2 | Placa de guix laminat estàndard (A) i gruix 15 mm, amb vora afinada (BA), segons la norma UNE-EN 520 | 1.03 |  | x | 5.7 | = | 5.871
| B0CC0-21OQ | m2 | Placa de guix laminat hidròfuga (H) i gruix 15 mm, amb vora afinada (BA), segons la norma UNE-EN 520 | 1.03 |  | x | 8.47 | = | 8.7241
| B0AO-07II | u | Tac de niló de 6 a 8 mm de, amb vis | 6 |  | x | 0.28 | = | 1.68
| B0AQ-07GR | cu | Visos per a plaques de guix laminat | 0.42 |  | x | 13.87 | = | 5.8254
| B7J6-0GSL | kg | Massilla per a junt de plaques de cartró-guix | 0.8 |  | x | 1.42 | = | 1.136
| B7J1-0SL0 | m | Cinta de paper resistent per a junts de plaques de guix laminat | 4 |  | x | 0.04 | = | 0.16
| B6B0-1BTM | m | Banda acústica autoadhesiva fins a 50 mm d'amplària per a junts de plaques de guix laminat | 0.94 |  | x | 0.68 | = | 0.6392
| B0AQ-07EX | cu | Visos, d'acer galvanitzats | 0.12 |  | x | 5.12 | = | 0.6144
| B7C93-0J0D | m2 | Placa semirígida de llana mineral de roca (MW), de densitat 46 a 55 kg/m3, de 60 mm de gruix, amb una conductivitat tèrmica <= 0,037 W/(m·K) i resistència tèrmica >= 1,622 m2·K/W | 1.03 |  | x | 7.29 | = | 7.5087
| B6B0-1BZ1 | u | Estructura de suport per a equipament mural, per anar en envà lleuger o de plaques, mitjançant peça de fusta de dimensions entre 40 i 60cm d'amplada i d'alçada, col·locades amb fixacions mecàniques a una alçada a determinar per la direcció facultativa. | 0.1 |  | x | 17.65 | = | 1.765
| B6B1-0KK8 | m | Muntant de planxa d'acer galvanitzat, en paraments verticals amb perfils 70 mm d'amplària | 3.675 |  | x | 1.58 | = | 5.8065
| B6B1-0KK4 | m | Canal de planxa d'acer galvanitzat, en paraments horitzontals amb perfils 70 mm d'amplària | 0.9975 |  | x | 1.36 | = | 1.3566
|  |  | Subtotal material | [6 empty] | 41.0869
|  |  | Cost directe | [6 empty] | 55.6621
|  |  | Despeses indirectes |  |  |  | 10 | % |  | 5.5662
|  |  | Total | [6 empty] | 61.2283
P-104 | P815-3FNC | m2 | Enguixat a bona vista sobre parament vertical interior, a 3,00 m d'alçària, com a màxim, amb guix B1, acabat lliscat amb guix C6 segons la norma UNE-EN 13279-1 |  |  |  | Rend.: | 1 |  | 9.88 | Enguixat bona vista,vert.int.h<3m,B1,lliscat C6
Mà d'obra
| A0D-0008 | h | Manobre guixaire | 0.071 | /R | x | 24.55 | = | 1.743
| A0F-000L | h | Oficial 1a guixaire | 0.142 | /R | x | 29.42 | = | 4.1776
|  |  | Subtotal mà d'obra | [6 empty] | 5.9207
Material
| B059-06FN | kg | Guix de designació C6/20/2, segons la norma UNE-EN 13279-1 | 0.798 |  | x | 0.14 | = | 0.11172
|  |  | Subtotal material | [6 empty] | 0.11172
Element compost
| B07K-0LR1 | m3 | Pasta de guix amb guix de designació B1/20/2, segons la norma UNE-EN 13279-1 | 0.02016 |  | x | 146.1035 | = | 2.9455
|  |  | Subtotal element compost | [6 empty] | 2.9455
|  |  | Cost directe | [6 empty] | 8.9779
|  |  | Despeses indirectes |  |  |  | 10 | % |  | 0.89779
|  |  | Total | [6 empty] | 9.8757
P-105 | P824-3QZ1 | m2 | REV.01. Enrajolat de parament vertical interior amb rajola de gres porcellànic de mesures 20x10 cm, model Projectos color blau M140 de la casa comercial Recer o equivalent, col·locades amb adhesiu cimentós segons norma UNE-EN 12004 i rejuntat amb beurada (UNE-EN 13888) tipus borada 67 vainilla de la casa comercial Fixcer o equivalent. Inclou la col·locació de peces especials, remats i cantoneres necessàries. |  |  |  | Rend.: | 1 |  | 67.49 | REV.01. Enrajolat de parament vertical interior amb rajola de gres porcellànic de mesures 20x10 cm,
Mà d'obra
| A0D-0007 | h | Manobre | 0.113 | /R | x | 24.55 | = | 2.7742
| A0F-000D | h | Oficial 1a col·locador | 0.4 | /R | x | 29.42 | = | 11.768
|  |  | Subtotal mà d'obra | [6 empty] | 14.5422
Material
| B0FG2-0GZ1 | m2 | Rajola de gres porcellànic de mesures 20x10 cm, model Projectos color blau M140 de la casa comercial Recer o equivalent | 1.1 |  | x | 38.2 | = | 42.02
| B053-1VF9 | kg | Material per a rejuntat de rajoles ceràmiques CG2 segons norma UNE-EN 13888, de color | 0.705 |  | x | 1.24 | = | 0.8742
| B094-06TK | kg | Adhesiu cimentós tipus C2 segons norma UNE-EN 12004 | 4.9028 |  | x | 0.8 | = | 3.9222
|  |  | Subtotal material | [6 empty] | 46.8164
|  |  | Cost directe | [6 empty] | 61.3586
|  |  | Despeses indirectes |  |  |  | 10 | % |  | 6.1359
|  |  | Total | [6 empty] | 67.4945
P-106 | P824-3QZ2 | m2 | REV.02. Enrajolat de parament vertical interior amb rajola de gres porcellànic de mesures 20x10 cm, model Projectos color verd M151 de la casa comercial Recer o equivalent, col·locades amb adhesiu cimentós segons norma UNE-EN 12004 i rejuntat amb beurada (UNE-EN 13888) tipus borada 67 vainilla de la casa comercial Fixcer o equivalent. Inclou la col·locació de peces especials, remats i cantoneres necessàries. |  |  |  | Rend.: | 1 |  | 67.49 | REV.02. Enrajolat de parament vertical interior amb rajola de gres porcellànic de mesures 20x10 cm,
Mà d'obra
| A0F-000D | h | Oficial 1a col·locador | 0.4 | /R | x | 29.42 | = | 11.768
| A0D-0007 | h | Manobre | 0.113 | /R | x | 24.55 | = | 2.7742
|  |  | Subtotal mà d'obra | [6 empty] | 14.5422
Material
| B094-06TK | kg | Adhesiu cimentós tipus C2 segons norma UNE-EN 12004 | 4.9028 |  | x | 0.8 | = | 3.9222
| B0FG2-0GZ2 | m2 | Rajola de gres porcellànic de mesures 20x10 cm, model Projectos color verd M151 de la casa comercial Recer o equivalent | 1.1 |  | x | 38.2 | = | 42.02
| B053-1VF9 | kg | Material per a rejuntat de rajoles ceràmiques CG2 segons norma UNE-EN 13888, de color | 0.705 |  | x | 1.24 | = | 0.8742
|  |  | Subtotal material | [6 empty] | 46.8164
|  |  | Cost directe | [6 empty] | 61.3586
|  |  | Despeses indirectes |  |  |  | 10 | % |  | 6.1359
|  |  | Total | [6 empty] | 67.4945
P-107 | P824-3QZ3 | m2 | REV.03. Enrajolat de parament vertical interior amb rajola de gres porcellànic de mesures 45x45 cm, model Atrium Alpha color blanc de la casa comercial Pamesa o equivalent, col·locades amb adhesiu cimentós segons norma UNE-EN 12004 i rejuntat amb beurada (UNE-EN 13888) tipus borada 67 vainilla de la casa comercial Fixcer o equivalent. Inclou la col·locació de peces especials, remats i cantoneres necessàries. |  |  |  | Rend.: | 1 |  | 63.67 | REV.03. Enrajolat de parament vertical interior amb rajola de gres porcellànic de mesures 45x45 cm,
Mà d'obra
| A0D-0007 | h | Manobre | 0.1 | /R | x | 24.55 | = | 2.455
| A0F-000D | h | Oficial 1a col·locador | 0.3 | /R | x | 29.42 | = | 8.826
|  |  | Subtotal mà d'obra | [6 empty] | 11.281
Material
| B053-1VF9 | kg | Material per a rejuntat de rajoles ceràmiques CG2 segons norma UNE-EN 13888, de color | 0.705 |  | x | 1.24 | = | 0.8742
| B0FG2-0FZ1 | m2 | Rajola de gres porcellànic de mesures 45x45 cm, model Atrium Alpha color blanc de la casa comercial Pamesa o equivalent. | 1.1 |  | x | 38 | = | 41.8
| B094-06TK | kg | Adhesiu cimentós tipus C2 segons norma UNE-EN 12004 | 4.9028 |  | x | 0.8 | = | 3.9222
|  |  | Subtotal material | [6 empty] | 46.5964
|  |  | Cost directe | [6 empty] | 57.8774
|  |  | Despeses indirectes |  |  |  | 10 | % |  | 5.7877
|  |  | Total | [6 empty] | 63.6652
P-108 | P83EC-97Z1 | m2 | Extradossat de plaques de guix laminat format per estructura autoportant lliure normal N amb perfileria de planxa d'acer galvanitzat, amb un gruix total de l'extradossat de 63 mm, muntants cada 400 mm de 48 mm d'amplaria i canals de 48 mm d'amplaria, amb 1 placa estàndard (A) de 15 mm de gruix, fixada mecànicament i aïllament amb plaques de placa llana roca p/aïllaments. S'inclou elements de reforç amb fustes de MDF hidròfuga i/o perfils tipus ´´solid perfil´´ o equivalent homologats segons el sistema i casa comercial utilitzats per a fixació d'instal·lacions, mobiliari, elements i aparells suspesos de dits paraments. |  |  |  | Rend.: | 1 |  | 46.96 | Extradossat 48+15A
Mà d'obra
| A0F-000D | h | Oficial 1a col·locador | 0.38 | /R | x | 29.42 | = | 11.1796
| A01-FEP3 | h | Ajudant col·locador | 0.13 | /R | x | 26.12 | = | 3.3956
|  |  | Subtotal mà d'obra | [6 empty] | 14.5752
Material
| B6B0-1BTM | m | Banda acústica autoadhesiva fins a 50 mm d'amplària per a junts de plaques de guix laminat | 0.47 |  | x | 0.68 | = | 0.3196
| B0AO-07II | u | Tac de niló de 6 a 8 mm de, amb vis | 6 |  | x | 0.28 | = | 1.68
| B0AQ-07EX | cu | Visos, d'acer galvanitzats | 0.12 |  | x | 5.12 | = | 0.6144
| B0CC0-21OU | m2 | Placa de guix laminat estàndard (A) i gruix 15 mm, amb vora afinada (BA), segons la norma UNE-EN 520 | 1.03 |  | x | 5.7 | = | 5.871
| B6B0-1BZ1 | u | Estructura de suport per a equipament mural, per anar en envà lleuger o de plaques, mitjançant peça de fusta de dimensions entre 40 i 60cm d'amplada i d'alçada, col·locades amb fixacions mecàniques a una alçada a determinar per la direcció facultativa. | 0.1 |  | x | 17.65 | = | 1.765
| B6B1-0KK3 | m | Canal de planxa d'acer galvanitzat, en paraments horitzontals amb perfils 48 mm d'amplària | 0.95 |  | x | 1.28 | = | 1.216
| B6B1-0KK7 | m | Muntant de planxa d'acer galvanitzat, en paraments verticals amb perfils 48 mm d'amplària | 3.5 |  | x | 1.31 | = | 4.585
| B7C93-0IWW | m2 | Placa semirígida de llana mineral de roca (MW), de densitat 46 a 55 kg/m3, de 40 mm de gruix, amb una conductivitat tèrmica <= 0,036 W/(m·K) i resistència tèrmica >= 1,111 m2·K/W | 1.03 |  | x | 4.8 | = | 4.944
| B7J1-0SL0 | m | Cinta de paper resistent per a junts de plaques de guix laminat | 4 |  | x | 0.04 | = | 0.16
| B7J6-0GSL | kg | Massilla per a junt de plaques de cartró-guix | 0.8 |  | x | 1.42 | = | 1.136
| B0AQ-07GR | cu | Visos per a plaques de guix laminat | 0.42 |  | x | 13.87 | = | 5.8254
|  |  | Subtotal material | [6 empty] | 28.1164
|  |  | Cost directe | [6 empty] | 42.6916
|  |  | Despeses indirectes |  |  |  | 10 | % |  | 4.2692
|  |  | Total | [6 empty] | 46.9608
P-109 | P83EC-97Z2 | m2 | Extradossat de plaques de guix laminat format per estructura autoportant lliure normal N amb perfileria de planxa d'acer galvanitzat, amb un gruix total de l'extradossat de 63 mm, muntants cada 400 mm de 48 mm d'amplaria i canals de 48 mm d'amplaria, amb 1 placa hidròfuga (H) de 15 mm de gruix, fixada mecànicament i aïllament amb plaques de placa llana roca p/aïllaments. S'inclou elements de reforç amb fustes de MDF hidròfuga i/o perfils tipus ´´solid perfil´´ o equivalent homologats segons el sistema i casa comercial utilitzats per a fixació d'instal·lacions, mobiliari, elements i aparells suspesos de dits paraments. |  |  |  | Rend.: | 1 |  | 50.1 | Extradossat 48+15H
Mà d'obra
| A0F-000D | h | Oficial 1a col·locador | 0.38 | /R | x | 29.42 | = | 11.1796
| A01-FEP3 | h | Ajudant col·locador | 0.13 | /R | x | 26.12 | = | 3.3956
|  |  | Subtotal mà d'obra | [6 empty] | 14.5752
Material
| B7J6-0GSL | kg | Massilla per a junt de plaques de cartró-guix | 0.8 |  | x | 1.42 | = | 1.136
| B6B0-1BZ1 | u | Estructura de suport per a equipament mural, per anar en envà lleuger o de plaques, mitjançant peça de fusta de dimensions entre 40 i 60cm d'amplada i d'alçada, col·locades amb fixacions mecàniques a una alçada a determinar per la direcció facultativa. | 0.1 |  | x | 17.65 | = | 1.765
| B6B0-1BTM | m | Banda acústica autoadhesiva fins a 50 mm d'amplària per a junts de plaques de guix laminat | 0.47 |  | x | 0.68 | = | 0.3196
| B0CC0-21OQ | m2 | Placa de guix laminat hidròfuga (H) i gruix 15 mm, amb vora afinada (BA), segons la norma UNE-EN 520 | 1.03 |  | x | 8.47 | = | 8.7241
| B0AQ-07GR | cu | Visos per a plaques de guix laminat | 0.42 |  | x | 13.87 | = | 5.8254
| B0AQ-07EX | cu | Visos, d'acer galvanitzats | 0.12 |  | x | 5.12 | = | 0.6144
| B6B1-0KK7 | m | Muntant de planxa d'acer galvanitzat, en paraments verticals amb perfils 48 mm d'amplària | 3.5 |  | x | 1.31 | = | 4.585
| B0AO-07II | u | Tac de niló de 6 a 8 mm de, amb vis | 6 |  | x | 0.28 | = | 1.68
| B7C93-0IWW | m2 | Placa semirígida de llana mineral de roca (MW), de densitat 46 a 55 kg/m3, de 40 mm de gruix, amb una conductivitat tèrmica <= 0,036 W/(m·K) i resistència tèrmica >= 1,111 m2·K/W | 1.03 |  | x | 4.8 | = | 4.944
| B6B1-0KK3 | m | Canal de planxa d'acer galvanitzat, en paraments horitzontals amb perfils 48 mm d'amplària | 0.95 |  | x | 1.28 | = | 1.216
| B7J1-0SL0 | m | Cinta de paper resistent per a junts de plaques de guix laminat | 4 |  | x | 0.04 | = | 0.16
|  |  | Subtotal material | [6 empty] | 30.9695
|  |  | Cost directe | [6 empty] | 45.5447
|  |  | Despeses indirectes |  |  |  | 10 | % |  | 4.5545
|  |  | Total | [6 empty] | 50.0992
P-110 | P846-9JN9 | m2 | Cel ras de placa de guix laminat hidròfuga (H) i gruix 12,5 mm, amb vora afinada (BA), segons la norma UNE-EN 520, amb entramat estructura senzilla d'acer galvanitzat format per perfils col·locats cada 600 mm fixats al sostre mitjançant vareta de suspensió cada 1,2 m, per a una alçària de cel ras de 4 m com a màxim |  |  |  | Rend.: | 1 |  | 41.58 | Cel ras,placa guix lamin.,H,g=12,5mm,vora afinada,entram. Estruc.senzilla acer galv. Perfils c/600mm
Mà d'obra
| A0F-000D | h | Oficial 1a col·locador | 0.4 | /R | x | 29.42 | = | 11.768
| A01-FEP3 | h | Ajudant col·locador | 0.4 | /R | x | 26.12 | = | 10.448
|  |  | Subtotal mà d'obra | [6 empty] | 22.216
Material
| B7J6-0GSL | kg | Massilla per a junt de plaques de cartró-guix | 0.4725 |  | x | 1.42 | = | 0.67095
| B0CC0-21OS | m2 | Placa de guix laminat hidròfuga (H) i gruix 12,5 mm, amb vora afinada (BA), segons la norma UNE-EN 520 | 1.03 |  | x | 7.7 | = | 7.931
| B0AQ-07GR | cu | Visos per a plaques de guix laminat | 0.18 |  | x | 13.87 | = | 2.4966
| B845-2L8P | m2 | Entramat d'estructura senzilla d'acer galvanitzat per a cel ras continu de plaques de guix laminat format per perfils col·locats cada 600 mm com a màxim, per a fixar al sostre mitjançant vareta de suspensió cada 1,2 m, per a suportar una càrrega de fins a 15 kg | 1 |  | x | 4.41 | = | 4.41
| B7J1-0SL0 | m | Cinta de paper resistent per a junts de plaques de guix laminat | 1.89 |  | x | 0.04 | = | 0.0756
|  |  | Subtotal material | [6 empty] | 15.5841
|  |  | Cost directe | [6 empty] | 37.8002
|  |  | Despeses indirectes |  |  |  | 10 | % |  | 3.78
|  |  | Total | [6 empty] | 41.5802
P-111 | P846-9JNB | m2 | Cel ras de placa de guix laminat estàndard (A) i gruix 12,5 mm, amb vora afinada (BA), segons la norma UNE-EN 520, amb entramat estructura senzilla d'acer galvanitzat format per perfils col·locats cada 600 mm fixats al sostre mitjançant vareta de suspensió cada 1,2 m, per a una alçària de cel ras de 4 m com a màxim |  |  |  | Rend.: | 1 |  | 38.14 | Cel ras,placa guix lamin.,A,g=12,5mm,vora afinada,entram. Estruc.senzilla acer galv. Perfils c/600mm
Mà d'obra
| A01-FEP3 | h | Ajudant col·locador | 0.4 | /R | x | 26.12 | = | 10.448
| A0F-000D | h | Oficial 1a col·locador | 0.4 | /R | x | 29.42 | = | 11.768
|  |  | Subtotal mà d'obra | [6 empty] | 22.216
Material
| B7J1-0SL0 | m | Cinta de paper resistent per a junts de plaques de guix laminat | 1.89 |  | x | 0.04 | = | 0.0756
| B0CC0-21OV | m2 | Placa de guix laminat estàndard (A) i gruix 12,5 mm, amb vora afinada (BA), segons la norma UNE-EN 520 | 1.03 |  | x | 4.66 | = | 4.7998
| B845-2L8P | m2 | Entramat d'estructura senzilla d'acer galvanitzat per a cel ras continu de plaques de guix laminat format per perfils col·locats cada 600 mm com a màxim, per a fixar al sostre mitjançant vareta de suspensió cada 1,2 m, per a suportar una càrrega de fins a 15 kg | 1 |  | x | 4.41 | = | 4.41
| B0AQ-07GR | cu | Visos per a plaques de guix laminat | 0.18 |  | x | 13.87 | = | 2.4966
| B7J6-0GSL | kg | Massilla per a junt de plaques de cartró-guix | 0.4725 |  | x | 1.42 | = | 0.67095
|  |  | Subtotal material | [6 empty] | 12.4529
|  |  | Cost directe | [6 empty] | 34.669
|  |  | Despeses indirectes |  |  |  | 10 | % |  | 3.4669
|  |  | Total | [6 empty] | 38.1359
P-112 | P87B-5VZ1 | m2 | Neteja general de paraments horitzontals i verticals, amb retirada de runes, andròmines i pols, deixant el conjunt de l'obra preparat per l'execució de l'obra nova. |  |  |  | Rend.: | 1 |  | 2.43 | Neteja general de paraments horitzontals i verticals, amb retirada de runes, andròmines i pols, deix
Mà d'obra
| A0D-0007 | h | Manobre | 0.09 | /R | x | 24.55 | = | 2.2095
|  |  | Subtotal mà d'obra | [6 empty] | 2.2095
|  |  | Cost directe | [6 empty] | 2.2095
|  |  | Despeses indirectes |  |  |  | 10 | % |  | 0.22095
|  |  | Total | [6 empty] | 2.4304
P-113 | P89I-4V8Q | m2 | Pintat de parament horitzontal de guix, amb pintura plàstica amb acabat llis, amb una capa segelladora i dues d'acabat |  |  |  | Rend.: | 1 |  | 6.9 | Pint.horitz.guix,pintura plàstica llis+segelladora+2acab.
Mà d'obra
| A0F-000V | h | Oficial 1a pintor | 0.125 | /R | x | 29.42 | = | 3.6775
| A01-FEP9 | h | Ajudant pintor | 0.015 | /R | x | 26.12 | = | 0.3918
|  |  | Subtotal mà d'obra | [6 empty] | 4.0693
Material
| B896-HYAR | kg | Pintura plàstica, per a interiors | 0.3978 |  | x | 3.71 | = | 1.4758
| B8ZM-0P35 | kg | Segelladora | 0.153 |  | x | 4.38 | = | 0.67014
|  |  | Subtotal material | [6 empty] | 2.146
|  |  | Despeses auxiliars |  |  |  | 1.5 | % | 0.06104
|  |  | Cost directe | [6 empty] | 6.2763
|  |  | Despeses indirectes |  |  |  | 10 | % |  | 0.62763
|  |  | Total | [6 empty] | 6.904
P-114 | P89I-4VZ1 | m2 | PIN.01. Pintat de parament vertical de guix, amb pintura plàstica amb acabat llis, amb una capa segelladora i dues d'acabat, color General NCS S 1005-Y20R segons documentació de projecte. |  |  |  | Rend.: | 1 |  | 5.88 | PIN.01. Pintat de parament vertical de guix, amb pintura plàstica amb acabat llis, amb una capa sege
Mà d'obra
| A01-FEP9 | h | Ajudant pintor | 0.01 | /R | x | 26.12 | = | 0.2612
| A0F-000V | h | Oficial 1a pintor | 0.1 | /R | x | 29.42 | = | 2.942
|  |  | Subtotal mà d'obra | [6 empty] | 3.2032
Material
| B896-HYAR | kg | Pintura plàstica, per a interiors | 0.3978 |  | x | 3.71 | = | 1.4758
| B8ZM-0P35 | kg | Segelladora | 0.153 |  | x | 4.38 | = | 0.67014
|  |  | Subtotal material | [6 empty] | 2.146
|  |  | Cost directe | [6 empty] | 5.3492
|  |  | Despeses indirectes |  |  |  | 10 | % |  | 0.53492
|  |  | Total | [6 empty] | 5.8841
P-115 | P89I-4VZ2 | m2 | PIN.02. Pintat de parament vertical de guix, amb pintura plàstica amb acabat llis, amb una capa segelladora i dues d'acabat, color Blava NCS S 2020-B segons documentació de projecte. |  |  |  | Rend.: | 1 |  | 5.88 | PIN.02. Pintat de parament vertical de guix, amb pintura plàstica amb acabat llis, amb una capa sege
Mà d'obra
| A01-FEP9 | h | Ajudant pintor | 0.01 | /R | x | 26.12 | = | 0.2612
| A0F-000V | h | Oficial 1a pintor | 0.1 | /R | x | 29.42 | = | 2.942
|  |  | Subtotal mà d'obra | [6 empty] | 3.2032
Material
| B896-HYAR | kg | Pintura plàstica, per a interiors | 0.3978 |  | x | 3.71 | = | 1.4758
| B8ZM-0P35 | kg | Segelladora | 0.153 |  | x | 4.38 | = | 0.67014
|  |  | Subtotal material | [6 empty] | 2.146
|  |  | Cost directe | [6 empty] | 5.3492
|  |  | Despeses indirectes |  |  |  | 10 | % |  | 0.53492
|  |  | Total | [6 empty] | 5.8841
P-116 | P89I-4VZ3 | m2 | PIN.03. Pintat de parament vertical de guix, amb pintura plàstica amb acabat llis, amb una capa segelladora i dues d'acabat, color Verda NCS S 2020-G70Y segons documentació de projecte. |  |  |  | Rend.: | 1 |  | 5.88 | PIN.03. Pintat de parament vertical de guix, amb pintura plàstica amb acabat llis, amb una capa sege
Mà d'obra
| A0F-000V | h | Oficial 1a pintor | 0.1 | /R | x | 29.42 | = | 2.942
| A01-FEP9 | h | Ajudant pintor | 0.01 | /R | x | 26.12 | = | 0.2612
|  |  | Subtotal mà d'obra | [6 empty] | 3.2032
Material
| B896-HYAR | kg | Pintura plàstica, per a interiors | 0.3978 |  | x | 3.71 | = | 1.4758
| B8ZM-0P35 | kg | Segelladora | 0.153 |  | x | 4.38 | = | 0.67014
|  |  | Subtotal material | [6 empty] | 2.146
|  |  | Cost directe | [6 empty] | 5.3492
|  |  | Despeses indirectes |  |  |  | 10 | % |  | 0.53492
|  |  | Total | [6 empty] | 5.8841
P-117 | P89I-4VZ4 | m2 | PIN.04. Pintat de parament vertical de guix, amb pintura plàstica amb acabat llis, amb una capa segelladora i dues d'acabat, color Préssec NCS S 2020-Y50R segons documentació de projecte. |  |  |  | Rend.: | 1 |  | 5.88 | PIN.04. Pintat de parament vertical de guix, amb pintura plàstica amb acabat llis, amb una capa sege
Mà d'obra
| A01-FEP9 | h | Ajudant pintor | 0.01 | /R | x | 26.12 | = | 0.2612
| A0F-000V | h | Oficial 1a pintor | 0.1 | /R | x | 29.42 | = | 2.942
|  |  | Subtotal mà d'obra | [6 empty] | 3.2032
Material
| B8ZM-0P35 | kg | Segelladora | 0.153 |  | x | 4.38 | = | 0.67014
| B896-HYAR | kg | Pintura plàstica, per a interiors | 0.3978 |  | x | 3.71 | = | 1.4758
|  |  | Subtotal material | [6 empty] | 2.146
|  |  | Cost directe | [6 empty] | 5.3492
|  |  | Despeses indirectes |  |  |  | 10 | % |  | 0.53492
|  |  | Total | [6 empty] | 5.8841
P-118 | P89I-4VZ5 | m2 | PIN.05. Pintat de parament vertical de guix, amb pintura plàstica amb acabat llis, amb una capa segelladora i dues d'acabat, color Terracota NCS S 4030-Y60R segons documentació de projecte. |  |  |  | Rend.: | 1 |  | 5.88 | PIN.05. Pintat de parament vertical de guix, amb pintura plàstica amb acabat llis, amb una capa sege
Mà d'obra
| A01-FEP9 | h | Ajudant pintor | 0.01 | /R | x | 26.12 | = | 0.2612
| A0F-000V | h | Oficial 1a pintor | 0.1 | /R | x | 29.42 | = | 2.942
|  |  | Subtotal mà d'obra | [6 empty] | 3.2032
Material
| B896-HYAR | kg | Pintura plàstica, per a interiors | 0.3978 |  | x | 3.71 | = | 1.4758
| B8ZM-0P35 | kg | Segelladora | 0.153 |  | x | 4.38 | = | 0.67014
|  |  | Subtotal material | [6 empty] | 2.146
|  |  | Cost directe | [6 empty] | 5.3492
|  |  | Despeses indirectes |  |  |  | 10 | % |  | 0.53492
|  |  | Total | [6 empty] | 5.8841
P-119 | P93G-57Z1 | m2 | Recrescuda del suport de paviments, de 4 cm de gruix, amb morter de ciment 1:4 |  |  |  | Rend.: | 1 |  | 11.78 | Recrescuda supo.pavim.,g=4cm,mort.ciment 1:4
Mà d'obra
| A0D-0007 | h | Manobre | 0.12 | /R | x | 24.55 | = | 2.946
| A0F-000T | h | Oficial 1a paleta | 0.1 | /R | x | 29.42 | = | 2.942
|  |  | Subtotal mà d'obra | [6 empty] | 5.888
Element compost
| B07F-0LT5 | m3 | Morter de ciment pòrtland amb filler calcari CEM II/B-L i sorra, amb 380 kg/m3 de ciment, amb una proporció en volum 1:4 i 10 N/mm2 de resistència a compressió, elaborat a l'obra | 0.042 |  | x | 114.6996 | = | 4.8174
|  |  | Subtotal element compost | [6 empty] | 4.8174
|  |  | Cost directe | [6 empty] | 10.7054
|  |  | Despeses indirectes |  |  |  | 10 | % |  | 1.0705
|  |  | Total | [6 empty] | 11.7759
P-120 | P93I-HZZ1 | m2 | Capa d’allisat mitjançant pasta autoanivellant específica per a paviments de linòleum, amb un gruix mitjà aproximat de 2 mm, sobre suport existent prèviament net, sec, ferm i lliure de pols, greixos o restes de materials. Inclou la preparació prèvia del suport, barreja del producte segons fitxa tècnica del fabricant, estesa i autonivellat manual o mecànic, desairejat, curat i temps d’assecat necessari. |  |  |  | Rend.: | 1 |  | 46.27 | Capa d’allisat mitjançant pasta autoanivellant específica per a paviments de linòleum, amb un gruix
Mà d'obra
| A0F-000D | h | Oficial 1a col·locador | 0.07 | /R | x | 29.42 | = | 2.0594
|  |  | Subtotal mà d'obra | [6 empty] | 2.0594
Material
| B07E-HYZ1 | m2 | Capa d’allisat mitjançant pasta autoanivellant específica per a paviments de linòleum, amb un gruix mitjà aproximat de 2 mm, sobre suport existent prèviament net, sec, ferm i lliure de pols, greixos o restes de materials. Inclou la preparació prèvia del suport, barreja del producte segons fitxa tècnica del fabricant, estesa i autonivellat manual o mecànic, desairejat, curat i temps d’assecat necessari. | 1 |  | x | 40 | = | 40
|  |  | Subtotal material | [6 empty] | 40
|  |  | Cost directe | [6 empty] | 42.0594
|  |  | Despeses indirectes |  |  |  | 10 | % |  | 4.2059
|  |  | Total | [6 empty] | 46.2653
P-121 | P9D5-36Z1 | m2 | PAV.06. Paviment interior de rajola de gres porcellànic de mesures 45x45 cm, model Atrium Alpha color blanc de la casa comercial Pamesa o equivalent, col·locades amb adhesiu cimentós segons norma UNE-EN 12004 i rejuntat amb beurada (UNE-EN 13888) tipus borada 67 vainilla de la casa comercial Fixcer o equivalent. Inclou la col·locació de peces de remat, perfils de transició entre paviments i peces de petja i contrapetja de les mateixes característiques per a formació d'esglaonat. Lliscament classe 2. |  |  |  | Rend.: | 1 |  | 71.86 | PAV.06. Paviment interior de rajola de gres porcellànic de mesures 45x45 cm, model Atrium Alpha colo
Mà d'obra
| A0D-0007 | h | Manobre | 0.03 | /R | x | 24.55 | = | 0.7365
| A0F-000D | h | Oficial 1a col·locador | 0.45 | /R | x | 29.42 | = | 13.239
| A01-FEP3 | h | Ajudant col·locador | 0.2 | /R | x | 26.12 | = | 5.224
|  |  | Subtotal mà d'obra | [6 empty] | 19.1995
Material
| B053-1VF9 | kg | Material per a rejuntat de rajoles ceràmiques CG2 segons norma UNE-EN 13888, de color | 1.425 |  | x | 1.24 | = | 1.767
| B094-06TK | kg | Adhesiu cimentós tipus C2 segons norma UNE-EN 12004 | 7.0035 |  | x | 0.8 | = | 5.6028
| B0FG2-0FZ1 | m2 | Rajola de gres porcellànic de mesures 45x45 cm, model Atrium Alpha color blanc de la casa comercial Pamesa o equivalent. | 1.02 |  | x | 38 | = | 38.76
|  |  | Subtotal material | [6 empty] | 46.1298
|  |  | Cost directe | [6 empty] | 65.3293
|  |  | Despeses indirectes |  |  |  | 10 | % |  | 6.5329
|  |  | Total | [6 empty] | 71.8622
P-122 | P9P7-8FZ1 | m2 | PAV.01. Paviment de linòleum en rotlle i de gruix de 2,5 mm, model Marmoleum Cocoa Meringue 3590 de la casa comercial Forbo o equivalent col·locat amb adhesiu acrílic de dispersió aquosa i soldat en calent amb cordó cel·lular de diàmetre 4 mm. Inclou formació de mitges canyes, peces especials, remats necessaris, remuntes, etc. |  |  |  | Rend.: | 1 |  | 51.16 | PAV.01. Paviment de linòleum en rotlle i de gruix de 2,5 mm, model Marmoleum Cocoa Meringue 3590 de
Mà d'obra
| A01-FEP3 | h | Ajudant col·locador | 0.125 | /R | x | 26.12 | = | 3.265
| A0F-000D | h | Oficial 1a col·locador | 0.25 | /R | x | 29.42 | = | 7.355
|  |  | Subtotal mà d'obra | [6 empty] | 10.62
Material
| B9P6-0ISZ | m | Cordó de PVC de 4 mm de | 0.66 |  | x | 0.16 | = | 0.1056
| B9P9-1KZ1 | m2 | Linòleum en rotlle i de gruix de 2,5 mm, model Marmoleum Cocoa Meringue 3590 de la casa comercial Forbo o equivalent. | 1.05 |  | x | 32.95 | = | 34.5975
| B091-06VH | kg | Adhesiu en dispersió aquosa | 0.315 |  | x | 3.77 | = | 1.1876
|  |  | Subtotal material | [6 empty] | 35.8907
|  |  | Cost directe | [6 empty] | 46.5106
|  |  | Despeses indirectes |  |  |  | 10 | % |  | 4.6511
|  |  | Total | [6 empty] | 51.1617
P-123 | P9P7-8FZ2 | m2 | PAV.02. Paviment de linòleum en rotlle i de gruix de 2,5 mm, model Marmoleum Cocoa Early Grey Chocolate 3582 de la casa comercial Forbo o equivalent col·locat amb adhesiu acrílic de dispersió aquosa i soldat en calent amb cordó cel·lular de diàmetre 4 mm. Inclou formació de mitges canyes, peces especials, remats necessaris, remuntes, etc. |  |  |  | Rend.: | 1 |  | 51.16 | PAV.02. Paviment de linòleum en rotlle i de gruix de 2,5 mm, model Marmoleum Cocoa Early Grey Chocol
Mà d'obra
| A01-FEP3 | h | Ajudant col·locador | 0.125 | /R | x | 26.12 | = | 3.265
| A0F-000D | h | Oficial 1a col·locador | 0.25 | /R | x | 29.42 | = | 7.355
|  |  | Subtotal mà d'obra | [6 empty] | 10.62
Material
| B091-06VH | kg | Adhesiu en dispersió aquosa | 0.315 |  | x | 3.77 | = | 1.1876
| B9P9-1KZ2 | m2 | Linòleum en rotlle i de gruix de 2,5 mm, model Marmoleum Cocoa Early Grey Chocolate 3582 de la casa comercial Forbo o equivalent. | 1.05 |  | x | 32.95 | = | 34.5975
| B9P6-0ISZ | m | Cordó de PVC de 4 mm de | 0.66 |  | x | 0.16 | = | 0.1056
|  |  | Subtotal material | [6 empty] | 35.8907
|  |  | Cost directe | [6 empty] | 46.5106
|  |  | Despeses indirectes |  |  |  | 10 | % |  | 4.6511
|  |  | Total | [6 empty] | 51.1617
P-124 | P9P7-8FZ3 | m2 | PAV.03. Paviment de linòleum en rotlle i de gruix de 2,5 mm, model Marmoleum Cocoa Salted Caramel 3592 de la casa comercial Forbo o equivalent col·locat amb adhesiu acrílic de dispersió aquosa i soldat en calent amb cordó cel·lular de diàmetre 4 mm. Inclou formació de mitges canyes, peces especials, remats necessaris, remuntes, etc. |  |  |  | Rend.: | 1 |  | 51.16 | PAV.03. Paviment de linòleum en rotlle i de gruix de 2,5 mm, model Marmoleum Cocoa Salted Caramel 35
Mà d'obra
| A01-FEP3 | h | Ajudant col·locador | 0.125 | /R | x | 26.12 | = | 3.265
| A0F-000D | h | Oficial 1a col·locador | 0.25 | /R | x | 29.42 | = | 7.355
|  |  | Subtotal mà d'obra | [6 empty] | 10.62
Material
| B9P9-1KZ3 | m2 | Linòleum en rotlle i de gruix de 2,5 mm, model Marmoleum Cocoa Salted Caramel 3592 de la casa comercial Forbo o equivalent. | 1.05 |  | x | 32.95 | = | 34.5975
| B9P6-0ISZ | m | Cordó de PVC de 4 mm de | 0.66 |  | x | 0.16 | = | 0.1056
| B091-06VH | kg | Adhesiu en dispersió aquosa | 0.315 |  | x | 3.77 | = | 1.1876
|  |  | Subtotal material | [6 empty] | 35.8907
|  |  | Cost directe | [6 empty] | 46.5107
|  |  | Despeses indirectes |  |  |  | 10 | % |  | 4.6511
|  |  | Total | [6 empty] | 51.1617
P-125 | P9P7-8FZ4 | m2 | PAV.04. Paviment de linòleum en rotlle i de gruix de 2,5 mm, model Marmoleum Cocoa Terracotta 3370 de la casa comercial Forbo o equivalent col·locat amb adhesiu acrílic de dispersió aquosa i soldat en calent amb cordó cel·lular de diàmetre 4 mm. Inclou formació de mitges canyes, peces especials, remats necessaris, remuntes, etc. |  |  |  | Rend.: | 1 |  | 51.16 | PAV.04. Paviment de linòleum en rotlle i de gruix de 2,5 mm, model Marmoleum Cocoa Terracotta 3370 d
Mà d'obra
| A01-FEP3 | h | Ajudant col·locador | 0.125 | /R | x | 26.12 | = | 3.265
| A0F-000D | h | Oficial 1a col·locador | 0.25 | /R | x | 29.42 | = | 7.355
|  |  | Subtotal mà d'obra | [6 empty] | 10.62
Material
| B091-06VH | kg | Adhesiu en dispersió aquosa | 0.315 |  | x | 3.77 | = | 1.1876
| B9P6-0ISZ | m | Cordó de PVC de 4 mm de | 0.66 |  | x | 0.16 | = | 0.1056
| B9P9-1KZ4 | m2 | Linòleum en rotlle i de gruix de 2,5 mm, model Marmoleum Cocoa Terracotta 3370 de la casa comercial Forbo o equivalent. | 1.05 |  | x | 32.95 | = | 34.5975
|  |  | Subtotal material | [6 empty] | 35.8906
|  |  | Cost directe | [6 empty] | 46.5106
|  |  | Despeses indirectes |  |  |  | 10 | % |  | 4.6511
|  |  | Total | [6 empty] | 51.1617
P-126 | P9P7-8FZ5 | m2 | PAV.05. Paviment de linòleum en rotlle i de gruix de 2,5 mm, model Marmoleum Cocoa Matcha 3593 de la casa comercial Forbo o equivalent col·locat amb adhesiu acrílic de dispersió aquosa i soldat en calent amb cordó cel·lular de diàmetre 4 mm. Inclou formació de mitges canyes, peces especials, remats necessaris, remuntes, etc. |  |  |  | Rend.: | 1 |  | 51.16 | PAV.05. Paviment de linòleum en rotlle i de gruix de 2,5 mm, model Marmoleum Cocoa Matcha 3593 de la
Mà d'obra
| A01-FEP3 | h | Ajudant col·locador | 0.125 | /R | x | 26.12 | = | 3.265
| A0F-000D | h | Oficial 1a col·locador | 0.25 | /R | x | 29.42 | = | 7.355
|  |  | Subtotal mà d'obra | [6 empty] | 10.62
Material
| B091-06VH | kg | Adhesiu en dispersió aquosa | 0.315 |  | x | 3.77 | = | 1.1876
| B9P6-0ISZ | m | Cordó de PVC de 4 mm de | 0.66 |  | x | 0.16 | = | 0.1056
| B9P9-1KZ5 | m2 | Linòleum en rotlle i de gruix de 2,5 mm, model Marmoleum Cocoa Matcha 3593 de la casa comercial Forbo o equivalent. | 1.05 |  | x | 32.95 | = | 34.5975
|  |  | Subtotal material | [6 empty] | 35.8906
|  |  | Cost directe | [6 empty] | 46.5106
|  |  | Despeses indirectes |  |  |  | 10 | % |  | 4.6511
|  |  | Total | [6 empty] | 51.1617
P-127 | P9U9-6YZ1 | m | Sòcol de poliestirè, de 60 mm d'alçària, col·locat amb adhesiu, acabat lacat color segons documentació de projecte. |  |  |  | Rend.: | 1 |  | 9.79 | Sòcol de poliestirè, de 60 mm d'alçària, col·locat amb adhesiu, acabat lacat color segons documentac
Mà d'obra
| A0F-000D | h | Oficial 1a col·locador | 0.12 | /R | x | 29.42 | = | 3.5304
| A0D-0007 | h | Manobre | 0.01 | /R | x | 24.55 | = | 0.2455
|  |  | Subtotal mà d'obra | [6 empty] | 3.7759
Material
| B9U4-1KZ1 | m | Sòcol de poliestirè, de 60 mm d'alçària, acabat lacat color segons documentació de projecte. | 1.02 |  | x | 4.65 | = | 4.743
| B091-06VG | kg | Adhesiu de PVC | 0.065 |  | x | 5.93 | = | 0.38545
|  |  | Subtotal material | [6 empty] | 5.1284
|  |  | Cost directe | [6 empty] | 8.9044
|  |  | Despeses indirectes |  |  |  | 10 | % |  | 0.89044
|  |  | Total | [6 empty] | 9.7948
P-128 | PA12-83Q1 | u | E.01. Subministrament i col·locació de conjunt de porta de vidre de buit d'obra aproximat de 120x270 cm, format per: -1 porta d'una fulla practicable de pas lliure de 90x210 cm, de vidre laminat de 5+5, amb butiral transparent. -1 tarja fixa lateral de mesures 30x210 cm, de vidre laminat de 5+5, amb butiral transparent. -1 tarja fixa superior de mesures 120x60 cm, de vidre laminat de 5+5, amb butiral transparent. El conjunt anirà muntat sobre bastidor intreior d'alumini, ancorat a l'obra o fixat mecànicament (inclòs a la partida). Queda inclòs a la partida la col·locació de vinil translúcid segons documentació gràfica. S'inclou frontissa superior i inferior, manetes, topall, molla tancaportes i accessoris models a decidir per la direcció facultativa color negre mate i tots els elements, materials i mecanismes per deixar el conjunt acabat, segons especificacions de projecte, detalls de plànols i indicacions de la direcció facultativa. |  |  |  | Rend.: | 1 |  | 1807.15 | E.01. Subministrament i col·locació de conjunt de porta de vidre de buit d'obra aproximat de 120x270
Mà d'obra
| A0F-000D | h | Oficial 1a col·locador | 1 | /R | x | 29.42 | = | 29.42
| A01-FEP3 | h | Ajudant col·locador | 1 | /R | x | 26.12 | = | 26.12
|  |  | Subtotal mà d'obra | [6 empty] | 55.54
Material
| BA12-83Q1 | u | Conjunt de porta de vidre de buit d'obra aproximat de 120x270 cm, format per: -1 porta d'una fulla practicable de pas lliure de 90x210 cm, de vidre laminat de 5+5, amb butiral transparent. -1 tarja fixa lateral de mesures 30x210 cm, de vidre laminat de 5+5, amb butiral transparent. -1 tarja fixa superior de mesures 120x60 cm, de vidre laminat de 5+5, amb butiral transparent. El conjunt anirà muntat sobre bastidor intreior d'alumini, ancorat a l'obra o fixat mecànicament (inclòs a la partida). S'inclou frontissa superior i inferior, manetes, topall, molla tancaportes i accessoris models a decidir per la direcció facultativa color negre mate i tots els elements, materials i mecanismes per deixar el conjunt acabat, segons especificacions de projecte, detalls de plànols i indicacions de la direcció facultativa. | 1 |  | x | 1506.16 | = | 1506.16
| B861-GCZ1 | m2 | Revestiment vinílic flexible model a escollir per la direcció facultativa | 3.24 |  | x | 25.05 | = | 81.162
|  |  | Subtotal material | [6 empty] | 1587.322
|  |  | Cost directe | [6 empty] | 1642.862
|  |  | Despeses indirectes |  |  |  | 10 | % |  | 164.2862
|  |  | Total | [6 empty] | 1807.1482
P-129 | PA12-83Q2 | u | E.02. Subministrament i col·locació finestra interior d'una fulla fixa de buit d'obra aproximat de 180x120 cm, format per marc perimetral de fusta i vidre laminat de 5+5 amb làmina efecte mirall per la cara exterior, acabat lacat color blanc. El conjunt anirà muntat sobre premarc de fusta de pi tractat a l'autoclau de 180x40 mm, ancorat a l'obra o fixat mecànicament (inclòs a la partida). S'inclou tots els elements, materials i mecanismes per deixar el conjunt acabat, segons especificacions de projecte, detalls de plànols i indicacions de la direcció facultativa. |  |  |  | Rend.: | 1 |  | 1280.62 | E.02. Subministrament i col·locació finestra interior d'una fulla fixa de buit d'obra aproximat de 1
Mà d'obra
| A0F-000D | h | Oficial 1a col·locador | 1 | /R | x | 29.42 | = | 29.42
| A01-FEP3 | h | Ajudant col·locador | 1 | /R | x | 26.12 | = | 26.12
|  |  | Subtotal mà d'obra | [6 empty] | 55.54
Material
| BAN3-0UZ1 | u | Bastiment de base d'envà per a finestra de fusta, per a una llum de bastiment de 180 cm d'amplària i 120 cm d'alçària | 1 |  | x | 20.66 | = | 20.66
| BA12-83Q2 | u | Finestra interior d'una fulla fixa de buit d'obra aproximat de 180x120 cm, format per marc perimetral de fusta i vidre laminat de 5+5 amb làmina efecte mirall per la cara exterior, acabat lacat color blanc. S'inclou tots els elements, materials i mecanismes per deixar el conjunt acabat, segons especificacions de projecte, detalls de plànols i indicacions de la direcció facultativa. | 1 |  | x | 1088 | = | 1088
|  |  | Subtotal material | [6 empty] | 1108.66
|  |  | Cost directe | [6 empty] | 1164.2
|  |  | Despeses indirectes |  |  |  | 10 | % |  | 116.42
|  |  | Total | [6 empty] | 1280.62
P-130 | PA12-83Q3 | u | E.03. Subministrament i col·locació finestra interior d'una fulla fixa de buit d'obra aproximat de 170x120 cm, format per marc perimetral de fusta i vidre laminat de 5+5, acabat lacat color blanc. El conjunt anirà muntat sobre premarc de fusta de pi tractat a l'autoclau de 180x40 mm, ancorat a l'obra o fixat mecànicament (inclòs a la partida). S'inclou tots els elements, materials i mecanismes per deixar el conjunt acabat, segons especificacions de projecte, detalls de plànols i indicacions de la direcció facultativa. |  |  |  | Rend.: | 1 |  | 1045.34 | E.03. Subministrament i col·locació finestra interior d'una fulla fixa de buit d'obra aproximat de 1
Mà d'obra
| A01-FEP3 | h | Ajudant col·locador | 1 | /R | x | 26.12 | = | 26.12
| A0F-000D | h | Oficial 1a col·locador | 1 | /R | x | 29.42 | = | 29.42
|  |  | Subtotal mà d'obra | [6 empty] | 55.54
Material
| BA12-83Q3 | u | Finestra interior d'una fulla fixa de buit d'obra aproximat de 170x120 cm, format per marc perimetral de fusta i vidre laminat de 5+5, acabat lacat color blanc. S'inclou tots els elements, materials i mecanismes per deixar el conjunt acabat, segons especificacions de projecte, detalls de plànols i indicacions de la direcció facultativa. | 1 |  | x | 874.11 | = | 874.11
| BAN3-0UZ1 | u | Bastiment de base d'envà per a finestra de fusta, per a una llum de bastiment de 180 cm d'amplària i 120 cm d'alçària | 1 |  | x | 20.66 | = | 20.66
|  |  | Subtotal material | [6 empty] | 894.77
|  |  | Cost directe | [6 empty] | 950.31
|  |  | Despeses indirectes |  |  |  | 10 | % |  | 95.031
|  |  | Total | [6 empty] | 1045.341
P-131 | PA12-83W1 | u | F.01. Subministrament i col·locació de conjunt de porta de fusta, de mesures de buit d'obra aproximat de 130x210 cm, de marcs i fulla de DM, format per: -1 porta d'una fulla practicable de pas lliure de 80x210 cm, de DM lacat a les dues cares color blanc o a decidir per la direcció facultativa. -1 tarja lateral fixa de mesures 45x210 cm, de vidre laminat 5+5 amb butiral transparent, segellat amb silicona. El conjunt anirà muntat sobre premarc de fusta de pi tractat a l'autoclau de 180x40 mm, ancorat a l'obra o fixat mecànicament (inclòs a la partida). Queda inclòs a la partida la col·locació de vinil i retolacions a la tarja lateral segons documentació gràfica. S'inclou tapetes de DM de 70 mm lacat blanc o a decidir per la direcció facultativa, 4 frontisses negre mate, manetes, topall i accessoris models a decidir per la direcció facultativa i tots els elements, materials i mecanismes per deixar el conjunt acabat, segons especificacions de projecte, detalls de plànols i indicacions de la direcció facultativa. |  |  |  | Rend.: | 1 |  | 1023.08 | F.01. Subministrament i col·locació de conjunt de porta de fusta, de mesures de buit d'obra aproxima
Mà d'obra
| A01-FEP3 | h | Ajudant col·locador | 1 | /R | x | 26.12 | = | 26.12
| A0F-000D | h | Oficial 1a col·locador | 1.5 | /R | x | 29.42 | = | 44.13
|  |  | Subtotal mà d'obra | [6 empty] | 70.25
Material
| BC1A-HOM8 | m2 | Vidre laminar de seguretat 2 llunes, amb acabat de lluna incolora, de 5+5 mm de gruix, amb 1 butiral transparent, classe 2 (B) 2 segons UNE-EN 12600 | 0.95 |  | x | 53.31 | = | 50.6445
| BAN1-0U00 | u | Bastiment de base de 3/4 per a porta de fusta, per a una llum de bastiment de 140 cm d'amplària i de 210 cm d'alçària | 1 |  | x | 34.13 | = | 34.13
| BA12-83W1 | u | Conjunt de porta de fusta, de mesures de buit d'obra aproximat de 130x210 cm, de marcs i fulla de DM, format per: -1 porta d'una fulla practicable de pas lliure de 80x210 cm, de DM lacat a les dues cares color blanc o a decidir per la direcció facultativa. -1 tarja lateral fixa de mesures 45x210 cm. S'inclou tapetes de DM de 70 mm lacat blanc o a decidir per la direcció facultativa, 4 frontisses negre mate, manetes, topall i accessoris models a decidir per la direcció facultativa i tots els elements, materials i mecanismes per deixar el conjunt acabat, segons especificacions de projecte, detalls de plànols i indicacions de la direcció facultativa. | 1 |  | x | 750 | = | 750
| B861-GCZ1 | m2 | Revestiment vinílic flexible model a escollir per la direcció facultativa | 1 |  | x | 25.05 | = | 25.05
|  |  | Subtotal material | [6 empty] | 859.8245
|  |  | Cost directe | [6 empty] | 930.0745
|  |  | Despeses indirectes |  |  |  | 10 | % |  | 93.0075
|  |  | Total | [6 empty] | 1023.082
P-132 | PA12-83W2 | u | F.02. Subministrament i col·locació de porta de fusta, de mesures de pas lliure de 80x210 cm, d'una fulla practicable de DM lacat a les dues cares color blanc o a decidir per la direcció facultativa. El conjunt anirà muntat sobre premarc de fusta de pi tractat a l'autoclau de 180x40 mm, ancorat a l'obra o fixat mecànicament (inclòs a la partida). S'inclou tapetes de DM de 70 mm lacat blanc o a decidir per la direcció facultativa, 4 frontisses negre mate, pany de cop i clau, manetes, topall i accessoris models a decidir per la direcció facultativa i tots els elements, materials i mecanismes per deixar el conjunt acabat, segons especificacions de projecte, detalls de plànols i indicacions de la direcció facultativa. |  |  |  | Rend.: | 1 |  | 632.87 | F.02. Subministrament i col·locació de porta de fusta, de mesures de pas lliure de 80x210 cm, d'una
Mà d'obra
| A01-FEP3 | h | Ajudant col·locador | 1 | /R | x | 26.12 | = | 26.12
| A0F-000D | h | Oficial 1a col·locador | 1.5 | /R | x | 29.42 | = | 44.13
|  |  | Subtotal mà d'obra | [6 empty] | 70.25
Material
| BA12-83W2 | u | Porta de fusta, de mesures de pas lliure de 80x210 cm, d'una fulla practicable de DM lacat a les dues cares color blanc o a decidir per la direcció facultativa. S'inclou tapetes de DM de 70 mm lacat blanc o a decidir per la direcció facultativa, 4 frontisses negre mate, pany de cop i clau, manetes, topall i accessoris models a decidir per la direcció facultativa i tots els elements, materials i mecanismes per deixar el conjunt acabat, segons especificacions de projecte, detalls de plànols i indicacions de la direcció facultativa. | 1 |  | x | 475 | = | 475
| BAN1-0TZX | u | Bastiment de base de 3/4 per a porta de fusta, per a una llum de bastiment de 80 cm d'amplària i de 210 cm d'alçària | 1 |  | x | 30.09 | = | 30.09
|  |  | Subtotal material | [6 empty] | 505.09
|  |  | Cost directe | [6 empty] | 575.34
|  |  | Despeses indirectes |  |  |  | 10 | % |  | 57.534
|  |  | Total | [6 empty] | 632.874
P-133 | PA12-83W3 | u | F.03. Subministrament i col·locació de porta de fusta, de mesures de pas lliure de 90x210 cm, d'una fulla corredissa de DM lacat a les dues cares color blanc o a decidir per la direcció facultativa. El conjunt anirà muntat sobre estructura amb guia superior i caixó de planxa per acabat enguixat, model a escollir per la direcció facultativa (inclòs en el preu). S'inclou tapetes de DM de 70 mm lacat blanc o a decidir per la direcció facultativa, elements de rodadura, ferratges color negre mate, tiradors, pestells amb obertura exterior de seguretat i accessoris models a decidir per la direcció facultativa i tots els elements, materials i mecanismes per deixar el conjunt acabat, segons especificacions de projecte, detalls de plànols i indicacions de la direcció facultativa. |  |  |  | Rend.: | 1 |  | 842.66 | F.03. Subministrament i col·locació de porta de fusta, de mesures de pas lliure de 90x210 cm, d'una
Mà d'obra
| A01-FEP3 | h | Ajudant col·locador | 1 | /R | x | 26.12 | = | 26.12
| A0F-000D | h | Oficial 1a col·locador | 1.5 | /R | x | 29.42 | = | 44.13
|  |  | Subtotal mà d'obra | [6 empty] | 70.25
Material
| BAN7-2PYD | u | Caixa i bastiment de base per a porta corredissa encastada d'acer galvanitzat, d'1 fulla de 90x 210 cm de llum de pas, per a acabat amb plaques de guix laminat | 1 |  | x | 170.24 | = | 170.24
| BA12-83W3 | u | Porta de fusta, de mesures de pas lliure de 90x210 cm, d'una fulla corredissa de DM lacat a les dues cares color blanc o a decidir per la direcció facultativa. S'inclou tapetes de DM de 70 mm lacat blanc o a decidir per la direcció facultativa, elements de rodadura, ferratges color negre mate, tiradors, pestells amb obertura exterior de seguretat i accessoris models a decidir per la direcció facultativa i tots els elements, materials i mecanismes per deixar el conjunt acabat, segons especificacions de projecte, detalls de plànols i indicacions de la direcció facultativa. | 1 |  | x | 525.56 | = | 525.56
|  |  | Subtotal material | [6 empty] | 695.8
|  |  | Cost directe | [6 empty] | 766.05
|  |  | Despeses indirectes |  |  |  | 10 | % |  | 76.605
|  |  | Total | [6 empty] | 842.655
P-134 | PAF7-7TZ1 | u | C.01. Subministrament i col·locació de conjunt de finestra de mesures de buit d'obra aproximats de 420x100 cm, de marcs i perfils d'alumini amb trencament de pont tèrmic format per: -4 finestres d'una fulla oscil·lobatent cadascuna, model a escollir per la direcció facultativa, color RAL 7022 o a decidir per la direcció facultativa, amb envidrament amb vidre laminar baix emissiu de 4+4/10/4+4, amb butiral transparent, segellat amb silicona. -1 finestra central d'una fulla fixa, model a escollir per la direcció facultativa, color RAL 7022 o a decidir per la direcció facultativa, amb envidrament amb vidre laminar baix emissiu de 4+4/10/4+4, amb butiral transparent, segellat amb silicona. El conjunt anirà fixat mecànicament sobre bastiment de perfils d'acer galvanitzat de 60x20 mm o a decidir per la direcció facultativa, amb fixacions compatibles amb unió roscada en alumini i acer (inclòs en el preu). Les mesures es comprovaran en obra. El conjunt complirà permeabilitat a l'aire Classe 4, estanqueïtat a l'aigua Classe E1500, resistència al vent Classe 5 i aïllament acústic de mínim 45 dB. S'inclouen perfils de remat, de reforç, manetes, ferramenta i accessoris models a escollir per la direcció facultativa així com tots els elements, materials i mecanismes necessaris per deixar el conjunt completament acabat segons especificacions de projecte, detalls de plànols i indicacions de la direcció facultativa. |  |  |  | Rend.: | 1 |  | 2223.48 | C.01. Subministrament i col·locació de conjunt de finestra de mesures de buit d'obra aproximats de 4
Mà d'obra
| A01-FEPH | h | Ajudant muntador | 0.75 | /R | x | 26.12 | = | 19.59
| A0F-000R | h | Oficial 1a muntador | 1.5 | /R | x | 30.41 | = | 45.615
|  |  | Subtotal mà d'obra | [6 empty] | 65.205
Material
| BC11-2SZ1 | m2 | Vidre laminar baix emissiu de 4+4/10/4+4, amb butiral transparent, col·locat amb perfils conformats de neoprè sobre alumini o PVC, segellat amb silicona. | 4.2 |  | x | 160 | = | 672
| BAN6-1WZ1 | m | Bastiment de base de tub d'acer galvanitzat de secció 60x20 mm | 10.4 |  | x | 6.36 | = | 66.144
| BAF3-1VZ1 | u | Conjunt de finestra de mesures de buit d'obra aproximats de 420x100 cm, de marcs i perfils d'alumini amb trencament de pont tèrmic format per: -4 finestres d'una fulla oscil·lobatent cadascuna, model a escollir per la direcció facultativa, color RAL 7022 o a decidir per la direcció facultativa. -1 finestra central d'una fulla fixa, model a escollir per la direcció facultativa, color RAL 7022 o a decidir per la direcció facultativa. Les mesures es comprovaran en obra. El conjunt complirà permeabilitat a l'aire Classe 4, estanqueïtat a l'aigua Classe E1500, resistència al vent Classe 5 i aïllament acústic de mínim 45 dB. S'inclouen perfils de remat, de reforç, manetes, ferramenta i accessoris models a escollir per la direcció facultativa així com tots els elements, materials i mecanismes necessaris per deixar el conjunt completament acabat segons especificacions de projecte, detalls de plànols i indicacions de la direcció facultativa. | 1 |  | x | 1218 | = | 1218
|  |  | Subtotal material | [6 empty] | 1956.144
|  |  | Cost directe | [6 empty] | 2021.349
|  |  | Despeses indirectes |  |  |  | 10 | % |  | 202.1349
|  |  | Total | [6 empty] | 2223.4839
P-135 | PB12-DIZ1 | m | Barana d'acer de 90 cm d'alçada formada per muntants, travessers i passamans de pletina d'acer a definir per la direcció facultativa, col·locada amb plaques d'ancoratge fixades mecànicament a paviment, amb acabat del conjunt lacat color 7022 o a decidir per la direcció facultativa. |  |  |  | Rend.: | 1 |  | 135.39 | Barana d'acer de 90 cm d'alçada formada per muntants, travessers i passamans de pletina d'acer a def
Mà d'obra
| A0F-000V | h | Oficial 1a pintor | 0.15 | /R | x | 29.42 | = | 4.413
| A01-FEPB | h | Ajudant manyà | 0.2 | /R | x | 26.22 | = | 5.244
| A0F-000P | h | Oficial 1a manyà | 0.4 | /R | x | 29.88 | = | 11.952
|  |  | Subtotal mà d'obra | [6 empty] | 21.609
Material
| BB10-0XZ1 | m | Barana d'acer de 90 cm d'alçada formada per muntants, travessers i passamans de pletina d'acer a definir per la direcció facultativa, col·locada amb plaques d'ancoratge fixades mecànicament a paviment. | 1 |  | x | 95 | = | 95
| B891-0P02 | kg | Esmalt sintètic | 0.25 |  | x | 13.92 | = | 3.48
| B0AP-07IX | u | Tac d'acer de d 10 mm, amb cargol, volandera i femella | 1.665 |  | x | 1.8 | = | 2.997
|  |  | Subtotal material | [6 empty] | 101.477
|  |  | Cost directe | [6 empty] | 123.086
|  |  | Despeses indirectes |  |  |  | 10 | % |  | 12.3086
|  |  | Total | [6 empty] | 135.3946
P-136 | PB92-FIIM | u | Placa de senyalització interior de planxa d'acer llisa, amb caràcters alfanumèrics, de 20x13 cm, amb suport, fixada mecànicament |  |  |  | Rend.: | 1 |  | 36.4 | Placa senyal.int.acer llisa,alfanum.,20x13cm,suport,fix.mec.
Mà d'obra
| A01-FEPH | h | Ajudant muntador | 0.15 | /R | x | 26.12 | = | 3.918
| A0F-000R | h | Oficial 1a muntador | 0.15 | /R | x | 30.41 | = | 4.5615
|  |  | Subtotal mà d'obra | [6 empty] | 8.4795
Material
| BB91-0XR0 | u | Placa de senyalització interior de planxa d'acer llisa, amb caràcters alfanumèrics, de 20x13 cm amb suport per a fixar mecànicament | 1 |  | x | 23.92 | = | 23.92
| B0AO-07II | u | Tac de niló de 6 a 8 mm de, amb vis | 2 |  | x | 0.28 | = | 0.56
|  |  | Subtotal material | [6 empty] | 24.48
|  |  | Despeses auxiliars |  |  |  | 1.5 | % | 0.12719
|  |  | Cost directe | [6 empty] | 33.0867
|  |  | Despeses indirectes |  |  |  | 10 | % |  | 3.3087
|  |  | Total | [6 empty] | 36.3954
P-137 | PC16-5NZ1 | u | E.04. Mirall rodó de diàmetre 80 cm, de lluna incolora amb retoil·luminació LED, model ESPEJO SÁSER 80CM de la casa comercial SÁSER o equivalent, col·locat aportant tots els elements i materials de la instal·lació elèctrica per deixar el conjunt en funcionament. |  |  |  | Rend.: | 1 |  | 127.99 | E.04. Mirall rodó de diàmetre 80 cm, de lluna incolora amb retoil·luminació LED, model ESPEJO SÁSER
Mà d'obra
| A0F-000D | h | Oficial 1a col·locador | 0.25 | /R | x | 29.42 | = | 7.355
|  |  | Subtotal mà d'obra | [6 empty] | 7.355
Material
| BC1K-0WX1 | u | Mirall rodó de diàmetre 80 cm, de lluna incolora amb retoil·luminació LED, model ESPEJO SÁSER 80CM de la casa comercial SÁSER o equivalent, col·locat aportant tots els elements i materials de la instal·lació elèctrica per deixar el conjunt en funcionament. | 1 |  | x | 109 | = | 109
|  |  | Subtotal material | [6 empty] | 109
|  |  | Cost directe | [6 empty] | 116.355
|  |  | Despeses indirectes |  |  |  | 10 | % |  | 11.6355
|  |  | Total | [6 empty] | 127.9905
P-138 | PD77-79HW | m | Clavegueró amb tub de polipropilè de paret tricapa per a sanejament sense pressió, de DN 160 mm i de SN 8 (8 kN/m2) de rigidesa anular, sobre llit de sorra de 15 cm de gruix i reblert amb sorra fins a 30 cm per sobre del tub, amb picó vibrant de combustible |  |  |  | Rend.: | 1 |  | 73.82 | Clavegueró polipropilè tricapa,sanejament s/pressió,DN=160mm,SN 8,s/llit sorra 15cm+reblert sorra,pi
Mà d'obra
| A0F-000D | h | Oficial 1a col·locador | 0.2 | /R | x | 29.42 | = | 5.884
| A0D-0007 | h | Manobre | 0.2 | /R | x | 24.55 | = | 4.91
| A0F-000T | h | Oficial 1a paleta | 0.1 | /R | x | 29.42 | = | 2.942
| A01-FEP3 | h | Ajudant col·locador | 0.2 | /R | x | 26.12 | = | 5.224
|  |  | Subtotal mà d'obra | [6 empty] | 18.96
Maquinària
| C13C-00LP | h | Retroexcavadora sobre pneumàtics de 8 a 10 t | 0.0423 | /R | x | 56.51 | = | 2.3904
| C13A-00FP | h | Picó vibrant de combustible amb placa de 30x30 cm | 0.11 | /R | x | 5.57 | = | 0.6127
|  |  | Subtotal maquinària | [6 empty] | 3.0031
Material
| BDW2-1KBZ | u | Accessori genèric per a tub de polipropilè, D=160 mm | 0.33 |  | x | 22.02 | = | 7.2666
| BD7B-1ZRB | m | Tub de polipropilè de paret tricapa per a sanejament sense pressió, de DN 160 mm i de SN 8 (8 kN/m2) de rigidesa anular, per a unió elàstica amb anella elastomèrica | 1.2 |  | x | 19.08 | = | 22.896
| B03L-05N5 | t | Sorra de pedrera de 0 a 3,5 mm | 0.6636 |  | x | 21.37 | = | 14.1811
| BDY2-1KCE | u | Element de muntatge per a tub de polipropilè, D=160 mm | 1 |  | x | 0.52 | = | 0.52
|  |  | Subtotal material | [6 empty] | 44.8637
|  |  | Despeses auxiliars |  |  |  | 1.5 | % | 0.2844
|  |  | Cost directe | [6 empty] | 67.1112
|  |  | Despeses indirectes |  |  |  | 10 | % |  | 6.7111
|  |  | Total | [6 empty] | 73.8223
P-139 | PEKJ-38J2 | u | Reixeta de retorn en conducte circular d'alumini anoditzat platejat, de 225x125 mm, d'aletes separades 8 mm, de secció recta, amb plènum de connexió i fixada al bastiment |  |  |  | Rend.: | 1 |  | 190.03 | Reixeta de retorn en conducte circular d'alumini anoditzat platejat, de 325x125 mm
Mà d'obra
| A0F-000C | h | Oficial 1a calefactor | 0.8216 | /R | x | 30.41 | = | 24.9849
| A01-FEPC | h | Ajudant calefactor | 0.8216 | /R | x | 26.08 | = | 21.4273
|  |  | Subtotal mà d'obra | [6 empty] | 46.4122
Material
| BEKL-0MHV | u | Reixeta d'impulsió o retorn, d'una filera d'aletes fixes horitzontals, d'alumini anoditzat platejat, de 825x125 mm, d'aletes separades 8 mm, de secció recta, amb plènum de connexió i per a fixar al bastiment | 1 |  | x | 125.65 | = | 125.65
|  |  | Subtotal material | [6 empty] | 125.65
|  |  | Despeses auxiliars |  |  |  | 1.5 | % | 0.69618
|  |  | Cost directe | [6 empty] | 172.7584
|  |  | Despeses indirectes |  |  |  | 10 | % |  | 17.2758
|  |  | Total | [6 empty] | 190.0342
P-140 | PEKJ-38JB | u | Reixeta de retorn en conducte circular d'alumini anoditzat platejat, de 225x75 mm, d'aletes separades 16/12,5 mm, de secció recta i fixada al bastiment |  |  |  | Rend.: | 1 |  | 45.3 | Reixeta de retorn en conducte circular d'alumini anoditzat platejat, de 225x75 mm
Mà d'obra
| A01-FEPC | h | Ajudant calefactor | 0.3 | /R | x | 26.08 | = | 7.824
| A0F-000C | h | Oficial 1a calefactor | 0.3 | /R | x | 30.41 | = | 9.123
|  |  | Subtotal mà d'obra | [6 empty] | 16.947
Material
| BEKL-0MK4 | u | Reixeta d'impulsió o retorn, d'una filera d'aletes fixes horitzontals, d'alumini anoditzat platejat, de 500x75 mm, d'aletes separades 16/12,5 mm, de secció recta i per a fixar al bastiment | 1 |  | x | 23.98 | = | 23.98
|  |  | Subtotal material | [6 empty] | 23.98
|  |  | Despeses auxiliars |  |  |  | 1.5 | % | 0.25421
|  |  | Cost directe | [6 empty] | 41.1812
|  |  | Despeses indirectes |  |  |  | 10 | % |  | 4.1181
|  |  | Total | [6 empty] | 45.2993
P-141 | PEKJ-38JC | u | Reixeta d'impulsió o retorn, d'una filera d'aletes fixes horitzontals, d'alumini anoditzat platejat, de 300x125 mm, d'aletes separades 20 mm, de secció en V i fixada al bastiment |  |  |  | Rend.: | 1 |  | 40.98 | Reixeta impuls/retorn,una fixes horitzs.,alum.anod.plat.,300x125mm, 20mm,en V,fixada bastiment
Mà d'obra
| A0F-000C | h | Oficial 1a calefactor | 0.3 | /R | x | 30.41 | = | 9.123
| A01-FEPC | h | Ajudant calefactor | 0.3 | /R | x | 26.08 | = | 7.824
|  |  | Subtotal mà d'obra | [6 empty] | 16.947
Material
| BEKL-0MJZ | u | Reixeta d'impulsió o retorn, d'una filera d'aletes fixes horitzontals, d'alumini anoditzat platejat, de 300x100 mm, d'aletes separades 20 mm, de secció en V i per a fixar al bastiment | 1 |  | x | 20.05 | = | 20.05
|  |  | Subtotal material | [6 empty] | 20.05
|  |  | Despeses auxiliars |  |  |  | 1.5 | % | 0.25421
|  |  | Cost directe | [6 empty] | 37.2512
|  |  | Despeses indirectes |  |  |  | 10 | % |  | 3.7251
|  |  | Total | [6 empty] | 40.9763
P-142 | PEKJ-38JD | u | Reixeta d'impulsió o retorn, d'una filera d'aletes fixes horitzontals, d'alumini anoditzat platejat, de 400x125 mm, d'aletes separades 20 mm, de secció en V i fixada al bastiment |  |  |  | Rend.: | 1 |  | 48.32 | Reixeta impuls/retorn,una fixes horitzs.,alum.anod.plat.,400x125mm, 20mm,en V,fixada bastiment
Mà d'obra
| A01-FEPC | h | Ajudant calefactor | 0.3 | /R | x | 26.08 | = | 7.824
| A0F-000C | h | Oficial 1a calefactor | 0.3 | /R | x | 30.41 | = | 9.123
|  |  | Subtotal mà d'obra | [6 empty] | 16.947
Material
| BEKL-0MK0 | u | Reixeta d'impulsió o retorn, d'una filera d'aletes fixes horitzontals, d'alumini anoditzat platejat, de 400x100 mm, d'aletes separades 20 mm, de secció en V i per a fixar al bastiment | 1 |  | x | 26.73 | = | 26.73
|  |  | Subtotal material | [6 empty] | 26.73
|  |  | Despeses auxiliars |  |  |  | 1.5 | % | 0.25421
|  |  | Cost directe | [6 empty] | 43.9312
|  |  | Despeses indirectes |  |  |  | 10 | % |  | 4.3931
|  |  | Total | [6 empty] | 48.3243
P-143 | PEKJ-38JG | u | Reixeta de retorn en conducte circular d'alumini anoditzat platejat, de 225x125 mm, d'aletes separades 8 mm, de secció recta, amb plènum de connexió i fixada al bastiment |  |  |  | Rend.: | 1 |  | 160.29 | Reixeta de retorn en conducte circular d'alumini anoditzat platejat, de 225x125 mm
Mà d'obra
| A01-FEPC | h | Ajudant calefactor | 0.35 | /R | x | 26.08 | = | 9.128
| A0F-000C | h | Oficial 1a calefactor | 0.35 | /R | x | 30.41 | = | 10.6435
|  |  | Subtotal mà d'obra | [6 empty] | 19.7715
Material
| BEKL-0MHV | u | Reixeta d'impulsió o retorn, d'una filera d'aletes fixes horitzontals, d'alumini anoditzat platejat, de 825x125 mm, d'aletes separades 8 mm, de secció recta, amb plènum de connexió i per a fixar al bastiment | 1 |  | x | 125.65 | = | 125.65
|  |  | Subtotal material | [6 empty] | 125.65
|  |  | Despeses auxiliars |  |  |  | 1.5 | % | 0.29657
|  |  | Cost directe | [6 empty] | 145.7181
|  |  | Despeses indirectes |  |  |  | 10 | % |  | 14.5718
|  |  | Total | [6 empty] | 160.2899
P-144 | PEKJ-38LX | u | Reixeta d'impulsió o retorn, d'una filera d'aletes fixes horitzontals, d'alumini anoditzat platejat, de 200x125 mm, d'aletes separades 20 mm, de secció corba 45 °, 50% en cada sentit i fixada al bastiment |  |  |  | Rend.: | 1 |  | 35.3 | Reixeta impuls/retorn,una fixes horitzs.,alum.anod.plat.,200x125mm, 20mm,corba45°,50%cada sentit,fix
Mà d'obra
| A0F-000C | h | Oficial 1a calefactor | 0.3 | /R | x | 30.41 | = | 9.123
| A01-FEPC | h | Ajudant calefactor | 0.3 | /R | x | 26.08 | = | 7.824
|  |  | Subtotal mà d'obra | [6 empty] | 16.947
Material
| BEKL-0MKJ | u | Reixeta d'impulsió o retorn, d'una filera d'aletes fixes horitzontals, d'alumini anoditzat platejat, de 200x100 mm, d'aletes separades 20 mm, de secció corba 45°, 50% en cada sentit i per a fixar al bastiment | 1 |  | x | 14.89 | = | 14.89
|  |  | Subtotal material | [6 empty] | 14.89
|  |  | Despeses auxiliars |  |  |  | 1.5 | % | 0.25421
|  |  | Cost directe | [6 empty] | 32.0912
|  |  | Despeses indirectes |  |  |  | 10 | % |  | 3.2091
|  |  | Total | [6 empty] | 35.3003
P-145 | PEKJ-38P3 | u | Reixeta d'impulsió o retorn, d'una filera d'aletes fixes horitzontals, d'alumini anoditzat platejat, de 500x225 mm, d'aletes separades 16/12,5 mm, de secció recta i recolzada sobre el bastiment |  |  |  | Rend.: | 1 |  | 135.95 | Reixeta impuls/retorn,una fixes horitzs.,alum.anod.plat.,500x225mm, 16/12,5mm,recta,recolzada bastim
Mà d'obra
| A0F-000C | h | Oficial 1a calefactor | 0.76142 | /R | x | 30.41 | = | 23.1548
| A01-FEPC | h | Ajudant calefactor | 0.76142 | /R | x | 26.08 | = | 19.8578
|  |  | Subtotal mà d'obra | [6 empty] | 43.0126
Material
| BEKL-0MK2 | u | Reixeta d'impulsió o retorn, d'una filera d'aletes fixes horitzontals, d'alumini anoditzat platejat, de 500x200 mm, d'aletes separades 16/12,5 mm, de secció recta i per a recolzar sobre el bastiment | 1 |  | x | 79.93 | = | 79.93
|  |  | Subtotal material | [6 empty] | 79.93
|  |  | Despeses auxiliars |  |  |  | 1.5 | % | 0.64519
|  |  | Cost directe | [6 empty] | 123.5878
|  |  | Despeses indirectes |  |  |  | 10 | % |  | 12.3588
|  |  | Total | [6 empty] | 135.9466
P-146 | PEKJ-38P4 | u | Reixeta d'impulsió o retorn, d'una filera d'aletes fixes horitzontals, d'alumini anoditzat platejat, de 500x125 mm, d'aletes separades 16/12,5 mm, de secció recta i recolzada sobre el bastiment |  |  |  | Rend.: | 1 |  | 106.84 | Reixeta impuls/retorn,una fixes horitzs.,alum.anod.plat.,500x125mm, 16/12,5mm,recta,recolzada bastim
Mà d'obra
| A01-FEPC | h | Ajudant calefactor | 0.3 | /R | x | 26.08 | = | 7.824
| A0F-000C | h | Oficial 1a calefactor | 0.3 | /R | x | 30.41 | = | 9.123
|  |  | Subtotal mà d'obra | [6 empty] | 16.947
Material
| BEKL-0MK2 | u | Reixeta d'impulsió o retorn, d'una filera d'aletes fixes horitzontals, d'alumini anoditzat platejat, de 500x200 mm, d'aletes separades 16/12,5 mm, de secció recta i per a recolzar sobre el bastiment | 1 |  | x | 79.93 | = | 79.93
|  |  | Subtotal material | [6 empty] | 79.93
|  |  | Despeses auxiliars |  |  |  | 1.5 | % | 0.25421
|  |  | Cost directe | [6 empty] | 97.1312
|  |  | Despeses indirectes |  |  |  | 10 | % |  | 9.7131
|  |  | Total | [6 empty] | 106.8443
P-147 | PFC0-4HW7 | m | Tub de Polipropilè-copolímer PP-R a pressió de 32x5,4 mm, sèrie S 2.5 segons UNE-EN ISO 15874-2, soldat, amb grau de dificultat mitjà i col·locat al fons de la rasa |  |  |  | Rend.: | 1 |  | 11.04 | Tub PP-R pressió,DN=32x5,4mm,sèrie S 2.5,soldat,dific.mitjà,col.fons rasa
Mà d'obra
| A01-FEPH | h | Ajudant muntador | 0.1 | /R | x | 26.12 | = | 2.612
| A0F-000R | h | Oficial 1a muntador | 0.1 | /R | x | 30.41 | = | 3.041
|  |  | Subtotal mà d'obra | [6 empty] | 5.653
Material
| BFWA-0APC | u | Accessori per a tubs de polipropilè a pressió, de 32 mm de diàmetre, per a soldar | 0.3 |  | x | 1.56 | = | 0.468
| BFC0-0AFL | m | Tub de Polipropilè-copolímer PP-R a pressió de 32x5,4 mm, sèrie S 2.5 segons UNE-EN ISO 15874-2 | 1.02 |  | x | 3.57 | = | 3.6414
| BFYF-0AQ7 | u | Part proporcional d'elements de muntatge per a tubs de polipropilè a pressió, de 32 mm de, soldat | 1 |  | x | 0.19 | = | 0.19
|  |  | Subtotal material | [6 empty] | 4.2994
|  |  | Despeses auxiliars |  |  |  | 1.5 | % | 0.0848
|  |  | Cost directe | [6 empty] | 10.0372
|  |  | Despeses indirectes |  |  |  | 10 | % |  | 1.0037
|  |  | Total | [6 empty] | 11.0409
P-148 | PG12-DH71 | u | Caixa de derivació quadrada de plàstic, de 200x200 mm, amb grau de protecció IP-40, encastada |  |  |  | Rend.: | 1 |  | 29.43 | Caixa deriv.plàstic,200x200mm,prot.IP-40,encastada
Mà d'obra
| A01-FEPD | h | Ajudant electricista | 0.05 | /R | x | 26.08 | = | 1.304
| A0F-000E | h | Oficial 1a electricista | 0.5 | /R | x | 30.41 | = | 15.205
|  |  | Subtotal mà d'obra | [6 empty] | 16.509
Material
| BG12-0G7B | u | Caixa de derivació quadrada de plàstic, de 200x200 mm, amb grau de protecció IP-40 i per a encastar | 1 |  | x | 10 | = | 10
|  |  | Subtotal material | [6 empty] | 10
|  |  | Despeses auxiliars |  |  |  | 1.5 | % | 0.24764
|  |  | Cost directe | [6 empty] | 26.7566
|  |  | Despeses indirectes |  |  |  | 10 | % |  | 2.6757
|  |  | Total | [6 empty] | 29.4323
P-149 | PG33-E4OR | m | Cable amb conductor de coure de tensió assignada0,6/1 kV, de designació RZ1-K (AS), construcció segons norma UNE 21123-4, tripolar, de secció 3x16 mm2, amb coberta del cable de poliolefines, classe de reacció al foc Cca-s1b, d1, a1 segons la norma UNE-EN 50575 amb baixa emissió fums, col·locat en canal o safata |  |  |  | Rend.: | 1 |  | 16.26 | Cable 0,6/1 kV RZ1-K (AS), 3x16mm2,col.canal/safata
Mà d'obra
| A0F-000E | h | Oficial 1a electricista | 0.04 | /R | x | 30.41 | = | 1.2164
| A01-FEPD | h | Ajudant electricista | 0.04 | /R | x | 26.08 | = | 1.0432
|  |  | Subtotal mà d'obra | [6 empty] | 2.2596
Material
| BG33-G2VN | m | Cable amb conductor de coure de tensió assignada0,6/1 kV, de designació RZ1-K (AS), construcció segons norma UNE 21123-4, tripolar, de secció 3x16 mm2, amb coberta del cable de poliolefines, classe de reacció al foc Cca-s1b, d1, a1 segons la norma UNE-EN 50575 amb baixa emissió fums | 1.02 |  | x | 12.24 | = | 12.4848
|  |  | Subtotal material | [6 empty] | 12.4848
|  |  | Despeses auxiliars |  |  |  | 1.5 | % | 0.03389
|  |  | Cost directe | [6 empty] | 14.7783
|  |  | Despeses indirectes |  |  |  | 10 | % |  | 1.4778
|  |  | Total | [6 empty] | 16.2561
P-150 | PG47-ENV8 | u | Interruptor automàtic magnetotèrmic de 25 A d'intensitat nominal, tipus PIA corba C, bipolar (2P), de 25 kA de poder de tall segons UNE-EN 60947-2, de 2 mòduls DIN de 18 mm d'amplària, muntat en perfil DIN |  |  |  | Rend.: | 1 |  | 101.09 | Interruptor auto.magnet.,I=25A,PIA corbaC,(2P),tall=25kA,2mòd.DIN,munt.perf.DIN
Mà d'obra
| A0F-000E | h | Oficial 1a electricista | 0.2 | /R | x | 30.41 | = | 6.082
| A01-FEPD | h | Ajudant electricista | 0.2 | /R | x | 26.08 | = | 5.216
|  |  | Subtotal mà d'obra | [6 empty] | 11.298
Material
| BGWD-0AS2 | u | Part proporcional d'accessoris per a interruptors magnetotèrmics | 1 |  | x | 0.47 | = | 0.47
| BG49-18JS | u | Interruptor automàtic magnetotèrmic de 25 A d'intensitat nominal, tipus PIA corba C, bipolar (2P), de 25 kA de poder de tall segons UNE-EN 60947-2, de 2 mòduls DIN de 18 mm d'amplària, per a muntar en perfil DIN | 1 |  | x | 79.96 | = | 79.96
|  |  | Subtotal material | [6 empty] | 80.43
|  |  | Despeses auxiliars |  |  |  | 1.5 | % | 0.16947
|  |  | Cost directe | [6 empty] | 91.8975
|  |  | Despeses indirectes |  |  |  | 10 | % |  | 9.1898
|  |  | Total | [6 empty] | 101.0872
P-151 | PG47-EO61 | u | Interruptor automàtic magnetotèrmic de 40 A d'intensitat nominal, tipus PIA corba C, bipolar (2P), de 20 kA de poder de tall segons UNE-EN 60947-2, de 2 mòduls DIN de 18 mm d'amplària, muntat en perfil DIN |  |  |  | Rend.: | 1 |  | 108.12 | Interruptor auto.magnet.,I=40A,PIA corbaC,(2P),tall=20kA,2mòd.DIN,munt.perf.DIN
Mà d'obra
| A0F-000E | h | Oficial 1a electricista | 0.2 | /R | x | 30.41 | = | 6.082
| A01-FEPD | h | Ajudant electricista | 0.2 | /R | x | 26.08 | = | 5.216
|  |  | Subtotal mà d'obra | [6 empty] | 11.298
Material
| BGWD-0AS2 | u | Part proporcional d'accessoris per a interruptors magnetotèrmics | 1 |  | x | 0.47 | = | 0.47
| BG49-18U3 | u | Interruptor automàtic magnetotèrmic de 40 A d'intensitat nominal, tipus PIA corba C, bipolar (2P), de 20 kA de poder de tall segons UNE-EN 60947-2, de 2 mòduls DIN de 18 mm d'amplària, per a muntar en perfil DIN | 1 |  | x | 86.35 | = | 86.35
|  |  | Subtotal material | [6 empty] | 86.82
|  |  | Despeses auxiliars |  |  |  | 1.5 | % | 0.16947
|  |  | Cost directe | [6 empty] | 98.2875
|  |  | Despeses indirectes |  |  |  | 10 | % |  | 9.8287
|  |  | Total | [6 empty] | 108.1162
P-152 | PG4G-9GYJ | u | Protector per a sobretensions permanents i transitòries amb IGA integrat d'intensitat nominal 63 A, bipolar (1P+N), PIA corba C, de poder de tall segons UNE-EN 60898 de 6000 A, intensitat màxima transitòria 15 kA, muntat en perfil DIN |  |  |  | Rend.: | 1 |  | 201.17 | Protector p/sobret.perman.+transit.IGA 63Abipol.(1P+N),PIA corbaC,tall=6000A,Imàx=15kA,munt.perf.DIN
Mà d'obra
| A01-FEPD | h | Ajudant electricista | 0.2 | /R | x | 26.08 | = | 5.216
| A0F-000E | h | Oficial 1a electricista | 0.3 | /R | x | 30.41 | = | 9.123
|  |  | Subtotal mà d'obra | [6 empty] | 14.339
Material
| BGWD-0AS8 | u | Part proporcional d'accessoris per a protectors de sobretensions | 1 |  | x | 0.47 | = | 0.47
| BG4G-1OEY | u | Protector per a sobretensions permanents i transitòries amb IGA integrat d'intensitat nominal 63 A, bipolar (1P+N), PIA corba C, de poder de tall segons UNE-EN 60898 de 6000 A, intensitat màxima transitòria 15 kA, per a muntar en perfil DIN | 1 |  | x | 167.86 | = | 167.86
|  |  | Subtotal material | [6 empty] | 168.33
|  |  | Despeses auxiliars |  |  |  | 1.5 | % | 0.21509
|  |  | Cost directe | [6 empty] | 182.8841
|  |  | Despeses indirectes |  |  |  | 10 | % |  | 18.2884
|  |  | Total | [6 empty] | 201.1725
P-153 | PG6O-77NO | u | Presa de corrent de tipus universal, bipolar amb presa de terra lateral (2P+T), 16 A 250 V, amb tapa protegida, preu alt, encastada |  |  |  | Rend.: | 1 |  | 15.28 | Presa corrent,tipus univ.(2P+T),16A/250V,a/tapa protegida,preu alt,encastada
Mà d'obra
| A0F-000E | h | Oficial 1a electricista | 0.15 | /R | x | 30.41 | = | 4.5615
| A01-FEPD | h | Ajudant electricista | 0.133 | /R | x | 26.08 | = | 3.4686
|  |  | Subtotal mà d'obra | [6 empty] | 8.0301
Material
| BG6G-1NXX | u | Presa de corrent de tipus universal, bipolar amb presa de terra lateral (2P+T), 16 A 250 V, amb tapa protegida, preu alt, per a encastar | 1 |  | x | 5.74 | = | 5.74
|  |  | Subtotal material | [6 empty] | 5.74
|  |  | Despeses auxiliars |  |  |  | 1.5 | % | 0.12045
|  |  | Cost directe | [6 empty] | 13.8906
|  |  | Despeses indirectes |  |  |  | 10 | % |  | 1.3891
|  |  | Total | [6 empty] | 15.2797
P-154 | PH11-AZZ1 | u | I.01. Llumenera decorativa model MIZU 90 - ref.:68615 de la casa comercial FARO o equivalent, de mesures de diàmetre 90 mm i 60 mm d'alçada, color blanc mat, de 8W de potència i 2700K de temperatura, muntada superficialment, aportant tots els elements, materials i mecanismes necessaris per deixar-la en funcionament. |  |  |  | Rend.: | 1 |  | 64.54 | I.01. Llumenera decorativa model MIZU 90 - ref.:68615 de la casa comercial FARO o equivalent, de mes
Mà d'obra
| A0F-000E | h | Oficial 1a electricista | 0.3 | /R | x | 30.41 | = | 9.123
| A01-FEPD | h | Ajudant electricista | 0.3 | /R | x | 26.08 | = | 7.824
|  |  | Subtotal mà d'obra | [6 empty] | 16.947
Material
| BH11-2LX1 | u | Llumenera decorativa model MIZU 90 - ref.:68615 de la casa comercial FARO o equivalent, de mesures de diàmetre 90 mm i 60 mm d'alçada, color blanc mat, de 8W de potència i 2700K de temperatura, muntada superficialment, aportant tots els elements, materials i mecanismes necessaris per deixar-la en funcionament. | 1 |  | x | 41.73 | = | 41.73
|  |  | Subtotal material | [6 empty] | 41.73
|  |  | Cost directe | [6 empty] | 58.677
|  |  | Despeses indirectes |  |  |  | 10 | % |  | 5.8677
|  |  | Total | [6 empty] | 64.5447
P-155 | PH11-AZZ2 | m | I.02. Llumenera pejant model MIZU 90 - ref.: V43211 de la casa comercial BENEITO FAURE o equivalent, de mesures 1590x30 mm, acabat en alumini blanc, de 51W de potència i 2700K de temperatura, muntada superficialment, aportant tots els elements, materials i mecanismes necessaris per deixar-la en funcionament. |  |  |  | Rend.: | 1 |  | 104.39 | I.02. Llumenera pejant model MIZU 90 - ref.: V43211 de la casa comercial BENEITO FAURE o equivalent,
Mà d'obra
| A01-FEPD | h | Ajudant electricista | 0.3 | /R | x | 26.08 | = | 7.824
| A0F-000E | h | Oficial 1a electricista | 0.3 | /R | x | 30.41 | = | 9.123
|  |  | Subtotal mà d'obra | [6 empty] | 16.947
Material
| BH11-2LX2 | m | Llumenera pejant model MIZU 90 - ref.: V43211 de la casa comercial BENEITO FAURE o equivalent, de mesures 1590x30 mm, acabat en alumini blanc, de 51W de potència i 2700K de temperatura, muntada superficialment, aportant tots els elements, materials i mecanismes necessaris per deixar-la en funcionament. | 1 |  | x | 77.95 | = | 77.95
|  |  | Subtotal material | [6 empty] | 77.95
|  |  | Cost directe | [6 empty] | 94.897
|  |  | Despeses indirectes |  |  |  | 10 | % |  | 9.4897
|  |  | Total | [6 empty] | 104.3867
P-156 | PH11-AZZ3 | m | I.03. Llumenera tipus tira LED model IP20 IRC80 de la casa comercial LLURIA o equivalent, acabat en alumini blanc, de 9,6W de potència i 3000K de temperatura, muntada superficialment, aportant tots els elements, materials i mecanismes necessaris per deixar-la en funcionament. |  |  |  | Rend.: | 1 |  | 43.22 | I.03. Llumenera tipus tira LED model IP20 IRC80 de la casa comercial LLURIA o equivalent, acabat en
Mà d'obra
| A01-FEPD | h | Ajudant electricista | 0.3 | /R | x | 26.08 | = | 7.824
| A0F-000E | h | Oficial 1a electricista | 0.3 | /R | x | 30.41 | = | 9.123
|  |  | Subtotal mà d'obra | [6 empty] | 16.947
Material
| BH11-2LX3 | m | Llumenera tipus tira LED model IP20 IRC80 de la casa comercial LLURIA o equivalent, acabat en alumini blanc, de 9,6W de potència i 3000K de temperatura, muntada superficialment, aportant tots els elements, materials i mecanismes necessaris per deixar-la en funcionament. | 1 |  | x | 22.34 | = | 22.34
|  |  | Subtotal material | [6 empty] | 22.34
|  |  | Cost directe | [6 empty] | 39.287
|  |  | Despeses indirectes |  |  |  | 10 | % |  | 3.9287
|  |  | Total | [6 empty] | 43.2157
P-157 | PH11-AZZ4 | u | I.04. Llumenera decorativa model STUDIO 290 - ref.: 25285 de la casa comercial FARO o equivalent, de mesures de diàmetre 29 mm i 330 mm d'alçada, color rosa mat, de 15W de potència i font de llum E27 LED, muntada superficialment, aportant tots els elements, materials i mecanismes necessaris per deixar-la en funcionament. |  |  |  | Rend.: | 1 |  | 273.18 | I.04. Llumenera decorativa model STUDIO 290 - ref.: 25285 de la casa comercial FARO o equivalent, de
Mà d'obra
| A01-FEPD | h | Ajudant electricista | 0.3 | /R | x | 26.08 | = | 7.824
| A0F-000E | h | Oficial 1a electricista | 0.3 | /R | x | 30.41 | = | 9.123
|  |  | Subtotal mà d'obra | [6 empty] | 16.947
Material
| BH11-2LX4 | u | Llumenera decorativa model STUDIO 290 - ref.: 25285 de la casa comercial FARO o equivalent, de mesures de diàmetre 29 mm i 330 mm d'alçada, color rosa mat, de 15W de potència i font de llum E27 LED, muntada superficialment, aportant tots els elements, materials i mecanismes necessaris per deixar-la en funcionament. | 1 |  | x | 231.4 | = | 231.4
|  |  | Subtotal material | [6 empty] | 231.4
|  |  | Cost directe | [6 empty] | 248.347
|  |  | Despeses indirectes |  |  |  | 10 | % |  | 24.8347
|  |  | Total | [6 empty] | 273.1817
P-158 | PH11-AZZ5 | u | I.05. Llumenera decorativa model ISIA PRO - ref.: P345369PB de la casa comercial ACB LIGHT o equivalent, de mesures de diàmetre 600 mm i 100 mm d'alçada, color blanc texturitzat, de 50W de potència i 2700K de temperatura, muntada superficialment, aportant tots els elements, materials i mecanismes necessaris per deixar-la en funcionament. |  |  |  | Rend.: | 1 |  | 377.73 | I.05. Llumenera decorativa model ISIA PRO - ref.: P345369PB de la casa comercial ACB LIGHT o equival
Mà d'obra
| A0F-000E | h | Oficial 1a electricista | 0.3 | /R | x | 30.41 | = | 9.123
| A01-FEPD | h | Ajudant electricista | 0.3 | /R | x | 26.08 | = | 7.824
|  |  | Subtotal mà d'obra | [6 empty] | 16.947
Material
| BH11-2LX5 | u | Llumenera decorativa model ISIA PRO - ref.: P345369PB de la casa comercial ACB LIGHT o equivalent, de mesures de diàmetre 600 mm i 100 mm d'alçada, color blanc texturitzat, de 50W de potència i 2700K de temperatura, muntada superficialment, aportant tots els elements, materials i mecanismes necessaris per deixar-la en funcionament. | 1 |  | x | 326.44 | = | 326.44
|  |  | Subtotal material | [6 empty] | 326.44
|  |  | Cost directe | [6 empty] | 343.387
|  |  | Despeses indirectes |  |  |  | 10 | % |  | 34.3387
|  |  | Total | [6 empty] | 377.7257
P-159 | PH11-AZZ6 | u | I.07. Llumenera tipus downlight model a escollir, de mesures de diàmetre 300 mm, color blanc texturitzat, de 24W de potència i 4200K de temperatura, muntada encastada, aportant tots els elements, materials i mecanismes necessaris per deixar-la en funcionament. |  |  |  | Rend.: | 1 |  | 46.14 | I.07. Llumenera tipus downlight model a escollir, de mesures de diàmetre 300 mm, color blanc texturi
Mà d'obra
| A0F-000E | h | Oficial 1a electricista | 0.3 | /R | x | 30.41 | = | 9.123
| A01-FEPD | h | Ajudant electricista | 0.3 | /R | x | 26.08 | = | 7.824
|  |  | Subtotal mà d'obra | [6 empty] | 16.947
Material
| BH11-2LX6 | u | Llumenera tipus downlight model a escollir, de mesures de diàmetre 300 mm, color blanc texturitzat, de 24W de potència i 4200K de temperatura, muntada encastada, aportant tots els elements, materials i mecanismes necessaris per deixar-la en funcionament. | 1 |  | x | 25 | = | 25
|  |  | Subtotal material | [6 empty] | 25
|  |  | Cost directe | [6 empty] | 41.947
|  |  | Despeses indirectes |  |  |  | 10 | % |  | 4.1947
|  |  | Total | [6 empty] | 46.1417
P-160 | PJ117-3BZ1 | u | Lavabo mural, model CARDIFF muro de la casa comercial Sanycces o equivalent, de mesures 1200x460x100 mm, de color blanc, col·locat amb suports murals. Inclou desaigua per a la instal·lació de sanejament. |  |  |  | Rend.: | 1 |  | 734.92 | Lavabo de solid sanycces, model CARDIFF muro de la casa comercial Sanycces o equivalent, de mesures
Mà d'obra
| A0D-0007 | h | Manobre | 0.2 | /R | x | 24.55 | = | 4.91
| A0F-000T | h | Oficial 1a paleta | 0.5 | /R | x | 29.42 | = | 14.71
|  |  | Subtotal mà d'obra | [6 empty] | 19.62
Material
| B7JE-0GTM | dm3 | Massilla per a segellats, d'aplicació amb pistola, de base silicona neutra monocomponent | 0.045 |  | x | 24.03 | = | 1.0814
| BJ188-0PMX | u | Suport mural d'acer galvanitzat per a aigüeres, safareigs i lavabos col·lectius | 2 |  | x | 28.65 | = | 57.3
| BJ115-0QZ1 | u | Lavabo mural, model CARDIFF muro de la casa comercial Sanycces o equivalent, de mesures 1200x460x100 mm, de color blanc, col·locat amb suports murals. Inclou desaigua per a la instal·lació de sanejament. | 1 |  | x | 590 | = | 590
|  |  | Subtotal material | [6 empty] | 648.3813
Element compost
| B07F-0LT4 | m3 | Morter de ciment pòrtland amb filler calcari CEM II/B-L i sorra, amb 250 kg/m3 de ciment, amb una proporció en volum 1:6 i 5 N/mm2 de resistència a compressió, elaborat a l'obra | 0.00105 |  | x | 98.629 | = | 0.10356
|  |  | Subtotal element compost | [6 empty] | 0.10356
|  |  | Cost directe | [6 empty] | 668.1049
|  |  | Despeses indirectes |  |  |  | 10 | % |  | 66.8105
|  |  | Total | [6 empty] | 734.9154
P-161 | PJ117-3BZ2 | u | Lavabo mural, model BAMBINI de la casa comercial GEBERIT o equivalent, de mesures 900x390x200 mm, de color blanc, col·locat amb suports murals. Inclou desaigua per a la instal·lació de sanejament. |  |  |  | Rend.: | 1 |  | 1118.15 | Lavabo mural, model BAMBINI de la casa comercial GEBERIT o equivalent, de mesures 900x390x200 mm, de
Mà d'obra
| A0F-000N | h | Oficial 1a lampista | 0.5 | /R | x | 30.41 | = | 15.205
| A01-FEPE | h | Ajudant lampista | 0.2 | /R | x | 26.08 | = | 5.216
|  |  | Subtotal mà d'obra | [6 empty] | 20.421
Material
| B7JE-0GTM | dm3 | Massilla per a segellats, d'aplicació amb pistola, de base silicona neutra monocomponent | 0.045 |  | x | 24.03 | = | 1.0814
| BJ115-0QZ2 | u | Lavabo mural, model BAMBINI de la casa comercial GEBERIT o equivalent, de mesures 900x390x200 mm, de color blanc, col·locat amb suports murals. Inclou desaigua per a la instal·lació de sanejament. | 1 |  | x | 995 | = | 995
|  |  | Subtotal material | [6 empty] | 996.0814
|  |  | Cost directe | [6 empty] | 1016.5023
|  |  | Despeses indirectes |  |  |  | 10 | % |  | 101.6502
|  |  | Total | [6 empty] | 1118.1526
P-162 | PJ11C-3CZ1 | u | Inodor de porcellana esmaltada, de sortida horitzontal, amb seient i tapa, model iCON de la casa comercial GEBERIT o equivalent, col·locat amb fixacions murals i connectat a la xarxa d'aigua i d'evacuació. |  |  |  | Rend.: | 1 |  | 488.43 | Inodor de porcellana esmaltada, de sortida horitzontal, amb seient i tapa, model iCON de la casa com
Mà d'obra
| A0F-000T | h | Oficial 1a paleta | 0.5 | /R | x | 29.42 | = | 14.71
| A0F-000N | h | Oficial 1a lampista | 1.25 | /R | x | 30.41 | = | 38.0125
| A01-FEPE | h | Ajudant lampista | 0.34 | /R | x | 26.08 | = | 8.8672
| A0D-0007 | h | Manobre | 0.25 | /R | x | 24.55 | = | 6.1375
|  |  | Subtotal mà d'obra | [6 empty] | 67.7272
Material
| BJ11C-0QZ1 | u | Inodor de porcellana esmaltada, de sortida horitzontal, amb seient i tapa, model iCON de la casa comercial GEBERIT o equivalent, col·locat amb fixacions murals i connectat a la xarxa d'aigua i d'evacuació. | 1 |  | x | 375 | = | 375
| BJ11O-0PMV | kg | Pasta per a segellar l'enllaç d'inodors, abocadors i plaques turques | 0.245 |  | x | 4.46 | = | 1.0927
|  |  | Subtotal material | [6 empty] | 376.0927
Element compost
| B07F-0LT4 | m3 | Morter de ciment pòrtland amb filler calcari CEM II/B-L i sorra, amb 250 kg/m3 de ciment, amb una proporció en volum 1:6 i 5 N/mm2 de resistència a compressió, elaborat a l'obra | 0.0021 |  | x | 98.629 | = | 0.20712
|  |  | Subtotal element compost | [6 empty] | 0.20712
|  |  | Cost directe | [6 empty] | 444.027
|  |  | Despeses indirectes |  |  |  | 10 | % |  | 44.4027
|  |  | Total | [6 empty] | 488.4297
P-163 | PJ11G-79Z1 | u | Cisterna encastada per a inodor, amb estructura de suport per anar en envà lleuger o de plaques, amb una alçària aproximada d'1 m i amplària de 0,55 a 0,65 m, per a una descàrrega de 4/9 l, accionament manual amb acabat en acer inoxidable, col·locat amb fixacions mecàniques, model a escollir per la direcció facultativa, connectada a la instal·lació d'aigua. |  |  |  | Rend.: | 1 |  | 384.4 | Cisterna encastada p/inodor+estruc.suport,p/envà lleuger,h=1m,a=0,55 a 0,65 m,4/9 l,manual,acer inox
Mà d'obra
| A01-FEPE | h | Ajudant lampista | 0.112 | /R | x | 26.08 | = | 2.921
| A0F-000N | h | Oficial 1a lampista | 0.45 | /R | x | 30.41 | = | 13.6845
|  |  | Subtotal mà d'obra | [6 empty] | 16.6055
Material
| BJ11G-1PZ1 | u | Cisterna encastada per a inodor, amb estructura de suport per anar en envà lleuger o de plaques, amb una alçària aproximada d'1 m i amplària de 0,55 a 0,65 m, per a una descàrrega de 4/9 l, accionament manual amb acabat en acer inoxidable, col·locat amb fixacions mecàniques, model a escollir per la direcció facultativa, connectada a la instal·lació d'aigua. | 1 |  | x | 225.85 | = | 225.85
| BJ244-1PEN | u | Mecanisme d'accionament manual per a inodor, acabat en acer inoxidable | 1 |  | x | 107 | = | 107
|  |  | Subtotal material | [6 empty] | 332.85
|  |  | Cost directe | [6 empty] | 349.4555
|  |  | Despeses indirectes |  |  |  | 10 | % |  | 34.9455
|  |  | Total | [6 empty] | 384.401
P-164 | PJ186-3CNH | u | Abocador de porcellana esmaltada amb alimentació integrada, de color blanc, preu alt, col·locat sobre el paviment i connectat a la xarxa d'evacuació |  |  |  | Rend.: | 1 |  | 138.07 | Abocador porcell.,aliment.integ.,blanc,preu alt,col.sob/pav.
Mà d'obra
| A01-FEPE | h | Ajudant lampista | 0.15 | /R | x | 26.08 | = | 3.912
| A0F-000N | h | Oficial 1a lampista | 0.6 | /R | x | 30.41 | = | 18.246
|  |  | Subtotal mà d'obra | [6 empty] | 22.158
Material
| B7JE-0GTM | dm3 | Massilla per a segellats, d'aplicació amb pistola, de base silicona neutra monocomponent | 0.015 |  | x | 24.03 | = | 0.36045
| BJ11O-0PMV | kg | Pasta per a segellar l'enllaç d'inodors, abocadors i plaques turques | 0.245 |  | x | 4.46 | = | 1.0927
| BJ18A-17WK | u | Abocador de porcellana esmaltada amb alimentació integrada, de color blanc, preu alt, amb fixacions | 1 |  | x | 101.35 | = | 101.35
|  |  | Subtotal material | [6 empty] | 102.8031
|  |  | Despeses auxiliars |  |  |  | 2.5 | % | 0.55395
|  |  | Cost directe | [6 empty] | 125.5151
|  |  | Despeses indirectes |  |  |  | 10 | % |  | 12.5515
|  |  | Total | [6 empty] | 138.0666
P-165 | PJ187-3CPD | u | Reixa feta amb acer inoxidable i protecció de goma, muntat a abocador de porcellana vitrificada, preu alt |  |  |  | Rend.: | 1 |  | 66.87 | Reixa/protecció,munt.aboc.porcell. Vitrif.,preu alt
Mà d'obra
| A01-FEPE | h | Ajudant lampista | 0.04 | /R | x | 26.08 | = | 1.0432
| A0F-000N | h | Oficial 1a lampista | 0.15 | /R | x | 30.41 | = | 4.5615
|  |  | Subtotal mà d'obra | [6 empty] | 5.6047
Material
| BJ18B-0PMZ | u | Reixa feta amb acer inoxidable i protecció de goma per a abocador de porcellana vitrificada, preu alt | 1 |  | x | 55.1 | = | 55.1
|  |  | Subtotal material | [6 empty] | 55.1
|  |  | Despeses auxiliars |  |  |  | 1.5 | % | 0.08407
|  |  | Cost directe | [6 empty] | 60.7888
|  |  | Despeses indirectes |  |  |  | 10 | % |  | 6.0789
|  |  | Total | [6 empty] | 66.8676
P-166 | PJ219-3SZ1 | u | Aixeta monocomandament per a lavabo, muntada superficialment sobre taulell o aparell sanitari, model LOOP de la casa comercial SANYCCES o equivalent, connectada a la instal·lació d'aigua. |  |  |  | Rend.: | 1 |  | 186.71 | Aixeta monocomandament per a lavabo, muntada superficialment sobre taulell o aparell sanitari, model
Mà d'obra
| A0F-000N | h | Oficial 1a lampista | 0.6 | /R | x | 30.41 | = | 18.246
| A01-FEPE | h | Ajudant lampista | 0.15 | /R | x | 26.08 | = | 3.912
|  |  | Subtotal mà d'obra | [6 empty] | 22.158
Material
| BJ219-0RZ1 | u | Aixeta monocomandament per a lavabo, muntada superficialment sobre taulell o aparell sanitari, model LOOP de la casa comercial SANYCCES o equivalent, connectada a la instal·lació d'aigua. | 1 |  | x | 147.58 | = | 147.58
|  |  | Subtotal material | [6 empty] | 147.58
|  |  | Cost directe | [6 empty] | 169.738
|  |  | Despeses indirectes |  |  |  | 10 | % |  | 16.9738
|  |  | Total | [6 empty] | 186.7118
P-167 | PJ21C-3SHS | u | Aixeta senzilla per a lavabo, muntada superficialment sobre taulell o aparell sanitari, de llautó cromat, preu alt, amb entrada de 1/2´´ |  |  |  | Rend.: | 1 |  | 54.01 | Aixeta senzilla p/lavab.,munt.s/taule.,cromat,preu alt,1/2¬
Mà d'obra
| A0F-000N | h | Oficial 1a lampista | 0.45 | /R | x | 30.41 | = | 13.6845
| A01-FEPE | h | Ajudant lampista | 0.112 | /R | x | 26.08 | = | 2.921
|  |  | Subtotal mà d'obra | [6 empty] | 16.6055
Material
| BJ21C-0R8C | u | Aixeta senzilla per a lavabo, per a muntar superficialment sobre taulell o aparell sanitari, de llautó cromat, preu alt, amb entrada de 1/2´´ | 1 |  | x | 32.25 | = | 32.25
|  |  | Subtotal material | [6 empty] | 32.25
|  |  | Despeses auxiliars |  |  |  | 1.5 | % | 0.24908
|  |  | Cost directe | [6 empty] | 49.1045
|  |  | Despeses indirectes |  |  |  | 10 | % |  | 4.9104
|  |  | Total | [6 empty] | 54.015
P-168 | PJ40-HAZ1 | u | Porta-rotlles de paper higiènic model PROJECT de la casa comercial COSMIC o equivalent, col·locat amb fixacions mecàniques. |  |  |  | Rend.: | 1 |  | 75.64 | Porta-rotlles de paper higiènic model PROJECT de la casa comercial COSMIC o equivalent, col·locat am
Mà d'obra
| A0F-000D | h | Oficial 1a col·locador | 0.1 | /R | x | 29.42 | = | 2.942
|  |  | Subtotal mà d'obra | [6 empty] | 2.942
Material
| BJ4Z-H6X1 | u | Porta-rotlles de paper higiènic model PROJECT de la casa comercial COSMIC o equivalent, col·locat amb fixacions mecàniques. | 1 |  | x | 65.82 | = | 65.82
|  |  | Subtotal material | [6 empty] | 65.82
|  |  | Cost directe | [6 empty] | 68.762
|  |  | Despeses indirectes |  |  |  | 10 | % |  | 6.8762
|  |  | Total | [6 empty] | 75.6382
P-169 | PJ41-HAW1 | u | Canviador infantil model BABYMEDI de la casa comercial MEDICLINICS o equivalent, col·locat amb fixacions mecàniques. |  |  |  | Rend.: | 1 |  | 356.24 | Canviador infantil model BABYMEDI de la casa comercial MEDICLINICS o equivalent, col·locat amb fixac
Mà d'obra
| A0F-000D | h | Oficial 1a col·locador | 0.25 | /R | x | 29.42 | = | 7.355
|  |  | Subtotal mà d'obra | [6 empty] | 7.355
Material
| BJ4Z-H6W1 | u | Canviador infantil model BABYMEDI de la casa comercial MEDICLINICS o equivalent, col·locat amb fixacions mecàniques. | 1 |  | x | 316.5 | = | 316.5
|  |  | Subtotal material | [6 empty] | 316.5
|  |  | Cost directe | [6 empty] | 323.855
|  |  | Despeses indirectes |  |  |  | 10 | % |  | 32.3855
|  |  | Total | [6 empty] | 356.2405
P-170 | PJ41-HAZ1 | u | Barra mural doble abatible per a bany adaptat, de 700 mm de llargària de tub d'acer inoxidable, model ARCHITECT de la casa comercial COSMIC o equivalent, col·locat amb fixacions mecàniques. |  |  |  | Rend.: | 1 |  | 226.05 | Barra mural doble abatible per a bany adaptat, de 700 mm de llargària de tub d'acer inoxidable, mode
Mà d'obra
| A0F-000D | h | Oficial 1a col·locador | 1 | /R | x | 29.42 | = | 29.42
|  |  | Subtotal mà d'obra | [6 empty] | 29.42
Material
| BJ4Z-H6Z1 | u | Barra mural doble abatible per a bany adaptat, de 700 mm de llargària de tub d'acer inoxidable, model ARCHITECT de la casa comercial COSMIC o equivalent, col·locat amb fixacions mecàniques. | 1 |  | x | 176.08 | = | 176.08
|  |  | Subtotal material | [6 empty] | 176.08
|  |  | Cost directe | [6 empty] | 205.5
|  |  | Despeses indirectes |  |  |  | 10 | % |  | 20.55
|  |  | Total | [6 empty] | 226.05
P-171 | PJ42-HAZ2 | u | Dispensador de paper model PROJECT de la casa comercial COSMIC o equivalent, col·locat amb fixacions mecàniques. |  |  |  | Rend.: | 1 |  | 91.93 | Dispensador de paper model PROJECT de la casa comercial COSMIC o equivalent, col·locat amb fixacions
Mà d'obra
| A0F-000D | h | Oficial 1a col·locador | 0.1 | /R | x | 29.42 | = | 2.942
|  |  | Subtotal mà d'obra | [6 empty] | 2.942
Material
| BJ4Z-H6X2 | u | Dispensador de paper model PROJECT de la casa comercial COSMIC o equivalent, col·locat amb fixacions mecàniques. | 1 |  | x | 80.63 | = | 80.63
|  |  | Subtotal material | [6 empty] | 80.63
|  |  | Cost directe | [6 empty] | 83.572
|  |  | Despeses indirectes |  |  |  | 10 | % |  | 8.3572
|  |  | Total | [6 empty] | 91.9292
P-172 | PJ43-HAZ3 | u | Dosificador de sabó model ALCHEMIST de la casa comercial COSMIC o equivalent, col·locat amb fixacions mecàniques. |  |  |  | Rend.: | 1 |  | 97.46 | Dosificador de sabó model ALCHEMIST de la casa comercial COSMIC o equivalent, col·locat amb fixacion
Mà d'obra
| A0F-000D | h | Oficial 1a col·locador | 0.1 | /R | x | 29.42 | = | 2.942
|  |  | Subtotal mà d'obra | [6 empty] | 2.942
Material
| BJ4Z-H6X3 | u | Dosificador de sabó model ALCHEMIST de la casa comercial COSMIC o equivalent, col·locat amb fixacions mecàniques. | 1 |  | x | 85.66 | = | 85.66
|  |  | Subtotal material | [6 empty] | 85.66
|  |  | Cost directe | [6 empty] | 88.602
|  |  | Despeses indirectes |  |  |  | 10 | % |  | 8.8602
|  |  | Total | [6 empty] | 97.4622
P-173 | PPAU-ACL1 | u | Partida en concepte d'ajuts de ram de paleta a les instal.lacions. |  |  |  | Rend.: | 1 |  | 1650 | Partida en concepte d'ajuts de ram de paleta a les instal.lacions.
Material
| BPAU-ACL1 | u | Partida en concepte d'ajuts de ram de paleta a les instal.lacions. | 1 |  | x | 1500 | = | 1500
|  |  | Subtotal material | [6 empty] | 1500
|  |  | Cost directe | [6 empty] | 1500
|  |  | Despeses indirectes |  |  |  | 10 | % |  | 150
|  |  | Total | [6 empty] | 1650
P-174 | PPPA-1ESS | u | Partida en concepte de seguretat i salut a l'obra, aportant tots els elements, materials i mecanismes necessaris i auxiliars. |  |  |  | Rend.: | 1 |  | 5940 | Partida en concepte de seguretat i salut a l'obra, aportant tots els elements, materials i mecanism
Material
| BPPA-1ESS | u | Partida en concepte de seguretat i salut a l'obra, aportant tots els elements, materials i mecanismes necessaris i auxiliars. | 1 |  | x | 5400 | = | 5400
|  |  | Subtotal material | [6 empty] | 5400
|  |  | Cost directe | [6 empty] | 5400
|  |  | Despeses indirectes |  |  |  | 10 | % |  | 540
|  |  | Total | [6 empty] | 5940
P-175 | PQ77-HW10 | u | A.10. Subministrament i muntatge d'armari de fusta a mida, de mesures de 297 cm de longitud, 270 cm d'alçada i 49 m de profunditat, format per mòduls verticals amb portes batents i estanteria oberta, segons plànols, d'estructura interior en tauler de partícules acabat amb melamina, gruix mínim 19 mm, prestatges regulables, fons i costats vistos, frontisses i tiradors integrats o ocults. Acabat lacat segons carta de colors definida. Inclou presa de mides, fabricació en taller, transport, muntatge in situ, ancoratge a parament, ajustos finals i neteja. |  |  |  | Rend.: | 1 |  | 4275.19 | A.10. Subministrament i muntatge d'armari de fusta a mida, de mesures de 297 cm de longitud, 270 cm
Mà d'obra
| A01-FEP6 | h | Ajudant fuster | 2 | /R | x | 26.33 | = | 52.66
| A0F-000K | h | Oficial 1a fuster | 2 | /R | x | 29.94 | = | 59.88
|  |  | Subtotal mà d'obra | [6 empty] | 112.54
Material
| BQ75-HW10 | u | Armari de fusta a mida, de mesures de 297 cm de longitud, 270 cm d'alçada i 49 m de profunditat, format per mòduls verticals amb portes batents i estanteria oberta, segons plànols, d'estructura interior en tauler de partícules acabat amb melamina, gruix mínim 19 mm, prestatges regulables, fons i costats vistos, frontisses i tiradors integrats o ocults. Acabat lacat segons carta de colors definida. Inclou presa de mides, fabricació en taller, transport, muntatge in situ, ancoratge a parament, ajustos finals i neteja. | 1 |  | x | 3774 | = | 3774
|  |  | Subtotal material | [6 empty] | 3774
|  |  | Cost directe | [6 empty] | 3886.54
|  |  | Despeses indirectes |  |  |  | 10 | % |  | 388.654
|  |  | Total | [6 empty] | 4275.194
P-176 | PQ77-HW11 | u | A.11. Subministrament i col·locació de mobiliari d’office de 328 cm de longitud, 270 cm d'alçada i 60 cm de profunditat, format per mòduls baixos amb aigüera de planxa i aixeta de broc alt (inclosos en el preu), espai per electrodomèstics, calaixos i portes batents, mòduls alts d'emmagatzematge i frontal i encimera de Silestone o equivalent, tot segons plànols. Estructura en tauler melaminitzat EGGER “Roble Vicenza” H3157 ST12 o equivalent, interiors en melamina, portes amb acabat lacat segons carta de colors definida, frontisses i guies ocultes, sòcols, etc. Fabricació en taller, transport, muntatge in situ, ancoratge, ajustos finals i neteja. |  |  |  | Rend.: | 1 |  | 6234.38 | A.11. Subministrament i col·locació de mobiliari d’office de 328 cm de longitud, 270 cm d'alçada i 6
Mà d'obra
| A0F-000K | h | Oficial 1a fuster | 6 | /R | x | 29.94 | = | 179.64
| A01-FEP6 | h | Ajudant fuster | 6 | /R | x | 26.33 | = | 157.98
|  |  | Subtotal mà d'obra | [6 empty] | 337.62
Material
| BQ75-HW11 | u | Mobiliari d’office de 328 cm de longitud, 270 cm d'alçada i 60 cm de profunditat, format per mòduls baixos amb aigüera de planxa i aixeta de broc alt (inclosos en el preu), espai per electrodomèstics, calaixos i portes batents, mòduls alts d'emmagatzematge i frontal i encimera de Silestone o equivalent, tot segons plànols. Estructura en tauler melaminitzat EGGER “Roble Vicenza” H3157 ST12 o equivalent, interiors en melamina, portes amb acabat lacat segons carta de colors definida, frontisses i guies ocultes, sòcols, etc. Fabricació en taller, transport, muntatge in situ, ancoratge, ajustos finals i neteja. | 1 |  | x | 5330 | = | 5330
|  |  | Subtotal material | [6 empty] | 5330
|  |  | Cost directe | [6 empty] | 5667.62
|  |  | Despeses indirectes |  |  |  | 10 | % |  | 566.762
|  |  | Total | [6 empty] | 6234.382
P-177 | PQ77-HZW1 | u | A.01. Subministrament i muntatge d'armari de fusta a mida, de mesures de 585 cm de longitud, 270 cm d'alçada i 40 m de profunditat, format per mòduls verticals amb portes batents i un mòdul d’estanteria oberta, segons plànols, d'estructura interior en tauler de partícules acabat amb melamina, gruix mínim 19 mm, prestatges regulables, fons i costats vistos, frontisses i tiradors integrats o ocults. Acabat lacat segons carta de colors definida. Inclou presa de mides, fabricació en taller, transport, muntatge in situ, ancoratge a parament, ajustos finals i neteja. |  |  |  | Rend.: | 1 |  | 8573.99 | A.01. Subministrament i muntatge d'armari de fusta a mida, de mesures de 585 cm de longitud, 270 cm
Mà d'obra
| A01-FEP6 | h | Ajudant fuster | 2 | /R | x | 26.33 | = | 52.66
| A0F-000K | h | Oficial 1a fuster | 2 | /R | x | 29.94 | = | 59.88
|  |  | Subtotal mà d'obra | [6 empty] | 112.54
Material
| BQ75-HZW1 | u | Armari de fusta a mida, de mesures de 585 cm de longitud, 270 cm d'alçada i 40 m de profunditat, format per mòduls verticals amb portes batents i un mòdul d’estanteria oberta, segons plànols, d'estructura interior en tauler de partícules acabat amb melamina, gruix mínim 19 mm, prestatges regulables, fons i costats vistos, frontisses i tiradors integrats o ocults. Acabat lacat segons carta de colors definida. Inclou presa de mides, fabricació en taller, transport, muntatge in situ, ancoratge a parament, ajustos finals i neteja. | 1 |  | x | 7682 | = | 7682
|  |  | Subtotal material | [6 empty] | 7682
|  |  | Cost directe | [6 empty] | 7794.54
|  |  | Despeses indirectes |  |  |  | 10 | % |  | 779.454
|  |  | Total | [6 empty] | 8573.994
P-178 | PQ77-HZW2 | u | A.02. Subministrament i muntatge d'armari de fusta a mida, de mesures de 76 cm de longitud, 270 cm d'alçada i 55 m de profunditat, format per mòdul verticas amb porta batent, segons plànols, d'estructura interior en tauler de partícules acabat amb melamina, gruix mínim 19 mm, prestatges, fons i costats vistos, frontisses i tiradors integrats o ocults. Acabat lacat segons carta de colors definida. Inclou presa de mides, fabricació en taller, transport, muntatge in situ, ancoratge a parament, ajustos finals i neteja. |  |  |  | Rend.: | 1 |  | 1135.5 | A.02. Subministrament i muntatge d'armari de fusta a mida, de mesures de 76 cm de longitud, 270 cm d
Mà d'obra
| A0F-000K | h | Oficial 1a fuster | 1 | /R | x | 29.94 | = | 29.94
| A01-FEP6 | h | Ajudant fuster | 1 | /R | x | 26.33 | = | 26.33
|  |  | Subtotal mà d'obra | [6 empty] | 56.27
Material
| BQ75-HXW2 | u | Armari de fusta a mida, de mesures de 76 cm de longitud, 270 cm d'alçada i 55 m de profunditat, format per mòdul verticas amb porta batent, segons plànols, d'estructura interior en tauler de partícules acabat amb melamina, gruix mínim 19 mm, prestatges, fons i costats vistos, frontisses i tiradors integrats o ocults. Acabat lacat segons carta de colors definida. Inclou presa de mides, fabricació en taller, transport, muntatge in situ, ancoratge a parament, ajustos finals i neteja. | 1 |  | x | 976 | = | 976
|  |  | Subtotal material | [6 empty] | 976
|  |  | Cost directe | [6 empty] | 1032.27
|  |  | Despeses indirectes |  |  |  | 10 | % |  | 103.227
|  |  | Total | [6 empty] | 1135.497
P-179 | PQ77-HZW3 | u | A.04. Subministrament i muntatge d'armari de fusta a mida, de mesures de 251 cm de longitud, 270 cm d'alçada i 60 m de profunditat, format per mòduls verticals amb portes batents i mòduls verticals fixes, segons plànols, d'estructura interior en tauler de partícules acabat amb melamina, gruix mínim 19 mm, fons i costats vistos, frontisses i tiradors integrats o ocults. Acabat lacat segons carta de colors definida. Inclou presa de mides, fabricació en taller, transport, muntatge in situ, ancoratge a parament, ajustos finals i neteja. |  |  |  | Rend.: | 1 |  | 4457.65 | A.04. Subministrament i muntatge d'armari de fusta a mida, de mesures de 251 cm de longitud, 270 cm
Mà d'obra
| A01-FEP6 | h | Ajudant fuster | 1.5 | /R | x | 26.33 | = | 39.495
| A0F-000K | h | Oficial 1a fuster | 1.5 | /R | x | 29.94 | = | 44.91
|  |  | Subtotal mà d'obra | [6 empty] | 84.405
Material
| BQ75-HZW3 | u | Armari de fusta a mida, de mesures de 251 cm de longitud, 270 cm d'alçada i 60 m de profunditat, format per mòduls verticals amb portes batents i mòduls verticals fixes, segons plànols, d'estructura interior en tauler de partícules acabat amb melamina, gruix mínim 19 mm, fons i costats vistos, frontisses i tiradors integrats o ocults. Acabat lacat segons carta de colors definida. Inclou presa de mides, fabricació en taller, transport, muntatge in situ, ancoratge a parament, ajustos finals i neteja. | 1 |  | x | 3968 | = | 3968
|  |  | Subtotal material | [6 empty] | 3968
|  |  | Cost directe | [6 empty] | 4052.405
|  |  | Despeses indirectes |  |  |  | 10 | % |  | 405.2405
|  |  | Total | [6 empty] | 4457.6455
P-180 | PQ77-HZW4 | u | A.03. Subministrament i col·locació de banc a mida de 115 cm de longitud, 155 cm d’alçada total del conjunt i 45 cm de profunditat, en conjunt mural de mesures totals de 211x270 cm, segons plànols, d'estructura en tauler melaminitzat EGGER “Roble Vicenza” H3157 ST12 o equivalent, amb calaixos o compartiments d’emmagatzematge, i panell mural decoratiu superior amb peça central envidrada o lacada segons detall. Acabat lacat segons carta de colors definida. Inclou fabricació, transport, muntatge, ancoratge, ajustos i neteja final. |  |  |  | Rend.: | 1 |  | 2969.35 | A.03. Subministrament i col·locació de banc a mida de 115 cm de longitud, 155 cm d’alçada total del
Mà d'obra
| A01-FEP6 | h | Ajudant fuster | 1.5 | /R | x | 26.33 | = | 39.495
| A0F-000K | h | Oficial 1a fuster | 1.5 | /R | x | 29.94 | = | 44.91
|  |  | Subtotal mà d'obra | [6 empty] | 84.405
Material
| BQ75-HZW4 | u | Banc a mida de 115 cm de longitud, 155 cm d’alçada total del conjunt i 45 cm de profunditat, en conjunt mural de mesures totals de 211x270 cm, segons plànols, d'estructura en tauler melaminitzat EGGER “Roble Vicenza” H3157 ST12 o equivalent, amb calaixos o compartiments d’emmagatzematge, i panell mural decoratiu superior amb peça central envidrada o lacada segons detall. Acabat lacat segons carta de colors definida. Inclou fabricació, transport, muntatge, ancoratge, ajustos i neteja final. | 1 |  | x | 2615 | = | 2615
|  |  | Subtotal material | [6 empty] | 2615
|  |  | Cost directe | [6 empty] | 2699.405
|  |  | Despeses indirectes |  |  |  | 10 | % |  | 269.9405
|  |  | Total | [6 empty] | 2969.3455
P-181 | PQ77-HZW5 | u | A.05. Subministrament i col·locació de banc a mida de 115 cm de longitud, 155 cm d’alçada total del conjunt i 47 cm de profunditat, en conjunt mural de mesures totals de 220x270 cm, segons plànols, d'estructura en tauler melaminitzat EGGER “Roble Vicenza” H3157 ST12 o equivalent, amb calaixos o compartiments d’emmagatzematge, i panell mural decoratiu superior amb peça central envidrada o lacada segons detall. Acabat lacat segons carta de colors definida. Inclou fabricació, transport, muntatge, ancoratge, ajustos i neteja final. |  |  |  | Rend.: | 1 |  | 3045.25 | A.05. Subministrament i col·locació de banc a mida de 115 cm de longitud, 155 cm d’alçada total del
Mà d'obra
| A0F-000K | h | Oficial 1a fuster | 1.5 | /R | x | 29.94 | = | 44.91
| A01-FEP6 | h | Ajudant fuster | 1.5 | /R | x | 26.33 | = | 39.495
|  |  | Subtotal mà d'obra | [6 empty] | 84.405
Material
| BQ75-HZW5 | u | Banc a mida de 115 cm de longitud, 155 cm d’alçada total del conjunt i 47 cm de profunditat, en conjunt mural de mesures totals de 220x270 cm, segons plànols, d'estructura en tauler melaminitzat EGGER “Roble Vicenza” H3157 ST12 o equivalent, amb calaixos o compartiments d’emmagatzematge, i panell mural decoratiu superior amb peça central envidrada o lacada segons detall. Acabat lacat segons carta de colors definida. Inclou fabricació, transport, muntatge, ancoratge, ajustos i neteja final. | 1 |  | x | 2684 | = | 2684
|  |  | Subtotal material | [6 empty] | 2684
|  |  | Cost directe | [6 empty] | 2768.405
|  |  | Despeses indirectes |  |  |  | 10 | % |  | 276.8405
|  |  | Total | [6 empty] | 3045.2455
P-182 | PQ77-HZW6 | u | A.06. Subministrament i col·locació de banc a mida de 115 cm de longitud, 155 cm d’alçada total del conjunt i 47 cm de profunditat, en conjunt mural de mesures totals de 245x270 cm, segons plànols, d'estructura en tauler melaminitzat EGGER “Roble Vicenza” H3157 ST12 o equivalent, amb calaixos o compartiments d’emmagatzematge, i panell mural decoratiu superior amb peça central envidrada o lacada segons detall. Acabat lacat segons carta de colors definida. Inclou fabricació, transport, muntatge, ancoratge, ajustos i neteja final. |  |  |  | Rend.: | 1 |  | 3076.05 | A.06. Subministrament i col·locació de banc a mida de 115 cm de longitud, 155 cm d’alçada total del
Mà d'obra
| A01-FEP6 | h | Ajudant fuster | 1.5 | /R | x | 26.33 | = | 39.495
| A0F-000K | h | Oficial 1a fuster | 1.5 | /R | x | 29.94 | = | 44.91
|  |  | Subtotal mà d'obra | [6 empty] | 84.405
Material
| BQ75-HZW6 | u | Banc a mida de 115 cm de longitud, 155 cm d’alçada total del conjunt i 47 cm de profunditat, en conjunt mural de mesures totals de 245x270 cm, segons plànols, d'estructura en tauler melaminitzat EGGER “Roble Vicenza” H3157 ST12 o equivalent, amb calaixos o compartiments d’emmagatzematge, i panell mural decoratiu superior amb peça central envidrada o lacada segons detall. Acabat lacat segons carta de colors definida. Inclou fabricació, transport, muntatge, ancoratge, ajustos i neteja final. | 1 |  | x | 2712 | = | 2712
|  |  | Subtotal material | [6 empty] | 2712
|  |  | Cost directe | [6 empty] | 2796.405
|  |  | Despeses indirectes |  |  |  | 10 | % |  | 279.6405
|  |  | Total | [6 empty] | 3076.0455
P-183 | PQ77-HZW7 | u | A.07. Subministrament i col·locació de mobiliari d’office de 252 cm de longitud, 270 cm d'alçada i 60 cm de profunditat, format per mòduls baixos amb aigüera de planxa i aixeta de broc alt (inclosos en el preu), espai per electrodomèstics, calaixos i portes batents, mòduls alts d'emmagatzematge i frontal i encimera de Silestone o equivalent, tot segons plànols. Estructura en tauler melaminitzat EGGER “Roble Vicenza” H3157 ST12 o equivalent, interiors en melamina, portes amb acabat lacat segons carta de colors definida, frontisses i guies ocultes, sòcols, etc. Fabricació en taller, transport, muntatge in situ, ancoratge, ajustos finals i neteja. |  |  |  | Rend.: | 1 |  | 5697.58 | A.07. Subministrament i col·locació de mobiliari d’office de 252 cm de longitud, 270 cm d'alçada i 6
Mà d'obra
| A0F-000K | h | Oficial 1a fuster | 6 | /R | x | 29.94 | = | 179.64
| A01-FEP6 | h | Ajudant fuster | 6 | /R | x | 26.33 | = | 157.98
|  |  | Subtotal mà d'obra | [6 empty] | 337.62
Material
| BQ75-HZW7 | u | Mobiliari d’office de 252 cm de longitud, 270 cm d'alçada i 60 cm de profunditat, format per mòduls baixos amb aigüera de planxa i aixeta de broc alt (inclosos en el preu), espai per electrodomèstics, calaixos i portes batents, mòduls alts d'emmagatzematge i frontal i encimera de Silestone o equivalent, tot segons plànols. Estructura en tauler melaminitzat EGGER “Roble Vicenza” H3157 ST12 o equivalent, interiors en melamina, portes amb acabat lacat segons carta de colors definida, frontisses i guies ocultes, sòcols, etc. Fabricació en taller, transport, muntatge in situ, ancoratge, ajustos finals i neteja. | 1 |  | x | 4842 | = | 4842
|  |  | Subtotal material | [6 empty] | 4842
|  |  | Cost directe | [6 empty] | 5179.62
|  |  | Despeses indirectes |  |  |  | 10 | % |  | 517.962
|  |  | Total | [6 empty] | 5697.582
P-184 | PQ77-HZW8 | u | A.08. Subministrament i muntatge d'estanteria de fusta a mida, de mesures de 72 cm de longitud, 270 cm d'alçada i 21 m de profunditat, format segons plànols, d'estructura en tauler melaminitzat EGGER “Roble Vicenza” H3157 ST12 o equivalent, amb acabat lacat segons carta de colors definida i prestatges regulables. Inclou fabricació, transport, muntatge, ancoratge i ajustos finals. |  |  |  | Rend.: | 1 |  | 926.5 | A.08. Subministrament i muntatge d'estanteria de fusta a mida, de mesures de 72 cm de longitud, 270
Mà d'obra
| A0F-000K | h | Oficial 1a fuster | 1 | /R | x | 29.94 | = | 29.94
| A01-FEP6 | h | Ajudant fuster | 1 | /R | x | 26.33 | = | 26.33
|  |  | Subtotal mà d'obra | [6 empty] | 56.27
Material
| BQ75-HZW8 | u | Estanteria de fusta a mida, de mesures de 72 cm de longitud, 270 cm d'alçada i 21 m de profunditat, format segons plànols, d'estructura en tauler melaminitzat EGGER “Roble Vicenza” H3157 ST12 o equivalent, amb acabat lacat segons carta de colors definida i prestatges regulables. Inclou fabricació, transport, muntatge, ancoratge i ajustos finals. | 1 |  | x | 786 | = | 786
|  |  | Subtotal material | [6 empty] | 786
|  |  | Cost directe | [6 empty] | 842.27
|  |  | Despeses indirectes |  |  |  | 10 | % |  | 84.227
|  |  | Total | [6 empty] | 926.497
P-185 | PQ77-HZW9 | u | A.09. Subministrament i muntatge d'armari de fusta a mida, de mesures de 65 cm de longitud, 270 cm d'alçada i 66 m de profunditat, format per mòdul verticas amb porta batent, segons plànols, d'estructura interior en tauler de partícules acabat amb melamina, gruix mínim 19 mm, prestatges, fons i costats vistos, frontisses i tiradors integrats o ocults. Acabat lacat segons carta de colors definida. Inclou presa de mides, fabricació en taller, transport, muntatge in situ, ancoratge a parament, ajustos finals i neteja. |  |  |  | Rend.: | 1 |  | 1254.3 | A.09. Subministrament i muntatge d'armari de fusta a mida, de mesures de 65 cm de longitud, 270 cm d
Mà d'obra
| A01-FEP6 | h | Ajudant fuster | 1 | /R | x | 26.33 | = | 26.33
| A0F-000K | h | Oficial 1a fuster | 1 | /R | x | 29.94 | = | 29.94
|  |  | Subtotal mà d'obra | [6 empty] | 56.27
Material
| BQ75-HZW9 | u | Armari de fusta a mida, de mesures de 65 cm de longitud, 270 cm d'alçada i 66 m de profunditat, format per mòdul verticas amb porta batent, segons plànols, d'estructura interior en tauler de partícules acabat amb melamina, gruix mínim 19 mm, prestatges, fons i costats vistos, frontisses i tiradors integrats o ocults. Acabat lacat segons carta de colors definida. Inclou presa de mides, fabricació en taller, transport, muntatge in situ, ancoratge a parament, ajustos finals i neteja. | 1 |  | x | 1084 | = | 1084
|  |  | Subtotal material | [6 empty] | 1084
|  |  | Cost directe | [6 empty] | 1140.27
|  |  | Despeses indirectes |  |  |  | 10 | % |  | 114.027
|  |  | Total | [6 empty] | 1254.297
P-1 | 1G6211D7 | u | Interruptor de tipus universal, bipolar (2P), 10 AX/250 V, amb tecla i làmpada pilot, preu alt, encastat, amb marc per a mecanisme universal d'1 element de preu alt, tub flexible corrugat de PVC folrat exteriorment, caixa de derivació rectangular i conductor de coure de designació H07V-U |  |  |  | Rend.: | 1 |  | 71.74 | Interruptor,tipus univ.,(2P),10AX/250V,a/tecla+pilot,preu alt,a/marc p/mec.universal 1elem.preu alt,
Partida d'obra
| EG671113 | u | Marc per a mecanisme universal, d'1 element, preu alt, col·locat | 1 |  | x | 3.6045 | = | 3.6045
| EG6211D7 | u | Interruptor, de tipus universal, bipolar (2P), 10 AX/250 V, amb tecla i làmpada pilot, preu alt, encastat | 1 |  | x | 24.0503 | = | 24.0503
| EG225711 | m | Tub flexible corrugat de PVC folrat exteriorment, de 20 mm de diàmetre nominal, aïllant i no propagador de la flama, resistència a l'impacte de 2 J, resistència a compressió de 320 N i una rigidesa dielèctrica de 2000 V, muntat encastat | 8 |  | x | 1.5061 | = | 12.0489
| EG323124 | m | Cable amb conductor de coure de tensió assignada inferior o igual a 450/750 V, de designació H07V-U, construcció segons norma UNE-EN 50525-2-31, unipolar, de secció 1x1,5 mm2, amb aïllament de PVC, classe de reacció al foc Eca segons la norma UNE-EN 50575, col·locat en tub | 16 |  | x | 1.0869 | = | 17.3902
| EG611021 | u | Caixa de mecanismes, per a un element, preu alt, encastada | 1 |  | x | 2.656 | = | 2.656
| EG161611 | u | Caixa de derivació rectangular de plàstic, de 130x200 mm, amb grau de protecció IP-40, encastada | 0.25 |  | x | 21.8571 | = | 5.4643
|  |  | Cost directe | [6 empty] | 65.2141
|  |  | Despeses indirectes |  |  |  | 10 | % |  | 6.5214
|  |  | Total | [6 empty] | 71.7355

## T-SMP
PROJECTE BÀSIC I EXECUTIU | PROJECTE BÀSIC I EXECUTIU | PROJECTE BÀSIC I EXECUTIU | PROJECTE BÀSIC I EXECUTIU
HUMANITZACIÓ PUNT DE TROBADA DEL PRAT DE LLOBREGAT | HUMANITZACIÓ PUNT DE TROBADA DEL PRAT DE LLOBREGAT | HUMANITZACIÓ PUNT DE TROBADA DEL PRAT DE LLOBREGAT | HUMANITZACIÓ PUNT DE TROBADA DEL PRAT DE LLOBREGAT
Adreça: Carrer Coronel Sanfeliu, 21-23. 08820 El Prat de Llobregat | Adreça: Carrer Coronel Sanfeliu, 21-23. 08820 El Prat de Llobregat | Adreça: Carrer Coronel Sanfeliu, 21-23. 08820 El Prat de Llobregat | Adreça: Carrer Coronel Sanfeliu, 21-23. 08820 El Prat de Llobregat
Justificació d'elements | Justificació d'elements | Justificació d'elements | Justificació d'elements
Codi | U.A. | Descripció | Preu | Descripció curta | CO2eq (kg) | MJ
Mà d'obra
A01-FEP3 | h | Ajudant col·locador | 26.12 | Ajudant col·locador | 0 | 0
A01-FEP6 | h | Ajudant fuster | 26.33 | Ajudant fuster | 0 | 0
A01-FEP9 | h | Ajudant pintor | 26.12 | Ajudant pintor | 0 | 0
A01-FEPB | h | Ajudant manyà | 26.22 | Ajudant manyà | 0 | 0
A01-FEPC | h | Ajudant calefactor | 26.08 | Ajudant calefactor | 0 | 0
A01-FEPD | h | Ajudant electricista | 26.08 | Ajudant electricista | 0 | 0
A01-FEPE | h | Ajudant lampista | 26.08 | Ajudant lampista | 0 | 0
A01-FEPG | h | Ajudant llauner | 26.08 | Ajudant llauner | 0 | 0
A01-FEPH | h | Ajudant muntador | 26.12 | Ajudant muntador | 0 | 0
A0127000 | h | Oficial 1a col·locador | 27.76 | Oficial 1a col·locador | 0 | 0
A012G000 | h | Oficial 1a calefactor | 28.69 | Oficial 1a calefactor | 0 | 0
A012H000 | h | Oficial 1a electricista | 28.69 | Oficial 1a electricista | 0 | 0
A012J000 | h | Oficial 1a lampista | 28.69 | Oficial 1a lampista | 0 | 0
A012M000 | h | Oficial 1a muntador | 28.69 | Oficial 1a muntador | 0 | 0
A0137000 | h | Ajudant col·locador | 24.65 | Ajudant col·locador | 0 | 0
A013G000 | h | Ajudant calefactor | 24.61 | Ajudant calefactor | 0 | 0
A013H000 | h | Ajudant electricista | 24.61 | Ajudant electricista | 0 | 0
A013J000 | h | Ajudant lampista | 24.61 | Ajudant lampista | 0 | 0
A013M000 | h | Ajudant muntador | 24.65 | Ajudant muntador | 0 | 0
A0D-0007 | h | Manobre | 24.55 | Manobre | 0 | 0
A0D-0008 | h | Manobre guixaire | 24.55 | Manobre guixaire | 0 | 0
A0E-000A | h | Manobre especialista | 25.38 | Manobre especialista | 0 | 0
A0F-000C | h | Oficial 1a calefactor | 30.41 | Oficial 1a calefactor | 0 | 0
A0F-000D | h | Oficial 1a col·locador | 29.42 | Oficial 1a col·locador | 0 | 0
A0F-000E | h | Oficial 1a electricista | 30.41 | Oficial 1a electricista | 0 | 0
A0F-000K | h | Oficial 1a fuster | 29.94 | Oficial 1a fuster | 0 | 0
A0F-000L | h | Oficial 1a guixaire | 29.42 | Oficial 1a guixaire | 0 | 0
A0F-000N | h | Oficial 1a lampista | 30.41 | Oficial 1a lampista | 0 | 0
A0F-000O | h | Oficial 1a llauner | 30.41 | Oficial 1a llauner | 0 | 0
A0F-000P | h | Oficial 1a manyà | 29.88 | Oficial 1a manyà | 0 | 0
A0F-000R | h | Oficial 1a muntador | 30.41 | Oficial 1a muntador | 0 | 0
A0F-000T | h | Oficial 1a paleta | 29.42 | Oficial 1a paleta | 0 | 0
A0F-000V | h | Oficial 1a pintor | 29.42 | Oficial 1a pintor | 0 | 0
Maquinària
C1313330 | h | Retroexcavadora sobre pneumàtics de 8 a 10 t | 52.25 | Retroexcavadora s/pneumàtics 8-10t | 0 | 0
C133A0J0 | h | Picó vibrant amb placa de 30x30 cm | 5.57 | Picó vibrant,plac.30x30cm | 0 | 0
C13A-00FP | h | Picó vibrant de combustible amb placa de 30x30 cm | 5.57 | Picó vibrant combustible,plac.30x30cm | 0 | 0
C13C-00LP | h | Retroexcavadora sobre pneumàtics de 8 a 10 t | 56.51 | Retroexcavadora s/pneumàtics 8 a 10 t | 0 | 0
C176-00FX | h | Formigonera de 165 l | 2.05 | Formigonera 165l | 1.6881 | 63.1985
C17A-00JM | h | Mesclador continu amb sitja per a morter preparat a granel | 2.28 | Mesc.cont.+sitja granel | 3.3763 | 126.397
C1R1-00CX | m3 | Subministrament de contenidor metàl·lic de 8 m3 de capacitat i recollida amb residus inerts o no especials | 22.62 | Subministr.contenidor metàl·lic,8m3 +recollida residus inerts o no especials | 0.32338 | 4.4779
C202-005P | h | Talladora amb disc de carborúndum | 4.13 | Talladora,disc de carborún. | 1.6881 | 63.1985
C3E62000 | h | Martell percussor d'efecte doble amb motor | 201.8 | Martell percussor efecte doble,+motor | 0 | 0
Material
B0001000 | u | Part proporcional d'accessoris i petit material. | 6.01 | Part proporcional d'accessoris i petit material. | 0 | 0
B011-05ME | m3 | Aigua | 2.18 | Aigua | 0.30037 | 5.6487
B0310400 | t | Sorra de pedrera de 0 a 5 mm | 19.25 | Sorra 0-5 mm | 0 | 0
B03L-05N5 | t | Sorra de pedrera de 0 a 3,5 mm | 21.37 | Sorra 0 a 3,5 mm | 0 | 0
B03L-05N7 | t | Sorra de pedrera per a morters | 21.84 | Sorra p/morters | 5.3377 | 85.328
B053-1VF9 | kg | Material per a rejuntat de rajoles ceràmiques CG2 segons norma UNE-EN 13888, de color | 1.24 | Beurada p/ceràmica CG2 (UNE-EN 13888),color | 0.77205 | 3.1686
B055-067M | t | Ciment pòrtland amb filler calcari CEM II/B-L 32,5 R segons UNE-EN 197-1, en sacs | 142.1 | Ciment pòrtland+fill.calc. CEM II/B-L 32,5R, & sacs | 857.5893 | 3517.1192
B059-06FN | kg | Guix de designació C6/20/2, segons la norma UNE-EN 13279-1 | 0.14 | Guix C6/20/2 | 0.0022337 | 0.031978
B059-06FO | kg | Guix de designació B1/20/2, segons la norma UNE-EN 13279-1 | 0.15 | Guix B1/20/2 | 0.0022337 | 0.031978
B064300C | m3 | Formigó HM-20/P/20/I de consistència plàstica, grandària màxima del granulat 20 mm, amb >= 200 kg/m3 de ciment, apte per a classe d'exposició I | 75.62 | Formigó HM-20/P/20/I,>=200kg/m3 ciment | 0 | 0
B07E-HYZ1 | m2 | Capa d’allisat mitjançant pasta autoanivellant específica per a paviments de linòleum, amb un gruix mitjà aproximat de 2 mm, sobre suport existent prèviament net, sec, ferm i lliure de pols, greixos o restes de materials. Inclou la preparació prèvia del suport, barreja del producte segons fitxa tècnica del fabricant, estesa i autonivellat manual o mecànic, desairejat, curat i temps d’assecat necessari. | 40 | Capa d’allisat mitjançant pasta autoanivellant específica per a paviments de linòleum, amb un gruix | 0 | 0
B07L-1PY2 | t | Morter per a ram de paleta de ciment, classe M 10 (10 N/mm2), de designació G segons norma UNE-EN 998-2, subministrat a granel | 50.15 | Mort.ram paleta ciment M 10,granel,G UNE-EN 998-2 | 175.788 | 771.6862
B091-06VG | kg | Adhesiu de PVC | 5.93 | Adhesiu PVC | 2.356 | 59.3145
B091-06VH | kg | Adhesiu en dispersió aquosa | 3.77 | Adhesiu dispers.aquosa | 2.209 | 50.4876
B094-06TK | kg | Adhesiu cimentós tipus C2 segons norma UNE-EN 12004 | 0.8 | Adhesiu cimentós C2 | 0.85399 | 16.8988
B09VAA00 | m | Cinta adhesiva doble cara de 25 mm d'amplària , resistent a la humitat, productes químics i temperatures extremes | 1.88 | Cinta adh.2 cares ample=25mm,resis.humitat,prod.químic,temp | 0 | 0
B0A71300 | u | Abraçadora metàl·lica, de 10 mm de diàmetre interior | 0.28 | Abraçadora metàl.,d/int.=10mm | 0 | 0
B0A71600 | u | Abraçadora metàl·lica, de 16 mm de diàmetre interior | 0.28 | Abraçadora metàl.,d/int.=16mm | 0 | 0
B0AO-07II | u | Tac de niló de 6 a 8 mm de, amb vis | 0.28 | Tac niló D=6 a 8 mm,+vis | 0.052294 | 0.84765
B0AP-07IX | u | Tac d'acer de d 10 mm, amb cargol, volandera i femella | 1.8 | Tac acer D=10mm,carg./voland./fem. | 0.039871 | 0.59962
B0AQ-07EX | cu | Visos, d'acer galvanitzats | 5.12 | Visos acer,galvanitzats | 0.37723 | 5.6733
B0AQ-07GR | cu | Visos per a plaques de guix laminat | 13.87 | Visos p/guix lam. | 0.37723 | 5.6733
B0CC0-21OQ | m2 | Placa de guix laminat hidròfuga (H) i gruix 15 mm, amb vora afinada (BA), segons la norma UNE-EN 520 | 8.47 | Placa guix lamin.,H,g=15mm,vora afinada | 1.8308 | 30.0919
B0CC0-21OS | m2 | Placa de guix laminat hidròfuga (H) i gruix 12,5 mm, amb vora afinada (BA), segons la norma UNE-EN 520 | 7.7 | Placa guix lamin.,H,g=12,5mm,vora afinada | 1.5257 | 25.0766
B0CC0-21OU | m2 | Placa de guix laminat estàndard (A) i gruix 15 mm, amb vora afinada (BA), segons la norma UNE-EN 520 | 5.7 | Placa guix lamin.,A,g=15mm,vora afinada | 1.8308 | 30.0919
B0CC0-21OV | m2 | Placa de guix laminat estàndard (A) i gruix 12,5 mm, amb vora afinada (BA), segons la norma UNE-EN 520 | 4.66 | Placa guix lamin.,A,g=12,5mm,vora afinada | 1.5257 | 25.0766
B0F18-0E2L | u | Supermaó de 500x200x70 mm, per a revestir, categoria I, LD, segons la norma UNE-EN 771-1 | 0.51 | Supermaó 500x200x70mm,p/revestir,categoria I,LD,UNE-EN 771-1 | 1.2906 | 13.5359
B0FG2-0FZ1 | m2 | Rajola de gres porcellànic de mesures 45x45 cm, model Atrium Alpha color blanc de la casa comercial Pamesa o equivalent. | 38 | Rajola de gres porcellànic de mesures 45x45 cm, model Atrium Alpha color blanc de la casa comercial | 0 | 0
B0FG2-0GZ1 | m2 | Rajola de gres porcellànic de mesures 20x10 cm, model Projectos color blau M140 de la casa comercial Recer o equivalent | 38.2 | Rajola de gres porcellànic de mesures 20x10 cm, model Projectos color blau M140 de la casa comercial | 0 | 0
B0FG2-0GZ2 | m2 | Rajola de gres porcellànic de mesures 20x10 cm, model Projectos color verd M151 de la casa comercial Recer o equivalent | 38.2 | Rajola de gres porcellànic de mesures 20x10 cm, model Projectos color verd M151 de la casa comercial | 0 | 0
B121U009 | u | Redaccio i tramitacion de la legalitzacio de la instalació | 700 | Documentació de la intervenció arqueològica,s/PCT Patrimoni | 0 | 0
B2RA-28US | t | Disposició controlada de residus en dipòsit autoritzat inclòs el cànon sobre la disposició controlada dels residus de la construcció, segons la LLEI 8/2008, de residus barrejats inerts amb una densitat 1,0 t/m3, procedents de construcció o demolició, amb codi 17 01 07 segons la Llista Europea de Residus | 28 | Disposició controlada dipòsit autoritzat inclòs el cànon sobre la disposició controlada dels residus | -9999999999 | -9999999999
B2RA-28Z1 | u | Subministrament, transport i gestió de residus resultants d'enderroc i obra nova, mitjançant contenidor de 8 m3, incloent el pagament dels cànons específics. | 175 | Subministrament, transport i gestió de residus resultants d'enderroc i obra nova, mitjançant conteni | 0 | 0
B6B0-1BTM | m | Banda acústica autoadhesiva fins a 50 mm d'amplària per a junts de plaques de guix laminat | 0.68 | Banda acústica autoadh.,ampl.=fins a 50 mm,p/junts plaques guix laminat | 0.14778 | 7.426
B6B0-1BZ1 | u | Estructura de suport per a equipament mural, per anar en envà lleuger o de plaques, mitjançant peça de fusta de dimensions entre 40 i 60cm d'amplada i d'alçada, col·locades amb fixacions mecàniques a una alçada a determinar per la direcció facultativa. | 17.65 | Estructura de suport per a equipament mural, per anar en envà lleuger o de plaques, mitjançant peça | 0 | 0
B6B1-0KK3 | m | Canal de planxa d'acer galvanitzat, en paraments horitzontals amb perfils 48 mm d'amplària | 1.28 | Canal planxa acer galv.params.horitz.,ampl.=48mm | 0.2479 | 3.7281
B6B1-0KK4 | m | Canal de planxa d'acer galvanitzat, en paraments horitzontals amb perfils 70 mm d'amplària | 1.36 | Canal planxa acer galv.params.horitz.,ampl.=70mm | 0.30718 | 4.6197
B6B1-0KK7 | m | Muntant de planxa d'acer galvanitzat, en paraments verticals amb perfils 48 mm d'amplària | 1.31 | Muntant planxa acer galv.params.vert.,ampl.=48mm | 0.31256 | 4.7007
B6B1-0KK8 | m | Muntant de planxa d'acer galvanitzat, en paraments verticals amb perfils 70 mm d'amplària | 1.58 | Muntant planxa acer galv.params.vert.,ampl.=70mm | 0.37723 | 5.6733
B7C7B032 | m | Banda bicapa autoadhesiva de 7 cm d'amplària i 3,9 mm de gruix, formada per una membrana d'alta densitat recoberta amb polietilè reticulat i termosoldat, amb una reducció del nivell acústic de 5 dB | 1.09 | Banda bicap.autoadh.,a=7cm,g=3,9mm,PE,reduc=5dB | 0 | 0
B7C7B052 | m | Banda bicapa autoadhesiva de 13 cm d'amplària i 3,9 mm de gruix, formada per una membrana d'alta densitat recoberta amb polietilè reticulat i termosoldat, amb una reducció del nivell acústic de 5 dB | 1.58 | Banda bicap.autoadh.,a=13cm,g=3,9mm,PE,reduc=5dB | 0 | 0
B7C7B096 | m | Banda bicapa autoadhesiva de 40 cm d'amplària i 3,9 mm de gruix, formada per una membrana d'alta densitat recoberta amb polietilè reticulat i termosoldat, amb una reducció del nivell acústic de 12 dB | 2.6 | Banda bicap.autoadh.,a=40cm,g=3,9mm,PE,reduc=12dB | 0 | 0
B7C93-0IWW | m2 | Placa semirígida de llana mineral de roca (MW), de densitat 46 a 55 kg/m3, de 40 mm de gruix, amb una conductivitat tèrmica <= 0,036 W/(m·K) i resistència tèrmica >= 1,111 m2·K/W | 4.8 | Placa semiríg.MW-roca,dens.=46 a 55 kg/m3,g=40mm,cond.tèrmica <= 0,036 W/(m·K) | 2.2208 | 30.1298
B7C93-0J0D | m2 | Placa semirígida de llana mineral de roca (MW), de densitat 46 a 55 kg/m3, de 60 mm de gruix, amb una conductivitat tèrmica <= 0,037 W/(m·K) i resistència tèrmica >= 1,622 m2·K/W | 7.29 | Placa semiríg.MW-roca,dens.=46 a 55 kg/m3,g=60mm,cond.tèrmica <= 0,037 W/(m·K) | 3.3312 | 45.1947
B7J1-0SL0 | m | Cinta de paper resistent per a junts de plaques de guix laminat | 0.04 | Cinta pap.resist., p/junts plaques guix laminat | 0.0041158 | 0.072845
B7J6-0GSL | kg | Massilla per a junt de plaques de cartró-guix | 1.42 | Massilla p/junt cartró-guix | 0.56967 | 12.0462
B7JE-0GTM | dm3 | Massilla per a segellats, d'aplicació amb pistola, de base silicona neutra monocomponent | 24.03 | Massilla segell.,silicona neut. Monocomponent | 6.1508 | 125.7296
B845-2L8P | m2 | Entramat d'estructura senzilla d'acer galvanitzat per a cel ras continu de plaques de guix laminat format per perfils col·locats cada 600 mm com a màxim, per a fixar al sostre mitjançant vareta de suspensió cada 1,2 m, per a suportar una càrrega de fins a 15 kg | 4.41 | Entramat estruc.senzilla acer galv.p/cel ras continu pl.guix lam. Perfils cada 600mm +vareta de susp | 0.96105 | 14.4533
B861-GCZ1 | m2 | Revestiment vinílic flexible model a escollir per la direcció facultativa | 25.05 | Revestiment vinílic flexible model a escollir per la direcció facultativa | 0 | 0
B891-0P02 | kg | Esmalt sintètic | 13.92 | Esmalt sint. | 2.3998 | 44.9284
B896-HYAR | kg | Pintura plàstica, per a interiors | 3.71 | Pintura plàstica,p/int. | 4.7564 | 68.4174
B8ZM-0P35 | kg | Segelladora | 4.38 | Segelladora | 5.0949 | 109.8873
B9G1BANC | u | Bancada flotant per al soport de equips de climatització, refredadores, i calderes, formada per: - Aillament acustic per a independitzar la llosa respecte de la coberta, format per planxa de material bituminos amb estrat de fibra textil, i 2 capes de material amortiguant-absorvent. - Llosa de formigo de 15 cm. d'espesor, armat amb varilla de 12 mm de diametre col·locat cada 15 cm. en ambdos sentits. Acabat amb cantells a 45º. - Pintat de la llosa amb pintura impermeabilitzant i dimensió aproximada segons planols. | 320 | Bancada flotant per al soport de equips de climatització, refredadores, i calderes | 0 | 0
B9P6-0ISZ | m | Cordó de PVC de 4 mm de | 0.16 | Cordó PVC D=4mm | 0.030495 | 0.76773
B9P9-1KZ1 | m2 | Linòleum en rotlle i de gruix de 2,5 mm, model Marmoleum Cocoa Meringue 3590 de la casa comercial Forbo o equivalent. | 32.95 | Linòleum en rotlle i de gruix de 2,5 mm, model Marmoleum Cocoa Meringue 3590 de la casa comercial Fo | 0 | 0
B9P9-1KZ2 | m2 | Linòleum en rotlle i de gruix de 2,5 mm, model Marmoleum Cocoa Early Grey Chocolate 3582 de la casa comercial Forbo o equivalent. | 32.95 | Linòleum en rotlle i de gruix de 2,5 mm, model Marmoleum Cocoa Early Grey Chocolate 3582 de la casa | 0 | 0
B9P9-1KZ3 | m2 | Linòleum en rotlle i de gruix de 2,5 mm, model Marmoleum Cocoa Salted Caramel 3592 de la casa comercial Forbo o equivalent. | 32.95 | Linòleum en rotlle i de gruix de 2,5 mm, model Marmoleum Cocoa Salted Caramel 3592 de la casa comerc | 0 | 0
B9P9-1KZ4 | m2 | Linòleum en rotlle i de gruix de 2,5 mm, model Marmoleum Cocoa Terracotta 3370 de la casa comercial Forbo o equivalent. | 32.95 | Linòleum en rotlle i de gruix de 2,5 mm, model Marmoleum Cocoa Terracotta 3370 de la casa comercial | 0 | 0
B9P9-1KZ5 | m2 | Linòleum en rotlle i de gruix de 2,5 mm, model Marmoleum Cocoa Matcha 3593 de la casa comercial Forbo o equivalent. | 32.95 | Linòleum en rotlle i de gruix de 2,5 mm, model Marmoleum Cocoa Matcha 3593 de la casa comercial Forb | 0 | 0
B9U4-1KZ1 | m | Sòcol de poliestirè, de 60 mm d'alçària, acabat lacat color segons documentació de projecte. | 4.65 | Sòcol de poliestirè, de 60 mm d'alçària, acabat lacat color segons documentació de projecte. | 0 | 0
BA12-83Q1 | u | Conjunt de porta de vidre de buit d'obra aproximat de 120x270 cm, format per: -1 porta d'una fulla practicable de pas lliure de 90x210 cm, de vidre laminat de 5+5, amb butiral transparent. -1 tarja fixa lateral de mesures 30x210 cm, de vidre laminat de 5+5, amb butiral transparent. -1 tarja fixa superior de mesures 120x60 cm, de vidre laminat de 5+5, amb butiral transparent. El conjunt anirà muntat sobre bastidor intreior d'alumini, ancorat a l'obra o fixat mecànicament (inclòs a la partida). S'inclou frontissa superior i inferior, manetes, topall, molla tancaportes i accessoris models a decidir per la direcció facultativa color negre mate i tots els elements, materials i mecanismes per deixar el conjunt acabat, segons especificacions de projecte, detalls de plànols i indicacions de la direcció facultativa. | 1506.16 | Porta d'una fulla batent, de mesures de pas lliure de 90x270 cm, formada per fulla de vidre templat | 0 | 0
BA12-83Q2 | u | Finestra interior d'una fulla fixa de buit d'obra aproximat de 180x120 cm, format per marc perimetral de fusta i vidre laminat de 5+5 amb làmina efecte mirall per la cara exterior, acabat lacat color blanc. S'inclou tots els elements, materials i mecanismes per deixar el conjunt acabat, segons especificacions de projecte, detalls de plànols i indicacions de la direcció facultativa. | 1088 | Finestra interior d'una fulla fixa de buit d'obra aproximat de 180x120 cm, format per marc perimetra | 0 | 0
BA12-83Q3 | u | Finestra interior d'una fulla fixa de buit d'obra aproximat de 170x120 cm, format per marc perimetral de fusta i vidre laminat de 5+5, acabat lacat color blanc. S'inclou tots els elements, materials i mecanismes per deixar el conjunt acabat, segons especificacions de projecte, detalls de plànols i indicacions de la direcció facultativa. | 874.11 | Finestra interior d'una fulla fixa de buit d'obra aproximat de 170x120 cm, format per marc perimetra | 0 | 0
BA12-83W1 | u | Conjunt de porta de fusta, de mesures de buit d'obra aproximat de 130x210 cm, de marcs i fulla de DM, format per: -1 porta d'una fulla practicable de pas lliure de 80x210 cm, de DM lacat a les dues cares color blanc o a decidir per la direcció facultativa. -1 tarja lateral fixa de mesures 45x210 cm. S'inclou tapetes de DM de 70 mm lacat blanc o a decidir per la direcció facultativa, 4 frontisses negre mate, manetes, topall i accessoris models a decidir per la direcció facultativa i tots els elements, materials i mecanismes per deixar el conjunt acabat, segons especificacions de projecte, detalls de plànols i indicacions de la direcció facultativa. | 750 | Conjunt de porta de fusta, de mesures de buit d'obra aproximat de 130x210 cm, de marcs i fulla de DM | 0 | 0
BA12-83W2 | u | Porta de fusta, de mesures de pas lliure de 80x210 cm, d'una fulla practicable de DM lacat a les dues cares color blanc o a decidir per la direcció facultativa. S'inclou tapetes de DM de 70 mm lacat blanc o a decidir per la direcció facultativa, 4 frontisses negre mate, pany de cop i clau, manetes, topall i accessoris models a decidir per la direcció facultativa i tots els elements, materials i mecanismes per deixar el conjunt acabat, segons especificacions de projecte, detalls de plànols i indicacions de la direcció facultativa. | 475 | Porta de fusta, de mesures de pas lliure de 80x210 cm, d'una fulla practicable de DM lacat a les due | 0 | 0
BA12-83W3 | u | Porta de fusta, de mesures de pas lliure de 90x210 cm, d'una fulla corredissa de DM lacat a les dues cares color blanc o a decidir per la direcció facultativa. S'inclou tapetes de DM de 70 mm lacat blanc o a decidir per la direcció facultativa, elements de rodadura, ferratges color negre mate, tiradors, pestells amb obertura exterior de seguretat i accessoris models a decidir per la direcció facultativa i tots els elements, materials i mecanismes per deixar el conjunt acabat, segons especificacions de projecte, detalls de plànols i indicacions de la direcció facultativa. | 525.56 | Porta de fusta, de mesures de pas lliure de 90x210 cm, d'una fulla corredissa de DM lacat a les dues | 0 | 0
BAF3-1VZ1 | u | Conjunt de finestra de mesures de buit d'obra aproximats de 420x100 cm, de marcs i perfils d'alumini amb trencament de pont tèrmic format per: -4 finestres d'una fulla oscil·lobatent cadascuna, model a escollir per la direcció facultativa, color RAL 7022 o a decidir per la direcció facultativa. -1 finestra central d'una fulla fixa, model a escollir per la direcció facultativa, color RAL 7022 o a decidir per la direcció facultativa. Les mesures es comprovaran en obra. El conjunt complirà permeabilitat a l'aire Classe 4, estanqueïtat a l'aigua Classe E1500, resistència al vent Classe 5 i aïllament acústic de mínim 45 dB. S'inclouen perfils de remat, de reforç, manetes, ferramenta i accessoris models a escollir per la direcció facultativa així com tots els elements, materials i mecanismes necessaris per deixar el conjunt completament acabat segons especificacions de projecte, detalls de plànols i indicacions de la direcció facultativa. | 1218 | Conjunt de finestra de mesures de buit d'obra aproximats de 420x100 cm, de marcs i perfils d'alumini | 0 | 0
BAN1-0TZX | u | Bastiment de base de 3/4 per a porta de fusta, per a una llum de bastiment de 80 cm d'amplària i de 210 cm d'alçària | 30.09 | Bast.3/4 porta fusta p/llum bast.,80cmx210cm | 1.5759 | 26.5786
BAN1-0U00 | u | Bastiment de base de 3/4 per a porta de fusta, per a una llum de bastiment de 140 cm d'amplària i de 210 cm d'alçària | 34.13 | Bast.3/4 porta fusta p/llum bast.,140cmx210cm | 1.765 | 29.768
BAN3-0UZ1 | u | Bastiment de base d'envà per a finestra de fusta, per a una llum de bastiment de 180 cm d'amplària i 120 cm d'alçària | 20.66 | Bastiment de base d'envà per a finestra de fusta, per a una llum de bastiment de 180 cm d'amplària i | 0 | 0
BAN6-1WZ1 | m | Bastiment de base de tub d'acer galvanitzat de secció 60x20 mm | 6.36 | Bastiment de base de tub d'acer galvanitzat de secció 60x20 mm | 0 | 0
BAN7-2PYD | u | Caixa i bastiment de base per a porta corredissa encastada d'acer galvanitzat, d'1 fulla de 90x 210 cm de llum de pas, per a acabat amb plaques de guix laminat | 170.24 | Caixa corred.enc. 1 fulla 90x210cm acabat guix lam. | 13.118 | 199.0122
BB10-0XZ1 | m | Barana d'acer de 90 cm d'alçada formada per muntants, travessers i passamans de pletina d'acer a definir per la direcció facultativa, col·locada amb plaques d'ancoratge fixades mecànicament a paviment. | 95 | Barana d'acer de 90 cm d'alçada formada per muntants, travessers i passamans de pletina d'acer a def | 0 | 0
BB91-0XR0 | u | Placa de senyalització interior de planxa d'acer llisa, amb caràcters alfanumèrics, de 20x13 cm amb suport per a fixar mecànicament | 23.92 | Placa senyal.int. Planxa acer,llisa,alfanum.,20x13cm,suport,p/fix.mecàn. | 0.21778 | 3.2752
BC11-2SZ1 | m2 | Vidre laminar baix emissiu de 4+4/10/4+4, amb butiral transparent, col·locat amb perfils conformats de neoprè sobre alumini o PVC, segellat amb silicona. | 160 | Vidre laminar baix emissiu de 4+4/10/4+4, amb butiral transparent, col·locat amb perfils conformats | 0 | 0
BC1A-HOM8 | m2 | Vidre laminar de seguretat 2 llunes, amb acabat de lluna incolora, de 5+5 mm de gruix, amb 1 butiral transparent, classe 2 (B) 2 segons UNE-EN 12600 | 53.31 | Vidre lam.seg. 2 llunes,5+5mm,1 butiral transparent | 0.43718 | 8.486
BC1K-0WX1 | u | Mirall rodó de diàmetre 80 cm, de lluna incolora amb retoil·luminació LED, model ESPEJO SÁSER 80CM de la casa comercial SÁSER o equivalent, col·locat aportant tots els elements i materials de la instal·lació elèctrica per deixar el conjunt en funcionament. | 109 | Mirall rodó de diàmetre 80 cm, de lluna incolora amb retoil·luminació LED, model ESPEJO SÁSER 80CM d | 0 | 0
BD136270 | m | Tub de polipropilè de paret tricapa per a evacuació insonoritzada, de DN 40 mm, amb junt elàstic | 4.02 | Tub PP paret tricapa,evacua.insonoritz.,DN=40mm,junt elàstic | 0 | 0
BD136370 | m | Tub de polipropilè de paret tricapa per a evacuació insonoritzada, de DN 50 mm, amb junt elàstic | 4.49 | Tub PP paret tricapa,evacua.insonoritz.,DN=50mm,junt elàstic | 0 | 0
BD136570 | m | Tub de polipropilè de paret tricapa per a evacuació insonoritzada, de DN 75 mm, amb junt elàstic | 6.59 | Tub PP paret tricapa,evacua.insonoritz.,DN=75mm,junt elàstic | 0 | 0
BD136770 | m | Tub de polipropilè de paret tricapa per a evacuació insonoritzada, de DN 125 mm, amb junt elàstic | 10.51 | Tub PP paret tricapa,evacua.insonoritz.,DN=125mm,junt elàstic | 0 | 0
BD1Z2200 | u | Brida per a tub de PVC de diàmetre entre 75 i 110 mm | 1.08 | Brida p/tub PVC,D=75-110mm | 0 | 0
BD7B-1ZRB | m | Tub de polipropilè de paret tricapa per a sanejament sense pressió, de DN 160 mm i de SN 8 (8 kN/m2) de rigidesa anular, per a unió elàstica amb anella elastomèrica | 19.08 | Tub polipropilè tricapa,sanejament s/pressió,DN=160mm,SN8,p/unió anella elastom. | 0 | 0
BD7F-1OJ2 | m | Tub de PVC-U de paret massissa per a sanejament sense pressi?, de DN 250 mm i de SN 4 (4 kN/m2) de rigidesa anular, segons norma UNE-EN 1401-1, per a uni? el?stica amb anella elastom?rica | 11.67 | Tub PVC-U paret massissa,sanejament s/pressi?,DN=250mm,SN4,p/uni? anella elastom. | 0 | 0
BDW2-1KBZ | u | Accessori genèric per a tub de polipropilè, D=160 mm | 22.02 | Accessori genèric p/tub PPD=160mm | 0 | 0
BDW3E200 | u | Accessori genèric per a tub de polipropilè, D=40 mm | 2.44 | Accessori genèric p/tub PPD=40mm | 0 | 0
BDW3E300 | u | Accessori genèric per a tub de polipropilè, D=50 mm | 3.41 | Accessori genèric p/tub PPD=50mm | 0 | 0
BDW3E500 | u | Accessori genèric per a tub de polipropilè, D=75 mm | 6.19 | Accessori genèric p/tub PPD=75mm | 0 | 0
BDW3E700 | u | Accessori genèric per a tub de polipropilè, D=125 mm | 13 | Accessori genèric p/tub PPD=125mm | 0 | 0
BDY2-1KCE | u | Element de muntatge per a tub de polipropilè, D=160 mm | 0.52 | Element de munt.p/tub PPD=160mm | 0 | 0
BDY3E200 | u | Element de muntatge per a tub de polipropilè, D=40 mm | 0.04 | Element de munt.p/tub PPD=40mm | 0 | 0
BDY3E300 | u | Element de muntatge per a tub de polipropilè, D=50 mm | 0.05 | Element de munt.p/tub PPD=50mm | 0 | 0
BDY3E500 | u | Element de muntatge per a tub de polipropilè, D=75 mm | 0.07 | Element de munt.p/tub PPD=75mm | 0 | 0
BDY3E700 | u | Element de muntatge per a tub de polipropilè, D=125 mm | 0.19 | Element de munt.p/tub PPD=125mm | 0 | 0
BE42C310 | m | Conducte helicoïdal circular de planxa d'acer inoxidable de 100 mm de diàmetre (s/UNE-EN 1506), de gruix 0,5 mm | 19.13 | Conducte helicoïdal circ. de planx.ac.inox.,D=100mm,g=0,5mm | 0 | 0
BE42C410 | m | Conducte helicoïdal circular de planxa d'acer inoxidable de 125 mm de diàmetre (s/UNE-EN 1506), de gruix 0,5 mm | 15.29 | Conducte helicoïdal circ. de planx.ac.inox.,D=125mm,g=0,5mm | 0 | 0
BE42C710 | m | Conducte helicoïdal circular de planxa d'acer inoxidable de 175 mm de diàmetre (s/UNE-EN 1506), de gruix 0,5 mm | 21.71 | Conducte helicoïdal circ. de planx.ac.inox.,D=175mm,g=0,5mm | 0 | 0
BE42C810 | m | Conducte helicoïdal circular de planxa d'acer inoxidable de 200 mm de diàmetre (s/UNE-EN 1506), de gruix 0,5 mm | 24.38 | Conducte helicoïdal circ. de planx.ac.inox.,D=200mm,g=0,5mm | 0 | 0
BE42Q410 | m | Conducte helicoïdal circular de planxa d'acer galvanitzat de 125 mm de diàmetre (s/UNE-EN 1506), de gruix 0,5 mm | 2.75 | Conducte helicoïdal circ.de planxa ac.galv.,D=125mm,g=0,5mm | 0 | 0
BE42Q610 | m | Conducte helicoïdal circular de planxa d'acer galvanitzat de 160 mm de diàmetre (s/UNE-EN 1506), de gruix 0,5 mm | 3.16 | Conducte helicoïdal circ.de planxa ac.galv.,D=160mm,g=0,5mm | 0 | 0
BE42Q810 | m | Conducte helicoïdal circular de planxa d'acer galvanitzat de 200 mm de diàmetre (s/UNE-EN 1506), de gruix 0,5 mm | 3.94 | Conducte helicoïdal circ.de planxa ac.galv.,D=200mm,g=0,5mm | 0 | 0
BE42Q950 | m | Conducte helicoïdal circular de planxa d'acer galvanitzat de 250 mm de diàmetre (s/UNE-EN 1506), de gruix 0,8 mm | 13.59 | Conducte helicoïdal circ. de planxa ac.galv.,D=250mm,g=0,8mm | 0 | 0
BE51HP11 | m2 | Conducte rectangular de llana mineral de vidre (MW), segons UNE-EN 14303, amb recobriment exterior de planxa d'alumini i recobriment interior de film d'alumini, 25 mm de gruix, amb una conductivitat tèrmica <= 0,032 W/mK, resistència tèrmica >=0,78125 | 7.88 | Conducte rect.MW,recobr.ext.planxa Al,recobr.int.film Al,g=25mm,R>=0,78125 | 0 | 0
BE61AEAB | m2 | Manta de llana mineral per a aïllament de conductes, segons UNE-EN 14303, de gruix 25 mm, amb una conductivitat tèrmica <= 0,04 W/mK, resistència tèrmica >=0,625 m2.K/W, amb làmina d'alumini en direcció perpendicular a les fibres , autoadhesiva | 6.4 | Manta llana mineral p/aïllam.conductes,g=25mm,cond.tèrm.<=0,04W/mK,res.tèrm. >=0,625m2.K/W,+ làm.alu | 0 | 0
BEC42B80 | u | Recuperador de calor amb alimentació monofàsica a 230 V, de 4450 m3/h de cabal màxim, transmissió directa amb 2 motors a impulsió i aspiració de 600 W cada un, amb 2 filtres a aspiració classes F-7 i F-8 | 3155.98 | Recuperador calor,monof.,230V,4450m3/h,2x600W,filtresF-7+F-8 | 0 | 0
BEGJZ060 | u | Unitat exterior d'expansió directa amb una potència frigorífica nominal de 8 kW | 1800 | Unitat interior 1 | 0 | 0
BEJ7CL01 | u | Subministre i instal·lació de desguàs per a unitat interior de clima. | 62 | Subministre i instal·lació de desguàs per a unitat interior de clima. | 0 | 0
BEKCA2F0 | u | Regulador de flux circular, d'acer lacat, de 8´´ (200 mm) de diàmetre, regulació volumètrica, dues aletes oposades | 9.48 | Regulador flux circular acer lacat D=8´´ | 0 | 0
BEKL-0MHV | u | Reixeta d'impulsió o retorn, d'una filera d'aletes fixes horitzontals, d'alumini anoditzat platejat, de 825x125 mm, d'aletes separades 8 mm, de secció recta, amb plènum de connexió i per a fixar al bastiment | 125.65 | Reixeta impuls/retorn,una fixes horitzs.,alum.anod.plat.,825x125mm, 8mm,recta,+plèn.connex.,p/fix.ba | 0 | 0
BEKL-0MJZ | u | Reixeta d'impulsió o retorn, d'una filera d'aletes fixes horitzontals, d'alumini anoditzat platejat, de 300x100 mm, d'aletes separades 20 mm, de secció en V i per a fixar al bastiment | 20.05 | Reixeta impuls/retorn,una fixes horitzs.,alum.anod.plat.,300x100mm, 20mm,en V,p/fix.bast. | 0 | 0
BEKL-0MK0 | u | Reixeta d'impulsió o retorn, d'una filera d'aletes fixes horitzontals, d'alumini anoditzat platejat, de 400x100 mm, d'aletes separades 20 mm, de secció en V i per a fixar al bastiment | 26.73 | Reixeta impuls/retorn,una fixes horitzs.,alum.anod.plat.,400x100mm, 20mm,en V,p/fix.bast. | 0 | 0
BEKL-0MK2 | u | Reixeta d'impulsió o retorn, d'una filera d'aletes fixes horitzontals, d'alumini anoditzat platejat, de 500x200 mm, d'aletes separades 16/12,5 mm, de secció recta i per a recolzar sobre el bastiment | 79.93 | Reixeta impuls/retorn,una fixes horitzs.,alum.anod.plat.,500x200mm, 16/12,5mm,recta,p/recolz.bast. | 0 | 0
BEKL-0MK4 | u | Reixeta d'impulsió o retorn, d'una filera d'aletes fixes horitzontals, d'alumini anoditzat platejat, de 500x75 mm, d'aletes separades 16/12,5 mm, de secció recta i per a fixar al bastiment | 23.98 | Reixeta impuls/retorn,una fixes horitzs.,alum.anod.plat.,500x75mm, 16/12,5mm,recta,p/fix.bast. | 0 | 0
BEKL-0MKJ | u | Reixeta d'impulsió o retorn, d'una filera d'aletes fixes horitzontals, d'alumini anoditzat platejat, de 200x100 mm, d'aletes separades 20 mm, de secció corba 45°, 50% en cada sentit i per a fixar al bastiment | 14.89 | Reixeta impuls/retorn,una fixes horitzs.,alum.anod.plat.,200x100mm, 20mm,corba 45°,50%cada sentit,p/ | 0 | 0
BEP31130 | u | Boca d'extracció de 100 mm de diàmetre de connexió i 140 mm de diàmetre exterior, d'acer galvanitzat amb acabat pintat, per a col·locar en paret o sostre | 46.69 | Boca extracció D.connex.=100mm,D.ext.=140mm,acer galv.pintat,p/col.paret-sostre | 0 | 0
BEPBSTR2 | u | Aspirador mecànic d'acer galvanitzat amb acabat pintat, per a 230 V de tensió, col·locat en conducte d'exrtracció de 150mm. de diàmetre. Marca SOLER & PALAU model MIXVENT TD-500/150 SILENT, o equivalent. | 243.2 | Aspirador MIXVENT TD-500/150 SILENT | 0 | 0
BEW43000 | u | Suport estàndard per a conducte circular de 100 mm de diàmetre | 5.19 | Suport estàndard p/conducte circ.D=100mm | 0 | 0
BEW44000 | u | Suport estàndard per a conducte circular de 125 mm de diàmetre | 5.19 | Suport estàndard p/conducte circ.D=125mm | 0 | 0
BEW46000 | u | Suport estàndard per a conducte circular de 160 mm de diàmetre | 5.84 | Suport estàndard p/conducte circ.D=160mm | 0 | 0
BEW46001 | u | Suport estàndard per a conducte circular de 175 mm de diàmetre | 5.99 | Suport estàndard p/conducte circ.D=175mm | 0 | 0
BEW48000 | u | Suport estàndard per a conducte circular de 200 mm de diàmetre | 6.37 | Suport estàndard p/conducte circ.D=200mm | 0 | 0
BEW49000 | u | Suport estàndard per a conducte circular de 250 mm de diàmetre | 7.57 | Suport estàndard p/conducte circ.D=250mm | 0 | 0
BEW5B000 | u | Suport estàndard per a conducte rectangular llana aïllant, preu alt | 5.39 | Suport estàndard p/conducte rect.llana aïll.,preu alt | 0 | 0
BEY5B000 | u | Part proporcional d'elements de muntatge per a conducte rectangular de llana aïllant, de preu alt | 0.26 | P.p.conducte rect.,llana aïll.,preu alt | 0 | 0
BEZF2160 | u | Suport mural reforçat d'acer lacat de 2 mm de gruix, per a una càrrega màxima de 150 kg | 12.14 | Sup.mural reforç. acer lacat,gruix=2mm,150kg | 0 | 0
BEZF7430 | u | Conjunt de silentblocks cònics de cautxú, per a una càrrega unitària màxima de 45 kg, rosca M-8 | 2.37 | Silentblock cònic,45kg,M-8 | 0 | 0
BF5B4200 | m | Tub de coure R220 (recuit) 3/8 ´´ de diàmetre nominal i de gruix 0,8 mm, segons norma UNE-EN 12735-1 | 2.91 | Tub Cu R220 (recuit) DN=3/8´´,g= 0,8mm | 0 | 0
BF5B6200 | m | Tub de coure R220 (recuit) 5/8 ´´ de diàmetre nominal i de gruix 0,8 mm, segons norma UNE-EN 12735-1 | 4.9 | Tub Cu R220 (recuit) DN=5/8´´,g= 0,8mm | 0 | 0
BFC0-0AFL | m | Tub de Polipropilè-copolímer PP-R a pressió de 32x5,4 mm, sèrie S 2.5 segons UNE-EN ISO 15874-2 | 3.57 | Tub PP-R pressió,DN=32x5,4mm,sèrie S 2.5 | 0 | 0
BFC13B00 | m | Tub de Polipropilè-copolímer PP-R a pressió de 16x2,2 mm, sèrie S 3.2 segons UNE-EN ISO 15874-2 | 0.92 | Tub PP-R pressió,DN=16x2,2mm,sèrie S 3.2 | 0 | 0
BFC14B00 | m | Tub de Polipropilè-copolímer PP-R a pressió de 20x2,8 mm, sèrie S 3.2 segons UNE-EN ISO 15874-2 | 1.11 | Tub PP-R pressió,DN=20x2,8mm,sèrie S 3.2 | 0 | 0
BFC15B00 | m | Tub de Polipropilè-copolímer PP-R a pressió de diàmetre 25x3,5 mm, sèrie S 3,2 segons UNE-EN ISO 15874-2 | 1.87 | Tub PP-R pressió,DN=25x3,5mm,sèrie S 3,2 | 0 | 0
BFC16B00 | m | Tub de Polipropilè-copolímer PP-R a pressió de 32x4,4 mm, sèrie S 3.2 segons UNE-EN ISO 15874-2 | 3 | Tub PP-R pressió,DN=32x4,4mm,sèrie S 3.2 | 0 | 0
BFQ3229A | m | Aïllament tèrmic d'escuma elastomèrica per a canonades que transporten fluids a temperatura entre -50°C i 105°C, per a tub de diàmetre exterior 28 mm, de 6 mm de gruix, classe de reacció al foc BL-s2, d0 segons norma UNE-EN 13501-1, amb un factor de resistència a la difusió del vapor d'aigua >= 5000 | 0.74 | Aïllament tèrmic escum.elastom.,fluids (-50 i 105°C),D=28mm,g=6mm,factor dif.vapor>= 5000 | 0 | 0
BFQ322BA | m | Aïllament tèrmic d'escuma elastomèrica per a canonades que transporten fluids a temperatura entre -50°C i 105°C, per a tub de diàmetre exterior 35 mm, de 6 mm de gruix, classe de reacció al foc BL-s2, d0 segons norma UNE-EN 13501-1, amb un factor de resistència a la difusió del vapor d'aigua >= 5000 | 0.82 | Aïllament tèrmic escum.elastom.,fluids (-50 i 105°C),D=35mm,g=6mm,factor dif.vapor>= 5000 | 0 | 0
BFQ3286A | m | Aïllament tèrmic d'escuma elastomèrica per a canonades que transporten fluids a temperatura entre -50°C i 105°C, per a tub de diàmetre exterior 18 mm, de 19 mm de gruix, amb un factor de resistència a la difusió del vapor d'aigua >= 5000 | 2.49 | Aïllament tèrmic escum.elastom.,fluids (-50 i 105°C),D=18mm,g=19 | 0 | 0
BFQ3383A | m | Aïllament tèrmic d'escuma elastomèrica per a canonades que transporten fluids a temperatura entre -50°C i 105°C, per a tub de diàmetre exterior 10 mm, de 19 mm de gruix, amb un factor de resistència a la difusió del vapor d'aigua >= 7000 | 0.92 | Aïllament tèrmic escum.elastom.,fluids (-50 i 105°C),D=10mm,g=19mm,factor dif.vapor>=7000 | 0 | 0
BFQ3385A | m | Aïllament tèrmic d'escuma elastomèrica per a canonades que transporten fluids a temperatura entre -50°C i 105°C, per a tub de diàmetre exterior 15 mm, de 19 mm de gruix, amb un factor de resistència a la difusió del vapor d'aigua >= 7000 | 1.11 | Aïllament tèrmic escum.elastom.,fluids (-50 i 105°C),D=15mm,g=19mm,factor dif.vapor>=7000 | 0 | 0
BFQ3387A | m | Aïllament tèrmic d'escuma elastomèrica per a canonades que transporten fluids a temperatura entre -50°C i 105°C, per a tub de diàmetre exterior 22 mm, de 19 mm de gruix, classe de reacció al foc BL-s2, d0 segons norma UNE-EN 13501-1, amb un factor de resistència a la difusió del vapor d'aigua >= 7000 | 1.94 | Aïllament tèrmic escum.elastom.,fluids (-50 i 105°C),D=22mm,g=19mm,factor dif.vapor>= 7000 | 0 | 0
BFW5A4B0 | u | Accessori per a tub de coure per a instal·lacions frigorífiques de 3/8 ´´ de diàmetre nominal, per a soldar per capil·laritat | 3.57 | Ac.tub Cu inst.frigo DN=3/8´´,p/soldar capil·lar. | 0 | 0
BFW5A6B0 | u | Accessori per a tub de coure per a instal·lacions frigorífiques de 5/8 ´´ de diàmetre nominal, per a soldar per capil·laritat | 2.19 | Ac.tub Cu inst.frigo DN=5/8´´,p/soldar capil·lar. | 0 | 0
BFWA-0APC | u | Accessori per a tubs de polipropilè a pressió, de 32 mm de diàmetre, per a soldar | 1.56 | Accessori p/tubs PP pres.,D=32mm,p/soldar | 0 | 0
BFWC1320 | u | Accessori per a tubs de polipropilè a pressió, de 16 mm de diàmetre, per a soldar | 0.72 | Accessori p/tubs PP pres.,D=16mm,p/soldar | 0 | 0
BFWC1420 | u | Accessori per a tubs de polipropilè a pressió, de 20 mm de diàmetre, per a soldar | 0.81 | Accessori p/tubs PP pres.,D=20mm,p/soldar | 0 | 0
BFWC1520 | u | Accessori per a tubs de polipropilè a pressió, de 25 mm de diàmetre, per a soldar | 0.93 | Accessori p/tubs PP pres.,D=25mm,p/soldar | 0 | 0
BFWC1620 | u | Accessori per a tubs de polipropilè a pressió, de 32 mm de diàmetre, per a soldar | 1.66 | Accessori p/tubs PP pres.,D=32mm,p/soldar | 0 | 0
BFY5CL00 | u | Part proporcional d'elements de muntatge , per a tub de coure frigorífic de 3/8 ´´ de diàmetre nominal, per a soldar per capilaritat | 1.37 | Pp.elem.munt.,tub Cu frigor. DN=3/8´´,p/soldar per capilaritat | 0 | 0
BFY5CP00 | u | Part proporcional d'elements de muntatge , per a tub de coure frigorífic de 5/8 ´´ de diàmetre nominal, per a soldar per capilaritat | 2.19 | Pp.elem.munt.,tub Cu frigor. DN=5/8´´,p/soldar per capilaritat | 0 | 0
BFYC1320 | u | Part proporcional d'elements de muntatge per a tubs de polipropilè a pressió, de 16 mm de, soldat | 0.06 | Pp.elem.munt.p/tubs PP pres.,D=16mm,soldat | 0 | 0
BFYC1420 | u | Part proporcional d'elements de muntatge per a tubs de polipropilè a pressió, de 20 mm de diàmetre, soldat | 0.08 | Pp.elem.munt.p/tubs PP pres.,D=20mm,soldat | 0 | 0
BFYC1520 | u | Part proporcional d'elements de muntatge per a tubs de polipropilè a pressió, de 25 mm de diàmetre, soldat | 0.13 | Pp.elem.munt.p/tubs PP pres.,D=25mm,soldat | 0 | 0
BFYC1620 | u | Part proporcional d'elements de muntatge per a tubs de polipropilè a pressió, de 32 mm de diàmetre, soldat | 0.2 | Pp.elem.munt.p/tubs PP pres.,D=32mm,soldat | 0 | 0
BFYF-0AQ7 | u | Part proporcional d'elements de muntatge per a tubs de polipropilè a pressió, de 32 mm de, soldat | 0.19 | Pp.elem.munt.p/tubs PP pres.,D=32mm,soldat | 0 | 0
BFYQ3010 | u | Part proporcional d'elements de muntatge per a aïllament tèrmic d'escuma elastomèrica, de 6 mm de gruix | 0.03 | Pp.elem.munt.p/aïll.escum.elastom.,g=6mm | 0 | 0
BFYQ3040 | u | Part proporcional d'elements de muntatge per a aïllament tèrmic d'escuma elastomèrica, de 19 mm de gruix | 0.13 | Pp.elem.munt.p/aïll.escum.elastom.,g=19mm | 0 | 0
BG12-0G7B | u | Caixa de derivació quadrada de plàstic, de 200x200 mm, amb grau de protecció IP-40 i per a encastar | 10 | Caixa deriv.plàstic,200x200mm,prot.IP-40,p/encastar | 0 | 0
BG144A02 | u | Caixa per a quadre de distribució, de plàstic amb porta, per a cinc fileres de vint-i-dos mòduls i per a muntar superficialment | 350 | Caixa p/quadre distrib.,plàst.+porta,cinc fil.x22mòduls,p/munt.superf. | 0 | 0
BG161611 | u | Caixa de derivació rectangular de plàstic, de 130x200 mm, amb grau de protecció IP-40 i per a encastar | 3.55 | Caixa deriv.plàstic,130x200mm,prot.IP-40,p/encastar | 0 | 0
BG1PU004 | u | Connexió a la xarxa elèctrica i legalització de la instal·lació de baixa tensió | 1200 | Connexió a la xarxa elèctrica i legalització de la instal·lació de baixa tensió | 0 | 0
BG21H510 | m | Tub rígid de plàstic sense halògens, de 16 mm de diàmetre nominal, aïllant i no propagador de la flama, amb una resistència a l'impacte de 2 J, resistència a compressió de 1250 N i una rigidesa dielèctrica de 2000 V | 2.79 | Tub rígid plàstic s/halògens,DN=16mm,impacte=2J,resist.compress.=1250N | 0 | 0
BG21H710 | m | Tub rígid de plàstic sense halògens, de 20 mm de diàmetre nominal, aïllant i no propagador de la flama, amb una resistència a l'impacte de 2 J, resistència a compressió de 1250 N i una rigidesa dielèctrica de 2000 V | 2.52 | Tub rígid plàstic s/halògens,DN=20mm,impacte=2J,resist.compress.=1250N | 0 | 0
BG21HB10 | m | Tub rígid de plàstic sense halògens, de 50 mm de diàmetre nominal, aïllant i no propagador de la flama, amb una resistència a l'impacte de 2 J, resistència a compressió de 1250 N i una rigidesa dielèctrica de 2000 V | 9.66 | Tub rígid plàstic s/halògens,DN=50mm,impacte=2J,resist.compress.=1250N | 0 | 0
BG222710 | m | Tub flexible corrugat de PVC, de 20 mm de diàmetre nominal, aïllant i no propagador de la flama, resistència a l'impacte d'1 J, resistència a compressió de 320 N i una rigidesa dielèctrica de 2000 V | 0.19 | Tub flexible corrugat PVC,DN=20mm,1J,320N,2000V | 0 | 0
BG222810 | m | Tub flexible corrugat de PVC, de 25 mm de diàmetre nominal, aïllant i no propagador de la flama, resistència a l'impacte d'1 J, resistència a compressió de 320 N i una rigidesa dielèctrica de 2000 V | 0.25 | Tub flexible corrugat PVC,DN=25mm,1J,320N,2000V | 0 | 0
BG222910 | m | Tub flexible corrugat de PVC, de 32 mm de diàmetre nominal, aïllant i no propagador de la flama, resistència a l'impacte d'1 J, resistència a compressió de 320 N i una rigidesa dielèctrica de 2000 V | 0.38 | Tub flexible corrugat PVC,DN=32mm,1J,320N,2000V | 0 | 0
BG225710 | m | Tub flexible corrugat de PVC folrat exteriorment, de 20 mm de diàmetre nominal, aïllant i no propagador de la flama, resistència a l'impacte de 2 J, resistència a compressió de 320 N i una rigidesa dielèctrica de 2000 V | 0.53 | Tub flexible corrugat PVC,folrat,DN=20mm,2J,320N,2000V | 0 | 0
BG22H710 | m | Tub flexible corrugat de plàstic sense halògens, de 20 mm de diàmetre nominal, aïllant i no propagador de la flama, de baixa emissió de fums i sense emissió de gasos tòxics ni corrosius, resistència a l'impacte de 2 J, resistència a compressió de 320 N i una rigidesa dielèctrica de 2000 V | 0.67 | Tub flexible corrugat plàstic s/halògens,DN=20mm,baixa emissió fums,2J,320N,2000V | 0 | 0
BG23EA10 | m | Tub rígid d'acer galvanitzat, de 40 mm de diàmetre nominal, resistència a l'impacte de 20 J, resistència a compressió de 4000 N, per a endollar | 3.54 | Tub rígid acer galv.,DN=40mm,impacte=20J,resist.compress.=4000N, | 0 | 0
BG2B1400 | m | Canal metàl·lica de planxa d'acer llisa, de 100x300 mm | 80.01 | Canal met.planxa acer,llisa,100x300mm | 0 | 0
BG2DG6F0 | m | Safata metàl·lica reixa d'acer electrozincat, d'alçària 50 mm i amplària 200 mm | 11.17 | Safata reixa acer electrozincat,50mmx200mm | 0 | 0
BG312320 | m | Cable amb conductor de coure de tensió assignada0,6/1 kV, de designació RZ1-K (AS), construcció segons norma UNE 21123-4, tripolar, de secció 3x1,5 mm2, amb coberta del cable de poliolefines, classe de reacció al foc Cca-s1b, d1, a1 segons la norma UNE-EN 50575 amb baixa emissió fums | 1.23 | Cable 0,6/1 kV RZ1-K (AS), 3x1,5mm2 | 0 | 0
BG312330 | m | Cable amb conductor de coure de 0,6/1 kV de tensió assignada, amb designació RZ1-K (AS), tripolar, de secció 3 x 2,5 mm2, amb coberta del cable de poliolefines amb baixa emissió fums | 1.16 | Cable 0,6/1 kV RZ1-K (AS), 3x2,5mm2 | 0 | 0
BG312340 | m | Cable amb conductor de coure de 0,6/1 kV de tensió assignada, amb designació RZ1-K (AS), tripolar, de secció 3 x 4 mm2, amb coberta del cable de poliolefines amb baixa emissió fums | 1.63 | Cable 0,6/1 kV RZ1-K (AS), 3x4mm2 | 0 | 0
BG312350 | m | Cable amb conductor de coure de tensió assignada0,6/1 kV, de designació RZ1-K (AS), construcció segons norma UNE 21123-4, tripolar, de secció 3x6 mm2, amb coberta del cable de poliolefines, classe de reacció al foc Cca-s1b, d1, a1 segons la norma UNE-EN 50575 amb baixa emissió fums | 3.35 | Cable 0,6/1 kV RZ1-K (AS), 3x6mm2 | 0 | 0
BG323120 | m | Cable amb conductor de coure de tensió assignada inferior o igual a 450/750 V, de designació H07V-U, construcció segons norma UNE-EN 50525-2-31, unipolar, de secció 1x1,5 mm2, amb aïllament de PVC, classe de reacció al foc Eca segons la norma UNE-EN 50575 | 0.27 | Cable Cu 450/750 V, H07V-U, 1x1,5mm2, Eca | 0 | 0
BG33-G2VN | m | Cable amb conductor de coure de tensió assignada0,6/1 kV, de designació RZ1-K (AS), construcció segons norma UNE 21123-4, tripolar, de secció 3x16 mm2, amb coberta del cable de poliolefines, classe de reacció al foc Cca-s1b, d1, a1 segons la norma UNE-EN 50575 amb baixa emissió fums | 12.24 | Cable 0,6/1 kV RZ1-K (AS), 3x16mm2 | 0 | 0
BG380900 | m | Conductor de coure nu, unipolar de secció 1x35 mm2 | 1.27 | Conductor Cu nu,1x35mm2 | 0 | 0
BG415D99 | u | Interruptor automàtic magnetotèrmic de 10 A d'intensitat nominal, tipus PIA corba C, bipolar (2P), de 6000 A de poder de tall segons UNE-EN 60898 i de 10 kA de poder de tall segons UNE-EN 60947-2, de 2 mòduls DIN de 18 mm d'amplària, per a muntar en perfil DIN | 28.89 | Interruptor auto.magnet.,I=10A,PIA corbaC,(2P),tall=6000A/10kA,2mòd.DIN p/munt.perf.DIN | 0 | 0
BG415D9B | u | Interruptor automàtic magnetotèrmic de 16 A d'intensitat nominal, tipus PIA corba C, bipolar (2P), de 6000 A de poder de tall segons UNE-EN 60898 i de 10 kA de poder de tall segons UNE-EN 60947-2, de 2 mòduls DIN de 18 mm d'amplària, per a muntar en perfil DIN | 29.4 | Interruptor auto.magnet.,I=16A,PIA corbaC,(2P),tall=6000A/10kA,2mòd.DIN p/munt.perf.DIN | 0 | 0
BG42429H | u | Interruptor diferencial de la classe AC, gamma terciari, de 40 A d'intensitat nominal, bipolar (2P), de 0,03 A de sensibilitat, de desconnexió fix instantani, amb botó de test incorporat i indicador mecànic de defecte, construït segons les especificacions de la norma UNE-EN 61008-1, de 2 mòduls DIN de 18 mm d'amplària, per a muntar en perfil DIN | 88.91 | Interruptor dif.cl.AC,gam.terc.,I=40A,(2P),0,03A,fix.inst.,2mòd.DIN,p/munt.perf.DIN | 0 | 0
BG49-18JS | u | Interruptor automàtic magnetotèrmic de 25 A d'intensitat nominal, tipus PIA corba C, bipolar (2P), de 25 kA de poder de tall segons UNE-EN 60947-2, de 2 mòduls DIN de 18 mm d'amplària, per a muntar en perfil DIN | 79.96 | Interruptor auto.magnet.,I=25A,PIA corbaC,(2P),tall=25kA,2mòd.DIN p/munt.perf.DIN | 0 | 0
BG49-18U3 | u | Interruptor automàtic magnetotèrmic de 40 A d'intensitat nominal, tipus PIA corba C, bipolar (2P), de 20 kA de poder de tall segons UNE-EN 60947-2, de 2 mòduls DIN de 18 mm d'amplària, per a muntar en perfil DIN | 86.35 | Interruptor auto.magnet.,I=40A,PIA corbaC,(2P),tall=20kA,2mòd.DIN p/munt.perf.DIN | 0 | 0
BG4G-1OEY | u | Protector per a sobretensions permanents i transitòries amb IGA integrat d'intensitat nominal 63 A, bipolar (1P+N), PIA corba C, de poder de tall segons UNE-EN 60898 de 6000 A, intensitat màxima transitòria 15 kA, per a muntar en perfil DIN | 167.86 | Protector p/sobret.perman.+transit.,IGA 63A,bipol.(1P+N),PIA corbaC,tall=6000A,Imàx=15kA,p/munt.perf | 0 | 0
BG611020 | u | Caixa per a mecanismes, per a un element, preu alt | 1.59 | Caixa mecanismes,p/1elem.,preu alt | 0 | 0
BG6211D7 | u | Interruptor, de tipus universal, bipolar (2P), 10 AX/250 V, amb tecla i làmpada pilot, preu alt, per a encastar | 16.36 | Interruptor,tipus univ.,(2P),10AX/250V,a/tecla+pilot,preu alt,p/encastar | 0 | 0
BG671113 | u | Marc per a mecanisme universal, d'1 element, preu alt | 2.35 | Marc p/mec.universal,1elem.,preu alt | 0 | 0
BG6G-1NXX | u | Presa de corrent de tipus universal, bipolar amb presa de terra lateral (2P+T), 16 A 250 V, amb tapa protegida, preu alt, per a encastar | 5.74 | Presa corrent,tipus univ.,(2P+T),16A/250V,a/tapa protegida,preu alt,p/encastar | 0 | 0
BG6K3H11 | u | Kit de mecanismes de 3 elements, amb 2 bases d'endoll+1 presa RJ45, amb marc i bastidor | 45 | Kit mecanismes,3 elements,2 endolls+1 presa TV+1 RJ45,+marc i bastidor | 0 | 0
BG6K3H12 | u | Kit de mecanismes de 5 elements, amb 4 bases d'endoll+1 presa RJ45, amb marc i bastidor | 75 | Kit de mecanismes de 5 elements, amb 4 bases d'endoll+1 presa RJ45, amb marc i bastidor | 0 | 0
BG866111 | u | Detector de moviment, amb connexió a bus de cable, per a caixa universal, amb adaptador, placa i marc de preu econòmic, amb accessoris de muntatge | 68 | Detector moviments,conex.bus cable,p/caixa univ.+placa+marc preu eco,a/accessoris | 0 | 0
BG8LPW00 | u | Router/coordinador multiprotocol amb accés a elements inalambrics per radio multiprotocol, amb accés al sistema per IP per cable 10/100/1000 Mbps RJ45, inalambric 5 GHz i 2,4 GHz IEEE 802.11ac/n/b/g/a, per a muntar superficialment/carril DIN | 201.3 | Router/coordinador bus radio/wifi/IP,superf./carril DIN | 0 | 0
BGD12220 | u | Piqueta de connexió a terra d'acer i recobriment de coure, de 1500 mm de llargària, de 14,6 mm de diàmetre, de 300 µm | 11.29 | Piqueta connex.terra acer,long.=1500mm,D=14,6mm,300µm | 0 | 0
BGDZ00P2 | u | Soldadura aluminotèrmica. | 2.93 | Soldadura aluminotèrmica. | 0 | 0
BGDZ1102 | u | Punt de connexió a terra amb pont seccionador de platina de coure, muntat en caixa estanca i per muntar superficialment | 26 | Punt connex.terra,pont secc.platina coure,munt.caix.p/munt.superf. | 0 | 0
BGW14000 | u | Part proporcional d'accessoris de caixa per a quadre de distribució | 1.44 | P.p.accessoris caixa p/quadre distrib. | 0 | 0
BGW1A000 | u | Part proporcional d'accessoris per a armaris metàl·lics | 4.49 | P.p.accessoris p/armaris metàl·lics | 0 | 0
BGW1N00V | u | Tanca amb clau | 11.89 | Tanca amb clau | 0 | 0
BGW21000 | u | Part proporcional d'accessoris per a tubs rígids de PVC | 0.14 | P.p.accessoris p/tubs rígids PVC | 0 | 0
BGW23000 | u | Part proporcional d'accessoris per a tubs rígids d'acer | 0.23 | P.p.accessoris p/tubs rígids acer | 0 | 0
BGW2B000 | u | Part proporcional d'accessoris per a canals de planxa d'acer | 0.53 | P.p.accessoris p/canals planxa acer | 0 | 0
BGW38000 | u | Part proporcional d'accessoris per a conductors de coure nus | 0.33 | P.p.accessoris p/conduc.Cu.nus | 0 | 0
BGW41000 | u | Part proporcional d'accessoris per a interruptors magnetotèrmics | 0.45 | P.p.accessoris p/interr.magnetot. | 0 | 0
BGW42000 | u | Part proporcional d'accessoris per a interruptors diferencials | 0.41 | P.p.accessoris p/interr.difer. | 0 | 0
BGWD-0AS2 | u | Part proporcional d'accessoris per a interruptors magnetotèrmics | 0.47 | P.p.accessoris p/interr.magnetot. | 0 | 0
BGWD-0AS8 | u | Part proporcional d'accessoris per a protectors de sobretensions | 0.47 | P.p.accessoris p/protect.sobretens. | 0 | 0
BGY2AGF1 | u | Part proporcional d'elements de suport per a safates metàl·liques d'acer electrozincat de 200 mm d'amplària, per a instal·lació sobre suports horitzontals | 4.16 | P.p.elem.suport p/safat.met.acer electrozincat ample=200mm,s/sup.horitz. | 0 | 0
BGY38000 | u | Part proporcional d'elements especials per a conductors de coure nus | 0.16 | P.p.elem.especials p/conduc.Cu.nus | 0 | 0
BGYD1000 | u | Part proporcional d'elements especials per a piquetes de connexió a terra | 4.07 | P.p.elem.especials p/piqu.connex.terr. | 0 | 0
BH11-2LX1 | u | Llumenera decorativa model MIZU 90 - ref.:68615 de la casa comercial FARO o equivalent, de mesures de diàmetre 90 mm i 60 mm d'alçada, color blanc mat, de 8W de potència i 2700K de temperatura, muntada superficialment, aportant tots els elements, materials i mecanismes necessaris per deixar-la en funcionament. | 41.73 | Llumenera decorativa model MIZU 90 - ref.:68615 de la casa comercial FARO o equivalent, de mesures d | 0 | 0
BH11-2LX2 | m | Llumenera pejant model MIZU 90 - ref.: V43211 de la casa comercial BENEITO FAURE o equivalent, de mesures 1590x30 mm, acabat en alumini blanc, de 51W de potència i 2700K de temperatura, muntada superficialment, aportant tots els elements, materials i mecanismes necessaris per deixar-la en funcionament. | 77.95 | Llumenera pejant model MIZU 90 - ref.: V43211 de la casa comercial BENEITO FAURE o equivalent, de me | 0 | 0
BH11-2LX3 | m | Llumenera tipus tira LED model IP20 IRC80 de la casa comercial LLURIA o equivalent, acabat en alumini blanc, de 9,6W de potència i 3000K de temperatura, muntada superficialment, aportant tots els elements, materials i mecanismes necessaris per deixar-la en funcionament. | 22.34 | Llumenera tipus tira LED model IP20 IRC80 de la casa comercial LLURIA o equivalent, acabat en alumin | 0 | 0
BH11-2LX4 | u | Llumenera decorativa model STUDIO 290 - ref.: 25285 de la casa comercial FARO o equivalent, de mesures de diàmetre 29 mm i 330 mm d'alçada, color rosa mat, de 15W de potència i font de llum E27 LED, muntada superficialment, aportant tots els elements, materials i mecanismes necessaris per deixar-la en funcionament. | 231.4 | Llumenera decorativa model STUDIO 290 - ref.: 25285 de la casa comercial FARO o equivalent, de mesur | 0 | 0
BH11-2LX5 | u | Llumenera decorativa model ISIA PRO - ref.: P345369PB de la casa comercial ACB LIGHT o equivalent, de mesures de diàmetre 600 mm i 100 mm d'alçada, color blanc texturitzat, de 50W de potència i 2700K de temperatura, muntada superficialment, aportant tots els elements, materials i mecanismes necessaris per deixar-la en funcionament. | 326.44 | Llumenera decorativa model ISIA PRO - ref.: P345369PB de la casa comercial ACB LIGHT o equivalent, d | 0 | 0
BH11-2LX6 | u | Llumenera tipus downlight model a escollir, de mesures de diàmetre 300 mm, color blanc texturitzat, de 24W de potència i 4200K de temperatura, muntada encastada, aportant tots els elements, materials i mecanismes necessaris per deixar-la en funcionament. | 25 | Llumenera tipus downlight model a escollir, de mesures de diàmetre 300 mm, color blanc texturitzat, | 0 | 0
BH61R74A | u | Llum d'emergència amb làmpada led, amb una vida útil de 100000 h, permanent i no estanca amb grau de protecció IP4X, aïllament classe II, amb un flux aproximat de 70 a 100 lm, 1 h d'autonomia, de forma rectangular amb difusor i cos de policarbonat, preu alt | 65.45 | Llum emerg.led,permanent,IP4X,classe II,70 a 100lm,auton< 1h,,forma rect.,policarbon.,preu alt | 0 | 0
BH6ZCR00 | u | Caixa per encastar llum d'emergència rectangular en parament vertical o horitzontal | 3.92 | Caixa p/encastar llum d'emergència rect. ,param.vert./horitz. | 0 | 0
BJ115-0QZ1 | u | Lavabo mural, model CARDIFF muro de la casa comercial Sanycces o equivalent, de mesures 1200x460x100 mm, de color blanc, col·locat amb suports murals. Inclou desaigua per a la instal·lació de sanejament. | 590 | Lavabo mural, model CARDIFF muro de la casa comercial Sanycces o equivalent, de mesures 1200x460x100 | 0 | 0
BJ115-0QZ2 | u | Lavabo mural, model BAMBINI de la casa comercial GEBERIT o equivalent, de mesures 900x390x200 mm, de color blanc, col·locat amb suports murals. Inclou desaigua per a la instal·lació de sanejament. | 995 | Lavabo mural, model BAMBINI de la casa comercial GEBERIT o equivalent, de mesures 900x390x200 mm, de | 0 | 0
BJ11C-0QZ1 | u | Inodor de porcellana esmaltada, de sortida horitzontal, amb seient i tapa, model iCON de la casa comercial GEBERIT o equivalent, col·locat amb fixacions murals i connectat a la xarxa d'aigua i d'evacuació. | 375 | Inodor de porcellana esmaltada, de sortida horitzontal, amb seient i tapa, model iCON de la casa com | 0 | 0
BJ11G-1PZ1 | u | Cisterna encastada per a inodor, amb estructura de suport per anar en envà lleuger o de plaques, amb una alçària aproximada d'1 m i amplària de 0,55 a 0,65 m, per a una descàrrega de 4/9 l, accionament manual amb acabat en acer inoxidable, col·locat amb fixacions mecàniques, model a escollir per la direcció facultativa, connectada a la instal·lació d'aigua. | 225.85 | Cisterna encastada per a inodor, amb estructura de suport per anar en envà lleuger o de plaques, amb | 0 | 0
BJ11O-0PMV | kg | Pasta per a segellar l'enllaç d'inodors, abocadors i plaques turques | 4.46 | Pasta segell.enll. | 5.5916 | 114.2996
BJ188-0PMX | u | Suport mural d'acer galvanitzat per a aigüeres, safareigs i lavabos col·lectius | 28.65 | Suport mural sanit. | 1.0778 | 16.2093
BJ18A-17WK | u | Abocador de porcellana esmaltada amb alimentació integrada, de color blanc, preu alt, amb fixacions | 101.35 | Abocador porcell. Esmal.,aliment.integ.,blanc,preu alt,+fix. | 17.7504 | 309.7294
BJ18B-0PMZ | u | Reixa feta amb acer inoxidable i protecció de goma per a abocador de porcellana vitrificada, preu alt | 55.1 | Reixa/protector aboca.porcell. Vitrif.,preu alt | 0.5928 | 8.9151
BJ219-0RZ1 | u | Aixeta monocomandament per a lavabo, muntada superficialment sobre taulell o aparell sanitari, model LOOP de la casa comercial SANYCCES o equivalent, connectada a la instal·lació d'aigua. | 147.58 | Aixeta monocomandament per a lavabo, muntada superficialment sobre taulell o aparell sanitari, model | 0 | 0
BJ21C-0R8C | u | Aixeta senzilla per a lavabo, per a muntar superficialment sobre taulell o aparell sanitari, de llautó cromat, preu alt, amb entrada de 1/2´´ | 32.25 | Aixeta senzilla,p/munt.superf.sob.taul.o ap.s.,llautó cromat,preu alt1/2¬ | 4.5549 | 62.4843
BJ244-1PEN | u | Mecanisme d'accionament manual per a inodor, acabat en acer inoxidable | 107 | Mecanisme accionam.manual p/inod.,acabat acer inox. | 1.8158 | 40.2646
BJ4Z-H6W1 | u | Canviador infantil model BABYMEDI de la casa comercial MEDICLINICS o equivalent, col·locat amb fixacions mecàniques. | 316.5 | Canviador infantil model BABYMEDI de la casa comercial MEDICLINICS o equivalent, col·locat amb fixac | 0 | 0
BJ4Z-H6X1 | u | Porta-rotlles de paper higiènic model PROJECT de la casa comercial COSMIC o equivalent, col·locat amb fixacions mecàniques. | 65.82 | Porta-rotlles de paper higiènic model PROJECT de la casa comercial COSMIC o equivalent, col·locat am | 0 | 0
BJ4Z-H6X2 | u | Dispensador de paper model PROJECT de la casa comercial COSMIC o equivalent, col·locat amb fixacions mecàniques. | 80.63 | Dispensador de paper model PROJECT de la casa comercial COSMIC o equivalent, col·locat amb fixacions | 0 | 0
BJ4Z-H6X3 | u | Dosificador de sabó model ALCHEMIST de la casa comercial COSMIC o equivalent, col·locat amb fixacions mecàniques. | 85.66 | Dosificador de sabó model ALCHEMIST de la casa comercial COSMIC o equivalent, col·locat amb fixacion | 0 | 0
BJ4Z-H6Z1 | u | Barra mural doble abatible per a bany adaptat, de 700 mm de llargària de tub d'acer inoxidable, model ARCHITECT de la casa comercial COSMIC o equivalent, col·locat amb fixacions mecàniques. | 176.08 | Barra mural doble abatible per a bany adaptat, de 700 mm de llargària de tub d'acer inoxidable, mode | 0 | 0
BJM1AI02 | u | Connexió de la nova instal·lació d'aigua a la instal·lació existent | 536.76 | Connexió de la nova instal·lació d'aigua a la instal·lació existent | 0 | 0
BM312611 | u | Extintor de pols seca polivalent, de càrrega 6 kg, amb pressió incorporada, pintat | 38.57 | Extintor pols seca poliv.,6kg,pressió incorpo.pintat | 0 | 0
BM313511 | u | Extintor de diòxid de carboni, de càrrega 5 kg, amb pressió incorporada, pintat | 71.97 | Extintor CO2,5kg,pressió incorpo.pintat | 0 | 0
BM3A10E0 | u | Armari per a extintor per a muntar encastat | 17.68 | Armari per a extintor per a muntar encastat | 0 | 0
BMSB31A0 | u | Rètol senyalització instal·lació de protecció contra incendis, quadrat, de 210x210 mm2 de panell de polipropilè d'1,5 mm de gruix | 7.55 | Retol seny. instal.protecció/incendis,210x210mm2,panell polipropilè,gruix=1,5mm | 0 | 0
BMSBCDA0 | u | Rètol senyalització recorregut d'evacuació a sortida emergència, rectangular, de 320x160 mm2 de panell de polipropilè d'1,5 mm de gruix | 7.42 | Retol seny. recorregut evac.sortida emerg.,320x160mm2,panell polipropilè,gruix=1,5mm | 0 | 0
BMY31000 | u | Part proporcional d'elements especials per a extintors | 0.31 | P.p.elements especials p/extint. | 0 | 0
BN316A30 | u | Vàlvula de bola manual amb rosca, de tres peces amb pas total, d'acer inoxidable 1.4408 (AISI 316), de diàmetre nominal 1´´, de 64 bar de PN i preu alt | 23.78 | Vàlvula bola manual+rosca,3peces,pas tot.,acer inox.1.4408 (AISI | 0 | 0
BP21MP01 | u | Font d'alimentació commutada per a porter electrònic. Entrada 100-260Vac 50-60Hz. Sortida 24Vcc 1,5A. Fabricada amb plàstic ABS. Permet instal·lar fins a 50 monitors i 50 telèfons digitals o 3 elements amb trucada simultània. Per a muntatge en superfície o en carril DIN (3 elements). Marca PLANA FÀBREGA model PE950536, o equivalent. | 62.51 | Font d'alimentació commutada per a porter electrònic. Entrada 100-260Vac 50-60Hz. Sortida 24Vcc 1,5A | 0 | 0
BP22MP02 | u | Caixa d'encastar per a placa de carrer de porter electrònic S1, de 132x122x60 mm. Marca PLANA FÀBREGA model PE105511, o equivalent. | 2.66 | Caixa d'encastar per a placa de carrer de porter electrònic S1, de 132x122x60 mm. Marca PLANA FÀBREG | 0 | 0
BP22MPA1 | u | Placa de carrer de porter electrònic. Amb una finestra per a ubicació d'un mòdul d'àudio, àudio/vídeo, targeter panoràmic o mòdul lector de proximidad. Compatible amb sistema digital i Visualtech. Distribució: 2 columnes/1 fila: 2 polsadorr. Acabat en alumini. Requereix de mòdul de control. Marca PLANA FÀBREGA model TS1-201, referència PE421201, o equivalent. | 25.93 | Placa de carrer de porter electrònic. Amb una finestra per a ubicació d'un mòdul d'àudio, àudio/víde | 0 | 0
BP22MPA3 | u | Mòdul d'àudio per a placa exterior compatible amb sistema digital d'àudio Visualtech a 5 fils, amb mòdul de control integrat. Incorpora gestió Vídeo Coax que permet futures ampliacions del sistema. Gestió de central de conserjeria. Compatible amb plaques Compact S1. Gestió de fins a 2 trucades independents. Marca PLANA FÀBREGA model PE509080, o equivalent. | 98.42 | Mòdul d'àudio per a placa exterior compatible amb sistema digital d'àudio Visualtech a 5 fils, amb m | 0 | 0
BP24MP01 | u | Obreportes elèctric. Sèrie universal reversible. Permet deixar la porta oberta amb una única i curta alimentació elèctrica. La porta torna torna aquedar tancada només quan algú entra i la tanca, rearmant així el dispositiu situat en l'obreportes. Força de retenció: 280 Kg. (Series 30/58). Marca PLANA FÀBREGA model PE000402, o equivalent. | 10.5 | Obreportes elèctric. Sèrie universal reversible. Permet deixar la porta oberta amb una única i curta | 0 | 0
BP25MPA1 | u | Telèfon d'usuari per a sistema de porter electrònic, sistema audio digital, per a instal·lació mural, fabricat amb ABS de color negre. So d'alta qualitat. Tecla dobertura i tecla auxiliar. Compatible amb sistema digital Visualtech. Dimensions: 155x90x36mm. Dimensions base: 116x90x23mm. Sistema d'amplificació per bucle d'inducció (Teleloop). Marca PLANA FÀBREGA model Neos Negro Visualtech 5H, referència PE502623, o equivalent. | 39.9 | Telèfon d'usuari per a sistema de porter electrònic, sistema audio digital, per a instal·lació mural | 0 | 0
BP27MP01 | m | Cable de mànega de fils de coure per a vídeopoter. De cobertura de color blau, amb 6 fils, (2x1 + 2x0,5)mm2 i (2x0,25 mm2), trenats. Marca PLANA FÀBREGA referència CAB014008, o equivalent. | 0.58 | Cable de mànega de fils de coure per a vídeopoter. De cobertura de color blau, amb 6 fils, (2x1 + 2x | 0 | 0
BP434A50 | m | Cable per a transmissió de dades amb conductors de coure, de 4 parells, categoria 6a F/UTP, aïllament de poliolefina i coberta de poliolefina, de baixa emissió de fums i opacitat reduïda, no propagador de la flama segons UNE-EN 60332-1-2, classe de reacció al foc Dca-s2, d2, a2 segons la norma UNE-EN 50575 | 0.91 | Cable trans.dades,Cu,4par.,cat.6a F/UTP,poliolefina/poliolefina,n/propag.flama UNE-EN 60332, Dca-s2, | 0 | 0
BP43MP02 | u | Cable de xarxa de 4 parells, amb 2 connectors RJ45, categoria 6 U/UTP, de 0,5 m de llargària, color gris, amb protector antipols a cada connector. Marca PLANA FÀBREGA model CES951989, o equivalent. | 1.39 | Cable de xarxa de 4 parells, amb 2 connectors RJ45, categoria 6 U/UTP, de 0,5 m de llargària, color | 0 | 0
BP74H310 | u | Armari rack metàl·lic mural per a sistemes de transmissió de veu, dades i imatge, amb bastidor tipus rack 19´´, de 21 unitats d'alçària, de 600x500 mm (amplària x fondària), porta de vidre securitzat amb pany i clau | 496.23 | Armari rack mur.VDI,rack 19´´,21U,600x500mm,porta vidre+pany | 0 | 0
BP7ZF65A | u | Sòcol per a armari VDI, de planxa d'acer lacat, de mides 600x500 mm (amplària x fondària), i 100 mm d'alçària | 78.94 | Sòcol p/VDI,planx.ac.lac.,600x500mm,h=100mm | 0 | 0
BP7ZMP02 | u | Panell de 19´´ de 1U d'altura amb 24 connectors RJ45 C-6 UTP. Panell modular, permet reemplaçar connectors en cas necessari 1 a 1 (connector CES952200). Disposa d'elements posteriors per a la gestió del cablatge. Connexió tipus 110. Entrada de cable en 180º. Dimensions: 482x44.45x91.5 mm. Entrada de cable de 22 a 26 AWG. Marca PLANA FÀBREGA model CES952240, o equivalent. | 65.83 | Panell de 19´´ de 1U d'altura amb 24 connectors RJ45 C-6 UTP. Panell modular, permet reemplaçar conn | 0 | 0
BPAU-ACL1 | u | Partida en concepte d'ajuts de ram de paleta a les instal.lacions. | 1500 | Partida en concepte d'ajuts de ram de paleta a les instal.lacions. | 0 | 0
BPPA-1ESS | u | Partida en concepte de seguretat i salut a l'obra, aportant tots els elements, materials i mecanismes necessaris i auxiliars. | 5400 | Partida en concepte de seguretat i salut a l'obra, aportant tots els elements, materials i mecanism | 0 | 0
BQ75-HW10 | u | Armari de fusta a mida, de mesures de 297 cm de longitud, 270 cm d'alçada i 49 m de profunditat, format per mòduls verticals amb portes batents i estanteria oberta, segons plànols, d'estructura interior en tauler de partícules acabat amb melamina, gruix mínim 19 mm, prestatges regulables, fons i costats vistos, frontisses i tiradors integrats o ocults. Acabat lacat segons carta de colors definida. Inclou presa de mides, fabricació en taller, transport, muntatge in situ, ancoratge a parament, ajustos finals i neteja. | 3774 | Armari de fusta a mida, de mesures de 297 cm de longitud, 270 cm d'alçada i 49 m de profunditat, for | 0 | 0
BQ75-HW11 | u | Mobiliari d’office de 328 cm de longitud, 270 cm d'alçada i 60 cm de profunditat, format per mòduls baixos amb aigüera de planxa i aixeta de broc alt (inclosos en el preu), espai per electrodomèstics, calaixos i portes batents, mòduls alts d'emmagatzematge i frontal i encimera de Silestone o equivalent, tot segons plànols. Estructura en tauler melaminitzat EGGER “Roble Vicenza” H3157 ST12 o equivalent, interiors en melamina, portes amb acabat lacat segons carta de colors definida, frontisses i guies ocultes, sòcols, etc. Fabricació en taller, transport, muntatge in situ, ancoratge, ajustos finals i neteja. | 5330 | Mobiliari d’office de 328 cm de longitud, 270 cm d'alçada i 60 cm de profunditat, format per mòduls | 0 | 0
BQ75-HXW2 | u | Armari de fusta a mida, de mesures de 76 cm de longitud, 270 cm d'alçada i 55 m de profunditat, format per mòdul verticas amb porta batent, segons plànols, d'estructura interior en tauler de partícules acabat amb melamina, gruix mínim 19 mm, prestatges, fons i costats vistos, frontisses i tiradors integrats o ocults. Acabat lacat segons carta de colors definida. Inclou presa de mides, fabricació en taller, transport, muntatge in situ, ancoratge a parament, ajustos finals i neteja. | 976 | Armari de fusta a mida, de mesures de 76 cm de longitud, 270 cm d'alçada i 55 m de profunditat, form | 0 | 0
BQ75-HZW1 | u | Armari de fusta a mida, de mesures de 585 cm de longitud, 270 cm d'alçada i 40 m de profunditat, format per mòduls verticals amb portes batents i un mòdul d’estanteria oberta, segons plànols, d'estructura interior en tauler de partícules acabat amb melamina, gruix mínim 19 mm, prestatges regulables, fons i costats vistos, frontisses i tiradors integrats o ocults. Acabat lacat segons carta de colors definida. Inclou presa de mides, fabricació en taller, transport, muntatge in situ, ancoratge a parament, ajustos finals i neteja. | 7682 | Armari de fusta a mida, de mesures de 585 cm de longitud, 270 cm d'alçada i 40 m de profunditat, for | 0 | 0
BQ75-HZW3 | u | Armari de fusta a mida, de mesures de 251 cm de longitud, 270 cm d'alçada i 60 m de profunditat, format per mòduls verticals amb portes batents i mòduls verticals fixes, segons plànols, d'estructura interior en tauler de partícules acabat amb melamina, gruix mínim 19 mm, fons i costats vistos, frontisses i tiradors integrats o ocults. Acabat lacat segons carta de colors definida. Inclou presa de mides, fabricació en taller, transport, muntatge in situ, ancoratge a parament, ajustos finals i neteja. | 3968 | Armari de fusta a mida, de mesures de 251 cm de longitud, 270 cm d'alçada i 60 m de profunditat, for | 0 | 0
BQ75-HZW4 | u | Banc a mida de 115 cm de longitud, 155 cm d’alçada total del conjunt i 45 cm de profunditat, en conjunt mural de mesures totals de 211x270 cm, segons plànols, d'estructura en tauler melaminitzat EGGER “Roble Vicenza” H3157 ST12 o equivalent, amb calaixos o compartiments d’emmagatzematge, i panell mural decoratiu superior amb peça central envidrada o lacada segons detall. Acabat lacat segons carta de colors definida. Inclou fabricació, transport, muntatge, ancoratge, ajustos i neteja final. | 2615 | Banc a mida de 115 cm de longitud, 155 cm d’alçada total del conjunt i 45 cm de profunditat, en conj | 0 | 0
BQ75-HZW5 | u | Banc a mida de 115 cm de longitud, 155 cm d’alçada total del conjunt i 47 cm de profunditat, en conjunt mural de mesures totals de 220x270 cm, segons plànols, d'estructura en tauler melaminitzat EGGER “Roble Vicenza” H3157 ST12 o equivalent, amb calaixos o compartiments d’emmagatzematge, i panell mural decoratiu superior amb peça central envidrada o lacada segons detall. Acabat lacat segons carta de colors definida. Inclou fabricació, transport, muntatge, ancoratge, ajustos i neteja final. | 2684 | Banc a mida de 115 cm de longitud, 155 cm d’alçada total del conjunt i 47 cm de profunditat, en conj | 0 | 0
BQ75-HZW6 | u | Banc a mida de 115 cm de longitud, 155 cm d’alçada total del conjunt i 47 cm de profunditat, en conjunt mural de mesures totals de 245x270 cm, segons plànols, d'estructura en tauler melaminitzat EGGER “Roble Vicenza” H3157 ST12 o equivalent, amb calaixos o compartiments d’emmagatzematge, i panell mural decoratiu superior amb peça central envidrada o lacada segons detall. Acabat lacat segons carta de colors definida. Inclou fabricació, transport, muntatge, ancoratge, ajustos i neteja final. | 2712 | Banc a mida de 115 cm de longitud, 155 cm d’alçada total del conjunt i 47 cm de profunditat, en conj | 0 | 0
BQ75-HZW7 | u | Mobiliari d’office de 252 cm de longitud, 270 cm d'alçada i 60 cm de profunditat, format per mòduls baixos amb aigüera de planxa i aixeta de broc alt (inclosos en el preu), espai per electrodomèstics, calaixos i portes batents, mòduls alts d'emmagatzematge i frontal i encimera de Silestone o equivalent, tot segons plànols. Estructura en tauler melaminitzat EGGER “Roble Vicenza” H3157 ST12 o equivalent, interiors en melamina, portes amb acabat lacat segons carta de colors definida, frontisses i guies ocultes, sòcols, etc. Fabricació en taller, transport, muntatge in situ, ancoratge, ajustos finals i neteja. | 4842 | Mobiliari d’office de 252 cm de longitud, 270 cm d'alçada i 60 cm de profunditat, format per mòduls | 0 | 0
BQ75-HZW8 | u | Estanteria de fusta a mida, de mesures de 72 cm de longitud, 270 cm d'alçada i 21 m de profunditat, format segons plànols, d'estructura en tauler melaminitzat EGGER “Roble Vicenza” H3157 ST12 o equivalent, amb acabat lacat segons carta de colors definida i prestatges regulables. Inclou fabricació, transport, muntatge, ancoratge i ajustos finals. | 786 | Estanteria de fusta a mida, de mesures de 72 cm de longitud, 270 cm d'alçada i 21 m de profunditat, | 0 | 0
BQ75-HZW9 | u | Armari de fusta a mida, de mesures de 65 cm de longitud, 270 cm d'alçada i 66 m de profunditat, format per mòdul verticas amb porta batent, segons plànols, d'estructura interior en tauler de partícules acabat amb melamina, gruix mínim 19 mm, prestatges, fons i costats vistos, frontisses i tiradors integrats o ocults. Acabat lacat segons carta de colors definida. Inclou presa de mides, fabricació en taller, transport, muntatge in situ, ancoratge a parament, ajustos finals i neteja. | 1084 | Armari de fusta a mida, de mesures de 65 cm de longitud, 270 cm d'alçada i 66 m de profunditat, form | 0 | 0
Altres
BEGJ081 | u | Unitat interior de 15 kW | 3200 | Unitat interior 2 | 0 | 0

## T-DIM
|  |  |  | PROJECTE BÀSIC I EXECUTIU | PROJECTE BÀSIC I EXECUTIU | PROJECTE BÀSIC I EXECUTIU | PROJECTE BÀSIC I EXECUTIU
|  |  |  | HUMANITZACIÓ PUNT DE TROBADA DEL PRAT DE LLOBREGAT | HUMANITZACIÓ PUNT DE TROBADA DEL PRAT DE LLOBREGAT | HUMANITZACIÓ PUNT DE TROBADA DEL PRAT DE LLOBREGAT | HUMANITZACIÓ PUNT DE TROBADA DEL PRAT DE LLOBREGAT
|  |  |  | Adreça: Carrer Coronel Sanfeliu, 21-23. 08820 El Prat de Llobregat | Adreça: Carrer Coronel Sanfeliu, 21-23. 08820 El Prat de Llobregat | Adreça: Carrer Coronel Sanfeliu, 21-23. 08820 El Prat de Llobregat | Adreça: Carrer Coronel Sanfeliu, 21-23. 08820 El Prat de Llobregat
|  | AMIDAMENTS | AMIDAMENTS | AMIDAMENTS | AMIDAMENTS | AMIDAMENTS
| N | Obra | 01 | H014
| N | Capítol | 01 | TREBALLS PREVIS I ENDERROCS
| N | Subcapítol | 01 | Treballs previs i enderrocs
01.01.01.001 | L | P21Q1-HBZ1 | u | Retirada de mobiliari i equipament existent a l'àmbit de l'obra, per a la seva posterior reutilització o càrrega sobre contenidor o camió i gestió del residu. | Retirada de mobiliari i equipament existent a l'àmbit de l'obra, per a la seva posterior reutilització o càrrega sobre contenidor o camió i gestió del residu. | 1
RETIRADA MOBILIARI EXISTENT | C | Unitats
|  | 1 |  |  |  | 1
01.01.01.002 | L | P21Q1-HBZ2 | u | Desconnexió i retirada de sanitari existent a l'àmbit de l'obra, incloses aixetes i connexions amb la instal·lació d'aigua o de sanejament; càrrega del residu sobre camió o contenidor. | Desconnexió i retirada de sanitari existent a l'àmbit de l'obra, incloses aixetes i connexions amb la instal·lació d'aigua o de sanejament; càrrega del residu sobre camió o contenidor. | 7
RETIRADA SANITARIS | C | Unitats
inodors |  | 3 |  |  |  | 3
bidet |  | 1 |  |  |  | 1
lavabo |  | 3 |  |  |  | 3
01.01.01.003 | L | P2140-4RZ1 | u | Arrencada de full i bastiment de porta interior amb mitjans manuals i càrrega manual sobre camió o contenidor. Inclou en cas de ser necessari la neteja, sanejat i adequació del contorn de l'obertura per permetre l'execució de l'obra nova. | Arrencada de full i bastiment de porta interior amb mitjans manuals i càrrega manual sobre camió o contenidor. Inclou en cas de ser necessari la neteja, sanejat i adequació del contorn de l'obertura per permetre l'execució de l'obra nova. | 14
RETIRADA PORTES EXISTENTS | C | Unitats
|  | 14 |  |  |  | 14
01.01.01.004 | L | P2140-4RZ2 | u | Arrencada de full i bastiment de finestra existent de fins a 5m2, amb mitjans manuals i càrrega manual sobre camió o contenidor. S'inclou la neteja, sanejat i adequació del contorn de l'obertura per permetre la col·locació del nou element. | Arrencada de full i bastiment de finestra existent de fins a 5m2, amb mitjans manuals i càrrega manual sobre camió o contenidor. S'inclou la neteja, sanejat i adequació del contorn de l'obertura per permetre la col·locació del nou element. | 1
RETIRADA FINESTRA | C | Unitats
|  | 1 |  |  |  | 1
01.01.01.005 | L | P214I-AKZ1 | m2 | Enderroc de cel ras existent de qualsevol tipologia, inclòs subestructura i instal·lacions encastades, amb mitjans manuals i càrrega manual sobre camió o contenidor. Inclou el sanejat i neteja del parament. | Enderroc de cel ras existent de qualsevol tipologia, inclòs subestructura i instal·lacions encastades, amb mitjans manuals i càrrega manual sobre camió o contenidor. Inclou el sanejat i neteja del parament. | 175
ENDERROC CEL RAS | C | Unitats | Àrea
|  | 1 | 175 |  |  | 175
01.01.01.006 | L | P214T-4RZ1 | m2 | Tall i enderroc d'envà de ceràmica de fins a 15 cm de gruix, inclosos revestiments, amb mitjans manuals i càrrega manual de runa sobre camió o contenidor. S'inclou la neteja, sanejat i adequació dels parament verticals i horitzontals restants, deixant el conjunt preparat per rebre l'obra nova. | Tall i enderroc d'envà de ceràmica de fins a 15 cm de gruix, inclosos revestiments, amb mitjans manuals i càrrega manual de runa sobre camió o contenidor. S'inclou la neteja, sanejat i adequació dels parament verticals i horitzontals restants, deixant el conjunt preparat per rebre l'obra nova. | 164.765
ENDERROC D'ENVANS | C | Unitats | Longitud | Alçada
|  | 4 | 2.75 | 3.1 |  | 34.1
|  | 2 | 4.65 | 3.1 |  | 28.83
|  | 2 | 1.05 | 3.1 |  | 6.51
|  | 4 | 2.3 | 3.1 |  | 28.52
|  | 1 | 2.5 | 3.1 |  | 7.75
|  | 1 | 8.75 | 3.1 |  | 27.125
|  | 1 | 2.15 | 3.1 |  | 6.665
|  | 2 | 1.65 | 3.1 |  | 10.23
|  | 1 | 2 | 3.1 |  | 6.2
|  | 1 | 2.85 | 3.1 |  | 8.835
01.01.01.007 | L | P214T-4RZZ | u | Conjunt de treballs d'adequació de paviment d'accés, per una afectació de superfície aproximada de fins a 10m2, consistents en enderroc de paviment i esglaonat existent, així com subbases fins arribar a solera o forjat, amb càrrega de runa a contenidor o camió; i posterior formació de noves pendents amb morter i nou esglaonat amb peces d'obra ceràmica, complint amb els requisits de la normativa i segons plànols, deixant el conjunt preparat per rebre el nou paviment. S'inclou tots els elements, materials i mecanismes necessaris i auxiliars per deixar el conjunt completament acabat, segons especificacions de projecte, detalls de plànols i indicacions de la direcció facultativa. | Conjunt de treballs d'adequació de paviment d'accés, per una afectació de superfície aproximada de fins a 10m2, consistents en enderroc de paviment i esglaonat existent, així com subbases fins arribar a solera o forjat, amb càrrega de runa a contenidor o camió; i posterior formació de noves pendents amb morter i nou esglaonat amb peces d'obra ceràmica, complint amb els requisits de la normativa i segons plànols, deixant el conjunt preparat per rebre el nou paviment. S'inclou tots els elements, materials i mecanismes necessaris i auxiliars per deixar el conjunt completament acabat, segons especificacions de projecte, detalls de plànols i indicacions de la direcció facultativa. | 1
ADEQUACIÓ PAVIMENTS ENTRADA | C | Unitats
|  | 1 |  |  |  | 1
01.01.01.008 | L | P214I-AKZZ | m2 | Tall i enderroc de paviment ceràmic, terratzo o de qualsevol tipologia, incloses subbases, amb mitjans manuals i càrrega manual sobre camió o contenidor. Inclou el sanejat i neteja del parament per permetre la col·locació de l'obra nova. | Tall i enderroc de paviment ceràmic, terratzo o de qualsevol tipologia, incloses subbases, amb mitjans manuals i càrrega manual sobre camió o contenidor. Inclou el sanejat i neteja del parament per permetre la col·locació de l'obra nova. | 11.2
ENDERROC PAVIMENTS | C | Unitats | Àrea
bany 01 |  | 1 | 4.15 |  |  | 4.15
bany 02 |  | 1 | 4.15 |  |  | 4.15
neteja |  | 1 | 2.9 |  |  | 2.9
01.01.01.009 | L | P87B-5VZ1 | m2 | Neteja general de paraments horitzontals i verticals, amb retirada de runes, andròmines i pols, deixant el conjunt de l'obra preparat per l'execució de l'obra nova. | Neteja general de paraments horitzontals i verticals, amb retirada de runes, andròmines i pols, deixant el conjunt de l'obra preparat per l'execució de l'obra nova. | 413.08
NETEJA | C | Unitats | Longitud | Alçada | Àrea
parament vertical |  | 1 | 76.8 | 3.1 |  | 238.08
paviments |  | 1 |  |  | 175 | 175
01.01.01.010 | L | P21Q1-HBZD | u | Conjunt de treballs per a la desconnexió i retirada completa de les instal·lacions existents a l'àmbit de l'obra, consistents en enllumenat, electricitat, aigua potable, sanejament, calefacció, telecomunicacions, etc; tant de paraments verticals com horitzontals, realitzat amb mitjans manuals i càrrega de runa a contenidor o camió. | Conjunt de treballs per a la desconnexió i retirada completa de les instal·lacions existents a l'àmbit de l'obra, consistents en enllumenat, electricitat, aigua potable, sanejament, calefacció, telecomunicacions, etc; tant de paraments verticals com horitzontals, realitzat amb mitjans manuals i càrrega de runa a contenidor o camió. | 1
RETIRADA INSTAL·LACIONS | C | Unitats
|  | 1 |  |  |  | 1
| N | Obra | 01 | H014
| N | Capítol | 02 | ELEMENTS DE TANCAMENT
| N | Subcapítol | 01 | Compartimentació interior vertical
01.02.01.001 | L | P654-14SZ1 | m2 | Envà de plaques de guix laminat amb aïllament de plaques de llana de roca format per estructura senzilla normal amb perfileria de planxa d'acer galvanitzat, amb un gruix total de l'envà de100 mm, muntants cada 400 mm de 70 mm d'amplària i canals de 70 mm d'amplària, 1 placa estàndard (A) de 15 mm de gruix en cada cara, fixades mecànicament i aïllament de plaques de llana mineral de roca de resistència tèrmica >= 1,622 m2·K/W. S'inclou elements de reforç amb fustes de MDF hidròfuga i/o perfils tipus ´´solid perfil´´ o equivalent homologats segons el sistema i casa comercial utilitzats per a fixació d'instal·lacions, mobiliari, elements i aparells suspesos de dits paraments. | Envà de plaques de guix laminat amb aïllament de plaques de llana de roca format per estructura senzilla normal amb perfileria de planxa d'acer galvanitzat, amb un gruix total de l'envà de100 mm, muntants cada 400 mm de 70 mm d'amplària i canals de 70 mm d'amplària, 1 placa estàndard (A) de 15 mm de gruix en cada cara, fixades mecànicament i aïllament de plaques de llana mineral de roca de resistència tèrmica >= 1,622 m2·K/W. S'inclou elements de reforç amb fustes de MDF hidròfuga i/o perfils tipus ´´solid perfil´´ o equivalent homologats segons el sistema i casa comercial utilitzats per a fixació d'instal·lacions, mobiliari, elements i aparells suspesos de dits paraments. | 128.65
COMPARTIMENTACIÓ | C | Unitats | Longitud | Alçada
sala entrevistes / vestíbul |  | 1 | 2.75 | 3.1 |  | 8.525
sala entrevistes / sala intercanvis |  | 1 | 4.05 | 3.1 |  | 12.555
sala intercanvis / vestíbul |  | 1 | 2.25 | 3.1 |  | 6.975
sala intercanvis / distribuïdor |  | 1 | 4.6 | 3.1 |  | 14.26
distribuïdor / vestíbul |  | 1 | 1.2 | 3.1 |  | 3.72
sala treball / vestíbul |  | 1 | 4.2 | 3.1 |  | 13.02
sala treball / distribuïdor |  | 1 | 0.8 | 3.1 |  | 2.48
office treballadors / distribuïdor |  | 1 | 3 | 3.1 |  | 9.3
office treballadors / sala visites 03 |  | 1 | 3.5 | 3.1 |  | 10.85
sala visites 03 / distribuïdor |  | 1 | 3.45 | 3.1 |  | 10.695
sala visites 02 / distribuïdor |  | 1 | 4.1 | 3.1 |  | 12.71
sala visites 02 / sala control |  | 1 | 3.15 | 3.1 |  | 9.765
sala control / distribuïdor |  | 1 | 1.6 | 3.1 |  | 4.96
sala control / sala visites 01 |  | 1 | 3.05 | 3.1 |  | 9.455
sala visites 01 / distribuïdor |  | 1 | 1.75 | 3.1 |  | 5.425
sala visites 01 / magatzem |  | 1 | 1.8 | 3.1 |  | 5.58
-deducció fusteries
F.01 |  | -5 | 1.3 | 2.1 | 0.5 | -6.825
E.01 |  | -1 | 1.2 | 2.7 | 0.5 | -1.62
E.02 |  | -2 | 1.8 | 1.2 | 0.5 | -2.16
E.03 |  | -1 | 1.7 | 1.2 | 0.5 | -1.02
01.02.01.002 | L | P654-14SZ2 | m2 | Envà de plaques de guix laminat amb aïllament de plaques de llana de roca format per estructura senzilla normal amb perfileria de planxa d'acer galvanitzat, amb un gruix total de l'envà de 100 mm, muntants cada 400 mm de 70 mm d'amplària i canals de 70 mm d'amplària, 1 placa hidròfuga (H) de 15 mm de gruix en cada cara, fixades mecànicament i aïllament de plaques de llana mineral de roca de resistència tèrmica >= 1,622 m2·K/W. S'inclou elements de reforç amb fustes de MDF hidròfuga i/o perfils tipus ´´solid perfil´´ o equivalent homologats segons el sistema i casa comercial utilitzats per a fixació d'instal·lacions, mobiliari, elements i aparells suspesos de dits paraments. | Envà de plaques de guix laminat amb aïllament de plaques de llana de roca format per estructura senzilla normal amb perfileria de planxa d'acer galvanitzat, amb un gruix total de l'envà de 100 mm, muntants cada 400 mm de 70 mm d'amplària i canals de 70 mm d'amplària, 1 placa hidròfuga (H) de 15 mm de gruix en cada cara, fixades mecànicament i aïllament de plaques de llana mineral de roca de resistència tèrmica >= 1,622 m2·K/W. S'inclou elements de reforç amb fustes de MDF hidròfuga i/o perfils tipus ´´solid perfil´´ o equivalent homologats segons el sistema i casa comercial utilitzats per a fixació d'instal·lacions, mobiliari, elements i aparells suspesos de dits paraments. | 5.425
COMPARTIMENTACIÓ | C | Unitats | Longitud | Alçada
bany 01 / bany 02 |  | 1 | 1.75 | 3.1 |  | 5.425
01.02.01.003 | L | P654-14SZ3 | m2 | Envà de plaques de guix laminat amb aïllament de plaques de llana de roca format per estructura senzilla normal amb perfileria de planxa d'acer galvanitzat, amb un gruix total de l'envà de 100 mm, muntants cada 400 mm de 70 mm d'amplària i canals de 70 mm d'amplària, 1 placa estàndard (A) de 15 mm de gruix a una cara i 1 placa tipus hidòfuga (H) de 15 mm de gruix a l'altra cara, fixades mecànicament i aïllament de plaques de llana mineral de roca de resistència tèrmica >= 1,622 m2·K/W. S'inclou elements de reforç amb fustes de MDF hidròfuga i/o perfils tipus ´´solid perfil´´ o equivalent homologats segons el sistema i casa comercial utilitzats per a fixació d'instal·lacions, mobiliari, elements i aparells suspesos de dits paraments. | Envà de plaques de guix laminat amb aïllament de plaques de llana de roca format per estructura senzilla normal amb perfileria de planxa d'acer galvanitzat, amb un gruix total de l'envà de 100 mm, muntants cada 400 mm de 70 mm d'amplària i canals de 70 mm d'amplària, 1 placa estàndard (A) de 15 mm de gruix a una cara i 1 placa tipus hidòfuga (H) de 15 mm de gruix a l'altra cara, fixades mecànicament i aïllament de plaques de llana mineral de roca de resistència tèrmica >= 1,622 m2·K/W. S'inclou elements de reforç amb fustes de MDF hidròfuga i/o perfils tipus ´´solid perfil´´ o equivalent homologats segons el sistema i casa comercial utilitzats per a fixació d'instal·lacions, mobiliari, elements i aparells suspesos de dits paraments. | 73.47
COMPARTIMENTACIÓ | C | Unitats | Longitud | Alçada
bany 01 / sala treball |  | 1 | 2.65 | 3.1 |  | 8.215
bany 01 / distribuïdor |  | 1 | 4.5 | 3.1 |  | 13.95
bany 02 / sala treball |  | 1 | 2.55 | 3.1 |  | 7.905
bany 02 / office usuaris |  | 1 | 2.8 | 3.1 |  | 8.68
office treballadors / distribuïdor |  | 1 | 4 | 3.1 |  | 12.4
office usuaris / distribuïdor |  | 1 | 3 | 3.1 |  | 9.3
|  | 1 | 0.65 | 3.1 |  | 2.015
neteja / sala visites 03 |  | 1 | 1.3 | 3.1 |  | 4.03
neteja / distribuïdor |  | 1 | 2.25 | 3.1 |  | 6.975
01.02.01.004 | L | P83EC-97Z1 | m2 | Extradossat de plaques de guix laminat format per estructura autoportant lliure normal N amb perfileria de planxa d'acer galvanitzat, amb un gruix total de l'extradossat de 63 mm, muntants cada 400 mm de 48 mm d'amplaria i canals de 48 mm d'amplaria, amb 1 placa estàndard (A) de 15 mm de gruix, fixada mecànicament i aïllament amb plaques de placa llana roca p/aïllaments. S'inclou elements de reforç amb fustes de MDF hidròfuga i/o perfils tipus ´´solid perfil´´ o equivalent homologats segons el sistema i casa comercial utilitzats per a fixació d'instal·lacions, mobiliari, elements i aparells suspesos de dits paraments. | Extradossat de plaques de guix laminat format per estructura autoportant lliure normal N amb perfileria de planxa d'acer galvanitzat, amb un gruix total de l'extradossat de 63 mm, muntants cada 400 mm de 48 mm d'amplaria i canals de 48 mm d'amplaria, amb 1 placa estàndard (A) de 15 mm de gruix, fixada mecànicament i aïllament amb plaques de placa llana roca p/aïllaments. S'inclou elements de reforç amb fustes de MDF hidròfuga i/o perfils tipus ´´solid perfil´´ o equivalent homologats segons el sistema i casa comercial utilitzats per a fixació d'instal·lacions, mobiliari, elements i aparells suspesos de dits paraments. | 6.2
TRASDOSSATS | C | Unitats | Longitud | Alçada
sala treball |  | 1 | 0.6 | 3.1 |  | 1.86
sala visites 02 |  | 1 | 0.6 | 3.1 |  | 1.86
|  | 1 | 0.55 | 3.1 |  | 1.705
office treballadors |  | 1 | 0.25 | 3.1 |  | 0.775
01.02.01.005 | L | P83EC-97Z2 | m2 | Extradossat de plaques de guix laminat format per estructura autoportant lliure normal N amb perfileria de planxa d'acer galvanitzat, amb un gruix total de l'extradossat de 63 mm, muntants cada 400 mm de 48 mm d'amplaria i canals de 48 mm d'amplaria, amb 1 placa hidròfuga (H) de 15 mm de gruix, fixada mecànicament i aïllament amb plaques de placa llana roca p/aïllaments. S'inclou elements de reforç amb fustes de MDF hidròfuga i/o perfils tipus ´´solid perfil´´ o equivalent homologats segons el sistema i casa comercial utilitzats per a fixació d'instal·lacions, mobiliari, elements i aparells suspesos de dits paraments. | Extradossat de plaques de guix laminat format per estructura autoportant lliure normal N amb perfileria de planxa d'acer galvanitzat, amb un gruix total de l'extradossat de 63 mm, muntants cada 400 mm de 48 mm d'amplaria i canals de 48 mm d'amplaria, amb 1 placa hidròfuga (H) de 15 mm de gruix, fixada mecànicament i aïllament amb plaques de placa llana roca p/aïllaments. S'inclou elements de reforç amb fustes de MDF hidròfuga i/o perfils tipus ´´solid perfil´´ o equivalent homologats segons el sistema i casa comercial utilitzats per a fixació d'instal·lacions, mobiliari, elements i aparells suspesos de dits paraments. | 7.595
TRASDOSSATS | C | Unitats | Longitud | Alçada
office treballadors |  | 1 | 0.7 | 3.1 |  | 2.17
bany 02 |  | 1 | 1.75 | 3.1 |  | 5.425
01.02.01.006 | L | P6143-AWPV | m2 | Envà recolzat divisori de 7 cm de gruix, de supermaó de 500x200x70 mm, LD, categoria I, segons la norma UNE-EN 771-1, per a revestir, col·locat amb morter per a ram de paleta industrialitzat M 10 (10 N/mm2) de designació (G) segons la norma UNE-EN 998-2 | Envà recolzat divisori de 7 cm de gruix, de supermaó de 500x200x70 mm, LD, categoria I, segons la norma UNE-EN 771-1, per a revestir, col·locat amb morter per a ram de paleta industrialitzat M 10 (10 N/mm2) de designació (G) segons la norma UNE-EN 998-2 | 5.73
COMPARTIMENTACIÓ | C | Unitats | Longitud | Alçada
vestíbul |  | 1 | 4.5 | 0.9 |  | 4.05
tapiat obertura neteja |  | 1 | 0.8 | 2.1 |  | 1.68
| N | Obra | 01 | H014
| N | Capítol | 03 | ELEMENTS PRACTICABLES
| N | Subcapítol | 01 | Fusteries exteriors
01.03.01.001 | L | PAF7-7TZ1 | u | C.01. Subministrament i col·locació de conjunt de finestra de mesures de buit d'obra aproximats de 420x100 cm, de marcs i perfils d'alumini amb trencament de pont tèrmic format per: -4 finestres d'una fulla oscil·lobatent cadascuna, model a escollir per la direcció facultativa, color RAL 7022 o a decidir per la direcció facultativa, amb envidrament amb vidre laminar baix emissiu de 4+4/10/4+4, amb butiral transparent, segellat amb silicona. -1 finestra central d'una fulla fixa, model a escollir per la direcció facultativa, color RAL 7022 o a decidir per la direcció facultativa, amb envidrament amb vidre laminar baix emissiu de 4+4/10/4+4, amb butiral transparent, segellat amb silicona. El conjunt anirà fixat mecànicament sobre bastiment de perfils d'acer galvanitzat de 60x20 mm o a decidir per la direcció facultativa, amb fixacions compatibles amb unió roscada en alumini i acer (inclòs en el preu). Les mesures es comprovaran en obra. El conjunt complirà permeabilitat a l'aire Classe 4, estanqueïtat a l'aigua Classe E1500, resistència al vent Classe 5 i aïllament acústic de mínim 45 dB. S'inclouen perfils de remat, de reforç, manetes, ferramenta i accessoris models a escollir per la direcció facultativa així com tots els elements, materials i mecanismes necessaris per deixar el conjunt completament acabat segons especificacions de projecte, detalls de plànols i indicacions de la direcció facultativa. | C.01. Subministrament i col·locació de conjunt de finestra de mesures de buit d'obra aproximats de 420x100 cm, de marcs i perfils d'alumini amb trencament de pont tèrmic format per: -4 finestres d'una fulla oscil·lobatent cadascuna, model a escollir per la direcció facultativa, color RAL 7022 o a decidir per la direcció facultativa, amb envidrament amb vidre laminar baix emissiu de 4+4/10/4+4, amb butiral transparent, segellat amb silicona. -1 finestra central d'una fulla fixa, model a escollir per la direcció facultativa, color RAL 7022 o a decidir per la direcció facultativa, amb envidrament amb vidre laminar baix emissiu de 4+4/10/4+4, amb butiral transparent, segellat amb silicona. El conjunt anirà fixat mecànicament sobre bastiment de perfils d'acer galvanitzat de 60x20 mm o a decidir per la direcció facultativa, amb fixacions compatibles amb unió roscada en alumini i acer (inclòs en el preu). Les mesures es comprovaran en obra. El conjunt complirà permeabilitat a l'aire Classe 4, estanqueïtat a l'aigua Classe E1500, resistència al vent Classe 5 i aïllament acústic de mínim 45 dB. S'inclouen perfils de remat, de reforç, manetes, ferramenta i accessoris models a escollir per la direcció facultativa així com tots els elements, materials i mecanismes necessaris per deixar el conjunt completament acabat segons especificacions de projecte, detalls de plànols i indicacions de la direcció facultativa. | 1
FUSTERIES EXTERIORS | C | Unitats
sala treball |  | 1 |  |  |  | 1
| N | Obra | 01 | H014
| N | Capítol | 03 | ELEMENTS PRACTICABLES
| N | Subcapítol | 02 | Fusteries interiors
01.03.02.001 | L | PA12-83W1 | u | F.01. Subministrament i col·locació de conjunt de porta de fusta, de mesures de buit d'obra aproximat de 130x210 cm, de marcs i fulla de DM, format per: -1 porta d'una fulla practicable de pas lliure de 80x210 cm, de DM lacat a les dues cares color blanc o a decidir per la direcció facultativa. -1 tarja lateral fixa de mesures 45x210 cm, de vidre laminat 5+5 amb butiral transparent, segellat amb silicona. El conjunt anirà muntat sobre premarc de fusta de pi tractat a l'autoclau de 180x40 mm, ancorat a l'obra o fixat mecànicament (inclòs a la partida). Queda inclòs a la partida la col·locació de vinil i retolacions a la tarja lateral segons documentació gràfica. S'inclou tapetes de DM de 70 mm lacat blanc o a decidir per la direcció facultativa, 4 frontisses negre mate, manetes, topall i accessoris models a decidir per la direcció facultativa i tots els elements, materials i mecanismes per deixar el conjunt acabat, segons especificacions de projecte, detalls de plànols i indicacions de la direcció facultativa. | F.01. Subministrament i col·locació de conjunt de porta de fusta, de mesures de buit d'obra aproximat de 130x210 cm, de marcs i fulla de DM, format per: -1 porta d'una fulla practicable de pas lliure de 80x210 cm, de DM lacat a les dues cares color blanc o a decidir per la direcció facultativa. -1 tarja lateral fixa de mesures 45x210 cm, de vidre laminat 5+5 amb butiral transparent, segellat amb silicona. El conjunt anirà muntat sobre premarc de fusta de pi tractat a l'autoclau de 180x40 mm, ancorat a l'obra o fixat mecànicament (inclòs a la partida). Queda inclòs a la partida la col·locació de vinil i retolacions a la tarja lateral segons documentació gràfica. S'inclou tapetes de DM de 70 mm lacat blanc o a decidir per la direcció facultativa, 4 frontisses negre mate, manetes, topall i accessoris models a decidir per la direcció facultativa i tots els elements, materials i mecanismes per deixar el conjunt acabat, segons especificacions de projecte, detalls de plànols i indicacions de la direcció facultativa. | 5
FUSTERIES INTERIORS | C | Unitats
accés a les sales d'usuaris |  | 5 |  |  |  | 5
01.03.02.002 | L | PA12-83W2 | u | F.02. Subministrament i col·locació de porta de fusta, de mesures de pas lliure de 80x210 cm, d'una fulla practicable de DM lacat a les dues cares color blanc o a decidir per la direcció facultativa. El conjunt anirà muntat sobre premarc de fusta de pi tractat a l'autoclau de 180x40 mm, ancorat a l'obra o fixat mecànicament (inclòs a la partida). S'inclou tapetes de DM de 70 mm lacat blanc o a decidir per la direcció facultativa, 4 frontisses negre mate, pany de cop i clau, manetes, topall i accessoris models a decidir per la direcció facultativa i tots els elements, materials i mecanismes per deixar el conjunt acabat, segons especificacions de projecte, detalls de plànols i indicacions de la direcció facultativa. | F.02. Subministrament i col·locació de porta de fusta, de mesures de pas lliure de 80x210 cm, d'una fulla practicable de DM lacat a les dues cares color blanc o a decidir per la direcció facultativa. El conjunt anirà muntat sobre premarc de fusta de pi tractat a l'autoclau de 180x40 mm, ancorat a l'obra o fixat mecànicament (inclòs a la partida). S'inclou tapetes de DM de 70 mm lacat blanc o a decidir per la direcció facultativa, 4 frontisses negre mate, pany de cop i clau, manetes, topall i accessoris models a decidir per la direcció facultativa i tots els elements, materials i mecanismes per deixar el conjunt acabat, segons especificacions de projecte, detalls de plànols i indicacions de la direcció facultativa. | 5
FUSTERIES INTERIORS | C | Unitats
accés als espais dels treballadors |  | 5 |  |  |  | 5
01.03.02.003 | L | PA12-83W3 | u | F.03. Subministrament i col·locació de porta de fusta, de mesures de pas lliure de 90x210 cm, d'una fulla corredissa de DM lacat a les dues cares color blanc o a decidir per la direcció facultativa. El conjunt anirà muntat sobre estructura amb guia superior i caixó de planxa per acabat enguixat, model a escollir per la direcció facultativa (inclòs en el preu). S'inclou tapetes de DM de 70 mm lacat blanc o a decidir per la direcció facultativa, elements de rodadura, ferratges color negre mate, tiradors, pestells amb obertura exterior de seguretat i accessoris models a decidir per la direcció facultativa i tots els elements, materials i mecanismes per deixar el conjunt acabat, segons especificacions de projecte, detalls de plànols i indicacions de la direcció facultativa. | F.03. Subministrament i col·locació de porta de fusta, de mesures de pas lliure de 90x210 cm, d'una fulla corredissa de DM lacat a les dues cares color blanc o a decidir per la direcció facultativa. El conjunt anirà muntat sobre estructura amb guia superior i caixó de planxa per acabat enguixat, model a escollir per la direcció facultativa (inclòs en el preu). S'inclou tapetes de DM de 70 mm lacat blanc o a decidir per la direcció facultativa, elements de rodadura, ferratges color negre mate, tiradors, pestells amb obertura exterior de seguretat i accessoris models a decidir per la direcció facultativa i tots els elements, materials i mecanismes per deixar el conjunt acabat, segons especificacions de projecte, detalls de plànols i indicacions de la direcció facultativa. | 2
FUSTERIES INTERIORS | C | Unitats
accés banys |  | 2 |  |  |  | 2
01.03.02.004 | L | PA12-83Q1 | u | E.01. Subministrament i col·locació de conjunt de porta de vidre de buit d'obra aproximat de 120x270 cm, format per: -1 porta d'una fulla practicable de pas lliure de 90x210 cm, de vidre laminat de 5+5, amb butiral transparent. -1 tarja fixa lateral de mesures 30x210 cm, de vidre laminat de 5+5, amb butiral transparent. -1 tarja fixa superior de mesures 120x60 cm, de vidre laminat de 5+5, amb butiral transparent. El conjunt anirà muntat sobre bastidor intreior d'alumini, ancorat a l'obra o fixat mecànicament (inclòs a la partida). Queda inclòs a la partida la col·locació de vinil translúcid segons documentació gràfica. S'inclou frontissa superior i inferior, manetes, topall, molla tancaportes i accessoris models a decidir per la direcció facultativa color negre mate i tots els elements, materials i mecanismes per deixar el conjunt acabat, segons especificacions de projecte, detalls de plànols i indicacions de la direcció facultativa. | E.01. Subministrament i col·locació de conjunt de porta de vidre de buit d'obra aproximat de 120x270 cm, format per: -1 porta d'una fulla practicable de pas lliure de 90x210 cm, de vidre laminat de 5+5, amb butiral transparent. -1 tarja fixa lateral de mesures 30x210 cm, de vidre laminat de 5+5, amb butiral transparent. -1 tarja fixa superior de mesures 120x60 cm, de vidre laminat de 5+5, amb butiral transparent. El conjunt anirà muntat sobre bastidor intreior d'alumini, ancorat a l'obra o fixat mecànicament (inclòs a la partida). Queda inclòs a la partida la col·locació de vinil translúcid segons documentació gràfica. S'inclou frontissa superior i inferior, manetes, topall, molla tancaportes i accessoris models a decidir per la direcció facultativa color negre mate i tots els elements, materials i mecanismes per deixar el conjunt acabat, segons especificacions de projecte, detalls de plànols i indicacions de la direcció facultativa. | 1
FUSTERIA INTERIOR | C | Unitats
vestíbul |  | 1 |  |  |  | 1
01.03.02.005 | L | PA12-83Q2 | u | E.02. Subministrament i col·locació finestra interior d'una fulla fixa de buit d'obra aproximat de 180x120 cm, format per marc perimetral de fusta i vidre laminat de 5+5 amb làmina efecte mirall per la cara exterior, acabat lacat color blanc. El conjunt anirà muntat sobre premarc de fusta de pi tractat a l'autoclau de 180x40 mm, ancorat a l'obra o fixat mecànicament (inclòs a la partida). S'inclou tots els elements, materials i mecanismes per deixar el conjunt acabat, segons especificacions de projecte, detalls de plànols i indicacions de la direcció facultativa. | E.02. Subministrament i col·locació finestra interior d'una fulla fixa de buit d'obra aproximat de 180x120 cm, format per marc perimetral de fusta i vidre laminat de 5+5 amb làmina efecte mirall per la cara exterior, acabat lacat color blanc. El conjunt anirà muntat sobre premarc de fusta de pi tractat a l'autoclau de 180x40 mm, ancorat a l'obra o fixat mecànicament (inclòs a la partida). S'inclou tots els elements, materials i mecanismes per deixar el conjunt acabat, segons especificacions de projecte, detalls de plànols i indicacions de la direcció facultativa. | 2
FUSTERIA INTERIOR | C | Unitats
sala control |  | 2 |  |  |  | 2
01.03.02.006 | L | PA12-83Q3 | u | E.03. Subministrament i col·locació finestra interior d'una fulla fixa de buit d'obra aproximat de 170x120 cm, format per marc perimetral de fusta i vidre laminat de 5+5, acabat lacat color blanc. El conjunt anirà muntat sobre premarc de fusta de pi tractat a l'autoclau de 180x40 mm, ancorat a l'obra o fixat mecànicament (inclòs a la partida). S'inclou tots els elements, materials i mecanismes per deixar el conjunt acabat, segons especificacions de projecte, detalls de plànols i indicacions de la direcció facultativa. | E.03. Subministrament i col·locació finestra interior d'una fulla fixa de buit d'obra aproximat de 170x120 cm, format per marc perimetral de fusta i vidre laminat de 5+5, acabat lacat color blanc. El conjunt anirà muntat sobre premarc de fusta de pi tractat a l'autoclau de 180x40 mm, ancorat a l'obra o fixat mecànicament (inclòs a la partida). S'inclou tots els elements, materials i mecanismes per deixar el conjunt acabat, segons especificacions de projecte, detalls de plànols i indicacions de la direcció facultativa. | 1
FUSTERIA INTERIOR | C | Unitats
sala treball |  | 1 |  |  |  | 1
| N | Obra | 01 | H014
| N | Capítol | 04 | ACABATS
| N | Subcapítol | 01 | Acabats verticals
01.04.01.001 | L | P815-3FNC | m2 | Enguixat a bona vista sobre parament vertical interior, a 3,00 m d'alçària, com a màxim, amb guix B1, acabat lliscat amb guix C6 segons la norma UNE-EN 13279-1 | Enguixat a bona vista sobre parament vertical interior, a 3,00 m d'alçària, com a màxim, amb guix B1, acabat lliscat amb guix C6 segons la norma UNE-EN 13279-1 | 73.677
ENGUIXAT | C | Unitats | Longitud | Alçada | % Afectació
adequació enguixat parets exsitents |  | 1 | 76.8 | 3.1 | 0.15 | 35.712
pilars centrals |  | 3 | 2.85 | 3.1 |  | 26.505
vestíbul |  | 1 | 9 | 0.9 |  | 8.1
tapiat obertura neteja |  | 2 | 0.8 | 2.1 |  | 3.36
01.04.01.002 | L | P89I-4VZ1 | m2 | PIN.01. Pintat de parament vertical de guix, amb pintura plàstica amb acabat llis, amb una capa segelladora i dues d'acabat, color General NCS S 1005-Y20R segons documentació de projecte. | PIN.01. Pintat de parament vertical de guix, amb pintura plàstica amb acabat llis, amb una capa segelladora i dues d'acabat, color General NCS S 1005-Y20R segons documentació de projecte. | 468.18
PINTAT | C | Unitats | Longitud | Alçada
vestíbul |  | 1 | 22.25 | 2.7 |  | 60.075
|  | 1 | 9 | 0.9 |  | 8.1
sala entrevistes |  | 1 | 12.95 | 2.7 |  | 34.965
sala intercanvis |  | 1 | 12 | 2.7 |  | 32.4
distribuïdor + office usuaris |  | 1 | 42.6 | 2.7 |  | 115.02
office treballadors |  | 1 | 13.3 | 2.7 |  | 35.91
sala visites 02 |  | 1 | 14 | 2.7 |  | 37.8
sala visites 03 |  | 1 | 14.65 | 2.7 |  | 39.555
sala control |  | 1 | 9 | 2.7 |  | 24.3
sala visites 01 |  | 1 | 19.55 | 2.7 |  | 52.785
magatzem |  | 1 | 10.1 | 2.7 |  | 27.27
01.04.01.003 | L | P89I-4VZ2 | m2 | PIN.02. Pintat de parament vertical de guix, amb pintura plàstica amb acabat llis, amb una capa segelladora i dues d'acabat, color Blava NCS S 2020-B segons documentació de projecte. | PIN.02. Pintat de parament vertical de guix, amb pintura plàstica amb acabat llis, amb una capa segelladora i dues d'acabat, color Blava NCS S 2020-B segons documentació de projecte. | 16.8475
PINTAT | C | Unitats | Longitud | Alçada
distribuïdor |  | 1 | 1.75 | 2.17 |  | 3.7975
office treballadors |  | 1 | 1.5 | 2.1 |  | 3.15
bany 02 |  | 1 | 8.25 | 1.2 |  | 9.9
01.04.01.004 | L | P89I-4VZ3 | m2 | PIN.03. Pintat de parament vertical de guix, amb pintura plàstica amb acabat llis, amb una capa segelladora i dues d'acabat, color Verda NCS S 2020-G70Y segons documentació de projecte. | PIN.03. Pintat de parament vertical de guix, amb pintura plàstica amb acabat llis, amb una capa segelladora i dues d'acabat, color Verda NCS S 2020-G70Y segons documentació de projecte. | 24.1
PINTAT | C | Unitats | Longitud | Alçada
vestíbul |  | 1 | 1.5 | 1.6 |  | 2.4
sala entrevistes |  | 1 | 1.5 | 2.1 |  | 3.15
sala intercanvi |  | 1 | 1.5 | 2.1 |  | 3.15
distribuïdor |  | 1 | 2.2 | 1.6 |  | 3.52
|  | 1 | 1.5 | 0.96 |  | 1.44
bany 01 |  | 1 | 8.7 | 1.2 |  | 10.44
01.04.01.005 | L | P89I-4VZ4 | m2 | PIN.04. Pintat de parament vertical de guix, amb pintura plàstica amb acabat llis, amb una capa segelladora i dues d'acabat, color Préssec NCS S 2020-Y50R segons documentació de projecte. | PIN.04. Pintat de parament vertical de guix, amb pintura plàstica amb acabat llis, amb una capa segelladora i dues d'acabat, color Préssec NCS S 2020-Y50R segons documentació de projecte. | 13.314
PINTAT | C | Unitats | Longitud | Alçada
vestíbul |  | 1 | 1.2 | 1.67 |  | 2.004
distribuïdor |  | 1 | 1.5 | 0.5 |  | 0.75
|  | 3 | 2.2 | 1.6 |  | 10.56
01.04.01.006 | L | P89I-4VZ5 | m2 | PIN.05. Pintat de parament vertical de guix, amb pintura plàstica amb acabat llis, amb una capa segelladora i dues d'acabat, color Terracota NCS S 4030-Y60R segons documentació de projecte. | PIN.05. Pintat de parament vertical de guix, amb pintura plàstica amb acabat llis, amb una capa segelladora i dues d'acabat, color Terracota NCS S 4030-Y60R segons documentació de projecte. | 15.54
PINTAT | C | Unitats | Longitud | Alçada
sala visites 02 |  | 1 | 1.7 | 2.1 |  | 3.57
|  | 1 | 2 | 2.1 |  | 4.2
sala visites 03 |  | 1 | 1.5 | 2.1 |  | 3.15
sala visites 01 |  | 1 | 2.2 | 2.1 |  | 4.62
01.04.01.007 | L | P824-3QZ1 | m2 | REV.01. Enrajolat de parament vertical interior amb rajola de gres porcellànic de mesures 20x10 cm, model Projectos color blau M140 de la casa comercial Recer o equivalent, col·locades amb adhesiu cimentós segons norma UNE-EN 12004 i rejuntat amb beurada (UNE-EN 13888) tipus borada 67 vainilla de la casa comercial Fixcer o equivalent. Inclou la col·locació de peces especials, remats i cantoneres necessàries. | REV.01. Enrajolat de parament vertical interior amb rajola de gres porcellànic de mesures 20x10 cm, model Projectos color blau M140 de la casa comercial Recer o equivalent, col·locades amb adhesiu cimentós segons norma UNE-EN 12004 i rejuntat amb beurada (UNE-EN 13888) tipus borada 67 vainilla de la casa comercial Fixcer o equivalent. Inclou la col·locació de peces especials, remats i cantoneres necessàries. | 9.84
ENRAJOLAT | C | Unitats | Longitud | Alçada
bany 02 |  | 1 | 8.2 | 1.2 |  | 9.84
01.04.01.008 | L | P824-3QZ2 | m2 | REV.02. Enrajolat de parament vertical interior amb rajola de gres porcellànic de mesures 20x10 cm, model Projectos color verd M151 de la casa comercial Recer o equivalent, col·locades amb adhesiu cimentós segons norma UNE-EN 12004 i rejuntat amb beurada (UNE-EN 13888) tipus borada 67 vainilla de la casa comercial Fixcer o equivalent. Inclou la col·locació de peces especials, remats i cantoneres necessàries. | REV.02. Enrajolat de parament vertical interior amb rajola de gres porcellànic de mesures 20x10 cm, model Projectos color verd M151 de la casa comercial Recer o equivalent, col·locades amb adhesiu cimentós segons norma UNE-EN 12004 i rejuntat amb beurada (UNE-EN 13888) tipus borada 67 vainilla de la casa comercial Fixcer o equivalent. Inclou la col·locació de peces especials, remats i cantoneres necessàries. | 9.84
ENRAJOLAT | C | Unitats | Longitud | Alçada
bany 01 |  | 1 | 8.2 | 1.2 |  | 9.84
01.04.01.009 | L | P824-3QZ3 | m2 | REV.03. Enrajolat de parament vertical interior amb rajola de gres porcellànic de mesures 45x45 cm, model Atrium Alpha color blanc de la casa comercial Pamesa o equivalent, col·locades amb adhesiu cimentós segons norma UNE-EN 12004 i rejuntat amb beurada (UNE-EN 13888) tipus borada 67 vainilla de la casa comercial Fixcer o equivalent. Inclou la col·locació de peces especials, remats i cantoneres necessàries. | REV.03. Enrajolat de parament vertical interior amb rajola de gres porcellànic de mesures 45x45 cm, model Atrium Alpha color blanc de la casa comercial Pamesa o equivalent, col·locades amb adhesiu cimentós segons norma UNE-EN 12004 i rejuntat amb beurada (UNE-EN 13888) tipus borada 67 vainilla de la casa comercial Fixcer o equivalent. Inclou la col·locació de peces especials, remats i cantoneres necessàries. | 15.84
ENRAJOLAT | C | Unitats | Longitud | Alçada
neteja |  | 1 | 6.6 | 2.4 |  | 15.84
| N | Obra | 01 | H014
| N | Capítol | 04 | ACABATS
| N | Subcapítol | 02 | Acabats horitzontals
01.04.02.001 | L | P846-9JNB | m2 | Cel ras de placa de guix laminat estàndard (A) i gruix 12,5 mm, amb vora afinada (BA), segons la norma UNE-EN 520, amb entramat estructura senzilla d'acer galvanitzat format per perfils col·locats cada 600 mm fixats al sostre mitjançant vareta de suspensió cada 1,2 m, per a una alçària de cel ras de 4 m com a màxim | Cel ras de placa de guix laminat estàndard (A) i gruix 12,5 mm, amb vora afinada (BA), segons la norma UNE-EN 520, amb entramat estructura senzilla d'acer galvanitzat format per perfils col·locats cada 600 mm fixats al sostre mitjançant vareta de suspensió cada 1,2 m, per a una alçària de cel ras de 4 m com a màxim | 150.65
CELS RASOS | C | Unitats | Àrea
vestíbul |  | 1 | 25.75 |  |  | 25.75
sala treball |  | 1 | 29.85 |  |  | 29.85
sala entrevistes |  | 1 | 9.5 |  |  | 9.5
sala intercanvis |  | 1 | 8.8 |  |  | 8.8
distribuïdor + office usuaris |  | 1 | 26.25 |  |  | 26.25
sala visites 02 |  | 1 | 11.7 |  |  | 11.7
sala visites 03 |  | 1 | 9.75 |  |  | 9.75
sala control |  | 1 | 4.75 |  |  | 4.75
sala visites 01 |  | 1 | 18.35 |  |  | 18.35
magatzem |  | 1 | 5.95 |  |  | 5.95
01.04.02.002 | L | P846-9JN9 | m2 | Cel ras de placa de guix laminat hidròfuga (H) i gruix 12,5 mm, amb vora afinada (BA), segons la norma UNE-EN 520, amb entramat estructura senzilla d'acer galvanitzat format per perfils col·locats cada 600 mm fixats al sostre mitjançant vareta de suspensió cada 1,2 m, per a una alçària de cel ras de 4 m com a màxim | Cel ras de placa de guix laminat hidròfuga (H) i gruix 12,5 mm, amb vora afinada (BA), segons la norma UNE-EN 520, amb entramat estructura senzilla d'acer galvanitzat format per perfils col·locats cada 600 mm fixats al sostre mitjançant vareta de suspensió cada 1,2 m, per a una alçària de cel ras de 4 m com a màxim | 20.6
CELS RASOS | C | Unitats | Àrea
bany 01 |  | 1 | 4.4 |  |  | 4.4
bany 02 |  | 1 | 4.55 |  |  | 4.55
office treballadors |  | 1 | 8.75 |  |  | 8.75
neteja |  | 1 | 2.9 |  |  | 2.9
01.04.02.003 | L | P89I-4V8Q | m2 | Pintat de parament horitzontal de guix, amb pintura plàstica amb acabat llis, amb una capa segelladora i dues d'acabat | Pintat de parament horitzontal de guix, amb pintura plàstica amb acabat llis, amb una capa segelladora i dues d'acabat | 171.25
CELS RASOS | C | Unitats | Àrea
vestíbul |  | 1 | 25.75 |  |  | 25.75
sala treball |  | 1 | 29.85 |  |  | 29.85
sala entrevistes |  | 1 | 9.5 |  |  | 9.5
sala intercanvis |  | 1 | 8.8 |  |  | 8.8
distribuïdor + office usuaris |  | 1 | 26.25 |  |  | 26.25
sala visites 02 |  | 1 | 11.7 |  |  | 11.7
sala visites 03 |  | 1 | 9.75 |  |  | 9.75
sala control |  | 1 | 4.75 |  |  | 4.75
sala visites 01 |  | 1 | 18.35 |  |  | 18.35
magatzem |  | 1 | 5.95 |  |  | 5.95
bany 01 |  | 1 | 4.4 |  |  | 4.4
bany 02 |  | 1 | 4.55 |  |  | 4.55
office treballadors |  | 1 | 8.75 |  |  | 8.75
neteja |  | 1 | 2.9 |  |  | 2.9
| N | Obra | 01 | H014
| N | Capítol | 05 | PAVIMENTS
| N | Subcapítol | 01 | Subbases
01.05.01.001 | L | P93G-57Z1 | m2 | Recrescuda del suport de paviments, de 4 cm de gruix, amb morter de ciment 1:4 | Recrescuda del suport de paviments, de 4 cm de gruix, amb morter de ciment 1:4 | 11.2
ENDERROC PAVIMENTS | C | Unitats | Àrea
bany 01 |  | 1 | 4.15 |  |  | 4.15
bany 02 |  | 1 | 4.15 |  |  | 4.15
neteja |  | 1 | 2.9 |  |  | 2.9
01.05.01.002 | L | P93I-HZZ1 | m2 | Capa d’allisat mitjançant pasta autoanivellant específica per a paviments de linòleum, amb un gruix mitjà aproximat de 2 mm, sobre suport existent prèviament net, sec, ferm i lliure de pols, greixos o restes de materials. Inclou la preparació prèvia del suport, barreja del producte segons fitxa tècnica del fabricant, estesa i autonivellat manual o mecànic, desairejat, curat i temps d’assecat necessari. | Capa d’allisat mitjançant pasta autoanivellant específica per a paviments de linòleum, amb un gruix mitjà aproximat de 2 mm, sobre suport existent prèviament net, sec, ferm i lliure de pols, greixos o restes de materials. Inclou la preparació prèvia del suport, barreja del producte segons fitxa tècnica del fabricant, estesa i autonivellat manual o mecànic, desairejat, curat i temps d’assecat necessari. | 38.0125
SUBBASE PAVIMENT LINÒLEUM | C | Unitats | Àrea | % Afectació
*en cas de ser necessari
PAV.01 |  | 1 | 37.9 | 0.25 |  | 9.475
PAV.02 |  | 1 | 38.45 | 0.25 |  | 9.6125
PAV.03 |  | 1 | 38.05 | 0.25 |  | 9.5125
PAV.04 |  | 1 | 11.8 | 0.25 |  | 2.95
PAV.05 |  | 1 | 25.85 | 0.25 |  | 6.4625
| N | Obra | 01 | H014
| N | Capítol | 05 | PAVIMENTS
| N | Subcapítol | 02 | Paviment de linòleum
01.05.02.001 | L | P9P7-8FZ1 | m2 | PAV.01. Paviment de linòleum en rotlle i de gruix de 2,5 mm, model Marmoleum Cocoa Meringue 3590 de la casa comercial Forbo o equivalent col·locat amb adhesiu acrílic de dispersió aquosa i soldat en calent amb cordó cel·lular de diàmetre 4 mm. Inclou formació de mitges canyes, peces especials, remats necessaris, remuntes, etc. | PAV.01. Paviment de linòleum en rotlle i de gruix de 2,5 mm, model Marmoleum Cocoa Meringue 3590 de la casa comercial Forbo o equivalent col·locat amb adhesiu acrílic de dispersió aquosa i soldat en calent amb cordó cel·lular de diàmetre 4 mm. Inclou formació de mitges canyes, peces especials, remats necessaris, remuntes, etc. | 37.9
PAVIMENTS | C | Unitats | Àrea
vestíbul |  | 1 | 14.65 |  |  | 14.65
distribuïdor + office usuaris |  | 1 | 18.5 |  |  | 18.5
sala control |  | 1 | 4.75 |  |  | 4.75
01.05.02.002 | L | P9P7-8FZ2 | m2 | PAV.02. Paviment de linòleum en rotlle i de gruix de 2,5 mm, model Marmoleum Cocoa Early Grey Chocolate 3582 de la casa comercial Forbo o equivalent col·locat amb adhesiu acrílic de dispersió aquosa i soldat en calent amb cordó cel·lular de diàmetre 4 mm. Inclou formació de mitges canyes, peces especials, remats necessaris, remuntes, etc. | PAV.02. Paviment de linòleum en rotlle i de gruix de 2,5 mm, model Marmoleum Cocoa Early Grey Chocolate 3582 de la casa comercial Forbo o equivalent col·locat amb adhesiu acrílic de dispersió aquosa i soldat en calent amb cordó cel·lular de diàmetre 4 mm. Inclou formació de mitges canyes, peces especials, remats necessaris, remuntes, etc. | 38.45
PAVIMENTS | C | Unitats | Àrea
sala treball |  | 1 | 29.85 |  |  | 29.85
office treballadors |  | 1 | 8.6 |  |  | 8.6
01.05.02.003 | L | P9P7-8FZ3 | m2 | PAV.03. Paviment de linòleum en rotlle i de gruix de 2,5 mm, model Marmoleum Cocoa Salted Caramel 3592 de la casa comercial Forbo o equivalent col·locat amb adhesiu acrílic de dispersió aquosa i soldat en calent amb cordó cel·lular de diàmetre 4 mm. Inclou formació de mitges canyes, peces especials, remats necessaris, remuntes, etc. | PAV.03. Paviment de linòleum en rotlle i de gruix de 2,5 mm, model Marmoleum Cocoa Salted Caramel 3592 de la casa comercial Forbo o equivalent col·locat amb adhesiu acrílic de dispersió aquosa i soldat en calent amb cordó cel·lular de diàmetre 4 mm. Inclou formació de mitges canyes, peces especials, remats necessaris, remuntes, etc. | 38.05
PAVIMENTS | C | Unitats | Àrea
sala visites 02 + distribuïdor |  | 1 | 9.35 |  |  | 9.35
sala visites 03 + distribuïdor |  | 1 | 7.9 |  |  | 7.9
sala visites 01 + distribuïdor |  | 1 | 14.85 |  |  | 14.85
magatzem |  | 1 | 5.95 |  |  | 5.95
01.05.02.004 | L | P9P7-8FZ4 | m2 | PAV.04. Paviment de linòleum en rotlle i de gruix de 2,5 mm, model Marmoleum Cocoa Terracotta 3370 de la casa comercial Forbo o equivalent col·locat amb adhesiu acrílic de dispersió aquosa i soldat en calent amb cordó cel·lular de diàmetre 4 mm. Inclou formació de mitges canyes, peces especials, remats necessaris, remuntes, etc. | PAV.04. Paviment de linòleum en rotlle i de gruix de 2,5 mm, model Marmoleum Cocoa Terracotta 3370 de la casa comercial Forbo o equivalent col·locat amb adhesiu acrílic de dispersió aquosa i soldat en calent amb cordó cel·lular de diàmetre 4 mm. Inclou formació de mitges canyes, peces especials, remats necessaris, remuntes, etc. | 11.8
PAVIMENTS | C | Unitats | Àrea
sala visites 02 |  | 1 | 3.95 |  |  | 3.95
sala visites 03 |  | 1 | 3.2 |  |  | 3.2
sala visites 01 |  | 1 | 4.65 |  |  | 4.65
01.05.02.005 | L | P9P7-8FZ5 | m2 | PAV.05. Paviment de linòleum en rotlle i de gruix de 2,5 mm, model Marmoleum Cocoa Matcha 3593 de la casa comercial Forbo o equivalent col·locat amb adhesiu acrílic de dispersió aquosa i soldat en calent amb cordó cel·lular de diàmetre 4 mm. Inclou formació de mitges canyes, peces especials, remats necessaris, remuntes, etc. | PAV.05. Paviment de linòleum en rotlle i de gruix de 2,5 mm, model Marmoleum Cocoa Matcha 3593 de la casa comercial Forbo o equivalent col·locat amb adhesiu acrílic de dispersió aquosa i soldat en calent amb cordó cel·lular de diàmetre 4 mm. Inclou formació de mitges canyes, peces especials, remats necessaris, remuntes, etc. | 25.85
PAVIMENTS | C | Unitats | Àrea
vestíbul |  | 1 | 3.2 |  |  | 3.2
sala entrevistes |  | 1 | 9.55 |  |  | 9.55
sala intercanvis + distribuïdor |  | 1 | 10.2 |  |  | 10.2
office usuaris |  | 1 | 2.9 |  |  | 2.9
01.05.02.006 | L | P9U9-6YZ1 | m | Sòcol de poliestirè, de 60 mm d'alçària, col·locat amb adhesiu, acabat lacat color segons documentació de projecte. | Sòcol de poliestirè, de 60 mm d'alçària, col·locat amb adhesiu, acabat lacat color segons documentació de projecte. | 201
CELS RASOS | C | Unitats | Longitud
vestíbul |  | 1 | 22 |  |  | 22
|  | 1 | 9 |  |  | 9
sala treball |  | 1 | 25 |  |  | 25
sala entrevistes |  | 1 | 13 |  |  | 13
sala intercanvis |  | 1 | 12 |  |  | 12
distribuïdor + office usuaris |  | 1 | 42 |  |  | 42
sala visites 02 |  | 1 | 13 |  |  | 13
sala visites 03 |  | 1 | 14 |  |  | 14
sala control |  | 1 | 9 |  |  | 9
sala visites 01 |  | 1 | 19 |  |  | 19
magatzem |  | 1 | 10 |  |  | 10
office treballadors |  | 1 | 13 |  |  | 13
| N | Obra | 01 | H014
| N | Capítol | 05 | PAVIMENTS
| N | Subcapítol | 03 | Paviment de gres
01.05.03.001 | L | P9D5-36Z1 | m2 | PAV.06. Paviment interior de rajola de gres porcellànic de mesures 45x45 cm, model Atrium Alpha color blanc de la casa comercial Pamesa o equivalent, col·locades amb adhesiu cimentós segons norma UNE-EN 12004 i rejuntat amb beurada (UNE-EN 13888) tipus borada 67 vainilla de la casa comercial Fixcer o equivalent. Inclou la col·locació de peces de remat, perfils de transició entre paviments i peces de petja i contrapetja de les mateixes característiques per a formació d'esglaonat. Lliscament classe 2. | PAV.06. Paviment interior de rajola de gres porcellànic de mesures 45x45 cm, model Atrium Alpha color blanc de la casa comercial Pamesa o equivalent, col·locades amb adhesiu cimentós segons norma UNE-EN 12004 i rejuntat amb beurada (UNE-EN 13888) tipus borada 67 vainilla de la casa comercial Fixcer o equivalent. Inclou la col·locació de peces de remat, perfils de transició entre paviments i peces de petja i contrapetja de les mateixes característiques per a formació d'esglaonat. Lliscament classe 2. | 18.8
PAVIMENTS | C | Unitats | Àrea
vestíbul |  | 1 | 7.6 |  |  | 7.6
bany 01 |  | 1 | 4.15 |  |  | 4.15
bany 02 |  | 1 | 4.15 |  |  | 4.15
neteja |  | 1 | 2.9 |  |  | 2.9
| N | Obra | 01 | H014
| N | Capítol | 06 | ELEMENTS DE PROTECCIÓ
| N | Subcapítol | 01 | Baranes
01.06.01.001 | L | PB12-DIZ1 | m | Barana d'acer de 90 cm d'alçada formada per muntants, travessers i passamans de pletina d'acer a definir per la direcció facultativa, col·locada amb plaques d'ancoratge fixades mecànicament a paviment, amb acabat del conjunt lacat color 7022 o a decidir per la direcció facultativa. | Barana d'acer de 90 cm d'alçada formada per muntants, travessers i passamans de pletina d'acer a definir per la direcció facultativa, col·locada amb plaques d'ancoratge fixades mecànicament a paviment, amb acabat del conjunt lacat color 7022 o a decidir per la direcció facultativa. | 4.1
BARANES | C | Unitats | Longitud
vestíbul |  | 1 | 1.2 |  |  | 1.2
|  | 1 | 2.9 |  |  | 2.9
| N | Obra | 01 | H014
| N | Capítol | 07 | SISTEMA CONDICIONAMENT, INSTAL·LACIONS I SERVEIS
| N | Subcapítol | 01 | Instal.lacions d'aigua
| N | Apartat | 01 | Instal-lacio Interior
01.07.01.01.001 | L | EN316A37 | u | Vàlvula de bola manual amb rosca, de tres peces amb pas total, d'acer inoxidable 1.4408 (AISI 316), de diàmetre nominal 1´´, de 64 bar de PN i preu alt, muntada superficialment | Vàlvula de bola manual amb rosca, de tres peces amb pas total, d'acer inoxidable 1.4408 (AISI 316), de diàmetre nominal 1´´, de 64 bar de PN i preu alt, muntada superficialment | 8
01.07.01.01.002 | L | FFC13B25 | m | Tub de Polipropilè-copolímer PP-R a pressió de 16x2,2 mm, sèrie S 3.2 segons UNE-EN ISO 15874-2, soldat, amb grau de dificultat mitjà i col·locat al fons de la rasa | Tub de Polipropilè-copolímer PP-R a pressió de 16x2,2 mm, sèrie S 3.2 segons UNE-EN ISO 15874-2, soldat, amb grau de dificultat mitjà i col·locat al fons de la rasa | 30
01.07.01.01.003 | L | EFC14B25 | m | Tub de Polipropilè-copolímer PP-R a pressió de 20x2,8 mm, sèrie S 3.2 segons UNE-EN ISO 15874-2, soldat, amb grau de dificultat mitjà i col·locat al fons de la rasa | Tub de Polipropilè-copolímer PP-R a pressió de 20x2,8 mm, sèrie S 3.2 segons UNE-EN ISO 15874-2, soldat, amb grau de dificultat mitjà i col·locat al fons de la rasa | 40
01.07.01.01.004 | L | EFC15B25 | m | Tub de Polipropilè-copolímer PP-R a pressió de diàmetre 25x3,5 mm, sèrie S 3,2 segons UNE-EN ISO 15874-2, soldat, amb grau de dificultat mitjà i col·locat al fons de la rasa | Tub de Polipropilè-copolímer PP-R a pressió de diàmetre 25x3,5 mm, sèrie S 3,2 segons UNE-EN ISO 15874-2, soldat, amb grau de dificultat mitjà i col·locat al fons de la rasa | 10
01.07.01.01.005 | L | EFC16B25 | m | Tub de Polipropilè-copolímer PP-R a pressió de diàmetre 32x4,4 mm, sèrie S 3.2 segons UNE-EN ISO 15874-2, soldat, amb grau de dificultat mitjà i col·locat al fons de la rasa | Tub de Polipropilè-copolímer PP-R a pressió de diàmetre 32x4,4 mm, sèrie S 3.2 segons UNE-EN ISO 15874-2, soldat, amb grau de dificultat mitjà i col·locat al fons de la rasa | 10
01.07.01.01.006 | L | EFQ3387M | m | Aïllament tèrmic d'escuma elastomèrica per a canonades que transporten fluids a temperatura entre -50°C i 105°C, per a tub de diàmetre exterior 22 mm, de 19 mm de gruix, classe de reacció al foc BL-s2, d0 segons norma UNE-EN 13501-1, amb un factor de resistència a la difusió del vapor d'aigua >= 7000, col·locat superficialment amb grau de dificultat alt | Aïllament tèrmic d'escuma elastomèrica per a canonades que transporten fluids a temperatura entre -50°C i 105°C, per a tub de diàmetre exterior 22 mm, de 19 mm de gruix, classe de reacció al foc BL-s2, d0 segons norma UNE-EN 13501-1, amb un factor de resistència a la difusió del vapor d'aigua >= 7000, col·locat superficialment amb grau de dificultat alt | 40
01.07.01.01.007 | L | EFQ3286M | m | Aïllament tèrmic d'escuma elastomèrica per a canonades que transporten fluids a temperatura entre -50°C i 105°C, per a tub de diàmetre exterior 18 mm, de 19 mm de gruix, classe de reacció al foc BL-s2, d0 segons norma UNE-EN 13501-1, amb un factor de resistència a la difusió del vapor d'aigua >= 5000, col·locat superficialment amb grau de dificultat alt | Aïllament tèrmic d'escuma elastomèrica per a canonades que transporten fluids a temperatura entre -50°C i 105°C, per a tub de diàmetre exterior 18 mm, de 19 mm de gruix, classe de reacció al foc BL-s2, d0 segons norma UNE-EN 13501-1, amb un factor de resistència a la difusió del vapor d'aigua >= 5000, col·locat superficialment amb grau de dificultat alt | 30
01.07.01.01.008 | L | EFQ3229M | m | Aïllament tèrmic d'escuma elastomèrica per a canonades que transporten fluids a temperatura entre -50°C i 105°C, per a tub de diàmetre exterior 28 mm, de 6 mm de gruix, classe de reacció al foc BL-s2, d0 segons norma UNE-EN 13501-1, amb un factor de resistència a la difusió del vapor d'aigua >= 5000, col·locat superficialment amb grau de dificultat alt | Aïllament tèrmic d'escuma elastomèrica per a canonades que transporten fluids a temperatura entre -50°C i 105°C, per a tub de diàmetre exterior 28 mm, de 6 mm de gruix, classe de reacció al foc BL-s2, d0 segons norma UNE-EN 13501-1, amb un factor de resistència a la difusió del vapor d'aigua >= 5000, col·locat superficialment amb grau de dificultat alt | 10
01.07.01.01.009 | L | EFQ322BM | m | Aïllament tèrmic d'escuma elastomèrica per a canonades que transporten fluids a temperatura entre -50°C i 105°C, per a tub de diàmetre exterior 35 mm, de 6 mm de gruix, classe de reacció al foc BL-s2, d0 segons norma UNE-EN 13501-1, amb un factor de resistència a la difusió del vapor d'aigua >= 5000, col·locat superficialment amb grau de dificultat alt | Aïllament tèrmic d'escuma elastomèrica per a canonades que transporten fluids a temperatura entre -50°C i 105°C, per a tub de diàmetre exterior 35 mm, de 6 mm de gruix, classe de reacció al foc BL-s2, d0 segons norma UNE-EN 13501-1, amb un factor de resistència a la difusió del vapor d'aigua >= 5000, col·locat superficialment amb grau de dificultat alt | 10
| N | Obra | 01 | H014
| N | Capítol | 07 | SISTEMA CONDICIONAMENT, INSTAL·LACIONS I SERVEIS
| N | Subcapítol | 01 | Instal.lacions d'aigua
| N | Apartat | 02 | Connexió de servei
01.07.01.02.001 | L | EJM1AI02 | u | Connexió de la nova instal·lació d'aigua a la instal·lació existent | Connexió de la nova instal·lació d'aigua a la instal·lació existent | 1
01.07.01.02.002 | L | PFC0-4HW7 | m | Tub de Polipropilè-copolímer PP-R a pressió de 32x5,4 mm, sèrie S 2.5 segons UNE-EN ISO 15874-2, soldat, amb grau de dificultat mitjà i col·locat al fons de la rasa | Tub de Polipropilè-copolímer PP-R a pressió de 32x5,4 mm, sèrie S 2.5 segons UNE-EN ISO 15874-2, soldat, amb grau de dificultat mitjà i col·locat al fons de la rasa | 25
01.07.01.02.003 | L | EFQ322BM | m | Aïllament tèrmic d'escuma elastomèrica per a canonades que transporten fluids a temperatura entre -50°C i 105°C, per a tub de diàmetre exterior 35 mm, de 6 mm de gruix, classe de reacció al foc BL-s2, d0 segons norma UNE-EN 13501-1, amb un factor de resistència a la difusió del vapor d'aigua >= 5000, col·locat superficialment amb grau de dificultat alt | Aïllament tèrmic d'escuma elastomèrica per a canonades que transporten fluids a temperatura entre -50°C i 105°C, per a tub de diàmetre exterior 35 mm, de 6 mm de gruix, classe de reacció al foc BL-s2, d0 segons norma UNE-EN 13501-1, amb un factor de resistència a la difusió del vapor d'aigua >= 5000, col·locat superficialment amb grau de dificultat alt | 25
| N | Obra | 01 | H014
| N | Capítol | 07 | SISTEMA CONDICIONAMENT, INSTAL·LACIONS I SERVEIS
| N | Subcapítol | 02 | Evacuació d'aigües
| N | Apartat | 01 | Derivacions individuals
01.07.02.01.001 | L | ED116271 | m | Desguàs d'aparell sanitari amb tub de polipropilè de paret tricapa per a evacuació insonoritzada, de DN 40 mm, fins a baixant, caixa o clavegueró | Desguàs d'aparell sanitari amb tub de polipropilè de paret tricapa per a evacuació insonoritzada, de DN 40 mm, fins a baixant, caixa o clavegueró | 30
01.07.02.01.002 | L | ED116371 | m | Desguàs d'aparell sanitari amb tub de polipropilè de paret tricapa per a evacuació insonoritzada, de DN 50 mm, fins a baixant, caixa o clavegueró | Desguàs d'aparell sanitari amb tub de polipropilè de paret tricapa per a evacuació insonoritzada, de DN 50 mm, fins a baixant, caixa o clavegueró | 20
01.07.02.01.003 | L | ED116571 | m | Desguàs d'aparell sanitari amb tub de polipropilè de paret tricapa per a evacuació insonoritzada, de DN 75 mm, fins a baixant, caixa o clavegueró | Desguàs d'aparell sanitari amb tub de polipropilè de paret tricapa per a evacuació insonoritzada, de DN 75 mm, fins a baixant, caixa o clavegueró | 5
01.07.02.01.004 | L | ED116771 | m | Desguàs d'aparell sanitari amb tub de polipropilè de paret tricapa per a evacuació insonoritzada, de DN 110 mm, fins a baixant, caixa o clavegueró | Desguàs d'aparell sanitari amb tub de polipropilè de paret tricapa per a evacuació insonoritzada, de DN 110 mm, fins a baixant, caixa o clavegueró | 20
| N | Obra | 01 | H014
| N | Capítol | 07 | SISTEMA CONDICIONAMENT, INSTAL·LACIONS I SERVEIS
| N | Subcapítol | 02 | Evacuació d'aigües
| N | Apartat | 02 | Aïllaments
01.07.02.02.001 | L | ED1Q1133 | m | Aïllament acústic per a baixants fins a 110 mm de diàmetre, amb banda bicapa autoadhesiva de 3,9 mm de gruix, incloent la part proporcional de reforç de peces especials, amb grau de dificultat alt, col·locat adherit superficialment | Aïllament acústic per a baixants fins a 110 mm de diàmetre, amb banda bicapa autoadhesiva de 3,9 mm de gruix, incloent la part proporcional de reforç de peces especials, amb grau de dificultat alt, col·locat adherit superficialment | 15
| N | Obra | 01 | H014
| N | Capítol | 07 | SISTEMA CONDICIONAMENT, INSTAL·LACIONS I SERVEIS
| N | Subcapítol | 02 | Evacuació d'aigües
| N | Apartat | 03 | Col·lectors
01.07.02.03.001 | L | PD77-79HW | m | Clavegueró amb tub de polipropilè de paret tricapa per a sanejament sense pressió, de DN 160 mm i de SN 8 (8 kN/m2) de rigidesa anular, sobre llit de sorra de 15 cm de gruix i reblert amb sorra fins a 30 cm per sobre del tub, amb picó vibrant de combustible | Clavegueró amb tub de polipropilè de paret tricapa per a sanejament sense pressió, de DN 160 mm i de SN 8 (8 kN/m2) de rigidesa anular, sobre llit de sorra de 15 cm de gruix i reblert amb sorra fins a 30 cm per sobre del tub, amb picó vibrant de combustible | 10
| N | Obra | 01 | H014
| N | Capítol | 07 | SISTEMA CONDICIONAMENT, INSTAL·LACIONS I SERVEIS
| N | Subcapítol | 02 | Evacuació d'aigües
| N | Apartat | 04 | Connexions de servei
01.07.02.04.001 | L | ED7KCCC | m | Connexió de servei general de sanejament, per l'evacuació d'aigües residuals i/o pluvials a la xarxa general del municipi, amb una pendent mínima del 2%, per a l'evacuació d'aigües residuals i/o pluvials, formada per tub de PVC llis, sèrie SN-4, rigidesa anular nominal 4 kN/m², de 250 mm de diàmetre exterior, enganxat mitjançant adhesiu, col·locat sobre llit de sorra de 10 cm de gruix, degudament compactada i anivellada amb picó vibrant de guiat manual, reblert lateral compactant fins als ronyons i posterior reblert amb la mateixa sorra fins a 30 cm per sobre de la generatriu superior de la canonada, amb els seus corresponents junts i peces especials. Inclús líquid netejador i adhesiu per a tubs i accessoris de PVC i formigó en massa HM-20/P/20/X0 per a la posterior reposició del ferm existent. Criteri de valoració econòmica: El preu inclou la demolició i l'aixecat del ferm existent, però no inclou l'excavació, el reblert principal ni la connexió a la xarxa general de sanejament. Inclou: Replanteig i traçat de la connexió de servei en planta i pendents. Trencament del paviment amb compressor. Presentació en sec de tubs i peces especials. Abocat de la sorra en el fons de la rasa. Descens i col·locació dels col·lectors en el fons de la rasa. Muntatge, connexionat i comprovació del seu correcte funcionament. Execució del reblert envoltant. Realització de proves de servei. Criteri d'amidament de projecte: Longitud mesurada en projecció horitzontal, segons documentació gràfica de Projecte, entre cares interiors del mur de l'edifici i del pou de la xarxa municipal. Criteri de mesura d'obra: Es mesurarà en projecció horitzontal, la longitud realment executada segons especificacions de Projecte, entre cares interiors del mur de l'edifici i del pou de la xarxa municipal. | Connexió de servei general de sanejament, per l'evacuació d'aigües residuals i/o pluvials a la xarxa general del municipi, amb una pendent mínima del 2%, per a l'evacuació d'aigües residuals i/o pluvials, formada per tub de PVC llis, sèrie SN-4, rigidesa anular nominal 4 kN/m², de 250 mm de diàmetre exterior, enganxat mitjançant adhesiu, col·locat sobre llit de sorra de 10 cm de gruix, degudament compactada i anivellada amb picó vibrant de guiat manual, reblert lateral compactant fins als ronyons i posterior reblert amb la mateixa sorra fins a 30 cm per sobre de la generatriu superior de la canonada, amb els seus corresponents junts i peces especials. Inclús líquid netejador i adhesiu per a tubs i accessoris de PVC i formigó en massa HM-20/P/20/X0 per a la posterior reposició del ferm existent. Criteri de valoració econòmica: El preu inclou la demolició i l'aixecat del ferm existent, però no inclou l'excavació, el reblert principal ni la connexió a la xarxa general de sanejament. Inclou: Replanteig i traçat de la connexió de servei en planta i pendents. Trencament del paviment amb compressor. Presentació en sec de tubs i peces especials. Abocat de la sorra en el fons de la rasa. Descens i col·locació dels col·lectors en el fons de la rasa. Muntatge, connexionat i comprovació del seu correcte funcionament. Execució del reblert envoltant. Realització de proves de servei. Criteri d'amidament de projecte: Longitud mesurada en projecció horitzontal, segons documentació gràfica de Projecte, entre cares interiors del mur de l'edifici i del pou de la xarxa municipal. Criteri de mesura d'obra: Es mesurarà en projecció horitzontal, la longitud realment executada segons especificacions de Projecte, entre cares interiors del mur de l'edifici i del pou de la xarxa municipal. | 1
| N | Obra | 01 | H014
| N | Capítol | 07 | SISTEMA CONDICIONAMENT, INSTAL·LACIONS I SERVEIS
| N | Subcapítol | 03 | Instal.lacions tèrmiques
| N | Apartat | 01 | Sistemes de conducció refrigerant
01.07.03.01.001 | L | EF5B44B1 | m | Tub de coure R220 (recuit) 3/8 ´´ de diàmetre nominal i de gruix 0,8 mm, segons norma UNE-EN 12735-1, soldat per capil·laritat amb soldadura forta (T>450ºC) amb grau de dificultat mitjà i col·locat superficialment | Tub de coure R220 (recuit) 3/8 ´´ de diàmetre nominal i de gruix 0,8 mm, segons norma UNE-EN 12735-1, soldat per capil·laritat amb soldadura forta (T>450ºC) amb grau de dificultat mitjà i col·locat superficialment | 88.2
Unitat 1 |  | 40 | 1.05 | 1.05 |  | 44.1
Unitat 2 |  | 40 | 1.05 | 1.05 |  | 44.1
01.07.03.01.002 | L | EF5B64B1 | m | Tub de coure R220 (recuit) 5/8 ´´ de diàmetre nominal i de gruix 0,8 mm, segons norma UNE-EN 12735-1, soldat per capil·laritat amb soldadura forta (T>450ºC) amb grau de dificultat mitjà i col·locat superficialment | Tub de coure R220 (recuit) 5/8 ´´ de diàmetre nominal i de gruix 0,8 mm, segons norma UNE-EN 12735-1, soldat per capil·laritat amb soldadura forta (T>450ºC) amb grau de dificultat mitjà i col·locat superficialment | 88.2
Unitat 1 |  | 40 | 1.05 | 1.05 |  | 44.1
Unitat 2 |  | 40 | 1.05 | 1.05 |  | 44.1
01.07.03.01.003 | L | EFQ3383K | m | Aïllament tèrmic d'escuma elastomèrica per a canonades que transporten fluids a temperatura entre -50°C i 105°C, per a tub de diàmetre exterior 10 mm, de 19 mm de gruix, amb un factor de resistència a la difusió del vapor d'aigua >= 7000, col·locat superficialment amb grau de dificultat baix | Aïllament tèrmic d'escuma elastomèrica per a canonades que transporten fluids a temperatura entre -50°C i 105°C, per a tub de diàmetre exterior 10 mm, de 19 mm de gruix, amb un factor de resistència a la difusió del vapor d'aigua >= 7000, col·locat superficialment amb grau de dificultat baix | 88.2
Unitat 1 |  | 40 | 1.05 | 1.05 |  | 44.1
Unitat 2 |  | 40 | 1.05 | 1.05 |  | 44.1
01.07.03.01.004 | L | EFQ3385K | m | Aïllament tèrmic d'escuma elastomèrica per a canonades que transporten fluids a temperatura entre -50°C i 105°C, per a tub de diàmetre exterior 15 mm, de 19 mm de gruix, amb un factor de resistència a la difusió del vapor d'aigua >= 7000, col·locat superficialment amb grau de dificultat baix | Aïllament tèrmic d'escuma elastomèrica per a canonades que transporten fluids a temperatura entre -50°C i 105°C, per a tub de diàmetre exterior 15 mm, de 19 mm de gruix, amb un factor de resistència a la difusió del vapor d'aigua >= 7000, col·locat superficialment amb grau de dificultat baix | 88.2
Unitat 1 |  | 40 | 1.05 | 1.05 |  | 44.1
Unitat 2 |  | 40 | 1.05 | 1.05 |  | 44.1
01.07.03.01.005 | L | EG2B1402 | m | Canal metàl·lica de planxa d'acer llisa, de 100x300 mm, muntada superficialment | Canal metàl·lica de planxa d'acer llisa, de 100x300 mm, muntada superficialment | 22.05
A coberta |  | 20 | 1.05 | 1.05 |  | 22.05
| N | Obra | 01 | H014
| N | Capítol | 07 | SISTEMA CONDICIONAMENT, INSTAL·LACIONS I SERVEIS
| N | Subcapítol | 03 | Instal.lacions tèrmiques
| N | Apartat | 02 | Emissors i productors VRF
01.07.03.02.001 | L | EEGJZ061 | u | Unitat interiro 2: Subministrament i instal·lació d’equip de climatització per expansió directa tipus conductes, format per unitat interior i unitat exterior, amb les característiques mínimes següents: Potència frigorífica nominal: 7,1 kW Potència calorífica nominal: 8,0 kW Tecnologia Inverter, d’alta eficiència energètica. Refrigerant: R32. Unitat interior tipus conductes de mitjana pressió estàtica, apta per a distribució mitjançant xarxa de conductes, amb: Cabal d’aire màxim aproximat: 25,0 m³/min. Pressió estàtica regulable fins a 150 Pa. Nivell sonor reduït, adequada per a locals d’ús administratiu i de pública concurrència. Dimensions aproximades: 250 × 1.100 × 732 mm. Pes aproximat: 33 kg. Unitat exterior compatible, preparada per a funcionament en règim de fred i calor, amb: Rang de funcionament exterior en refrigeració: –15 ºC a +46 ºC. Rang de funcionament exterior en calefacció: –10 ºC a +24 ºC. Dimensions aproximades: 880 × 840 × 330 mm. Pes aproximat: 55 kg. Instal·lació frigorífica: Canonades de coure deshidratat per a refrigeració, amb diàmetres 9,52 mm (líquid) i 15,88 mm (gas). Aïllament tèrmic conforme a la normativa vigent. Longitud màxima de canonada: 30 m (total) i 30 m (vertical). Instal·lació elèctrica i control: Alimentació elèctrica a 230 V monofàsica, segons característiques de l’equip. Sistema de control cablejat o equivalent. Posada en marxa, ajust i comprovació del correcte funcionament. La partida inclou el subministrament de l’equip, la instal·lació completa, les proves, la posada en servei i el lliurament en perfecte estat de funcionament, tot d’acord amb la normativa vigent, el RITE i les prescripcions del projecte.. Posada en marxa, ajust i comprovació del correcte funcionament. La partida inclou el subministrament de l’equip, la instal·lació completa, les proves, la posada en servei i el lliurament en perfecte estat de funcionament, tot d’acord amb la normativa vigent, el RITE i les prescripcions del projecte. incloent part proporcional de càrrega extra de refrigerant totalment muntada i connexionada per personal del fabricant | Unitat interiro 2: Subministrament i instal·lació d’equip de climatització per expansió directa tipus conductes, format per unitat interior i unitat exterior, amb les característiques mínimes següents: Potència frigorífica nominal: 7,1 kW Potència calorífica nominal: 8,0 kW Tecnologia Inverter, d’alta eficiència energètica. Refrigerant: R32. Unitat interior tipus conductes de mitjana pressió estàtica, apta per a distribució mitjançant xarxa de conductes, amb: Cabal d’aire màxim aproximat: 25,0 m³/min. Pressió estàtica regulable fins a 150 Pa. Nivell sonor reduït, adequada per a locals d’ús administratiu i de pública concurrència. Dimensions aproximades: 250 × 1.100 × 732 mm. Pes aproximat: 33 kg. Unitat exterior compatible, preparada per a funcionament en règim de fred i calor, amb: Rang de funcionament exterior en refrigeració: –15 ºC a +46 ºC. Rang de funcionament exterior en calefacció: –10 ºC a +24 ºC. Dimensions aproximades: 880 × 840 × 330 mm. Pes aproximat: 55 kg. Instal·lació frigorífica: Canonades de coure deshidratat per a refrigeració, amb diàmetres 9,52 mm (líquid) i 15,88 mm (gas). Aïllament tèrmic conforme a la normativa vigent. Longitud màxima de canonada: 30 m (total) i 30 m (vertical). Instal·lació elèctrica i control: Alimentació elèctrica a 230 V monofàsica, segons característiques de l’equip. Sistema de control cablejat o equivalent. Posada en marxa, ajust i comprovació del correcte funcionament. La partida inclou el subministrament de l’equip, la instal·lació completa, les proves, la posada en servei i el lliurament en perfecte estat de funcionament, tot d’acord amb la normativa vigent, el RITE i les prescripcions del projecte.. Posada en marxa, ajust i comprovació del correcte funcionament. La partida inclou el subministrament de l’equip, la instal·lació completa, les proves, la posada en servei i el lliurament en perfecte estat de funcionament, tot d’acord amb la normativa vigent, el RITE i les prescripcions del projecte. incloent part proporcional de càrrega extra de refrigerant totalment muntada i connexionada per personal del fabricant | 1
01.07.03.02.002 | L | EEGJZ060 | u | Unitat interior 2: Subministrament i instal·lació d’equip de climatització per expansió directa tipus conductes, format per unitat interior i unitat exterior, amb les característiques mínimes següents: Potència frigorífica nominal: 12,1 kW Potència calorífica nominal: 13,5 kW Tecnologia Inverter, d’alta eficiència energètica. Refrigerant: R32. Unitat interior tipus conductes de mitjana pressió estàtica, apta per a distribució mitjançant xarxa de conductes, amb: Cabal d’aire màxim aproximat: 42,0 m³/min. Pressió estàtica regulable fins a 150 Pa. Nivell sonor reduït, adequada per a locals de pública concurrència. Dimensions aproximades: 250 × 1.400 × 732 mm. Pes aproximat: 40 kg. Unitat exterior compatible, preparada per a funcionament en règim de fred i calor, amb: Rang de funcionament exterior en refrigeració: –15 ºC a +46 ºC. Rang de funcionament exterior en calefacció: –15 ºC a +21 ºC. Dimensions aproximades: 981 × 1.050 × 330 mm. Pes aproximat: 84 kg. Instal·lació frigorífica: Canonades de coure deshidratat per a refrigeració, amb diàmetres 9,52 mm (líquid) i 15,88 mm (gas). Aïllament tèrmic conforme a la normativa vigent. Longitud màxima de canonada: 40 m (total) i 30 m (vertical). Instal·lació elèctrica i control: Alimentació elèctrica segons característiques de l’equip. Sistema de control cablejat o equivalent. Posada en marxa, ajust i comprovació del correcte funcionament. La partida inclou el subministrament de l’equip, la instal·lació completa, les proves, la posada en servei i el lliurament en perfecte estat de funcionament, tot d’acord amb la normativa vigent, el RITE i les prescripcions del projecte. incloent part proporcional de càrrega extra de refrigerant totalment muntada i connexionada per personal del fabricant | Unitat interior 2: Subministrament i instal·lació d’equip de climatització per expansió directa tipus conductes, format per unitat interior i unitat exterior, amb les característiques mínimes següents: Potència frigorífica nominal: 12,1 kW Potència calorífica nominal: 13,5 kW Tecnologia Inverter, d’alta eficiència energètica. Refrigerant: R32. Unitat interior tipus conductes de mitjana pressió estàtica, apta per a distribució mitjançant xarxa de conductes, amb: Cabal d’aire màxim aproximat: 42,0 m³/min. Pressió estàtica regulable fins a 150 Pa. Nivell sonor reduït, adequada per a locals de pública concurrència. Dimensions aproximades: 250 × 1.400 × 732 mm. Pes aproximat: 40 kg. Unitat exterior compatible, preparada per a funcionament en règim de fred i calor, amb: Rang de funcionament exterior en refrigeració: –15 ºC a +46 ºC. Rang de funcionament exterior en calefacció: –15 ºC a +21 ºC. Dimensions aproximades: 981 × 1.050 × 330 mm. Pes aproximat: 84 kg. Instal·lació frigorífica: Canonades de coure deshidratat per a refrigeració, amb diàmetres 9,52 mm (líquid) i 15,88 mm (gas). Aïllament tèrmic conforme a la normativa vigent. Longitud màxima de canonada: 40 m (total) i 30 m (vertical). Instal·lació elèctrica i control: Alimentació elèctrica segons característiques de l’equip. Sistema de control cablejat o equivalent. Posada en marxa, ajust i comprovació del correcte funcionament. La partida inclou el subministrament de l’equip, la instal·lació completa, les proves, la posada en servei i el lliurament en perfecte estat de funcionament, tot d’acord amb la normativa vigent, el RITE i les prescripcions del projecte. incloent part proporcional de càrrega extra de refrigerant totalment muntada i connexionada per personal del fabricant | 1
01.07.03.02.003 | L | K1A1U0X2 | u | Redaccio i tramitacin de la legalitzacio de RITE | Redaccio i tramitacin de la legalitzacio de RITE | 1
| N | Obra | 01 | H014
| N | Capítol | 07 | SISTEMA CONDICIONAMENT, INSTAL·LACIONS I SERVEIS
| N | Subcapítol | 03 | Instal.lacions tèrmiques
| N | Apartat | 03 | Sistemes de conducció d'aire
01.07.03.03.001 | L | EE51HP10 | m2 | Formació de conducte rectangular de llana mineral de vidre (MW), segons UNE-EN 14303, de gruix 25 mm, resistència tèrmica >= 0,78125 m2.K/W, amb recobriment exterior de planxa d'alumini i recobriment interior de film d'alumini, muntat encastat en el cel ras | Formació de conducte rectangular de llana mineral de vidre (MW), segons UNE-EN 14303, de gruix 25 mm, resistència tèrmica >= 0,78125 m2.K/W, amb recobriment exterior de planxa d'alumini i recobriment interior de film d'alumini, muntat encastat en el cel ras | 132.3
|  | 120 | 1.05 | 1.05 |  | 132.3
01.07.03.03.002 | L | EE42C312 | m | Conducte helicoïdal circular de planxa d'acer inoxidable de 100 mm de diàmetre (s/UNE-EN 1506), de gruix 0,5 mm, muntat superficialment | Conducte helicoïdal circular de planxa d'acer inoxidable de 100 mm de diàmetre (s/UNE-EN 1506), de gruix 0,5 mm, muntat superficialment | 42
|  | 40 | 1.05 |  |  | 42
01.07.03.03.003 | L | EE42C412 | m | Conducte helicoïdal circular de planxa d'acer inoxidable de 125 mm de diàmetre (s/UNE-EN 1506), de gruix 0,5 mm, muntat superficialment | Conducte helicoïdal circular de planxa d'acer inoxidable de 125 mm de diàmetre (s/UNE-EN 1506), de gruix 0,5 mm, muntat superficialment | 15.75
|  | 15 | 1.05 |  |  | 15.75
01.07.03.03.004 | L | EE42C712 | m | Conducte helicoïdal circular de planxa d'acer inoxidable de 175 mm de diàmetre (s/UNE-EN 1506), de gruix 0,5 mm, muntat superficialment | Conducte helicoïdal circular de planxa d'acer inoxidable de 175 mm de diàmetre (s/UNE-EN 1506), de gruix 0,5 mm, muntat superficialment | 21
|  | 20 | 1.05 |  |  | 21
01.07.03.03.005 | L | EE42C812 | m | Conducte helicoïdal circular de planxa d'acer inoxidable de 200 mm de diàmetre (s/UNE-EN 1506), de gruix 0,5 mm, muntat superficialment | Conducte helicoïdal circular de planxa d'acer inoxidable de 200 mm de diàmetre (s/UNE-EN 1506), de gruix 0,5 mm, muntat superficialment | 10.5
|  | 10 | 1.05 |  |  | 10.5
01.07.03.03.006 | L | EE42Q952 | m | Conducte helicoïdal circular de planxa d'acer galvanitzat de 250 mm de diàmetre (s/UNE-EN 1506), de gruix 0,8 mm, muntat superficialment | Conducte helicoïdal circular de planxa d'acer galvanitzat de 250 mm de diàmetre (s/UNE-EN 1506), de gruix 0,8 mm, muntat superficialment | 31.5
|  | 30 | 1.05 |  |  | 31.5
01.07.03.03.007 | L | EEKCA2FF | u | Regulador de flux circular, d'acer lacat, de 8´´ (200 mm) de diàmetre, regulació volumètrica, dues aletes oposades i muntat sobre un difusor circular | Regulador de flux circular, d'acer lacat, de 8´´ (200 mm) de diàmetre, regulació volumètrica, dues aletes oposades i muntat sobre un difusor circular | 2
01.07.03.03.008 | L | EE61BJAF | m2 | Aïllament tèrmic de conductes amb manta de llana mineral (MW), segons UNE-EN 14303, de gruix 25 mm, amb una conductivitat tèrmica <=0,04 W/mK, resistència tèrmica >=0,625 m2.K/W, amb làmina d'alumini en direcció perpendicular a les fibres, autoadhesiva, muntat exteriorment | Aïllament tèrmic de conductes amb manta de llana mineral (MW), segons UNE-EN 14303, de gruix 25 mm, amb una conductivitat tèrmica <=0,04 W/mK, resistència tèrmica >=0,625 m2.K/W, amb làmina d'alumini en direcció perpendicular a les fibres, autoadhesiva, muntat exteriorment | 38.5875
circulars |  | 35 | 1.05 | 1.05 |  | 38.5875
01.07.03.03.009 | L | PEKJ-38P3 | u | Reixeta d'impulsió o retorn, d'una filera d'aletes fixes horitzontals, d'alumini anoditzat platejat, de 500x225 mm, d'aletes separades 16/12,5 mm, de secció recta i recolzada sobre el bastiment | Reixeta d'impulsió o retorn, d'una filera d'aletes fixes horitzontals, d'alumini anoditzat platejat, de 500x225 mm, d'aletes separades 16/12,5 mm, de secció recta i recolzada sobre el bastiment | 2
01.07.03.03.010 | L | PEKJ-38P4 | u | Reixeta d'impulsió o retorn, d'una filera d'aletes fixes horitzontals, d'alumini anoditzat platejat, de 500x125 mm, d'aletes separades 16/12,5 mm, de secció recta i recolzada sobre el bastiment | Reixeta d'impulsió o retorn, d'una filera d'aletes fixes horitzontals, d'alumini anoditzat platejat, de 500x125 mm, d'aletes separades 16/12,5 mm, de secció recta i recolzada sobre el bastiment | 6
01.07.03.03.011 | L | PEKJ-38JD | u | Reixeta d'impulsió o retorn, d'una filera d'aletes fixes horitzontals, d'alumini anoditzat platejat, de 400x125 mm, d'aletes separades 20 mm, de secció en V i fixada al bastiment | Reixeta d'impulsió o retorn, d'una filera d'aletes fixes horitzontals, d'alumini anoditzat platejat, de 400x125 mm, d'aletes separades 20 mm, de secció en V i fixada al bastiment | 4
01.07.03.03.012 | L | PEKJ-38JC | u | Reixeta d'impulsió o retorn, d'una filera d'aletes fixes horitzontals, d'alumini anoditzat platejat, de 300x125 mm, d'aletes separades 20 mm, de secció en V i fixada al bastiment | Reixeta d'impulsió o retorn, d'una filera d'aletes fixes horitzontals, d'alumini anoditzat platejat, de 300x125 mm, d'aletes separades 20 mm, de secció en V i fixada al bastiment | 4
01.07.03.03.013 | L | PEKJ-38LX | u | Reixeta d'impulsió o retorn, d'una filera d'aletes fixes horitzontals, d'alumini anoditzat platejat, de 200x125 mm, d'aletes separades 20 mm, de secció corba 45 °, 50% en cada sentit i fixada al bastiment | Reixeta d'impulsió o retorn, d'una filera d'aletes fixes horitzontals, d'alumini anoditzat platejat, de 200x125 mm, d'aletes separades 20 mm, de secció corba 45 °, 50% en cada sentit i fixada al bastiment | 4
01.07.03.03.014 | L | PEKJ-38JG | u | Reixeta de retorn en conducte circular d'alumini anoditzat platejat, de 225x125 mm, d'aletes separades 8 mm, de secció recta, amb plènum de connexió i fixada al bastiment | Reixeta de retorn en conducte circular d'alumini anoditzat platejat, de 225x125 mm, d'aletes separades 8 mm, de secció recta, amb plènum de connexió i fixada al bastiment | 2
01.07.03.03.015 | L | PEKJ-38JB | u | Reixeta de retorn en conducte circular d'alumini anoditzat platejat, de 225x75 mm, d'aletes separades 16/12,5 mm, de secció recta i fixada al bastiment | Reixeta de retorn en conducte circular d'alumini anoditzat platejat, de 225x75 mm, d'aletes separades 16/12,5 mm, de secció recta i fixada al bastiment | 4
01.07.03.03.016 | L | PEKJ-38J2 | u | Reixeta de retorn en conducte circular d'alumini anoditzat platejat, de 225x125 mm, d'aletes separades 8 mm, de secció recta, amb plènum de connexió i fixada al bastiment | Reixeta de retorn en conducte circular d'alumini anoditzat platejat, de 225x125 mm, d'aletes separades 8 mm, de secció recta, amb plènum de connexió i fixada al bastiment | 2
| N | Obra | 01 | H014
| N | Capítol | 07 | SISTEMA CONDICIONAMENT, INSTAL·LACIONS I SERVEIS
| N | Subcapítol | 03 | Instal.lacions tèrmiques
| N | Apartat | 04 | Unitats autònomes de climatització
01.07.03.04.001 | L | EEC42B80 | u | Recuperador de calor amb alimentació monofàsica a 230 V, de 1200 m3/h de cabal màxim, transmissió directa amb 2 motors a impulsió i aspiració de 600 W cada un, amb 2 filtres a aspiració classes F-7 i F-8, col·locat fixat mecànicament a parament vertical o sostre i connectat a les xarxes de servei, d'alimentació i control i als conductes d'aspiració i impulsió | Recuperador de calor amb alimentació monofàsica a 230 V, de 1200 m3/h de cabal màxim, transmissió directa amb 2 motors a impulsió i aspiració de 600 W cada un, amb 2 filtres a aspiració classes F-7 i F-8, col·locat fixat mecànicament a parament vertical o sostre i connectat a les xarxes de servei, d'alimentació i control i als conductes d'aspiració i impulsió | 1
| N | Obra | 01 | H014
| N | Capítol | 07 | SISTEMA CONDICIONAMENT, INSTAL·LACIONS I SERVEIS
| N | Subcapítol | 03 | Instal.lacions tèrmiques
| N | Apartat | 05 | Sistema Condesats
01.07.03.05.001 | L | EEJ7CL01 | u | Subministre i instal·lació de desguàs per a unitat interior de clima. Totalment instal·lact, connexionat i en funcionament. | Subministre i instal·lació de desguàs per a unitat interior de clima. Totalment instal·lact, connexionat i en funcionament. | 2
| N | Obra | 01 | H014
| N | Capítol | 07 | SISTEMA CONDICIONAMENT, INSTAL·LACIONS I SERVEIS
| N | Subcapítol | 03 | Instal.lacions tèrmiques
| N | Apartat | 06 | Altres
01.07.03.06.001 | L | E9G1BANC | u | Formació de bancada flotant per al soport de equips de climatització i tractament d'aire, formada per: - Aillament acustic per a independitzar la llosa respecte de la coberta, format per planxa de material bituminos amb estrat de fibra textil, i 2 capes de material amortiguant-absorvent. - Llosa de formigo de 15 cm. d'espesor, armat amb varilla de 12 mm de diametre col·locat cada 15 cm. en ambdos sentits. Acabat amb cantells a 45º. - Pintat de la llosa amb pintura impermeabilitzant i dimensió aproximada segons planols. | Formació de bancada flotant per al soport de equips de climatització i tractament d'aire, formada per: - Aillament acustic per a independitzar la llosa respecte de la coberta, format per planxa de material bituminos amb estrat de fibra textil, i 2 capes de material amortiguant-absorvent. - Llosa de formigo de 15 cm. d'espesor, armat amb varilla de 12 mm de diametre col·locat cada 15 cm. en ambdos sentits. Acabat amb cantells a 45º. - Pintat de la llosa amb pintura impermeabilitzant i dimensió aproximada segons planols. | 2
| N | Obra | 01 | H014
| N | Capítol | 07 | SISTEMA CONDICIONAMENT, INSTAL·LACIONS I SERVEIS
| N | Subcapítol | 04 | Instal.lació Ventilació
01.07.04.001 | L | EEPBSTR2 | u | Aspirador mecànic d'acer galvanitzat amb acabat pintat, per a 230 V de tensió, col·locat en conducte d'exrtracció de 150mm. de diàmetre. Marca SOLER & PALAU model MIXVENT TD-500/150 SILENT, o equivalent. Amb part proporcional d'accessoris i mà d'obra, completament instal·lat. | Aspirador mecànic d'acer galvanitzat amb acabat pintat, per a 230 V de tensió, col·locat en conducte d'exrtracció de 150mm. de diàmetre. Marca SOLER & PALAU model MIXVENT TD-500/150 SILENT, o equivalent. Amb part proporcional d'accessoris i mà d'obra, completament instal·lat. | 1
01.07.04.002 | L | EE42Q812 | m | Conducte helicoïdal circular planxa d'acer galvanitzat, de 200 mm de diàmetre (s/UNE-EN 1506), de gruix 0,5 mm i muntat superficialment | Conducte helicoïdal circular planxa d'acer galvanitzat, de 200 mm de diàmetre (s/UNE-EN 1506), de gruix 0,5 mm i muntat superficialment | 10
01.07.04.003 | L | EE42Q612 | m | Conducte helicoïdal circular planxa d'acer galvanitzat, de 160 mm de diàmetre (s/UNE-EN 1506), de gruix 0,5 mm i muntat superficialment | Conducte helicoïdal circular planxa d'acer galvanitzat, de 160 mm de diàmetre (s/UNE-EN 1506), de gruix 0,5 mm i muntat superficialment | 15
01.07.04.004 | L | EE42Q412 | m | Conducte helicoïdal circular planxa d'acer galvanitzat, de 125 mm de diàmetre (s/UNE-EN 1506), de gruix 0,5 mm i muntat superficialment | Conducte helicoïdal circular planxa d'acer galvanitzat, de 125 mm de diàmetre (s/UNE-EN 1506), de gruix 0,5 mm i muntat superficialment | 25
01.07.04.005 | L | EEP31135 | u | Boca d'extracció de 100 mm de diàmetre de connexió i 140 mm de diàmetre exterior, d'acer galvanitzat amb acabat pintat, fixada amb cargols a paret o sostre i ajustada a cabals de sortida | Boca d'extracció de 100 mm de diàmetre de connexió i 140 mm de diàmetre exterior, d'acer galvanitzat amb acabat pintat, fixada amb cargols a paret o sostre i ajustada a cabals de sortida | 5
| N | Obra | 01 | H014
| N | Capítol | 07 | SISTEMA CONDICIONAMENT, INSTAL·LACIONS I SERVEIS
| N | Subcapítol | 05 | Instal.lació Electrica
| N | Apartat | 01 | Connexió de servei
01.07.05.01.001 | L | EG1PV004 | u | Treballs necessaris per a la connexió de la instal·lació elèctrica a la xarxa de distribució, incloent tots els tràmits administratius, tècnics i de legalització davant l’empresa distribuïdora Endesa Distribución Eléctrica i els organismes competents, d’acord amb la normativa vigent. Els treballs inclouen, de manera no limitativa: Gestió de la sol·licitud de subministrament elèctric i/o augment de potència davant l’empresa distribuïdora. Coordinació amb l’empresa distribuïdora per a l’execució del punt de connexió. Elaboració i presentació de la documentació tècnica necessària (memòria tècnica o projecte, segons correspongui). Tramitació i obtenció del Certificat d’Instal·lació Elèctrica de Baixa Tensió (CIE). Legalització de la instal·lació de baixa tensió davant l’organisme competent de la Generalitat de Catalunya. Tramitació de l’alta del subministrament elèctric. Gestió de taxes administratives i comunicacions amb els organismes implicats. Assistència tècnica durant tot el procés fins a la posada en servei de la instal·lació. La partida inclou tots els mitjans humans, tècnics i administratius necessaris per a la correcta execució dels treballs, completament acabats i en funcionament, d’acord amb el Reglament Electrotècnic per a Baixa Tensió (REBT) i la resta de normativa d’aplicació. | Treballs necessaris per a la connexió de la instal·lació elèctrica a la xarxa de distribució, incloent tots els tràmits administratius, tècnics i de legalització davant l’empresa distribuïdora Endesa Distribución Eléctrica i els organismes competents, d’acord amb la normativa vigent. Els treballs inclouen, de manera no limitativa: Gestió de la sol·licitud de subministrament elèctric i/o augment de potència davant l’empresa distribuïdora. Coordinació amb l’empresa distribuïdora per a l’execució del punt de connexió. Elaboració i presentació de la documentació tècnica necessària (memòria tècnica o projecte, segons correspongui). Tramitació i obtenció del Certificat d’Instal·lació Elèctrica de Baixa Tensió (CIE). Legalització de la instal·lació de baixa tensió davant l’organisme competent de la Generalitat de Catalunya. Tramitació de l’alta del subministrament elèctric. Gestió de taxes administratives i comunicacions amb els organismes implicats. Assistència tècnica durant tot el procés fins a la posada en servei de la instal·lació. La partida inclou tots els mitjans humans, tècnics i administratius necessaris per a la correcta execució dels treballs, completament acabats i en funcionament, d’acord amb el Reglament Electrotècnic per a Baixa Tensió (REBT) i la resta de normativa d’aplicació. | 1
| N | Obra | 01 | H014
| N | Capítol | 07 | SISTEMA CONDICIONAMENT, INSTAL·LACIONS I SERVEIS
| N | Subcapítol | 05 | Instal.lació Electrica
| N | Apartat | 02 | Xarxa de connexió a terra
| N | Subapartat | 01 | Xarxa de connexió a terra de baixa tensió
01.07.05.02.01.001 | L | EG23EA15 | m | Tub rígid d'acer galvanitzat, de 40 mm de diàmetre nominal, resistència a l'impacte de 20 J, resistència a compressió de 4000 N, amb unió endollada i muntat superficialment | Tub rígid d'acer galvanitzat, de 40 mm de diàmetre nominal, resistència a l'impacte de 20 J, resistència a compressió de 4000 N, amb unió endollada i muntat superficialment | 5
01.07.05.02.01.002 | L | EG380907 | m | Conductor de coure nu, unipolar de secció 1x35 mm2, muntat en malla de connexió a terra | Conductor de coure nu, unipolar de secció 1x35 mm2, muntat en malla de connexió a terra | 15
01.07.05.02.01.003 | L | EGD1222E | u | Piqueta de connexió a terra d'acer, amb recobriment de coure 300 µm de gruix, de 1500 mm llargària de 14,6 mm de diàmetre, clavada a terra | Piqueta de connexió a terra d'acer, amb recobriment de coure 300 µm de gruix, de 1500 mm llargària de 14,6 mm de diàmetre, clavada a terra | 1
01.07.05.02.01.004 | L | EGDZ00P1 | u | Connexió mitjançant soldadura aluminotèrmica d'elements de xarxa de connexió a terra. Amb part proporcional d'accessoris i mà d'obra, completament instal·lada. | Connexió mitjançant soldadura aluminotèrmica d'elements de xarxa de connexió a terra. Amb part proporcional d'accessoris i mà d'obra, completament instal·lada. | 5
01.07.05.02.01.005 | L | EGDZ00P2 | u | Connexió mitjançant soldadura aluminotèrmica a les guies de l'ascensor. Amb part proporcional d'accessoris i mà d'obra, completament instal·lada. | Connexió mitjançant soldadura aluminotèrmica a les guies de l'ascensor. Amb part proporcional d'accessoris i mà d'obra, completament instal·lada. | 1
01.07.05.02.01.006 | L | EGDZ00P3 | u | Connexió mitjançant soldadura aluminotèrmica a les armadures de murs i pilars de formigó. Amb part proporcional d'accessoris i mà d'obra, completament instal·lada. | Connexió mitjançant soldadura aluminotèrmica a les armadures de murs i pilars de formigó. Amb part proporcional d'accessoris i mà d'obra, completament instal·lada. | 10
01.07.05.02.01.007 | L | EGDZ1102 | u | Punt de connexió a terra amb pont seccionador de platina de coure, muntat en caixa estanca i col·locat superficialment | Punt de connexió a terra amb pont seccionador de platina de coure, muntat en caixa estanca i col·locat superficialment | 1
| N | Obra | 01 | H014
| N | Capítol | 07 | SISTEMA CONDICIONAMENT, INSTAL·LACIONS I SERVEIS
| N | Subcapítol | 05 | Instal.lació Electrica
| N | Apartat | 03 | Quadres elèctrics
01.07.05.03.001 | L | PG4G-9GYJ | u | Protector per a sobretensions permanents i transitòries amb IGA integrat d'intensitat nominal 63 A, bipolar (1P+N), PIA corba C, de poder de tall segons UNE-EN 60898 de 6000 A, intensitat màxima transitòria 15 kA, muntat en perfil DIN | Protector per a sobretensions permanents i transitòries amb IGA integrat d'intensitat nominal 63 A, bipolar (1P+N), PIA corba C, de poder de tall segons UNE-EN 60898 de 6000 A, intensitat màxima transitòria 15 kA, muntat en perfil DIN | 1
01.07.05.03.002 | L | EG42429H | u | Interruptor diferencial de la classe AC, gamma terciari, de 40 A d'intensitat nominal, bipolar (2P), de sensibilitat 0,03 A, de desconnexió fix instantani, amb botó de test incorporat i indicador mecànic de defecte, construït segons les especificacions de la norma UNE-EN 61008-1, de 2 mòduls DIN de 18 mm d'amplària, muntat en perfil DIN | Interruptor diferencial de la classe AC, gamma terciari, de 40 A d'intensitat nominal, bipolar (2P), de sensibilitat 0,03 A, de desconnexió fix instantani, amb botó de test incorporat i indicador mecànic de defecte, construït segons les especificacions de la norma UNE-EN 61008-1, de 2 mòduls DIN de 18 mm d'amplària, muntat en perfil DIN | 8
01.07.05.03.003 | L | PG47-EO61 | u | Interruptor automàtic magnetotèrmic de 40 A d'intensitat nominal, tipus PIA corba C, bipolar (2P), de 20 kA de poder de tall segons UNE-EN 60947-2, de 2 mòduls DIN de 18 mm d'amplària, muntat en perfil DIN | Interruptor automàtic magnetotèrmic de 40 A d'intensitat nominal, tipus PIA corba C, bipolar (2P), de 20 kA de poder de tall segons UNE-EN 60947-2, de 2 mòduls DIN de 18 mm d'amplària, muntat en perfil DIN | 1
01.07.05.03.004 | L | PG47-ENV8 | u | Interruptor automàtic magnetotèrmic de 25 A d'intensitat nominal, tipus PIA corba C, bipolar (2P), de 25 kA de poder de tall segons UNE-EN 60947-2, de 2 mòduls DIN de 18 mm d'amplària, muntat en perfil DIN | Interruptor automàtic magnetotèrmic de 25 A d'intensitat nominal, tipus PIA corba C, bipolar (2P), de 25 kA de poder de tall segons UNE-EN 60947-2, de 2 mòduls DIN de 18 mm d'amplària, muntat en perfil DIN | 1
01.07.05.03.005 | L | EG415D9B | u | Interruptor automàtic magnetotèrmic de 16 A d'intensitat nominal, tipus PIA corba C, bipolar (2P), de 6000 A de poder de tall segons UNE-EN 60898 i de 10 kA de poder de tall segons UNE-EN 60947-2, de 2 mòduls DIN de 18 mm d'amplària, muntat en perfil DIN | Interruptor automàtic magnetotèrmic de 16 A d'intensitat nominal, tipus PIA corba C, bipolar (2P), de 6000 A de poder de tall segons UNE-EN 60898 i de 10 kA de poder de tall segons UNE-EN 60947-2, de 2 mòduls DIN de 18 mm d'amplària, muntat en perfil DIN | 8
01.07.05.03.006 | L | EG415D99 | u | Interruptor automàtic magnetotèrmic de 10 A d'intensitat nominal, tipus PIA corba C, bipolar (2P), de 6000 A de poder de tall segons UNE-EN 60898 i de 10 kA de poder de tall segons UNE-EN 60947-2, de 2 mòduls DIN de 18 mm d'amplària, muntat en perfil DIN | Interruptor automàtic magnetotèrmic de 10 A d'intensitat nominal, tipus PIA corba C, bipolar (2P), de 6000 A de poder de tall segons UNE-EN 60898 i de 10 kA de poder de tall segons UNE-EN 60947-2, de 2 mòduls DIN de 18 mm d'amplària, muntat en perfil DIN | 4
01.07.05.03.007 | L | EG144A02 | u | Caixa per a quadre de distribució, de plàstic amb porta, per a cinc fileres de vint-i-dos mòduls i muntada superficialment | Caixa per a quadre de distribució, de plàstic amb porta, per a cinc fileres de vint-i-dos mòduls i muntada superficialment | 1
| N | Obra | 01 | H014
| N | Capítol | 07 | SISTEMA CONDICIONAMENT, INSTAL·LACIONS I SERVEIS
| N | Subcapítol | 05 | Instal.lació Electrica
| N | Apartat | 04 | Línies elèctriques
01.07.05.04.001 | L | EG312326 | m | Cable amb conductor de coure de tensió assignada0,6/1 kV, de designació RZ1-K (AS), construcció segons norma UNE 21123-4, tripolar, de secció 3x1,5 mm2, amb coberta del cable de poliolefines, classe de reacció al foc Cca-s1b, d1, a1 segons la norma UNE-EN 50575 amb baixa emissió fums, col·locat en canal o safata | Cable amb conductor de coure de tensió assignada0,6/1 kV, de designació RZ1-K (AS), construcció segons norma UNE 21123-4, tripolar, de secció 3x1,5 mm2, amb coberta del cable de poliolefines, classe de reacció al foc Cca-s1b, d1, a1 segons la norma UNE-EN 50575 amb baixa emissió fums, col·locat en canal o safata | 400
01.07.05.04.002 | L | EG312336 | m | Cable amb conductor de coure de tensió assignada0,6/1 kV, de designació RZ1-K (AS), construcció segons norma UNE 21123-4, tripolar, de secció 3x2,5 mm2, amb coberta del cable de poliolefines, classe de reacció al foc Cca-s1b, d1, a1 segons la norma UNE-EN 50575 amb baixa emissió fums, col·locat en canal o safata | Cable amb conductor de coure de tensió assignada0,6/1 kV, de designació RZ1-K (AS), construcció segons norma UNE 21123-4, tripolar, de secció 3x2,5 mm2, amb coberta del cable de poliolefines, classe de reacció al foc Cca-s1b, d1, a1 segons la norma UNE-EN 50575 amb baixa emissió fums, col·locat en canal o safata | 300
01.07.05.04.003 | L | EG312356 | m | Cable amb conductor de coure de tensió assignada0,6/1 kV, de designació RZ1-K (AS), construcció segons norma UNE 21123-4, tripolar, de secció 3x6 mm2, amb coberta del cable de poliolefines, classe de reacció al foc Cca-s1b, d1, a1 segons la norma UNE-EN 50575 amb baixa emissió fums, col·locat en canal o safata | Cable amb conductor de coure de tensió assignada0,6/1 kV, de designació RZ1-K (AS), construcció segons norma UNE 21123-4, tripolar, de secció 3x6 mm2, amb coberta del cable de poliolefines, classe de reacció al foc Cca-s1b, d1, a1 segons la norma UNE-EN 50575 amb baixa emissió fums, col·locat en canal o safata | 40
01.07.05.04.004 | L | EG312346 | m | Cable amb conductor de coure de tensió assignada0,6/1 kV, de designació RZ1-K (AS), construcció segons norma UNE 21123-4, tripolar, de secció 3x4 mm2, amb coberta del cable de poliolefines, classe de reacció al foc Cca-s1b, d1, a1 segons la norma UNE-EN 50575 amb baixa emissió fums, col·locat en canal o safata | Cable amb conductor de coure de tensió assignada0,6/1 kV, de designació RZ1-K (AS), construcció segons norma UNE 21123-4, tripolar, de secció 3x4 mm2, amb coberta del cable de poliolefines, classe de reacció al foc Cca-s1b, d1, a1 segons la norma UNE-EN 50575 amb baixa emissió fums, col·locat en canal o safata | 40
01.07.05.04.005 | L | PG33-E4OR | m | Cable amb conductor de coure de tensió assignada0,6/1 kV, de designació RZ1-K (AS), construcció segons norma UNE 21123-4, tripolar, de secció 3x16 mm2, amb coberta del cable de poliolefines, classe de reacció al foc Cca-s1b, d1, a1 segons la norma UNE-EN 50575 amb baixa emissió fums, col·locat en canal o safata | Cable amb conductor de coure de tensió assignada0,6/1 kV, de designació RZ1-K (AS), construcció segons norma UNE 21123-4, tripolar, de secció 3x16 mm2, amb coberta del cable de poliolefines, classe de reacció al foc Cca-s1b, d1, a1 segons la norma UNE-EN 50575 amb baixa emissió fums, col·locat en canal o safata | 30
| N | Obra | 01 | H014
| N | Capítol | 07 | SISTEMA CONDICIONAMENT, INSTAL·LACIONS I SERVEIS
| N | Subcapítol | 05 | Instal.lació Electrica
| N | Apartat | 05 | Canalitzacions
01.07.05.05.001 | L | PG12-DH71 | u | Caixa de derivació quadrada de plàstic, de 200x200 mm, amb grau de protecció IP-40, encastada | Caixa de derivació quadrada de plàstic, de 200x200 mm, amb grau de protecció IP-40, encastada | 10
01.07.05.05.002 | L | EG222711 | m | Tub flexible corrugat de PVC, de 20 mm de diàmetre nominal, aïllant i no propagador de la flama, resistència a l'impacte d'1 J, resistència a compressió de 320 N i una rigidesa dielèctrica de 2000 V, muntat encastat | Tub flexible corrugat de PVC, de 20 mm de diàmetre nominal, aïllant i no propagador de la flama, resistència a l'impacte d'1 J, resistència a compressió de 320 N i una rigidesa dielèctrica de 2000 V, muntat encastat | 30
01.07.05.05.003 | L | EG222811 | m | Tub flexible corrugat de PVC, de 25 mm de diàmetre nominal, aïllant i no propagador de la flama, resistència a l'impacte d'1 J, resistència a compressió de 320 N i una rigidesa dielèctrica de 2000 V, muntat encastat | Tub flexible corrugat de PVC, de 25 mm de diàmetre nominal, aïllant i no propagador de la flama, resistència a l'impacte d'1 J, resistència a compressió de 320 N i una rigidesa dielèctrica de 2000 V, muntat encastat | 30
01.07.05.05.004 | L | EG380902 | m | Conductor de coure nu, unipolar de secció 1x35 mm2, muntat superficialment | Conductor de coure nu, unipolar de secció 1x35 mm2, muntat superficialment | 120
01.07.05.05.005 | L | EG222911 | m | Tub flexible corrugat de PVC, de 32 mm de diàmetre nominal, aïllant i no propagador de la flama, resistència a l'impacte d'1 J, resistència a compressió de 320 N i una rigidesa dielèctrica de 2000 V, muntat encastat | Tub flexible corrugat de PVC, de 32 mm de diàmetre nominal, aïllant i no propagador de la flama, resistència a l'impacte d'1 J, resistència a compressió de 320 N i una rigidesa dielèctrica de 2000 V, muntat encastat | 80
01.07.05.05.006 | L | EG2DG6F1 | m | Safata metàl·lica de reixa d'acer electrozincat, d'alçària 50 mm i amplària 200 mm, col·locada sobre suports horitzontals amb elements de suport | Safata metàl·lica de reixa d'acer electrozincat, d'alçària 50 mm i amplària 200 mm, col·locada sobre suports horitzontals amb elements de suport | 30
01.07.05.05.007 | L | KG21HB1J | m | Tub rígid de plàstic sense halògens, de 50 mm de diàmetre nominal, aïllant i no propagador de la flama, amb una resistència a l'impacte de 2 J, resistència a compressió de 1250 N i una rigidesa dielèctrica de 2000 V, amb unió endollada i muntat superficialment | Tub rígid de plàstic sense halògens, de 50 mm de diàmetre nominal, aïllant i no propagador de la flama, amb una resistència a l'impacte de 2 J, resistència a compressió de 1250 N i una rigidesa dielèctrica de 2000 V, amb unió endollada i muntat superficialment | 20
01.07.05.05.008 | L | KG21H51J | m | Tub rígid de plàstic sense halògens, de 16 mm de diàmetre nominal, aïllant i no propagador de la flama, amb una resistència a l'impacte de 2 J, resistència a compressió de 1250 N i una rigidesa dielèctrica de 2000 V, amb unió endollada i muntat superficialment | Tub rígid de plàstic sense halògens, de 16 mm de diàmetre nominal, aïllant i no propagador de la flama, amb una resistència a l'impacte de 2 J, resistència a compressió de 1250 N i una rigidesa dielèctrica de 2000 V, amb unió endollada i muntat superficialment | 80
01.07.05.05.009 | L | KG21H71J | m | Tub rígid de plàstic sense halògens, de 20 mm de diàmetre nominal, aïllant i no propagador de la flama, amb una resistència a l'impacte de 2 J, resistència a compressió de 1250 N i una rigidesa dielèctrica de 2000 V, amb unió endollada i muntat superficialment | Tub rígid de plàstic sense halògens, de 20 mm de diàmetre nominal, aïllant i no propagador de la flama, amb una resistència a l'impacte de 2 J, resistència a compressió de 1250 N i una rigidesa dielèctrica de 2000 V, amb unió endollada i muntat superficialment | 100
01.07.05.05.010 | L | PG6O-77NO | u | Presa de corrent de tipus universal, bipolar amb presa de terra lateral (2P+T), 16 A 250 V, amb tapa protegida, preu alt, encastada | Presa de corrent de tipus universal, bipolar amb presa de terra lateral (2P+T), 16 A 250 V, amb tapa protegida, preu alt, encastada | 43
| N | Obra | 01 | H014
| N | Capítol | 07 | SISTEMA CONDICIONAMENT, INSTAL·LACIONS I SERVEIS
| N | Subcapítol | 05 | Instal.lació Electrica
| N | Apartat | 06 | Equipament
01.07.05.06.001 | L | EG6K3H11 | u | Kit de mecanismes 5 elements, amb 4 bases d'endoll+1 presa RJ45, amb marc i bastidor, encastat | Kit de mecanismes 5 elements, amb 4 bases d'endoll+1 presa RJ45, amb marc i bastidor, encastat | 7
01.07.05.06.002 | L | EG6K3H12 | u | Kit de mecanismes 3 elements, amb 2 bases d'endoll+1 presa RJ45, amb marc i bastidor, encastat | Kit de mecanismes 3 elements, amb 2 bases d'endoll+1 presa RJ45, amb marc i bastidor, encastat | 7
01.07.05.06.003 | L | 1G6211D7 | u | Interruptor de tipus universal, bipolar (2P), 10 AX/250 V, amb tecla i làmpada pilot, preu alt, encastat, amb marc per a mecanisme universal d'1 element de preu alt, tub flexible corrugat de PVC folrat exteriorment, caixa de derivació rectangular i conductor de coure de designació H07V-U | Interruptor de tipus universal, bipolar (2P), 10 AX/250 V, amb tecla i làmpada pilot, preu alt, encastat, amb marc per a mecanisme universal d'1 element de preu alt, tub flexible corrugat de PVC folrat exteriorment, caixa de derivació rectangular i conductor de coure de designació H07V-U | 15
01.07.05.06.004 | L | EG866111 | u | Detector de moviment, amb connexió a bus de cable, per a caixa universal, amb adaptador, placa i marc de preu econòmic, amb accessoris de muntatge, muntat i connectat | Detector de moviment, amb connexió a bus de cable, per a caixa universal, amb adaptador, placa i marc de preu econòmic, amb accessoris de muntatge, muntat i connectat | 3
| N | Obra | 01 | H014
| N | Capítol | 07 | SISTEMA CONDICIONAMENT, INSTAL·LACIONS I SERVEIS
| N | Subcapítol | 05 | Instal.lació Electrica
| N | Apartat | 07 | Instal.lacions d'il.luminació
01.07.05.07.001 | L | EH61R24A | u | Llum d'emergència amb làmpada led, amb una vida útil de 100000 h, permanent i no estanca amb grau de protecció IP4X, aïllament classe II, amb un flux aproximat de 70 a 100 lm, 1 h d'autonomia, de forma rectangular amb difusor i cos de policarbonat, preu alt, col·locat encastat | Llum d'emergència amb làmpada led, amb una vida útil de 100000 h, permanent i no estanca amb grau de protecció IP4X, aïllament classe II, amb un flux aproximat de 70 a 100 lm, 1 h d'autonomia, de forma rectangular amb difusor i cos de policarbonat, preu alt, col·locat encastat | 13
01.07.05.07.002 | L | PH11-AZZ1 | u | I.01. Llumenera decorativa model MIZU 90 - ref.:68615 de la casa comercial FARO o equivalent, de mesures de diàmetre 90 mm i 60 mm d'alçada, color blanc mat, de 8W de potència i 2700K de temperatura, muntada superficialment, aportant tots els elements, materials i mecanismes necessaris per deixar-la en funcionament. | I.01. Llumenera decorativa model MIZU 90 - ref.:68615 de la casa comercial FARO o equivalent, de mesures de diàmetre 90 mm i 60 mm d'alçada, color blanc mat, de 8W de potència i 2700K de temperatura, muntada superficialment, aportant tots els elements, materials i mecanismes necessaris per deixar-la en funcionament. | 41
LLUMS | C | Unitats
vestíbul |  | 7 |  |  |  | 7
sala treball |  | 9 |  |  |  | 9
distribuïdor |  | 11 |  |  |  | 11
sala control |  | 3 |  |  |  | 3
office treballadors |  | 3 |  |  |  | 3
bany 01 |  | 4 |  |  |  | 4
bany 02 |  | 4 |  |  |  | 4
01.07.05.07.003 | L | PH11-AZZ2 | m | I.02. Llumenera pejant model MIZU 90 - ref.: V43211 de la casa comercial BENEITO FAURE o equivalent, de mesures 1590x30 mm, acabat en alumini blanc, de 51W de potència i 2700K de temperatura, muntada superficialment, aportant tots els elements, materials i mecanismes necessaris per deixar-la en funcionament. | I.02. Llumenera pejant model MIZU 90 - ref.: V43211 de la casa comercial BENEITO FAURE o equivalent, de mesures 1590x30 mm, acabat en alumini blanc, de 51W de potència i 2700K de temperatura, muntada superficialment, aportant tots els elements, materials i mecanismes necessaris per deixar-la en funcionament. | 5.15
LLUMS | C | Unitats | Longitud
sala treball |  | 1 | 3.75 |  |  | 3.75
sala control |  | 1 | 1.4 |  |  | 1.4
01.07.05.07.004 | L | PH11-AZZ3 | m | I.03. Llumenera tipus tira LED model IP20 IRC80 de la casa comercial LLURIA o equivalent, acabat en alumini blanc, de 9,6W de potència i 3000K de temperatura, muntada superficialment, aportant tots els elements, materials i mecanismes necessaris per deixar-la en funcionament. | I.03. Llumenera tipus tira LED model IP20 IRC80 de la casa comercial LLURIA o equivalent, acabat en alumini blanc, de 9,6W de potència i 3000K de temperatura, muntada superficialment, aportant tots els elements, materials i mecanismes necessaris per deixar-la en funcionament. | 3.4
LLUMS | C | Unitats | Longitud
office treballadors |  | 1 | 1.9 |  |  | 1.9
office usuaris |  | 1 | 1.5 |  |  | 1.5
01.07.05.07.005 | L | PH11-AZZ4 | u | I.04. Llumenera decorativa model STUDIO 290 - ref.: 25285 de la casa comercial FARO o equivalent, de mesures de diàmetre 29 mm i 330 mm d'alçada, color rosa mat, de 15W de potència i font de llum E27 LED, muntada superficialment, aportant tots els elements, materials i mecanismes necessaris per deixar-la en funcionament. | I.04. Llumenera decorativa model STUDIO 290 - ref.: 25285 de la casa comercial FARO o equivalent, de mesures de diàmetre 29 mm i 330 mm d'alçada, color rosa mat, de 15W de potència i font de llum E27 LED, muntada superficialment, aportant tots els elements, materials i mecanismes necessaris per deixar-la en funcionament. | 4
LLUMS | C | Unitats
sala entrevistes |  | 1 |  |  |  | 1
office treballadors |  | 1 |  |  |  | 1
sala visites 02 |  | 1 |  |  |  | 1
sala visites 03 |  | 1 |  |  |  | 1
01.07.05.07.006 | L | PH11-AZZ5 | u | I.05. Llumenera decorativa model ISIA PRO - ref.: P345369PB de la casa comercial ACB LIGHT o equivalent, de mesures de diàmetre 600 mm i 100 mm d'alçada, color blanc texturitzat, de 50W de potència i 2700K de temperatura, muntada superficialment, aportant tots els elements, materials i mecanismes necessaris per deixar-la en funcionament. | I.05. Llumenera decorativa model ISIA PRO - ref.: P345369PB de la casa comercial ACB LIGHT o equivalent, de mesures de diàmetre 600 mm i 100 mm d'alçada, color blanc texturitzat, de 50W de potència i 2700K de temperatura, muntada superficialment, aportant tots els elements, materials i mecanismes necessaris per deixar-la en funcionament. | 17
LLUMS | C | Unitats
vestíbul |  | 5 |  |  |  | 5
sala entrevistes |  | 2 |  |  |  | 2
office usuaris |  | 2 |  |  |  | 2
sala entrevistes 01 |  | 4 |  |  |  | 4
sala entrevistes 02 |  | 2 |  |  |  | 2
sala entrevistes 03 |  | 2 |  |  |  | 2
01.07.05.07.007 | L | PH11-AZZ6 | u | I.07. Llumenera tipus downlight model a escollir, de mesures de diàmetre 300 mm, color blanc texturitzat, de 24W de potència i 4200K de temperatura, muntada encastada, aportant tots els elements, materials i mecanismes necessaris per deixar-la en funcionament. | I.07. Llumenera tipus downlight model a escollir, de mesures de diàmetre 300 mm, color blanc texturitzat, de 24W de potència i 4200K de temperatura, muntada encastada, aportant tots els elements, materials i mecanismes necessaris per deixar-la en funcionament. | 3
LLUMS | C | Unitats
neteja |  | 1 |  |  |  | 1
magatzem |  | 2 |  |  |  | 2
| N | Obra | 01 | H014
| N | Capítol | 07 | SISTEMA CONDICIONAMENT, INSTAL·LACIONS I SERVEIS
| N | Subcapítol | 06 | Telecomunicacions
01.07.06.001 | L | EP434A50 | m | Cable per a transmissió de dades amb conductor de coure, de 4 parells, categoria 6a F/UTP, aïllament de poliolefina i coberta de poliolefina, de baixa emissió de fums i opacitat reduïda, no propagador de la flama segons UNE-EN 60332-1-2, col·locat sota tub o canal | Cable per a transmissió de dades amb conductor de coure, de 4 parells, categoria 6a F/UTP, aïllament de poliolefina i coberta de poliolefina, de baixa emissió de fums i opacitat reduïda, no propagador de la flama segons UNE-EN 60332-1-2, col·locat sota tub o canal | 140
01.07.06.002 | L | EP7ZMP02 | u | Panell de 19´´ de 1U d'altura amb 24 connectors RJ45 C-6 UTP. Panell modular, permet reemplaçar connectors en cas necessari 1 a 1 (connector CES952200). Disposa d'elements posteriors per a la gestió del cablatge. Connexió tipus 110. Entrada de cable en 180º. Dimensions: 482x44.45x91.5 mm. Entrada de cable de 22 a 26 AWG. Marca PLANA FÀBREGA model CES952240, o equivalent. Amb part proporcional d'accessoris i mà d'obra, completament instal·lat. | Panell de 19´´ de 1U d'altura amb 24 connectors RJ45 C-6 UTP. Panell modular, permet reemplaçar connectors en cas necessari 1 a 1 (connector CES952200). Disposa d'elements posteriors per a la gestió del cablatge. Connexió tipus 110. Entrada de cable en 180º. Dimensions: 482x44.45x91.5 mm. Entrada de cable de 22 a 26 AWG. Marca PLANA FÀBREGA model CES952240, o equivalent. Amb part proporcional d'accessoris i mà d'obra, completament instal·lat. | 1
01.07.06.003 | L | EP43MP02 | u | Cable de xarxa de 4 parells, amb 2 connectors RJ45, categoria 6 U/UTP, de 0,5 m de llargària, color gris, amb protector antipols a cada connector. Marca PLANA FÀBREGA model CES951989, o equivalent. Amb part proporcional d'accessoris i mà d'obra, completament instal·lat. | Cable de xarxa de 4 parells, amb 2 connectors RJ45, categoria 6 U/UTP, de 0,5 m de llargària, color gris, amb protector antipols a cada connector. Marca PLANA FÀBREGA model CES951989, o equivalent. Amb part proporcional d'accessoris i mà d'obra, completament instal·lat. | 20
01.07.06.004 | L | EG21H71H | m | Tub rígid de plàstic sense halògens, de 20 mm de diàmetre nominal, aïllant i no propagador de la flama, amb una resistència a l'impacte de 2 J, resistència a compressió de 1250 N i una rigidesa dielèctrica de 2000 V, amb unió roscada i muntat superficialment | Tub rígid de plàstic sense halògens, de 20 mm de diàmetre nominal, aïllant i no propagador de la flama, amb una resistència a l'impacte de 2 J, resistència a compressió de 1250 N i una rigidesa dielèctrica de 2000 V, amb unió roscada i muntat superficialment | 140
01.07.06.005 | L | EP74H312 | u | Armari rack metàl·lic mural per a sistemes de transmissió de veu, dades i imatge, amb bastidor tipus rack 19´´, de 21 unitats d'alçària, de 600x500 mm (amplària x fondària), porta de vidre securitzat amb pany i clau, col·locat sobre el sòcol | Armari rack metàl·lic mural per a sistemes de transmissió de veu, dades i imatge, amb bastidor tipus rack 19´´, de 21 unitats d'alçària, de 600x500 mm (amplària x fondària), porta de vidre securitzat amb pany i clau, col·locat sobre el sòcol | 1
01.07.06.006 | L | KG8LPW00 | u | Router/coordinador multiprotocol amb accés a elements inalambrics per radio multiprotocol, amb accés al sistema per IP per cable 10/100/1000 Mbps RJ45, inalambric 5 GHz i 2,4 GHz IEEE 802.11ac/n/b/g/a, muntat superficialment/carril DIN i connectat | Router/coordinador multiprotocol amb accés a elements inalambrics per radio multiprotocol, amb accés al sistema per IP per cable 10/100/1000 Mbps RJ45, inalambric 5 GHz i 2,4 GHz IEEE 802.11ac/n/b/g/a, muntat superficialment/carril DIN i connectat | 1
| N | Obra | 01 | H014
| N | Capítol | 07 | SISTEMA CONDICIONAMENT, INSTAL·LACIONS I SERVEIS
| N | Subcapítol | 07 | Audiovisuals
| N | Apartat | 01 | Porter electrònic
01.07.07.01.001 | L | EP22MPA1 | u | Placa de carrer de porter electrònic. Amb una finestra per a ubicació d'un mòdul d'àudio, àudio/vídeo, targeter panoràmic o mòdul lector de proximidad. Compatible amb sistema digital i Visualtech. Distribució: 2 columnes/1 fila: 2 polsadorr. Acabat en alumini. Requereix de mòdul de control. Marca PLANA FÀBREGA model TS1-201, referència PE421201, o equivalent. Amb part proporcional d'accessoris i mà d'obra, completament instal·lada. | Placa de carrer de porter electrònic. Amb una finestra per a ubicació d'un mòdul d'àudio, àudio/vídeo, targeter panoràmic o mòdul lector de proximidad. Compatible amb sistema digital i Visualtech. Distribució: 2 columnes/1 fila: 2 polsadorr. Acabat en alumini. Requereix de mòdul de control. Marca PLANA FÀBREGA model TS1-201, referència PE421201, o equivalent. Amb part proporcional d'accessoris i mà d'obra, completament instal·lada. | 1
01.07.07.01.002 | L | EP22MP02 | u | Caixa d'encastar per a placa de carrer de porter electrònic S1, de 132x122x60 mm. Marca PLANA FÀBREGA model PE105511, o equivalent. Amb part proporcional d'accessoris i mà d'obra, completament instal·lada. | Caixa d'encastar per a placa de carrer de porter electrònic S1, de 132x122x60 mm. Marca PLANA FÀBREGA model PE105511, o equivalent. Amb part proporcional d'accessoris i mà d'obra, completament instal·lada. | 1
01.07.07.01.003 | L | EP22MPA3 | u | Mòdul d'àudio per a placa exterior compatible amb sistema digital d'àudio Visualtech a 5 fils, amb mòdul de control integrat. Incorpora gestió Vídeo Coax que permet futures ampliacions del sistema. Gestió de central de conserjeria. Compatible amb plaques Compact S1. Gestió de fins a 2 trucades independents. Marca PLANA FÀBREGA model PE509080, o equivalent. Amb part proporcional d'accessoris i mà d'obra, completament instal·lat. | Mòdul d'àudio per a placa exterior compatible amb sistema digital d'àudio Visualtech a 5 fils, amb mòdul de control integrat. Incorpora gestió Vídeo Coax que permet futures ampliacions del sistema. Gestió de central de conserjeria. Compatible amb plaques Compact S1. Gestió de fins a 2 trucades independents. Marca PLANA FÀBREGA model PE509080, o equivalent. Amb part proporcional d'accessoris i mà d'obra, completament instal·lat. | 1
01.07.07.01.004 | L | EP21MP01 | u | Font d'alimentació commutada per a porter electrònic. Entrada 100-260Vac 50-60Hz. Sortida 24Vcc 1,5A. Fabricada amb plàstic ABS. Permet instal·lar fins a 50 monitors i 50 telèfons digitals o 3 elements amb trucada simultània. Per a muntatge en superfície o en carril DIN (3 elements). Marca PLANA FÀBREGA model PE950536, o equivalent. Amb part proporcional d'accessoris i mà d'obra, completament instal·lada. | Font d'alimentació commutada per a porter electrònic. Entrada 100-260Vac 50-60Hz. Sortida 24Vcc 1,5A. Fabricada amb plàstic ABS. Permet instal·lar fins a 50 monitors i 50 telèfons digitals o 3 elements amb trucada simultània. Per a muntatge en superfície o en carril DIN (3 elements). Marca PLANA FÀBREGA model PE950536, o equivalent. Amb part proporcional d'accessoris i mà d'obra, completament instal·lada. | 1
01.07.07.01.005 | L | EP25MPA1 | u | Telèfon d'usuari per a sistema de porter electrònic, sistema audio digital, per a instal·lació mural, fabricat amb ABS de color negre. So d'alta qualitat. Tecla dobertura i tecla auxiliar. Compatible amb sistema digital Visualtech. Dimensions: 155x90x36mm. Dimensions base: 116x90x23mm. Sistema d'amplificació per bucle d'inducció (Teleloop). Marca PLANA FÀBREGA model Neos Negro Visualtech 5H, referència PE502623, o equivalent. Amb part proporcional d'accessoris i mà d'obra, completament instal·lat. | Telèfon d'usuari per a sistema de porter electrònic, sistema audio digital, per a instal·lació mural, fabricat amb ABS de color negre. So d'alta qualitat. Tecla dobertura i tecla auxiliar. Compatible amb sistema digital Visualtech. Dimensions: 155x90x36mm. Dimensions base: 116x90x23mm. Sistema d'amplificació per bucle d'inducció (Teleloop). Marca PLANA FÀBREGA model Neos Negro Visualtech 5H, referència PE502623, o equivalent. Amb part proporcional d'accessoris i mà d'obra, completament instal·lat. | 1
01.07.07.01.006 | L | EP24MP01 | u | Obreportes elèctric. Sèrie universal reversible. Permet deixar la porta oberta amb una única i curta alimentació elèctrica. La porta torna torna aquedar tancada només quan algú entra i la tanca, rearmant així el dispositiu situat en l'obreportes. Força de retenció: 280 Kg. (Series 30/58). Marca PLANA FÀBREGA model PE000402, o equivalent. Amb part proporcional d'accessoris i mà d'obra, completament instal·lat. | Obreportes elèctric. Sèrie universal reversible. Permet deixar la porta oberta amb una única i curta alimentació elèctrica. La porta torna torna aquedar tancada només quan algú entra i la tanca, rearmant així el dispositiu situat en l'obreportes. Força de retenció: 280 Kg. (Series 30/58). Marca PLANA FÀBREGA model PE000402, o equivalent. Amb part proporcional d'accessoris i mà d'obra, completament instal·lat. | 1
01.07.07.01.007 | L | EP27MP01 | m | Cable de mànega de fils de coure per a vídeopoter. De cobertura de color blau, amb 6 fils, (2x1 + 2x0,5)mm2 i (2x0,25 mm2), trenats. Marca PLANA FÀBREGA referència CAB014008, o equivalent. Amb part proporcional d'accessoris i mà d'obra, completament instal·lat en tub. | Cable de mànega de fils de coure per a vídeopoter. De cobertura de color blau, amb 6 fils, (2x1 + 2x0,5)mm2 i (2x0,25 mm2), trenats. Marca PLANA FÀBREGA referència CAB014008, o equivalent. Amb part proporcional d'accessoris i mà d'obra, completament instal·lat en tub. | 10
01.07.07.01.008 | L | EG22H711 | m | Tub flexible corrugat de plàstic sense halògens, de 20 mm de diàmetre nominal, aïllant i no propagador de la flama, de baixa emissió de fums i sense emissió de gasos tòxics ni corrosius, resistència a l'impacte de 2 J, resistència a compressió de 320 N i una rigidesa dielèctrica de 2000 V, muntat encastat | Tub flexible corrugat de plàstic sense halògens, de 20 mm de diàmetre nominal, aïllant i no propagador de la flama, de baixa emissió de fums i sense emissió de gasos tòxics ni corrosius, resistència a l'impacte de 2 J, resistència a compressió de 320 N i una rigidesa dielèctrica de 2000 V, muntat encastat | 10
| N | Obra | 01 | H014
| N | Capítol | 07 | SISTEMA CONDICIONAMENT, INSTAL·LACIONS I SERVEIS
| N | Subcapítol | 08 | Instal·lacions de protecció contra incendi
| N | Apartat | 01 | Extinció d'incendis
01.07.08.01.001 | L | EM3126EK | u | Extintor manual de pols seca polivalent, de càrrega 6 kg, amb pressió incorporada, pintat, amb armari muntat encastat | Extintor manual de pols seca polivalent, de càrrega 6 kg, amb pressió incorporada, pintat, amb armari muntat encastat | 2
01.07.08.01.002 | L | EM3135EK | u | Extintor manual de diòxid de carboni, de càrrega 5 kg, amb pressió incorporada, pintat, amb armari muntat encastat | Extintor manual de diòxid de carboni, de càrrega 5 kg, amb pressió incorporada, pintat, amb armari muntat encastat | 1
| N | Obra | 01 | H014
| N | Capítol | 07 | SISTEMA CONDICIONAMENT, INSTAL·LACIONS I SERVEIS
| N | Subcapítol | 08 | Instal·lacions de protecció contra incendi
| N | Apartat | 02 | Senyalització
01.07.08.02.001 | L | EMSB31A1 | u | Rètol senyalització instal·lació de protecció contra incendis, quadrat, de 210x210 mm2 de panell de polipropilè d'1,5 mm de gruix, col·locat adherit sobre parament vertical | Rètol senyalització instal·lació de protecció contra incendis, quadrat, de 210x210 mm2 de panell de polipropilè d'1,5 mm de gruix, col·locat adherit sobre parament vertical | 3
01.07.08.02.002 | L | EMSBCDA1 | u | Rètol senyalització recorregut d'evacuació a sortida emergència, rectangular, de 320x160 mm2 de panell de polipropilè d'1,5 mm de gruix, col·locat adherit sobre parament vertical | Rètol senyalització recorregut d'evacuació a sortida emergència, rectangular, de 320x160 mm2 de panell de polipropilè d'1,5 mm de gruix, col·locat adherit sobre parament vertical | 4
| N | Obra | 01 | H014
| N | Capítol | 07 | SISTEMA CONDICIONAMENT, INSTAL·LACIONS I SERVEIS
| N | Subcapítol | AJ | Ajudes del ramp de paleta
01.07.AJ.001 | L | PPAU-ACL1 | u | Partida en concepte d'ajuts de ram de paleta a les instal.lacions. | Partida en concepte d'ajuts de ram de paleta a les instal.lacions. | 1
AJUDES DEL RAM DE PALETA | C | Unitats
|  | 1 |  |  |  | 1
| N | Obra | 01 | H014
| N | Capítol | 08 | EQUIPAMENT
| N | Subcapítol | 01 | Sanitaris i aixetes
01.08.01.001 | L | PC16-5NZ1 | u | E.04. Mirall rodó de diàmetre 80 cm, de lluna incolora amb retoil·luminació LED, model ESPEJO SÁSER 80CM de la casa comercial SÁSER o equivalent, col·locat aportant tots els elements i materials de la instal·lació elèctrica per deixar el conjunt en funcionament. | E.04. Mirall rodó de diàmetre 80 cm, de lluna incolora amb retoil·luminació LED, model ESPEJO SÁSER 80CM de la casa comercial SÁSER o equivalent, col·locat aportant tots els elements i materials de la instal·lació elèctrica per deixar el conjunt en funcionament. | 2
EQUIPAMENT | C | Unitats
bany 01 |  | 1 |  |  |  | 1
bany 02 |  | 1 |  |  |  | 1
01.08.01.002 | L | PJ11C-3CZ1 | u | Inodor de porcellana esmaltada, de sortida horitzontal, amb seient i tapa, model iCON de la casa comercial GEBERIT o equivalent, col·locat amb fixacions murals i connectat a la xarxa d'aigua i d'evacuació. | Inodor de porcellana esmaltada, de sortida horitzontal, amb seient i tapa, model iCON de la casa comercial GEBERIT o equivalent, col·locat amb fixacions murals i connectat a la xarxa d'aigua i d'evacuació. | 2
SANITARIS | C | Unitats
bany 01 |  | 1 |  |  |  | 1
bany 02 |  | 1 |  |  |  | 1
01.08.01.003 | L | PJ11G-79Z1 | u | Cisterna encastada per a inodor, amb estructura de suport per anar en envà lleuger o de plaques, amb una alçària aproximada d'1 m i amplària de 0,55 a 0,65 m, per a una descàrrega de 4/9 l, accionament manual amb acabat en acer inoxidable, col·locat amb fixacions mecàniques, model a escollir per la direcció facultativa, connectada a la instal·lació d'aigua. | Cisterna encastada per a inodor, amb estructura de suport per anar en envà lleuger o de plaques, amb una alçària aproximada d'1 m i amplària de 0,55 a 0,65 m, per a una descàrrega de 4/9 l, accionament manual amb acabat en acer inoxidable, col·locat amb fixacions mecàniques, model a escollir per la direcció facultativa, connectada a la instal·lació d'aigua. | 2
SANITARIS | C | Unitats
bany 01 |  | 1 |  |  |  | 1
bany 02 |  | 1 |  |  |  | 1
01.08.01.004 | L | PJ117-3BZ1 | u | Lavabo mural, model CARDIFF muro de la casa comercial Sanycces o equivalent, de mesures 1200x460x100 mm, de color blanc, col·locat amb suports murals. Inclou desaigua per a la instal·lació de sanejament. | Lavabo mural, model CARDIFF muro de la casa comercial Sanycces o equivalent, de mesures 1200x460x100 mm, de color blanc, col·locat amb suports murals. Inclou desaigua per a la instal·lació de sanejament. | 1
SANITARIS | C | Unitats
bany 01 |  | 1 |  |  |  | 1
01.08.01.005 | L | PJ117-3BZ2 | u | Lavabo mural, model BAMBINI de la casa comercial GEBERIT o equivalent, de mesures 900x390x200 mm, de color blanc, col·locat amb suports murals. Inclou desaigua per a la instal·lació de sanejament. | Lavabo mural, model BAMBINI de la casa comercial GEBERIT o equivalent, de mesures 900x390x200 mm, de color blanc, col·locat amb suports murals. Inclou desaigua per a la instal·lació de sanejament. | 1
SANITARIS | C | Unitats
bany 02 |  | 1 |  |  |  | 1
01.08.01.006 | L | PJ219-3SZ1 | u | Aixeta monocomandament per a lavabo, muntada superficialment sobre taulell o aparell sanitari, model LOOP de la casa comercial SANYCCES o equivalent, connectada a la instal·lació d'aigua. | Aixeta monocomandament per a lavabo, muntada superficialment sobre taulell o aparell sanitari, model LOOP de la casa comercial SANYCCES o equivalent, connectada a la instal·lació d'aigua. | 3
SANITARIS | C | Unitats
bany 01 |  | 1 |  |  |  | 1
bany 02 |  | 2 |  |  |  | 2
01.08.01.007 | L | PJ41-HAZ1 | u | Barra mural doble abatible per a bany adaptat, de 700 mm de llargària de tub d'acer inoxidable, model ARCHITECT de la casa comercial COSMIC o equivalent, col·locat amb fixacions mecàniques. | Barra mural doble abatible per a bany adaptat, de 700 mm de llargària de tub d'acer inoxidable, model ARCHITECT de la casa comercial COSMIC o equivalent, col·locat amb fixacions mecàniques. | 4
SANITARIS | C | Unitats
bany 01 |  | 2 |  |  |  | 2
bany 02 |  | 2 |  |  |  | 2
01.08.01.008 | L | PJ41-HAW1 | u | Canviador infantil model BABYMEDI de la casa comercial MEDICLINICS o equivalent, col·locat amb fixacions mecàniques. | Canviador infantil model BABYMEDI de la casa comercial MEDICLINICS o equivalent, col·locat amb fixacions mecàniques. | 2
SANITARIS | C | Unitats
bany 01 |  | 1 |  |  |  | 1
bany 02 |  | 1 |  |  |  | 1
01.08.01.009 | L | PJ186-3CNH | u | Abocador de porcellana esmaltada amb alimentació integrada, de color blanc, preu alt, col·locat sobre el paviment i connectat a la xarxa d'evacuació | Abocador de porcellana esmaltada amb alimentació integrada, de color blanc, preu alt, col·locat sobre el paviment i connectat a la xarxa d'evacuació | 1
SANITARIS | C | Unitats
neteja |  | 1 |  |  |  | 1
01.08.01.010 | L | PJ187-3CPD | u | Reixa feta amb acer inoxidable i protecció de goma, muntat a abocador de porcellana vitrificada, preu alt | Reixa feta amb acer inoxidable i protecció de goma, muntat a abocador de porcellana vitrificada, preu alt | 1
SANITARIS | C | Unitats
neteja |  | 1 |  |  |  | 1
01.08.01.011 | L | PJ21C-3SHS | u | Aixeta senzilla per a lavabo, muntada superficialment sobre taulell o aparell sanitari, de llautó cromat, preu alt, amb entrada de 1/2´´ | Aixeta senzilla per a lavabo, muntada superficialment sobre taulell o aparell sanitari, de llautó cromat, preu alt, amb entrada de 1/2´´ | 1
SANITARIS | C | Unitats
neteja |  | 1 |  |  |  | 1
01.08.01.012 | L | PJ40-HAZ1 | u | Porta-rotlles de paper higiènic model PROJECT de la casa comercial COSMIC o equivalent, col·locat amb fixacions mecàniques. | Porta-rotlles de paper higiènic model PROJECT de la casa comercial COSMIC o equivalent, col·locat amb fixacions mecàniques. | 2
SANITARIS | C | Unitats
bany 01 |  | 1 |  |  |  | 1
bany 02 |  | 1 |  |  |  | 1
01.08.01.013 | L | PJ42-HAZ2 | u | Dispensador de paper model PROJECT de la casa comercial COSMIC o equivalent, col·locat amb fixacions mecàniques. | Dispensador de paper model PROJECT de la casa comercial COSMIC o equivalent, col·locat amb fixacions mecàniques. | 2
SANITARIS | C | Unitats
bany 01 |  | 1 |  |  |  | 1
bany 02 |  | 1 |  |  |  | 1
01.08.01.014 | L | PJ43-HAZ3 | u | Dosificador de sabó model ALCHEMIST de la casa comercial COSMIC o equivalent, col·locat amb fixacions mecàniques. | Dosificador de sabó model ALCHEMIST de la casa comercial COSMIC o equivalent, col·locat amb fixacions mecàniques. | 2
SANITARIS | C | Unitats
bany 01 |  | 1 |  |  |  | 1
bany 02 |  | 1 |  |  |  | 1
| N | Obra | 01 | H014
| N | Capítol | 08 | EQUIPAMENT
| N | Subcapítol | 02 | Senyalització
01.08.02.001 | L | PB92-FIIM | u | Placa de senyalització interior de planxa d'acer llisa, amb caràcters alfanumèrics, de 20x13 cm, amb suport, fixada mecànicament | Placa de senyalització interior de planxa d'acer llisa, amb caràcters alfanumèrics, de 20x13 cm, amb suport, fixada mecànicament | 20
SENYALITZACIONS INTERIORS | C | Unitats
|  | 20 |  |  |  | 20
| N | Obra | 01 | H014
| N | Capítol | 08 | EQUIPAMENT
| N | Subcapítol | 03 | Mobiliari
01.08.03.001 | L | PQ77-HZW1 | u | A.01. Subministrament i muntatge d'armari de fusta a mida, de mesures de 585 cm de longitud, 270 cm d'alçada i 40 m de profunditat, format per mòduls verticals amb portes batents i un mòdul d’estanteria oberta, segons plànols, d'estructura interior en tauler de partícules acabat amb melamina, gruix mínim 19 mm, prestatges regulables, fons i costats vistos, frontisses i tiradors integrats o ocults. Acabat lacat segons carta de colors definida. Inclou presa de mides, fabricació en taller, transport, muntatge in situ, ancoratge a parament, ajustos finals i neteja. | A.01. Subministrament i muntatge d'armari de fusta a mida, de mesures de 585 cm de longitud, 270 cm d'alçada i 40 m de profunditat, format per mòduls verticals amb portes batents i un mòdul d’estanteria oberta, segons plànols, d'estructura interior en tauler de partícules acabat amb melamina, gruix mínim 19 mm, prestatges regulables, fons i costats vistos, frontisses i tiradors integrats o ocults. Acabat lacat segons carta de colors definida. Inclou presa de mides, fabricació en taller, transport, muntatge in situ, ancoratge a parament, ajustos finals i neteja. | 1
MOBILIARI | C | Unitats
|  | 1 |  |  |  | 1
01.08.03.002 | L | PQ77-HZW2 | u | A.02. Subministrament i muntatge d'armari de fusta a mida, de mesures de 76 cm de longitud, 270 cm d'alçada i 55 m de profunditat, format per mòdul verticas amb porta batent, segons plànols, d'estructura interior en tauler de partícules acabat amb melamina, gruix mínim 19 mm, prestatges, fons i costats vistos, frontisses i tiradors integrats o ocults. Acabat lacat segons carta de colors definida. Inclou presa de mides, fabricació en taller, transport, muntatge in situ, ancoratge a parament, ajustos finals i neteja. | A.02. Subministrament i muntatge d'armari de fusta a mida, de mesures de 76 cm de longitud, 270 cm d'alçada i 55 m de profunditat, format per mòdul verticas amb porta batent, segons plànols, d'estructura interior en tauler de partícules acabat amb melamina, gruix mínim 19 mm, prestatges, fons i costats vistos, frontisses i tiradors integrats o ocults. Acabat lacat segons carta de colors definida. Inclou presa de mides, fabricació en taller, transport, muntatge in situ, ancoratge a parament, ajustos finals i neteja. | 1
MOBILIARI | C | Unitats
|  | 1 |  |  |  | 1
01.08.03.003 | L | PQ77-HZW4 | u | A.03. Subministrament i col·locació de banc a mida de 115 cm de longitud, 155 cm d’alçada total del conjunt i 45 cm de profunditat, en conjunt mural de mesures totals de 211x270 cm, segons plànols, d'estructura en tauler melaminitzat EGGER “Roble Vicenza” H3157 ST12 o equivalent, amb calaixos o compartiments d’emmagatzematge, i panell mural decoratiu superior amb peça central envidrada o lacada segons detall. Acabat lacat segons carta de colors definida. Inclou fabricació, transport, muntatge, ancoratge, ajustos i neteja final. | A.03. Subministrament i col·locació de banc a mida de 115 cm de longitud, 155 cm d’alçada total del conjunt i 45 cm de profunditat, en conjunt mural de mesures totals de 211x270 cm, segons plànols, d'estructura en tauler melaminitzat EGGER “Roble Vicenza” H3157 ST12 o equivalent, amb calaixos o compartiments d’emmagatzematge, i panell mural decoratiu superior amb peça central envidrada o lacada segons detall. Acabat lacat segons carta de colors definida. Inclou fabricació, transport, muntatge, ancoratge, ajustos i neteja final. | 1
MOBILIARI | C | Unitats
|  | 1 |  |  |  | 1
01.08.03.004 | L | PQ77-HZW3 | u | A.04. Subministrament i muntatge d'armari de fusta a mida, de mesures de 251 cm de longitud, 270 cm d'alçada i 60 m de profunditat, format per mòduls verticals amb portes batents i mòduls verticals fixes, segons plànols, d'estructura interior en tauler de partícules acabat amb melamina, gruix mínim 19 mm, fons i costats vistos, frontisses i tiradors integrats o ocults. Acabat lacat segons carta de colors definida. Inclou presa de mides, fabricació en taller, transport, muntatge in situ, ancoratge a parament, ajustos finals i neteja. | A.04. Subministrament i muntatge d'armari de fusta a mida, de mesures de 251 cm de longitud, 270 cm d'alçada i 60 m de profunditat, format per mòduls verticals amb portes batents i mòduls verticals fixes, segons plànols, d'estructura interior en tauler de partícules acabat amb melamina, gruix mínim 19 mm, fons i costats vistos, frontisses i tiradors integrats o ocults. Acabat lacat segons carta de colors definida. Inclou presa de mides, fabricació en taller, transport, muntatge in situ, ancoratge a parament, ajustos finals i neteja. | 1
MOBILIARI | C | Unitats
|  | 1 |  |  |  | 1
01.08.03.005 | L | PQ77-HZW5 | u | A.05. Subministrament i col·locació de banc a mida de 115 cm de longitud, 155 cm d’alçada total del conjunt i 47 cm de profunditat, en conjunt mural de mesures totals de 220x270 cm, segons plànols, d'estructura en tauler melaminitzat EGGER “Roble Vicenza” H3157 ST12 o equivalent, amb calaixos o compartiments d’emmagatzematge, i panell mural decoratiu superior amb peça central envidrada o lacada segons detall. Acabat lacat segons carta de colors definida. Inclou fabricació, transport, muntatge, ancoratge, ajustos i neteja final. | A.05. Subministrament i col·locació de banc a mida de 115 cm de longitud, 155 cm d’alçada total del conjunt i 47 cm de profunditat, en conjunt mural de mesures totals de 220x270 cm, segons plànols, d'estructura en tauler melaminitzat EGGER “Roble Vicenza” H3157 ST12 o equivalent, amb calaixos o compartiments d’emmagatzematge, i panell mural decoratiu superior amb peça central envidrada o lacada segons detall. Acabat lacat segons carta de colors definida. Inclou fabricació, transport, muntatge, ancoratge, ajustos i neteja final. | 1
MOBILIARI | C | Unitats
|  | 1 |  |  |  | 1
01.08.03.006 | L | PQ77-HZW6 | u | A.06. Subministrament i col·locació de banc a mida de 115 cm de longitud, 155 cm d’alçada total del conjunt i 47 cm de profunditat, en conjunt mural de mesures totals de 245x270 cm, segons plànols, d'estructura en tauler melaminitzat EGGER “Roble Vicenza” H3157 ST12 o equivalent, amb calaixos o compartiments d’emmagatzematge, i panell mural decoratiu superior amb peça central envidrada o lacada segons detall. Acabat lacat segons carta de colors definida. Inclou fabricació, transport, muntatge, ancoratge, ajustos i neteja final. | A.06. Subministrament i col·locació de banc a mida de 115 cm de longitud, 155 cm d’alçada total del conjunt i 47 cm de profunditat, en conjunt mural de mesures totals de 245x270 cm, segons plànols, d'estructura en tauler melaminitzat EGGER “Roble Vicenza” H3157 ST12 o equivalent, amb calaixos o compartiments d’emmagatzematge, i panell mural decoratiu superior amb peça central envidrada o lacada segons detall. Acabat lacat segons carta de colors definida. Inclou fabricació, transport, muntatge, ancoratge, ajustos i neteja final. | 1
MOBILIARI | C | Unitats
|  | 1 |  |  |  | 1
01.08.03.007 | L | PQ77-HZW7 | u | A.07. Subministrament i col·locació de mobiliari d’office de 252 cm de longitud, 270 cm d'alçada i 60 cm de profunditat, format per mòduls baixos amb aigüera de planxa i aixeta de broc alt (inclosos en el preu), espai per electrodomèstics, calaixos i portes batents, mòduls alts d'emmagatzematge i frontal i encimera de Silestone o equivalent, tot segons plànols. Estructura en tauler melaminitzat EGGER “Roble Vicenza” H3157 ST12 o equivalent, interiors en melamina, portes amb acabat lacat segons carta de colors definida, frontisses i guies ocultes, sòcols, etc. Fabricació en taller, transport, muntatge in situ, ancoratge, ajustos finals i neteja. | A.07. Subministrament i col·locació de mobiliari d’office de 252 cm de longitud, 270 cm d'alçada i 60 cm de profunditat, format per mòduls baixos amb aigüera de planxa i aixeta de broc alt (inclosos en el preu), espai per electrodomèstics, calaixos i portes batents, mòduls alts d'emmagatzematge i frontal i encimera de Silestone o equivalent, tot segons plànols. Estructura en tauler melaminitzat EGGER “Roble Vicenza” H3157 ST12 o equivalent, interiors en melamina, portes amb acabat lacat segons carta de colors definida, frontisses i guies ocultes, sòcols, etc. Fabricació en taller, transport, muntatge in situ, ancoratge, ajustos finals i neteja. | 1
MOBILIARI | C | Unitats
|  | 1 |  |  |  | 1
01.08.03.008 | L | PQ77-HZW8 | u | A.08. Subministrament i muntatge d'estanteria de fusta a mida, de mesures de 72 cm de longitud, 270 cm d'alçada i 21 m de profunditat, format segons plànols, d'estructura en tauler melaminitzat EGGER “Roble Vicenza” H3157 ST12 o equivalent, amb acabat lacat segons carta de colors definida i prestatges regulables. Inclou fabricació, transport, muntatge, ancoratge i ajustos finals. | A.08. Subministrament i muntatge d'estanteria de fusta a mida, de mesures de 72 cm de longitud, 270 cm d'alçada i 21 m de profunditat, format segons plànols, d'estructura en tauler melaminitzat EGGER “Roble Vicenza” H3157 ST12 o equivalent, amb acabat lacat segons carta de colors definida i prestatges regulables. Inclou fabricació, transport, muntatge, ancoratge i ajustos finals. | 1
MOBILIARI | C | Unitats
|  | 1 |  |  |  | 1
01.08.03.009 | L | PQ77-HZW9 | u | A.09. Subministrament i muntatge d'armari de fusta a mida, de mesures de 65 cm de longitud, 270 cm d'alçada i 66 m de profunditat, format per mòdul verticas amb porta batent, segons plànols, d'estructura interior en tauler de partícules acabat amb melamina, gruix mínim 19 mm, prestatges, fons i costats vistos, frontisses i tiradors integrats o ocults. Acabat lacat segons carta de colors definida. Inclou presa de mides, fabricació en taller, transport, muntatge in situ, ancoratge a parament, ajustos finals i neteja. | A.09. Subministrament i muntatge d'armari de fusta a mida, de mesures de 65 cm de longitud, 270 cm d'alçada i 66 m de profunditat, format per mòdul verticas amb porta batent, segons plànols, d'estructura interior en tauler de partícules acabat amb melamina, gruix mínim 19 mm, prestatges, fons i costats vistos, frontisses i tiradors integrats o ocults. Acabat lacat segons carta de colors definida. Inclou presa de mides, fabricació en taller, transport, muntatge in situ, ancoratge a parament, ajustos finals i neteja. | 1
MOBILIARI | C | Unitats
|  | 1 |  |  |  | 1
01.08.03.010 | L | PQ77-HW10 | u | A.10. Subministrament i muntatge d'armari de fusta a mida, de mesures de 297 cm de longitud, 270 cm d'alçada i 49 m de profunditat, format per mòduls verticals amb portes batents i estanteria oberta, segons plànols, d'estructura interior en tauler de partícules acabat amb melamina, gruix mínim 19 mm, prestatges regulables, fons i costats vistos, frontisses i tiradors integrats o ocults. Acabat lacat segons carta de colors definida. Inclou presa de mides, fabricació en taller, transport, muntatge in situ, ancoratge a parament, ajustos finals i neteja. | A.10. Subministrament i muntatge d'armari de fusta a mida, de mesures de 297 cm de longitud, 270 cm d'alçada i 49 m de profunditat, format per mòduls verticals amb portes batents i estanteria oberta, segons plànols, d'estructura interior en tauler de partícules acabat amb melamina, gruix mínim 19 mm, prestatges regulables, fons i costats vistos, frontisses i tiradors integrats o ocults. Acabat lacat segons carta de colors definida. Inclou presa de mides, fabricació en taller, transport, muntatge in situ, ancoratge a parament, ajustos finals i neteja. | 1
MOBILIARI | C | Unitats
|  | 1 |  |  |  | 1
01.08.03.011 | L | PQ77-HW11 | u | A.11. Subministrament i col·locació de mobiliari d’office de 328 cm de longitud, 270 cm d'alçada i 60 cm de profunditat, format per mòduls baixos amb aigüera de planxa i aixeta de broc alt (inclosos en el preu), espai per electrodomèstics, calaixos i portes batents, mòduls alts d'emmagatzematge i frontal i encimera de Silestone o equivalent, tot segons plànols. Estructura en tauler melaminitzat EGGER “Roble Vicenza” H3157 ST12 o equivalent, interiors en melamina, portes amb acabat lacat segons carta de colors definida, frontisses i guies ocultes, sòcols, etc. Fabricació en taller, transport, muntatge in situ, ancoratge, ajustos finals i neteja. | A.11. Subministrament i col·locació de mobiliari d’office de 328 cm de longitud, 270 cm d'alçada i 60 cm de profunditat, format per mòduls baixos amb aigüera de planxa i aixeta de broc alt (inclosos en el preu), espai per electrodomèstics, calaixos i portes batents, mòduls alts d'emmagatzematge i frontal i encimera de Silestone o equivalent, tot segons plànols. Estructura en tauler melaminitzat EGGER “Roble Vicenza” H3157 ST12 o equivalent, interiors en melamina, portes amb acabat lacat segons carta de colors definida, frontisses i guies ocultes, sòcols, etc. Fabricació en taller, transport, muntatge in situ, ancoratge, ajustos finals i neteja. | 1
MOBILIARI | C | Unitats
|  | 1 |  |  |  | 1
| N | Obra | 01 | H014
| N | Capítol | GR | GESTIÓ DE RESIDUS
| N | Subcapítol | 01 | Residus d'enderroc i obra nova
01.GR.01.001 | L | P2R5-DT41 | m3 | Transport de residus inerts o no especials a instal·lació autoritzada de gestió de residus, amb contenidor de 8 m3 de capacitat | Transport de residus inerts o no especials a instal·lació autoritzada de gestió de residus, amb contenidor de 8 m3 de capacitat | 58.5
RESIDUS D'ENDERROC | C | Unitats | Volum
sanitaris |  | 1 | 3 |  |  | 3
fusta |  | 1 | 2 |  |  | 2
metall |  | 1 | 2 |  |  | 2
vidre |  | 1 | 1 |  |  | 1
guix |  | 1 | 7 |  |  | 7
ceràmica |  | 1 | 17 |  |  | 17
instal·lacions |  | 1 | 8 |  |  | 8
*altres |  | 1 | 5 |  |  | 5
30% esponjament |  | 30 | 45 |  |  | 13.5
01.GR.01.002 | L | P2RA-EUZ1 | m3 | Disposició controlada de residus en dipòsit autoritzat inclòs el cànon sobre la disposició controlada dels residus de la construcció, segons la LLEI 8/2008, procedents de construcció o demolició, segons la Llista Europea de Residus. | Disposició controlada de residus en dipòsit autoritzat inclòs el cànon sobre la disposició controlada dels residus de la construcció, segons la LLEI 8/2008, procedents de construcció o demolició, segons la Llista Europea de Residus. | 58.5
RESIDUS D'ENDERROC | C | Unitats | Volum
sanitaris |  | 1 | 3 |  |  | 3
fusta |  | 1 | 2 |  |  | 2
metall |  | 1 | 2 |  |  | 2
vidre |  | 1 | 1 |  |  | 1
guix |  | 1 | 7 |  |  | 7
ceràmica |  | 1 | 17 |  |  | 17
instal·lacions |  | 1 | 8 |  |  | 8
*altres |  | 1 | 5 |  |  | 5
30% esponjament |  | 30 | 45 |  |  | 13.5
01.GR.01.003 | L | P2R2-EUZ1 | u | Subministrament, transport i gestió de residus resultants d'enderroc i obra nova, mitjançant contenidor de 8 m3, incloent el pagament dels cànons específics. | Subministrament, transport i gestió de residus resultants d'enderroc i obra nova, mitjançant contenidor de 8 m3, incloent el pagament dels cànons específics. | 8
GESTIÓ DE RESIDUS | C | Unitats
residus d'obra nova |  | 8 |  |  |  | 8
| N | Obra | 01 | H014
| N | Capítol | SS | SEGURETAT I SALUT
| N | Subcapítol | 01 | Seguretat i salut
01.SS.01.001 | L | PPPA-1ESS | u | Partida en concepte de seguretat i salut a l'obra, aportant tots els elements, materials i mecanismes necessaris i auxiliars. | Partida en concepte de seguretat i salut a l'obra, aportant tots els elements, materials i mecanismes necessaris i auxiliars. | 1
SEGURETAT I SALUT | C | Unitats
|  | 1 |  |  |  | 1